## тек.ц.
Форма № 1
| Заказчик | АО "ЛОЭСК"
(наименование организации)
"Утвержден" « »________________20___ г.
| Сводный сметный расчет стоимостью |  | 40889.7839 | тыс. руб.
| В том числе возвратных сумм тыс. руб. |  |  | тыс. руб.
(ссылка на документ об утверждении)
СВОДНЫЙ СМЕТНЫЙ РАСЧЕТ СТОИМОСТИ СТРОИТЕЛЬСТВА
Всев, Разработка и создание системы комплексной безопасности на высоковольтной подстанции ПС-515 пос. им. Морозова (23-1-10-1-11-04-2-0080), расположенной по адресу: ЛО, Всеволожский район, п. им. Морозова
(наименование стройки)
Составлен в текущем уровне цен 3 квартала 2023 г.
№ пп | Обоснование | Наименование глав, объектов, работ и затрат | Сметная стоимость, тыс. руб. |  |  |  | всего
|  |  | строитель- ных работ | монтажных работ | оборудования, мебели, инвентаря | прочих затрат
1 | 2 | 3 | 4 | 5 | 6 | 7 | 8
Глава 2. Основные объекты строительства
1 | Локальная смета №02-01-01 | Система периметральной охранной сигнализации. | 0 | 1441.14 | 1615.71 | 112.22 | 3169.07
2 | Локальная смета №02-01-02 | Система передачи данных | 38.1 | 1666.73 | 1858.21 | 0 | 3563.04
3 | Локальная смета №02-01-03 | Система охранного телевизионного наблюдения | 0 | 1396.69 | 1175.39 | 0 | 2572.08
4 | Локальная смета №02-01-04 | Система охранного освещения | 117.23 | 1526.93 | 0 | 0 | 1644.16
5 | Локальная смета №02-01-05 | Программно-аппаратный комплекс | 0 | 14.52 | 8536.8 | 438.7 | 8990.02
6 | Локальная смета №02-01-06 | Система бесперебойного питания | 0 | 1053.91 | 151.29 | 39.32 | 1244.52
7 | Локальная смета №02-01-07 | Комплекс защитных инженерных сооружений на подстанции | 5675.44 | 72.14 | 0 | 356.09 | 6103.67
8 | ЛС | Демонтажные работы |  |  |  |  | 0
| Итого по Главе 2. " Основные объекты строительства" |  | 5830.77 | 7172.06 | 13337.4 | 946.33 | 27286.56
Глава 2. Основные объекты строительства
9 | ЛС | [5 empty] | 0
| Итого по Главе 2. "Основные объекты строительства" |  | 0 | 0 | 0 | 0 | 0
| Итого по Главам 1-2 |  | 5830.77 | 7172.06 | 13337.4 | 946.33 | 27286.56
Глава 7. Благоустройство и озеленение территории
10 | ЛС | [5 empty] | 0
| Итого по Главе 7. "Благоустройство и озеленение территории" |  | 0 | 0 | 0 | 0 | 0
| Итого по Главам 1-7 |  | 5830.77 | 7172.06 | 13337.4 | 946.33 | 27286.56
Глава 8. Временные здания и сооружения
11 | ЛС | Временные подъездные дороги |  |  |  |  | 0
| Итого по Главе 8. "Временные здания и сооружения" |  | 0 | 0 | 0 | 0 | 0
| Итого по Главам 1-8 |  | 5830.77 | 7172.06 | 13337.4 | 946.33 | 27286.56
Глава 9. Прочие работы и затраты
8 | Приказ №325/пр от 25.05.2021 | Дополнительные затраты при производстве работ в зимнее время | 122.45 | 150.61 |  |  | 273.06
13 | Акт | Разрешение на допуск в эксплуатацию |  |  |  |  | 0
14 | Акт | Контрольно-исполнительная съемка |  |  |  |  | 0
9 | Распоряжение АО "ЛОЭСК" №160 от 16.02.2023 | Проценты по заемным средствам |  |  |  | 2139.656 | 2139.656
| Итого по Главе 9. "Прочие работы и затраты" |  | 122.45 | 150.61 | 0 | 2139.656 | 2412.716
| Итого по Главам 1-9 |  | 5953.22 | 7322.67 | 13337.4 | 3085.986 | 29699.276
Глава 10. Содержание службы заказчика. Строительный контроль.
10 | Приказ АО "ЛОЭСК" №550а о/д от 29.12.2021 | Строительный контроль |  |  |  | 589.7759 | 589.7759
11 | Приказ АО "ЛОЭСК" №75 о/д от 17.04.2023 | Содержание службы заказчика застройщика |  |  |  | 3283.268 | 3283.268
Итого по Главе 10. "Содержание службы заказчика. Строительный контроль" |  |  | 0 | 0 | 0 | 3873.0439 | 3873.0439
| Итого по Главам 1-10 |  | 5953.22 | 7322.67 | 13337.4 | 6959.0299 | 33572.3199
Глава 12. Публичный технологический и ценовой аудит, проектные и изыскательские работы
12 | ЛС | Проектные работы |  |  |  | 502.5 | 502.5
| Итого по Главе 12. "Публичный технологический и ценовой аудит, проектные и изыскательские работы |  | 0 | 0 | 0 | 502.5 | 502.5
| Итого по Главам 1-12 |  | 5953.22 | 7322.67 | 13337.4 | 7461.5299 | 34074.8199
Налоги и обязательные платежи
13 |  | НДС 20% | 1190.644 | 1464.534 | 2667.48 | 1492.306 | 6814.964
| Итого "Налоги и обязательные платежи" |  | 1190.644 | 1464.534 | 2667.48 | 1492.306 | 6814.964
| Всего по сводному расчету |  | 7143.864 | 8787.204 | 16004.88 | 8953.8359 | 40889.7839

## база
Форма № 1
| Заказчик | АО "ЛОЭСК"
(наименование организации)
"Утвержден" « »________________20___ г.
| Сводный сметный расчет стоимостью |  | 5114.1136 | тыс. руб.
| В том числе возвратных сумм тыс. руб. |  |  | тыс. руб.
(ссылка на документ об утверждении)
СВОДНЫЙ СМЕТНЫЙ РАСЧЕТ СТОИМОСТИ СТРОИТЕЛЬСТВА
Всев, Разработка и создание системы комплексной безопасности на высоковольтной подстанции ПС-515 пос. им. Морозова (23-1-10-1-11-04-2-0080), расположенной по адресу: ЛО, Всеволожский район, п. им. Морозова
(наименование стройки)
Составлен в базисном уровне цен
№ пп | Обоснование | Наименование глав, объектов, работ и затрат | Сметная стоимость, тыс. руб. |  |  |  | всего
|  |  | строитель- ных работ | монтажных работ | оборудования, мебели, инвентаря | прочих затрат
1 | 2 | 3 | 4 | 5 | 6 | 7 | 8
Глава 2. Основные объекты строительства
1 | Локальная смета №02-01-01 | Система периметральной охранной сигнализации. | 0 | 113.81 | 255.24 | 5.76 | 374.81
2 | Локальная смета №02-01-02 | Система передачи данных | 2.33 | 161.58 | 292.13 | 0 | 456.04
3 | Локальная смета №02-01-03 | Система охранного телевизионного наблюдения | 0 | 129.84 | 185.69 | 0 | 315.53
4 | Локальная смета №02-01-04 | Система охранного освещения | 7.48 | 161.31 | 0 | 0 | 168.79
5 | Локальная смета №02-01-05 | Программно-аппаратный комплекс | 0 | 0.82 | 1348.62 | 22.51 | 1371.95
6 | Локальная смета №02-01-06 | Система бесперебойного питания | 0 | 75.88 | 23.9 | 2.02 | 101.8
7 | Локальная смета №02-01-07 | Комплекс защитных инженерных сооружений на подстанции | 567.68 | 8.27 | 0 | 35.62 | 611.57
8 | ЛС | Демонтажные работы |  |  |  |  | 0
| Итого по Главе 2. " Основные объекты строительства" |  | 577.49 | 651.51 | 2105.58 | 65.91 | 3400.49
Глава 2. Основные объекты строительства
9 | ЛС | [5 empty] | 0
| Итого по Главе 2. "Основные объекты строительства" |  | 0 | 0 | 0 | 0 | 0
| Итого по Главам 1-2 |  | 577.49 | 651.51 | 2105.58 | 65.91 | 3400.49
Глава 7. Благоустройство и озеленение территории
10 | ЛС | [5 empty] | 0
| Итого по Главе 7. "Благоустройство и озеленение территории" |  | 0 | 0 | 0 | 0 | 0
| Итого по Главам 1-7 |  | 577.49 | 651.51 | 2105.58 | 65.91 | 3400.49
Глава 8. Временные здания и сооружения
11 | ЛС | Временные подъездные дороги |  |  |  |  | 0
| Итого по Главе 8. "Временные здания и сооружения" |  | 0 | 0 | 0 | 0 | 0
| Итого по Главам 1-8 |  | 577.49 | 651.51 | 2105.58 | 65.91 | 3400.49
Глава 9. Прочие работы и затраты
8 | Приказ №325/пр от 25.05.2021 | Дополнительные затраты при производстве работ в зимнее время | 16.9834 | 20.889 |  |  | 37.8724
13 | Акт | Разрешение на допуск в эксплуатацию |  |  |  |  | 0
14 | Акт | Контрольно-исполнительная съемка |  |  |  |  | 0
9 | Распоряжение АО "ЛОЭСК" №160 от 16.02.2023 | Проценты по заемным средствам |  |  |  | 267.6083 | 267.6083
| Итого по Главе 9. "Прочие работы и затраты" |  | 16.9834 | 20.889 | 0 | 267.6083 | 305.4807
| Итого по Главам 1-9 |  | 594.4734 | 672.399 | 2105.58 | 333.5183 | 3705.9707
Глава 10. Содержание службы заказчика. Строительный контроль.
10 | Приказ АО "ЛОЭСК" №550а о/д от 29.12.2021 | Строительный контроль |  |  |  | 73.581 | 73.581
11 | Приказ АО "ЛОЭСК" №75 о/д от 17.04.2023 | Содержание службы заказчика застройщика |  |  |  | 410.6598 | 410.6598
Итого по Главе 10. "Содержание службы заказчика. Строительный контроль" |  |  | 0 | 0 | 0 | 484.2407 | 484.2407
| Итого по Главам 1-10 |  | 594.4734 | 672.399 | 2105.58 | 817.759 | 4190.2114
Глава 12. Публичный технологический и ценовой аудит, проектные и изыскательские работы
12 | ЛС | Проектные работы |  |  |  | 71.55 | 71.55
| Итого по Главе 12. "Публичный технологический и ценовой аудит, проектные и изыскательские работы |  | 0 | 0 | 0 | 71.55 | 71.55
| Итого по Главам 1-12 |  | 594.4734 | 672.399 | 2105.58 | 889.309 | 4261.7614
Налоги и обязательные платежи
13 |  | НДС 20% | 118.8947 | 134.4798 | 421.116 | 177.8618 | 852.3523
| Итого "Налоги и обязательные платежи" |  | 118.8947 | 134.4798 | 421.116 | 177.8618 | 852.3523
| Всего по сводному расчету |  | 713.368 | 806.8789 | 2526.696 | 1067.1708 | 5114.1136

## СПОС
Наименование редакции сметных нормативов | [8 empty] | ТЕР-2001 Ленинградская область редакция 2014
Наименование программного продукта | [8 empty] | SmetaWIZARD
Разработка и создание системы комплексной безопасности
(наименование стройки)
ПС № 515 «п. им. Морозова», расположенная по адресу: ЛО Всеволожский район, п. им. Морозова
(наименование объекта капитального строительства)
ЛОКАЛЬНЫЙ СМЕТНЫЙ РАСЧЕТ № | [19 empty] | 02-01-01
Система периметральной охранной сигнализации.
(наименование конструктивного решения)
Составлен |  |  | базисно-индексным |  |  |  |  | методом
Основание |  |  | 23-1-10-1-11-04-2-0080.СПОС
(проектная и (или) иная техническая документация)
Составлен в текущем (базисном) уровне цен | [7 empty] | Сентябрь 2023 г. |  | ( | Январь 2000 г. |  |  | )
Сметная стоимость | [7 empty] | 3169.06 |  | ( | 374.81 |  |  | ) | тыс. руб.
| в том числе: | [19 empty] | Средства на оплату труда рабочих | [5 empty] | 355.58 |  |  | ( | 18.24 |  |  |  | ) | тыс. руб.
| строительных работ | [6 empty] | 0 |  | ( | 0 |  |  | ) | тыс. руб. | [5 empty] | Нормативные затраты труда рабочих | [9 empty] | 962.53 |  |  |  |  | чел. час
| монтажных работ | [6 empty] | 1441.14 |  | ( | 113.81 |  |  | ) | тыс. руб. | [5 empty] | Нормативные затраты труда машинистов | [9 empty] | 16.38 |  |  |  |  | чел. час
| оборудования | [6 empty] | 1615.71 |  | ( | 255.25 |  |  | ) | тыс. руб.
| прочих затрат | [6 empty] | 112.22 |  | ( | 5.76 |  |  | ) | тыс. руб. | [5 empty] | Расчетный измеритель конструктивного решения | [9 empty] | 0
№ п.п. |  | Обоснование |  |  |  |  | Наименование работ и затрат | [5 empty] | Единица измерения |  |  | Количество | [7 empty] | Сметная стоимость в базисном уровне цен (в текущем уровне цен (гр. 8) для ресурсов отсутствующих в СНБ), руб. | [7 empty] | Индексы |  |  |  |  | Сметная стоимость в текущем уровне цен, руб.
[16 empty] | на единицу |  | коэффициенты |  |  |  | всего с учетом коэффициентов |  | на единицу |  | коэффициенты |  |  | всего
№1 Монтажные работы
Оборудование ОС
1 |  | 2 |  |  |  |  | 3 | [5 empty] | 4 |  |  | 5 |  | 6 |  |  |  | 7 |  | 8 |  | 9 |  |  | 10 |  |  | 11 |  |  |  |  | 12
1 |  | ТЕРм10-08-001-09 |  |  |  |  | Приборы приемно-контрольные объектовые на 2 луча | [5 empty] | 1 шт. |  |  | 3 | [5 empty] | 3
(0); Приказ N 421/пр от 04.08.2020 Прил.10 т.3 п.3
[6 empty] | 1 | ОТ | [16 empty] | 111.89 |  | 1,15 |  |  | 386.01 |  |  | 19.49 |  |  |  |  | 7523.33
[6 empty] | 2 | ЭМ | [16 empty] | 0.26 |  | 1,15 |  |  | 0.9 |  |  | 4.7 |  |  |  |  | 4.23
[6 empty] | 4 | М | [16 empty] | 9.54 |  |  |  |  | 28.62 |  |  | 9.76 |  |  |  |  | 279.33
[7 empty] | ЗТ | [5 empty] | чел.-ч |  |  | 5.7 |  | 1,15 |  |  |  | 19.68
[7 empty] | Итого по расценке | [16 empty] | 121.69 |  |  |  |  | 415.53 | [7 empty] | 7806.89
[7 empty] | ФОТ | [21 empty] | 386.01 | [7 empty] | 7523.33
|  | Пр/812-051.1-1 от 21.12.2020 |  |  |  |  | НР Оборудование связи: прокладка и монтаж сетей связи | [5 empty] | % |  |  | 90% | [5 empty] | 90% | [6 empty] | 347.41 | [7 empty] | 6771
|  | Пр/774-051.1 от 11.12.2020 |  |  |  |  | СП Оборудование связи: прокладка и монтаж сетей связи | [5 empty] | % |  |  | 46% | [5 empty] | 46% | [6 empty] | 177.56 | [7 empty] | 3460.73
[7 empty] | Всего по позиции | [21 empty] | 940.5 | [7 empty] | 18038.62
2 |  | КСР _78_7806514910_30.11.2023_02 |  |  |  |  | Контроллер Б411 | [5 empty] | шт |  |  | 3 | [5 empty] | 3 |  | 165980.21 |  |  |  |  | 78663.61 |  |  | 6.33 |  |  |  |  | 497940.63
|  | (1) |  |  |  |  | Об=193375/1,2*1,03
[7 empty] | Всего по позиции | [21 empty] | 78663.61 | [7 empty] | 497940.63
3 |  | ТЕРм10-08-001-02 |  |  |  |  | Приборы ПС приемно-контрольные, пусковые, концентратор блок базовый на 20 лучей | [5 empty] | 1 шт. |  |  | 3 | [5 empty] | 3
(0); Приказ N 421/пр от 04.08.2020 Прил.10 т.3 п.3
[6 empty] | 1 | ОТ | [16 empty] | 223.12 |  | 1,15 |  |  | 769.77 |  |  | 19.49 |  |  |  |  | 15002.82
[6 empty] | 2 | ЭМ | [16 empty] | 0.32 |  | 1,15 |  |  | 1.11 |  |  | 4.7 |  |  |  |  | 5.22
[6 empty] | 4 | М | [16 empty] | 20.55 |  |  |  |  | 61.65 |  |  | 13.97 |  |  |  |  | 861.25
[7 empty] | ЗТ | [5 empty] | чел.-ч |  |  | 11.7 |  | 1,15 |  |  |  | 40.38
[7 empty] | Итого по расценке | [16 empty] | 243.99 |  |  |  |  | 832.53 | [7 empty] | 15869.29
[7 empty] | ФОТ | [21 empty] | 769.77 | [7 empty] | 15002.82
|  | Пр/812-051.1-1 от 21.12.2020 |  |  |  |  | НР Оборудование связи: прокладка и монтаж сетей связи | [5 empty] | % |  |  | 90% | [5 empty] | 90% | [6 empty] | 692.79 | [7 empty] | 13502.54
|  | Пр/774-051.1 от 11.12.2020 |  |  |  |  | СП Оборудование связи: прокладка и монтаж сетей связи | [5 empty] | % |  |  | 46% | [5 empty] | 46% | [6 empty] | 354.09 | [7 empty] | 6901.3
[7 empty] | Всего по позиции | [21 empty] | 1879.41 | [7 empty] | 36273.13
4 |  | КСР _78_7806514910_30.11.2023_02 |  |  |  |  | Транслятор сухих контактов TELEPORT-1 | [5 empty] | шт |  |  | 3 | [5 empty] | 3 |  | 22037.71 |  |  |  |  | 10444.41 |  |  | 6.33 |  |  |  |  | 66113.13
|  | (1) |  |  |  |  | Об=25675/1,2*1,03
[7 empty] | Всего по позиции | [21 empty] | 10444.41 | [7 empty] | 66113.13
5 |  | ТЕРм08-01-080-02 |  |  |  |  | Прибор измерения и защиты, количество подключаемых концов до 6 | [5 empty] | шт |  |  | 11 | [5 empty] | 11
|  | (0); Приказ N 421/пр от 04.08.2020 Прил.10 т.3 п.3 |  |  |  |  | V=2+9
[6 empty] | 1 | ОТ | [16 empty] | 20.61 |  | 1,15 |  |  | 260.7 |  |  | 19.49 |  |  |  |  | 5081.04
[6 empty] | 2 | ЭМ | [16 empty] | 21.47 |  | 1,15 |  |  | 271.59 |  |  | 10.06 |  |  |  |  | 2732.2
[6 empty] | 3 | в т.ч. ОТм | [16 empty] | 1.96 |  | 1,15 |  |  | 24.75 |  |  | 19.49 |  |  |  |  | 482.38
[6 empty] | 4 | М | [16 empty] | 1.04 |  |  |  |  | 11.44 |  |  | 16.55 |  |  |  |  | 189.33
[7 empty] | ЗТ | [5 empty] | чел.-ч |  |  | 1.13 |  | 1,15 |  |  |  | 14.3
[7 empty] | ЗТм | [5 empty] | чел.-ч |  |  | 0.08 |  | 1,15 |  |  |  | 0.99
[7 empty] | Итого по расценке | [16 empty] | 43.12 |  |  |  |  | 543.73 | [7 empty] | 8002.57
[7 empty] | ФОТ | [21 empty] | 285.45 | [7 empty] | 5563.42
|  | Пр/611-049.3-1 от 26.07.2022 |  |  |  |  | НР Электротехнические установки на других объектах | [5 empty] | % |  |  | 97% | [5 empty] | 97% | [6 empty] | 276.89 | [7 empty] | 5396.52
|  | Пр/774-049.3 от 11.12.2020 |  |  |  |  | СП Электротехнические установки на других объектах | [5 empty] | % |  |  | 51% | [5 empty] | 51% | [6 empty] | 145.58 | [7 empty] | 2837.34
[7 empty] | Всего по позиции | [21 empty] | 966.2 | [7 empty] | 16236.43
6 |  | КСР _78_7806514910_30.11.2023_02 |  |  |  |  | Устройство защиты цепей низковольтного электропитания УЗП-24DC/5 | [5 empty] | шт |  |  | 2 | [5 empty] | 2 |  | 2835.08 |  |  |  |  | 895.76 |  |  | 6.33 |  |  |  |  | 5670.16
|  | (1) |  |  |  |  | Об=3303/1,2*1,03
[7 empty] | Всего по позиции | [21 empty] | 895.76 | [7 empty] | 5670.16
7 |  | КСР _78_7806514910_30.11.2023_02 |  |  |  |  | Устройство защиты оборудования в линиях систем сигнализации УЗЛ-СД-12 | [5 empty] | шт |  |  | 9 | [5 empty] | 9 |  | 2008.5 |  |  |  |  | 2855.69 |  |  | 6.33 |  |  |  |  | 18076.5
|  | (1) |  |  |  |  | Об=2340/1,2*1,03
[7 empty] | Всего по позиции | [21 empty] | 2855.69 | [7 empty] | 18076.5
8 |  | ТЕРм10-08-003-07 |  |  |  |  | Устройство оптико-(фото)электрическое, комплект преобразователей (излучатель, фотоприемник) | [5 empty] | комплект |  |  | 10 | [5 empty] | 10
(0); Приказ N 421/пр от 04.08.2020 Прил.10 т.3 п.3
[6 empty] | 1 | ОТ | [16 empty] | 118.2 |  | 1,15 |  |  | 1359.3 |  |  | 19.49 |  |  |  |  | 26492.76
[6 empty] | 2 | ЭМ | [16 empty] | 0.69 |  | 1,15 |  |  | 7.9 |  |  | 4.7 |  |  |  |  | 37.13
[6 empty] | 4 | М | [16 empty] | 19.35 |  |  |  |  | 193.5 |  |  | 6.52 |  |  |  |  | 1261.62
[7 empty] | ЗТ | [5 empty] | чел.-ч |  |  | 6.48 |  | 1,15 |  |  |  | 74.5
[7 empty] | Итого по расценке | [16 empty] | 138.24 |  |  |  |  | 1560.7 | [7 empty] | 27791.51
[7 empty] | ФОТ | [21 empty] | 1359.3 | [7 empty] | 26492.76
|  | Пр/812-051.1-1 от 21.12.2020 |  |  |  |  | НР Оборудование связи: прокладка и монтаж сетей связи | [5 empty] | % |  |  | 90% | [5 empty] | 90% | [6 empty] | 1223.37 | [7 empty] | 23843.48
|  | Пр/774-051.1 от 11.12.2020 |  |  |  |  | СП Оборудование связи: прокладка и монтаж сетей связи | [5 empty] | % |  |  | 46% | [5 empty] | 46% | [6 empty] | 625.28 | [7 empty] | 12186.67
[7 empty] | Всего по позиции | [21 empty] | 3409.35 | [7 empty] | 63821.66
9 |  | КСР _78_7806514910_30.11.2023_02 |  |  |  |  | Извещатель охранный линейный радиоволновый для периметров ПРИЗМА-3-10/150С | [5 empty] | комплект |  |  | 10 | [5 empty] | 10 |  | 60448.13 |  |  |  |  | 95494.68 |  |  | 6.33 |  |  |  |  | 604481.3
|  | (1) |  |  |  |  | Об=70425/1,2*1,03
[7 empty] | Всего по позиции | [21 empty] | 95494.68 | [7 empty] | 604481.3
10 |  | ТЕРм08-02-364-01 |  |  |  |  | Кронштейн "Переход" на опоре | [5 empty] | 1 шт. |  |  | 20 | [5 empty] | 20
(0); Приказ N 421/пр от 04.08.2020 Прил.10 т.3 п.3
[6 empty] | 1 | ОТ | [16 empty] | 16.17 |  | 1,15 |  |  | 372 |  |  | 19.49 |  |  |  |  | 7250.28
[6 empty] | 2 | ЭМ | [16 empty] | 5.37 |  | 1,15 |  |  | 123.6 |  |  | 10.06 |  |  |  |  | 1243.42
[6 empty] | 3 | в т.ч. ОТм | [16 empty] | 0.49 |  | 1,15 |  |  | 11.2 |  |  | 19.49 |  |  |  |  | 218.29
[6 empty] | 4 | М | [16 empty] | 4.15 |  |  |  |  | 83 |  |  | 10.76 |  |  |  |  | 893.08
[7 empty] | ЗТ | [5 empty] | чел.-ч |  |  | 0.86 |  | 1,15 |  |  |  | 19.8
[7 empty] | ЗТм | [5 empty] | чел.-ч |  |  | 0.02 |  | 1,15 |  |  |  | 0.4
[7 empty] | Итого по расценке | [16 empty] | 25.69 |  |  |  |  | 578.6 | [7 empty] | 9386.78
[7 empty] | ФОТ | [21 empty] | 383.2 | [7 empty] | 7468.57
|  | Пр/611-049.3-1 от 26.07.2022 |  |  |  |  | НР Электротехнические установки на других объектах | [5 empty] | % |  |  | 97% | [5 empty] | 97% | [6 empty] | 371.7 | [7 empty] | 7244.51
|  | Пр/774-049.3 от 11.12.2020 |  |  |  |  | СП Электротехнические установки на других объектах | [5 empty] | % |  |  | 51% | [5 empty] | 51% | [6 empty] | 195.43 | [7 empty] | 3808.97
[7 empty] | Всего по позиции | [21 empty] | 1145.73 | [7 empty] | 20440.26
11 |  | КСР _78_7806514910_30.11.2023_02 |  |  |  |  | Кронштейн телескопический КВЗ-2Т | [5 empty] | шт |  |  | 20 | [5 empty] | 20 |  | 4240.17 |  |  |  |  | 13397.06 |  |  | 6.33 |  |  |  |  | 84803.4
|  | (1) |  |  |  |  | Об=4940/1,2*1,03
[7 empty] | Всего по позиции | [21 empty] | 13397.06 | [7 empty] | 84803.4
12 |  | ТЕРм10-08-003-09 |  |  |  |  | Устройство оптико-(фото)электрическое, отражатель регулируемый | [5 empty] | 1 шт. |  |  | 6 | [5 empty] | 6
|  | (0); Приказ N 421/пр от 04.08.2020 Прил.10 т.3 п.3 |  |  |  |  | V=5+1
[6 empty] | 1 | ОТ | [16 empty] | 38.51 |  | 1,15 |  |  | 265.74 |  |  | 19.49 |  |  |  |  | 5179.27
[6 empty] | 2 | ЭМ | [16 empty] | 0.26 |  | 1,15 |  |  | 1.8 |  |  | 4.7 |  |  |  |  | 8.46
[6 empty] | 4 | М | [16 empty] | 6.96 |  |  |  |  | 41.76 |  |  | 5.93 |  |  |  |  | 247.64
[7 empty] | ЗТ | [5 empty] | чел.-ч |  |  | 2.16 |  | 1,15 |  |  |  | 14.88
[7 empty] | Итого по расценке | [16 empty] | 45.73 |  |  |  |  | 309.3 | [7 empty] | 5435.37
[7 empty] | ФОТ | [21 empty] | 265.74 | [7 empty] | 5179.27
|  | Пр/812-051.1-1 от 21.12.2020 |  |  |  |  | НР Оборудование связи: прокладка и монтаж сетей связи | [5 empty] | % |  |  | 90% | [5 empty] | 90% | [6 empty] | 239.17 | [7 empty] | 4661.34
|  | Пр/774-051.1 от 11.12.2020 |  |  |  |  | СП Оборудование связи: прокладка и монтаж сетей связи | [5 empty] | % |  |  | 46% | [5 empty] | 46% | [6 empty] | 122.24 | [7 empty] | 2382.46
[7 empty] | Всего по позиции | [21 empty] | 670.71 | [7 empty] | 12479.17
13 |  | КСР _78_7806514910_30.11.2023_02 |  |  |  |  | Извещатель охранный объемный оптико-электронный уличный Пирон-8 (ИО409-59) | [5 empty] | шт |  |  | 5 | [5 empty] | 5 |  | 8773.88 |  |  |  |  | 5030.89 |  |  | 8.72 |  |  |  |  | 43869.4
|  | (0) |  |  |  |  | М=10222/1,2*1,03
[7 empty] | Всего по позиции | [21 empty] | 5030.89 | [7 empty] | 43869.4
14 |  | КСР _78_7806514910_30.11.2023_02 |  |  |  |  | "Извещатель охранный поверхностный оптико-электронный уличный И0309-33 «ПИРОН-8Б» " | [5 empty] | шт |  |  | 1 | [5 empty] | 1 |  | 7446.04 |  |  |  |  | 853.9 |  |  | 8.72 |  |  |  |  | 7446.04
|  | (0) |  |  |  |  | М=8675/1,2*1,03
[7 empty] | Всего по позиции | [21 empty] | 853.9 | [7 empty] | 7446.04
15 |  | ТЕРм10-08-003-08 |  |  |  |  | Устройство оптико-(фото)электрическое, отражатель неподвижный | [5 empty] | 1 шт. |  |  | 1 | [5 empty] | 1
(0); Приказ N 421/пр от 04.08.2020 Прил.10 т.3 п.3
[6 empty] | 1 | ОТ | [16 empty] | 13.13 |  | 1,15 |  |  | 15.1 |  |  | 19.49 |  |  |  |  | 294.3
[6 empty] | 2 | ЭМ | [16 empty] | 0.18 |  | 1,15 |  |  | 0.21 |  |  | 4.7 |  |  |  |  | 0.99
[6 empty] | 4 | М | [16 empty] | 4.39 |  |  |  |  | 4.39 |  |  | 5.16 |  |  |  |  | 22.65
[7 empty] | ЗТ | [5 empty] | чел.-ч |  |  | 0.72 |  | 1,15 |  |  |  | 0.83
[7 empty] | Итого по расценке | [16 empty] | 17.7 |  |  |  |  | 19.7 | [7 empty] | 317.94
[7 empty] | ФОТ | [21 empty] | 15.1 | [7 empty] | 294.3
|  | Пр/812-051.1-1 от 21.12.2020 |  |  |  |  | НР Оборудование связи: прокладка и монтаж сетей связи | [5 empty] | % |  |  | 90% | [5 empty] | 90% | [6 empty] | 13.59 | [7 empty] | 264.87
|  | Пр/774-051.1 от 11.12.2020 |  |  |  |  | СП Оборудование связи: прокладка и монтаж сетей связи | [5 empty] | % |  |  | 46% | [5 empty] | 46% | [6 empty] | 6.95 | [7 empty] | 135.38
[7 empty] | Всего по позиции | [21 empty] | 40.24 | [7 empty] | 718.19
16 |  | КСР _78_7806514910_30.11.2023_02 |  |  |  |  | Антивандальный считыватель PNR-P15 | [5 empty] | шт |  |  | 1 | [5 empty] | 1 |  | 23947.5 |  |  |  |  | 2746.27 |  |  | 8.72 |  |  |  |  | 23947.5
|  | (0) |  |  |  |  | М=27900/1,2*1,03
[7 empty] | Всего по позиции | [21 empty] | 2746.27 | [7 empty] | 23947.5
17 |  | ТЕРм10-08-002-04 |  |  |  |  | Извещатель ОС автоматический контактный, магнитоконтактный на открывание окон, дверей | [5 empty] | 1 шт. |  |  | 5 | [5 empty] | 5
|  | (0); Приказ N 421/пр от 04.08.2020 Прил.10 т.3 п.3 |  |  |  |  | V=2+3
[6 empty] | 1 | ОТ | [16 empty] | 15.32 |  | 1,15 |  |  | 88.1 |  |  | 19.49 |  |  |  |  | 1717.07
[6 empty] | 4 | М | [16 empty] | 2.28 |  |  |  |  | 11.4 |  |  | 12.75 |  |  |  |  | 145.35
[7 empty] | ЗТ | [5 empty] | чел.-ч |  |  | 0.84 |  | 1,15 |  |  |  | 4.85
[7 empty] | Итого по расценке | [16 empty] | 17.6 |  |  |  |  | 99.5 | [7 empty] | 1862.42
[7 empty] | ФОТ | [21 empty] | 88.1 | [7 empty] | 1717.07
|  | Пр/812-051.1-1 от 21.12.2020 |  |  |  |  | НР Оборудование связи: прокладка и монтаж сетей связи | [5 empty] | % |  |  | 90% | [5 empty] | 90% | [6 empty] | 79.29 | [7 empty] | 1545.36
|  | Пр/774-051.1 от 11.12.2020 |  |  |  |  | СП Оборудование связи: прокладка и монтаж сетей связи | [5 empty] | % |  |  | 46% | [5 empty] | 46% | [6 empty] | 40.53 | [7 empty] | 789.85
[7 empty] | Всего по позиции | [21 empty] | 219.32 | [7 empty] | 4197.63
18 |  | 509-3864 |  |  |  |  | Извещатель охранный контактный ИО 102-29 "Эстет" | [5 empty] | 100 шт. |  |  | 0.03 | [5 empty] | 0.03 |  | 44646.21 |  |  |  |  | 105.05 |  |  | 12.75 |  |  |  |  | 1339.39
|  | (0) |  |  |  |  | V=3/100
[7 empty] | Всего по позиции | [21 empty] | 105.05 | [7 empty] | 1339.39
19 |  | КСР _78_7806514910_30.11.2023_02 |  |  |  |  | Датчик положения магнитогерконовый ДПМ-3 исп.04 | [5 empty] | шт |  |  | 2 | [5 empty] | 2 |  | 605.13 |  |  |  |  | 138.79 |  |  | 8.72 |  |  |  |  | 1210.26
|  | (0) |  |  |  |  | М=705/1,2*1,03
[7 empty] | Всего по позиции | [21 empty] | 138.79 | [7 empty] | 1210.26
20 |  | ТЕРм10-08-001-09 |  |  |  |  | Приборы приемно-контрольные объектовые на 2 луча | [5 empty] | 1 шт. |  |  | 1 | [5 empty] | 1
(0); Приказ N 421/пр от 04.08.2020 Прил.10 т.3 п.3
[6 empty] | 1 | ОТ | [16 empty] | 111.89 |  | 1,15 |  |  | 128.67 |  |  | 19.49 |  |  |  |  | 2507.78
[6 empty] | 2 | ЭМ | [16 empty] | 0.26 |  | 1,15 |  |  | 0.3 |  |  | 4.7 |  |  |  |  | 1.41
[6 empty] | 4 | М | [16 empty] | 9.54 |  |  |  |  | 9.54 |  |  | 9.76 |  |  |  |  | 93.11
[7 empty] | ЗТ | [5 empty] | чел.-ч |  |  | 5.7 |  | 1,15 |  |  |  | 6.56
[7 empty] | Итого по расценке | [16 empty] | 121.69 |  |  |  |  | 138.51 | [7 empty] | 2602.3
[7 empty] | ФОТ | [21 empty] | 128.67 | [7 empty] | 2507.78
|  | Пр/812-051.1-1 от 21.12.2020 |  |  |  |  | НР Оборудование связи: прокладка и монтаж сетей связи | [5 empty] | % |  |  | 90% | [5 empty] | 90% | [6 empty] | 115.8 | [7 empty] | 2257
|  | Пр/774-051.1 от 11.12.2020 |  |  |  |  | СП Оборудование связи: прокладка и монтаж сетей связи | [5 empty] | % |  |  | 46% | [5 empty] | 46% | [6 empty] | 59.19 | [7 empty] | 1153.58
[7 empty] | Всего по позиции | [21 empty] | 313.5 | [7 empty] | 6012.88
21 |  | КСР _78_7806514910_30.11.2023_02 |  |  |  |  | "Изделие ""Годограф-Универсал"" по БАЖК.425118.004 ТУ" | [5 empty] | шт |  |  | 1 | [5 empty] | 1 |  | 188833.33 |  |  |  |  | 29831.49 |  |  | 6.33 |  |  |  |  | 188833.33
|  | (1) |  |  |  |  | Об=220000/1,2*1,03
[7 empty] | Всего по позиции | [21 empty] | 29831.49 | [7 empty] | 188833.33
22 |  | ТЕРм10-01-055-03 |  |  |  |  | Прокладка кабеля, масса 1 м до 1 кг, по стене бетонной | [5 empty] | 100 м кабеля |  |  | 4.65 | [5 empty] | 4.65
|  | (0); Приказ N 421/пр от 04.08.2020 Прил.10 т.3 п.3 |  |  |  |  | V=(75+155+20+35+40+105+10+25)/100
[6 empty] | 1 | ОТ | [16 empty] | 731 |  | 1,15 |  |  | 3909.02 |  |  | 19.49 |  |  |  |  | 76186.8
[6 empty] | 2 | ЭМ | [16 empty] | 181.24 |  | 1,15 |  |  | 969.2 |  |  | 9.7 |  |  |  |  | 9401.24
[6 empty] | 3 | в т.ч. ОТм | [16 empty] | 31.77 |  | 1,15 |  |  | 169.91 |  |  | 19.49 |  |  |  |  | 3311.55
[6 empty] | 4 | М | [16 empty] | 641.54 |  |  |  |  | 2983.16 |  |  | 7.57 |  |  |  |  | 22582.52
[7 empty] | ЗТ | [5 empty] | чел.-ч |  |  | 42.5 |  | 1,15 |  |  |  | 227.29
[7 empty] | ЗТм | [5 empty] | чел.-ч |  |  | 1.74 |  | 1,15 |  |  |  | 9.3
[7 empty] | Итого по расценке | [16 empty] | 1553.78 |  |  |  |  | 7861.38 | [7 empty] | 108170.56
[7 empty] | ФОТ | [21 empty] | 4078.93 | [7 empty] | 79498.35
|  | Пр/812-051.1-1 от 21.12.2020 |  |  |  |  | НР Оборудование связи: прокладка и монтаж сетей связи | [5 empty] | % |  |  | 90% | [5 empty] | 90% | [6 empty] | 3671.04 | [7 empty] | 71548.52
|  | Пр/774-051.1 от 11.12.2020 |  |  |  |  | СП Оборудование связи: прокладка и монтаж сетей связи | [5 empty] | % |  |  | 46% | [5 empty] | 46% | [6 empty] | 1876.31 | [7 empty] | 36569.24
[7 empty] | Всего по позиции | [21 empty] | 13408.73 | [7 empty] | 216288.32
23 |  | КСР _78_7806514910_30.11.2023_02 |  |  |  |  | 1.9Комплект вибрационного чувствительного элемента (ВЧЭ) БАЖК.468229.003 с длиной чувствительной части (БАЖК.468239.016) 75 м | [5 empty] | шт |  |  | 1 | [5 empty] | 1 |  | 35191.67 |  |  |  |  | 4035.74 |  |  | 8.72 |  |  |  |  | 35191.67
|  | (0) |  |  |  |  | М=41000/1,2*1,03
[7 empty] | Всего по позиции | [21 empty] | 4035.74 | [7 empty] | 35191.67
24 |  | КСР _78_7806514910_30.11.2023_02 |  |  |  |  | 1.10Комплект вибрационного чувствительного элемента (ВЧЭ) БАЖК.468229.003 с длиной чувствительной части (БАЖК.468239.016) 155 м | [5 empty] | шт |  |  | 1 | [5 empty] | 1 |  | 55791.67 |  |  |  |  | 6398.13 |  |  | 8.72 |  |  |  |  | 55791.67
|  | (0) |  |  |  |  | М=65000/1,2*1,03
[7 empty] | Всего по позиции | [21 empty] | 6398.13 | [7 empty] | 55791.67
25 |  | КСР _78_7806514910_30.11.2023_02 |  |  |  |  | 1.11Звено ВЧЭ БАЖК.468239.016 по БАЖК.468239.016 ТУ длиной 20 м | [5 empty] | шт |  |  | 1 | [5 empty] | 1 |  | 26608.33 |  |  |  |  | 3051.41 |  |  | 8.72 |  |  |  |  | 26608.33
|  | (0) |  |  |  |  | М=31000/1,2*1,03
[7 empty] | Всего по позиции | [21 empty] | 3051.41 | [7 empty] | 26608.33
26 |  | КСР _78_7806514910_30.11.2023_02 |  |  |  |  | 1.12Звено ВЧЭ БАЖК.468239.016 по БАЖК.468239.016 ТУ длиной 35 м | [5 empty] | шт |  |  | 1 | [5 empty] | 1 |  | 31758.33 |  |  |  |  | 3642.01 |  |  | 8.72 |  |  |  |  | 31758.33
|  | (0) |  |  |  |  | М=37000/1,2*1,03
[7 empty] | Всего по позиции | [21 empty] | 3642.01 | [7 empty] | 31758.33
27 |  | КСР _78_7806514910_30.11.2023_02 |  |  |  |  | 1.13Звено ВЧЭ БАЖК.468239.016 по БАЖК.468239.016 ТУ длиной 40 м | [5 empty] | шт |  |  | 1 | [5 empty] | 1 |  | 33475 |  |  |  |  | 3838.88 |  |  | 8.72 |  |  |  |  | 33475
|  | (0) |  |  |  |  | М=39000/1,2*1,03
[7 empty] | Всего по позиции | [21 empty] | 3838.88 | [7 empty] | 33475
28 |  | КСР _78_7806514910_30.11.2023_02 |  |  |  |  | 1.14Звено ВЧЭ БАЖК.468239.016 по БАЖК.468239.016 ТУ длиной 105 м | [5 empty] | шт |  |  | 1 | [5 empty] | 1 |  | 38625 |  |  |  |  | 4429.47 |  |  | 8.72 |  |  |  |  | 38625
|  | (0) |  |  |  |  | М=45000/1,2*1,03
[7 empty] | Всего по позиции | [21 empty] | 4429.47 | [7 empty] | 38625
29 |  | КСР _78_7806514910_30.11.2023_02 |  |  |  |  | 1.15Вставка ВЧЭ БАЖК.685691.044-01 длиной 10 м | [5 empty] | шт |  |  | 1 | [5 empty] | 1 |  | 8497.5 |  |  |  |  | 974.48 |  |  | 8.72 |  |  |  |  | 8497.5
|  | (0) |  |  |  |  | М=9900/1,2*1,03
[7 empty] | Всего по позиции | [21 empty] | 974.48 | [7 empty] | 8497.5
30 |  | КСР _78_7806514910_30.11.2023_02 |  |  |  |  | 1.16Вставка ВЧЭ БАЖК.685691.044-01 длиной 25 м | [5 empty] | шт |  |  | 1 | [5 empty] | 1 |  | 10729.17 |  |  |  |  | 1230.41 |  |  | 8.72 |  |  |  |  | 10729.17
|  | (0) |  |  |  |  | М=12500/1,2*1,03
[7 empty] | Всего по позиции | [21 empty] | 1230.41 | [7 empty] | 10729.17
31 |  | ТЕРм10-08-003-02 |  |  |  |  | Устройство ультразвуковое, прибор ультразвуковой в одноблочном исполнении | [5 empty] | 1 шт. |  |  | 1 | [5 empty] | 1
(0); Приказ N 421/пр от 04.08.2020 Прил.10 т.3 п.3
[6 empty] | 1 | ОТ | [16 empty] | 69.66 |  | 1,15 |  |  | 80.11 |  |  | 19.49 |  |  |  |  | 1561.34
[6 empty] | 2 | ЭМ | [16 empty] | 0.18 |  | 1,15 |  |  | 0.21 |  |  | 4.7 |  |  |  |  | 0.99
[6 empty] | 4 | М | [16 empty] | 6 |  |  |  |  | 6 |  |  | 9.11 |  |  |  |  | 54.66
[7 empty] | ЗТ | [5 empty] | чел.-ч |  |  | 3.6 |  | 1,15 |  |  |  | 4.14
[7 empty] | Итого по расценке | [16 empty] | 75.84 |  |  |  |  | 86.32 | [7 empty] | 1616.99
[7 empty] | ФОТ | [21 empty] | 80.11 | [7 empty] | 1561.34
|  | Пр/812-051.1-1 от 21.12.2020 |  |  |  |  | НР Оборудование связи: прокладка и монтаж сетей связи | [5 empty] | % |  |  | 90% | [5 empty] | 90% | [6 empty] | 72.1 | [7 empty] | 1405.21
|  | Пр/774-051.1 от 11.12.2020 |  |  |  |  | СП Оборудование связи: прокладка и монтаж сетей связи | [5 empty] | % |  |  | 46% | [5 empty] | 46% | [6 empty] | 36.85 | [7 empty] | 718.22
[7 empty] | Всего по позиции | [21 empty] | 195.27 | [7 empty] | 3740.42
32 |  | КСР _78_7806514910_30.11.2023_02 |  |  |  |  | Оповещатель охранно-пожарный комбинированный свето-звуковой МАЯК-24-КПМ1 НИ | [5 empty] | шт |  |  | 1 | [5 empty] | 1 |  | 1025.06 |  |  |  |  | 117.55 |  |  | 8.72 |  |  |  |  | 1025.06
|  | (0) |  |  |  |  | М=1194,25/1,2*1,03
[7 empty] | Всего по позиции | [21 empty] | 117.55 | [7 empty] | 1025.06
33 |  | ТЕРм10-03-001-01 |  |  |  |  | Стойка, полустойка, каркас стойки или шкаф, масса до 100 кг | [5 empty] | 1 шт. |  |  | 2 | [5 empty] | 2
(0); Приказ N 421/пр от 04.08.2020 Прил.10 т.3 п.3
[6 empty] | 1 | ОТ | [16 empty] | 144.56 |  | 1,15 |  |  | 332.48 |  |  | 19.49 |  |  |  |  | 6480.04
[6 empty] | 2 | ЭМ | [16 empty] | 39.98 |  | 1,15 |  |  | 91.96 |  |  | 9.77 |  |  |  |  | 898.45
[6 empty] | 3 | в т.ч. ОТм | [16 empty] | 6.57 |  | 1,15 |  |  | 15.12 |  |  | 19.49 |  |  |  |  | 294.69
[6 empty] | 4 | М | [16 empty] | 57.17 |  |  |  |  | 114.34 |  |  | 7.81 |  |  |  |  | 893
[7 empty] | ЗТ | [5 empty] | чел.-ч |  |  | 8.94 |  | 1,15 |  |  |  | 20.56
[7 empty] | ЗТм | [5 empty] | чел.-ч |  |  | 0.36 |  | 1,15 |  |  |  | 0.82
[7 empty] | Итого по расценке | [16 empty] | 241.71 |  |  |  |  | 538.78 | [7 empty] | 8271.49
[7 empty] | ФОТ | [21 empty] | 347.6 | [7 empty] | 6774.73
|  | Пр/812-051.1-1 от 21.12.2020 |  |  |  |  | НР Оборудование связи: прокладка и монтаж сетей связи | [5 empty] | % |  |  | 90% | [5 empty] | 90% | [6 empty] | 312.84 | [7 empty] | 6097.26
|  | Пр/774-051.1 от 11.12.2020 |  |  |  |  | СП Оборудование связи: прокладка и монтаж сетей связи | [5 empty] | % |  |  | 46% | [5 empty] | 46% | [6 empty] | 159.9 | [7 empty] | 3116.38
[7 empty] | Всего по позиции | [21 empty] | 1011.52 | [7 empty] | 17485.13
34 |  | КСР _78_7806514910_30.11.2023_02 |  |  |  |  | Термошкаф универсальный с нагревателем и вентиляцией ТШУ-700.2.НВ | [5 empty] | шт |  |  | 2 | [5 empty] | 2 |  | 61263.54 |  |  |  |  | 19356.57 |  |  | 6.33 |  |  |  |  | 122527.08
|  | (1) |  |  |  |  | Об=71375/1,2*1,03
[7 empty] | Всего по позиции | [21 empty] | 19356.57 | [7 empty] | 122527.08
35 |  | КСР _78_7806514910_30.11.2023_02 |  |  |  |  | Козырек Козырёк-500 | [5 empty] | шт |  |  | 2 | [5 empty] | 2 |  | 1566.46 |  |  |  |  | 494.93 |  |  | 6.33 |  |  |  |  | 3132.92
|  | (1) |  |  |  |  | Об=1825/1,2*1,03
[7 empty] | Всего по позиции | [21 empty] | 494.93 | [7 empty] | 3132.92
36 |  | ТЕРм10-08-003-06 |  |  |  |  | Устройство оптико-(фото)электрическое, блок питания и контроля | [5 empty] | 1 шт. |  |  | 3 | [5 empty] | 3
(0); Приказ N 421/пр от 04.08.2020 Прил.10 т.3 п.3
[6 empty] | 1 | ОТ | [16 empty] | 113.07 |  | 1,15 |  |  | 390.09 |  |  | 19.49 |  |  |  |  | 7602.85
[6 empty] | 2 | ЭМ | [16 empty] | 0.33 |  | 1,15 |  |  | 1.14 |  |  | 4.7 |  |  |  |  | 5.36
[6 empty] | 4 | М | [16 empty] | 13.5 |  |  |  |  | 40.5 |  |  | 10.51 |  |  |  |  | 425.66
[7 empty] | ЗТ | [5 empty] | чел.-ч |  |  | 5.76 |  | 1,15 |  |  |  | 19.86
[7 empty] | Итого по расценке | [16 empty] | 126.9 |  |  |  |  | 431.73 | [7 empty] | 8033.87
[7 empty] | ФОТ | [21 empty] | 390.09 | [7 empty] | 7602.85
|  | Пр/812-051.1-1 от 21.12.2020 |  |  |  |  | НР Оборудование связи: прокладка и монтаж сетей связи | [5 empty] | % |  |  | 90% | [5 empty] | 90% | [6 empty] | 351.08 | [7 empty] | 6842.57
|  | Пр/774-051.1 от 11.12.2020 |  |  |  |  | СП Оборудование связи: прокладка и монтаж сетей связи | [5 empty] | % |  |  | 46% | [5 empty] | 46% | [6 empty] | 179.44 | [7 empty] | 3497.31
[7 empty] | Всего по позиции | [21 empty] | 962.25 | [7 empty] | 18373.75
37 |  | 509-1783 |  |  |  |  | Источник бесперебойного питания СКАТ-2400, без аккумулятора | [5 empty] | шт. |  |  | 3 | [5 empty] | 3 |  | 8204.22 |  |  |  |  | 2822.55 |  |  | 8.72 |  |  |  |  | 24612.66
(0)
[7 empty] | Всего по позиции | [21 empty] | 2822.55 | [7 empty] | 24612.66
38 |  | КСР _78_7806514910_30.11.2023_02 |  |  |  |  | Свинцовая герметизированная аккумуляторная батарея (12 В, ёмкость 18 А*ч) DT 1218 | [5 empty] | шт |  |  | 6 | [5 empty] | 6 |  | 4021.29 |  |  |  |  | 3811.65 |  |  | 6.33 |  |  |  |  | 24127.74
|  | (1) |  |  |  |  | Об=4685/1,2*1,03
[7 empty] | Всего по позиции | [21 empty] | 3811.65 | [7 empty] | 24127.74
39 |  | ТЕРм10-08-003-05 |  |  |  |  | Устройство оптико-(фото)электрическое, прибор оптико-электрический в одноблочном исполнении | [5 empty] | 1 шт. |  |  | 3 | [5 empty] | 3
(0); Приказ N 421/пр от 04.08.2020 Прил.10 т.3 п.3
[6 empty] | 1 | ОТ | [16 empty] | 105.06 |  | 1,15 |  |  | 362.46 |  |  | 19.49 |  |  |  |  | 7064.35
[6 empty] | 2 | ЭМ | [16 empty] | 0.26 |  | 1,15 |  |  | 0.9 |  |  | 4.7 |  |  |  |  | 4.23
[6 empty] | 4 | М | [16 empty] | 9.24 |  |  |  |  | 27.72 |  |  | 9.43 |  |  |  |  | 261.4
[7 empty] | ЗТ | [5 empty] | чел.-ч |  |  | 5.76 |  | 1,15 |  |  |  | 19.86
[7 empty] | Итого по расценке | [16 empty] | 114.56 |  |  |  |  | 391.08 | [7 empty] | 7329.98
[7 empty] | ФОТ | [21 empty] | 362.46 | [7 empty] | 7064.35
|  | Пр/812-051.1-1 от 21.12.2020 |  |  |  |  | НР Оборудование связи: прокладка и монтаж сетей связи | [5 empty] | % |  |  | 90% | [5 empty] | 90% | [6 empty] | 326.21 | [7 empty] | 6357.92
|  | Пр/774-051.1 от 11.12.2020 |  |  |  |  | СП Оборудование связи: прокладка и монтаж сетей связи | [5 empty] | % |  |  | 46% | [5 empty] | 46% | [6 empty] | 166.73 | [7 empty] | 3249.6
[7 empty] | Всего по позиции | [21 empty] | 884.02 | [7 empty] | 16937.5
40 |  | КСР _78_7806514910_30.11.2023_02 |  |  |  |  | Модуль преобразователя МП 24/12 В исп.02 | [5 empty] | шт |  |  | 3 | [5 empty] | 3 |  | 1416.25 |  |  |  |  | 487.24 |  |  | 8.72 |  |  |  |  | 4248.75
|  | (0) |  |  |  |  | М=1650/1,2*1,03
[7 empty] | Всего по позиции | [21 empty] | 487.24 | [7 empty] | 4248.75
41 |  | ТЕРм08-03-545-01 |  |  |  |  | Коробка (ящик) с зажимами для кабелей и проводов сечением до 6 мм2, устанавливаемая на конструкции на стене или колонне, количество зажимов до 10 | [5 empty] | 1 шт. |  |  | 2 | [5 empty] | 2
(0); Приказ N 421/пр от 04.08.2020 Прил.10 т.3 п.3
[6 empty] | 1 | ОТ | [16 empty] | 59.02 |  | 1,15 |  |  | 135.74 |  |  | 19.49 |  |  |  |  | 2645.57
[6 empty] | 2 | ЭМ | [16 empty] | 2.16 |  | 1,15 |  |  | 4.96 |  |  | 11.03 |  |  |  |  | 54.71
[6 empty] | 4 | М | [16 empty] | 46.12 |  |  |  |  | 92.24 |  |  | 17.27 |  |  |  |  | 1592.98
[7 empty] | ЗТ | [5 empty] | чел.-ч |  |  | 3.31 |  | 1,15 |  |  |  | 7.62
[7 empty] | Итого по расценке | [16 empty] | 107.3 |  |  |  |  | 232.94 | [7 empty] | 4293.26
[7 empty] | ФОТ | [21 empty] | 135.74 | [7 empty] | 2645.57
|  | Пр/611-049.3-1 от 26.07.2022 |  |  |  |  | НР Электротехнические установки на других объектах | [5 empty] | % |  |  | 97% | [5 empty] | 97% | [6 empty] | 131.67 | [7 empty] | 2566.2
|  | Пр/774-049.3 от 11.12.2020 |  |  |  |  | СП Электротехнические установки на других объектах | [5 empty] | % |  |  | 51% | [5 empty] | 51% | [6 empty] | 69.23 | [7 empty] | 1349.24
[7 empty] | Всего по позиции | [21 empty] | 433.84 | [7 empty] | 8208.7
42 |  | КСР _78_7806514910_30.11.2023_02 |  |  |  |  | Шина в корпусе 2х15 125А sn0-2x15 | [5 empty] | шт |  |  | 2 | [5 empty] | 2 |  | 1115.83 |  |  |  |  | 255.92 |  |  | 8.72 |  |  |  |  | 2231.66
|  | (0) |  |  |  |  | М=1300/1,2*1,03
[7 empty] | Всего по позиции | [21 empty] | 255.92 | [7 empty] | 2231.66
43 |  | ТЕРм10-01-039-06 |  |  |  |  | Реле, ключ, кнопка и др. с подготовкой места установки | [5 empty] | 1 шт. |  |  | 7 | [5 empty] | 7
(0); Приказ N 421/пр от 04.08.2020 Прил.10 т.3 п.3
[6 empty] | 1 | ОТ | [16 empty] | 32.34 |  | 1,15 |  |  | 260.33 |  |  | 19.49 |  |  |  |  | 5073.83
[6 empty] | 4 | М | [16 empty] | 0.65 |  |  |  |  | 4.55 |  |  | 19.39 |  |  |  |  | 88.22
[7 empty] | ЗТ | [5 empty] | чел.-ч |  |  | 2 |  | 1,15 |  |  |  | 16.1
[7 empty] | Итого по расценке | [16 empty] | 32.99 |  |  |  |  | 264.88 | [7 empty] | 5162.05
[7 empty] | ФОТ | [21 empty] | 260.33 | [7 empty] | 5073.83
|  | Пр/812-051.1-1 от 21.12.2020 |  |  |  |  | НР Оборудование связи: прокладка и монтаж сетей связи | [5 empty] | % |  |  | 90% | [5 empty] | 90% | [6 empty] | 234.3 | [7 empty] | 4566.45
|  | Пр/774-051.1 от 11.12.2020 |  |  |  |  | СП Оборудование связи: прокладка и монтаж сетей связи | [5 empty] | % |  |  | 46% | [5 empty] | 46% | [6 empty] | 119.75 | [7 empty] | 2333.96
[7 empty] | Всего по позиции | [21 empty] | 618.93 | [7 empty] | 12062.46
44 |  | КСР _78_7806514910_30.11.2023_02 |  |  |  |  | Промежуточное реле МРП-2 ACDC24В УХЛ2 | [5 empty] | шт |  |  | 7 | [5 empty] | 7 |  | 1746.71 |  |  |  |  | 1402.18 |  |  | 8.72 |  |  |  |  | 12226.97
|  | (0) |  |  |  |  | М=2035/1,2*1,03
[7 empty] | Всего по позиции | [21 empty] | 1402.18 | [7 empty] | 12226.97
[7 empty] | ИТОГО: | [21 empty] | 323906.24 | [7 empty] | 2449854.8
[7 empty] | Итого прямые затраты по Разделу Х (в базисном уровне цен) | [21 empty] | 55866.08 | [7 empty] | 584787.63
[7 empty] | в том числе | [29 empty] | 0
[7 empty] | оплата труда | [21 empty] | 9115.62 | [7 empty] | 177663.43
[7 empty] | эксплуатация машин и механизмов | [21 empty] | 1475.78 | [7 empty] | 14398.04
[7 empty] | материальные ресурсы | [21 empty] | 45274.68 | [7 empty] | 392726.16
[7 empty] | перевозка | [21 empty] | 0 | [7 empty] | 0
[7 empty] | Итого ФОТ (в базисном уровне цен) (справочно) | [21 empty] | 9336.6 | [7 empty] | 181970.34
[7 empty] | Итого накладные расходы (в базисном уровне цен) | [21 empty] | 8459.25 | [7 empty] | 164870.75
[7 empty] | Итого сметная прибыль (в базисном уровне цен) | [21 empty] | 4335.06 | [7 empty] | 84490.23
[7 empty] | Итого оборудование (в базисном уровне цен) | [21 empty] | 255245.85 | [7 empty] | 1615706.19
[7 empty] | Итого прочие затраты (в базисном уровне цен) | [21 empty] | 0 | [7 empty] | 0
[7 empty] | Итого по разделу Раздел Х (в базисном уровне цен) | [21 empty] | 323906.24 | [7 empty] | 2449854.8
№ п.п. |  | Обоснование |  |  |  |  | Наименование работ и затрат | [5 empty] | Единица измерения |  |  | Количество | [8 empty] | Сметная стоимость в базисном уровне цен (в текущем уровне цен (гр. 8) для ресурсов отсутствующих в СНБ), руб. | [7 empty] | Индексы |  |  |  | Сметная стоимость в текущем уровне цен, руб.
[16 empty] | на единицу |  |  | коэффициенты |  |  |  | всего с учетом коэффициентов |  | на единицу | коэффициенты |  |  | всего
№2 Монтажные работы
1 |  | 2 |  |  |  |  | 3 | [5 empty] | 4 |  |  | 5 |  |  | 6 |  |  |  | 7 |  | 8 | 9 |  |  | 10 |  |  |  | 11 |  |  |  | 12
Кабельно-проводниковая продукция
45 |  | ТЕРм08-02-147-10 |  |  |  |  | Кабель до 35 кВ по установленным конструкциям и лоткам с креплением по всей длине, масса 1 м кабеля до 1 кг | [5 empty] | 100 м кабеля |  |  | 13.105 | [6 empty] | 13.105
|  | (0); Приказ N 421/пр от 04.08.2020 Прил.10 т.3 п.3 |  |  |  |  | V=(108,5+947,5+254,5)/100
[6 empty] | 1 | ОТ | [17 empty] | 256.82 | 1,15 |  |  | 3870.47 |  |  |  | 19.49 |  |  |  | 75435
[6 empty] | 2 | ЭМ | [17 empty] | 73.11 | 1,15 |  |  | 1101.82 |  |  |  | 9.38 |  |  |  | 10335
[6 empty] | 3 | в т.ч. ОТм | [17 empty] | 4.91 | 1,15 |  |  | 74 |  |  |  | 19.49 |  |  |  | 1442
[6 empty] | 4 | М | [17 empty] | 57.36 |  |  |  | 751.7 |  |  |  | 12.88 |  |  |  | 9682
[7 empty] | ЗТ | [5 empty] | чел.-ч |  |  | 14.08 |  |  | 1,15 |  |  |  | 212.1962
[7 empty] | ЗТм | [5 empty] | чел.-ч |  |  | 0.2 |  |  | 1,15 |  |  |  | 3.0141
[7 empty] | Итого по расценке | [17 empty] | 387.29 |  |  |  | 5723.99 | [7 empty] | 95452
[7 empty] | ФОТ | [21 empty] | 3944.47 | [7 empty] | 76877
|  | Пр/611-049.3-1 от 26.07.2022 |  |  |  |  | НР Электротехнические установки на других объектах | [5 empty] | % |  |  | 97% | [6 empty] | 97% | [5 empty] | 3826.14 | [7 empty] | 74571
|  | Пр/774-049.3 от 11.12.2020 |  |  |  |  | СП Электротехнические установки на других объектах | [5 empty] | % |  |  | 51% | [6 empty] | 51% | [5 empty] | 2011.68 | [7 empty] | 39207
[7 empty] | Всего по позиции | [21 empty] | 11561.81 | [7 empty] | 209230
46 |  | КСР _78_7806514910_30.11.2023_02 |  |  |  |  | Кабель категории 5e, F/UTP, 4 пары, 24 AWG, нг(A)-HF, внешней/ внутренней прокладки, черный 19C-F5-09BL-B305 | [5 empty] | м |  |  | 110.67 | [6 empty] | 110.67 |  | 65.32 |  |  |  | 829.01 |  |  |  | 8.72 |  |  |  | 7229
|  | (0) |  |  |  |  | V=108,5*1,02; М=76,1/1,2*1,03
[7 empty] | Всего по позиции | [21 empty] | 829.01 | [7 empty] | 7229
47 |  | 501-1980 |  |  |  |  | Кабели контрольные с медными жилами с поливинилхлоридной изоляцией и оболочкой, с экраном, не распространяющие горение, с низким дымо- и газовыделением, напряжением 0,66 кВ, марки КВВГЭнг(А)-LS 4х1,5 | [5 empty] | 1000 м |  |  | 0.96645 | [6 empty] | 0.96645 |  | 61055.21 |  |  |  | 4581.29 |  |  |  | 12.88 |  |  |  | 59007
|  | (0) |  |  |  |  | V=947,5*1,02/1000
[7 empty] | Всего по позиции | [21 empty] | 4581.29 | [7 empty] | 59007
48 |  | 501-8476 |  |  |  |  | Кабель силовой с медными жилами с поливинилхлоридной изоляцией и оболочкой, не распространяющий горение, с низким дымо- и газовыделением марки ВВГнг-LS, с числом жил - 2 и сечением 1,5 мм2 | [5 empty] | 1000 м |  |  | 0.25959 | [6 empty] | 0.25959 |  | 36536.87 |  |  |  | 736.41 |  |  |  | 12.88 |  |  |  | 9485
|  | (0) |  |  |  |  | V=254,5*1,02/1000
[7 empty] | Всего по позиции | [21 empty] | 736.41 | [7 empty] | 9485
49 |  | ТЕРм08-02-148-01 |  |  |  |  | Кабель до 35 кВ в проложенных трубах, блоках и коробах, масса 1 м кабеля до 1 кг | [5 empty] | 100 м кабеля |  |  | 5.785 | [6 empty] | 5.785
|  | (0); Приказ N 421/пр от 04.08.2020 Прил.10 т.3 п.3 |  |  |  |  | V=(31,5+5+148+139,5+254,5)/100
[6 empty] | 1 | ОТ | [17 empty] | 180.94 | 1,15 |  |  | 1203.75 |  |  |  | 19.49 |  |  |  | 23461
[6 empty] | 2 | ЭМ | [17 empty] | 67.64 | 1,15 |  |  | 449.99 |  |  |  | 9.53 |  |  |  | 4288
[6 empty] | 3 | в т.ч. ОТм | [17 empty] | 4.91 | 1,15 |  |  | 32.67 |  |  |  | 19.49 |  |  |  | 637
[6 empty] | 4 | М | [17 empty] | 45.86 |  |  |  | 265.3 |  |  |  | 18.73 |  |  |  | 4969
[7 empty] | ЗТ | [5 empty] | чел.-ч |  |  | 9.92 |  |  | 1,15 |  |  |  | 65.9953
[7 empty] | ЗТм | [5 empty] | чел.-ч |  |  | 0.2 |  |  | 1,15 |  |  |  | 1.3305
[7 empty] | Итого по расценке | [17 empty] | 294.44 |  |  |  | 1919.04 | [7 empty] | 32718
[7 empty] | ФОТ | [21 empty] | 1236.42 | [7 empty] | 24098
|  | Пр/611-049.3-1 от 26.07.2022 |  |  |  |  | НР Электротехнические установки на других объектах | [5 empty] | % |  |  | 97% | [6 empty] | 97% | [5 empty] | 1199.33 | [7 empty] | 23375
|  | Пр/774-049.3 от 11.12.2020 |  |  |  |  | СП Электротехнические установки на других объектах | [5 empty] | % |  |  | 51% | [6 empty] | 51% | [5 empty] | 630.57 | [7 empty] | 12290
[7 empty] | Всего по позиции | [21 empty] | 3748.94 | [7 empty] | 68383
50 |  | КСР _78_7806514910_30.11.2023_02 |  |  |  |  | Кабель категории 5e, F/UTP, 4 пары, 24 AWG, нг(A)-HF, внешней/ внутренней прокладки, черный 19C-F5-09BL-B305 | [5 empty] | м |  |  | 32.13 | [6 empty] | 32.13 |  | 84.91 |  |  |  | 312.84 |  |  |  | 8.72 |  |  |  | 2728
|  | (0) |  |  |  |  | V=31,5*1,02; М=98,93/1,2*1,03
[7 empty] | Всего по позиции | [21 empty] | 312.84 | [7 empty] | 2728
51 |  | КСР _78_7806514910_30.11.2023_02 |  |  |  |  | Кабель телефонный ТППэп 5х2х0,5 | [5 empty] | м |  |  | 5.1 | [6 empty] | 5.1 |  | 57.77 |  |  |  | 33.83 |  |  |  | 8.72 |  |  |  | 295
|  | (0) |  |  |  |  | V=5*1,02; М=67,31/1,2*1,03
[7 empty] | Всего по позиции | [21 empty] | 33.83 | [7 empty] | 295
52 |  | 501-1915 |  |  |  |  | Кабели для систем сигнализации с однопроволочными медными жилами, изоляцией из полиэтилена, оболочкой из белого ПВХ пластиката, с экраном из алюмопластмассовой ленты, не распространяющей горение, с низким дымо- и газовыделением, марки КСВЭВнг-LS 4x0,5 | [5 empty] | 1000 м |  |  | 0.15096 | [6 empty] | 0.15096 |  | 21878.94 |  |  |  | 176.35 |  |  |  | 18.73 |  |  |  | 3303
|  | (0) |  |  |  |  | V=148*1,02/1000
[7 empty] | Всего по позиции | [21 empty] | 176.35 | [7 empty] | 3303
53 |  | 501-1980 |  |  |  |  | Кабели контрольные с медными жилами с поливинилхлоридной изоляцией и оболочкой, с экраном, не распространяющие горение, с низким дымо- и газовыделением, напряжением 0,66 кВ, марки КВВГЭнг(А)-LS 4х1,5 | [5 empty] | 1000 м |  |  | 0.14229 | [6 empty] | 0.14229 |  | 61055.21 |  |  |  | 996.33 |  |  |  | 8.72 |  |  |  | 8688
|  | (0) |  |  |  |  | V=139,5*1,02/1000
[7 empty] | Всего по позиции | [21 empty] | 996.33 | [7 empty] | 8688
54 |  | 501-8476 |  |  |  |  | Кабель силовой с медными жилами с поливинилхлоридной изоляцией и оболочкой, не распространяющий горение, с низким дымо- и газовыделением марки ВВГнг-LS, с числом жил - 2 и сечением 1,5 мм2 | [5 empty] | 1000 м |  |  | 0.25959 | [6 empty] | 0.25959 |  | 36536.87 |  |  |  | 1087.73 |  |  |  | 8.72 |  |  |  | 9485
|  | (0) |  |  |  |  | V=254,5*1,02/1000
[7 empty] | Всего по позиции | [21 empty] | 1087.73 | [7 empty] | 9485
55 |  | ТЕРм08-02-472-11 |  |  |  |  | Перемычка заземляющая тросовая диаметром до 9,2 мм для строительных металлических конструкций | [5 empty] | 10 шт. |  |  | 1.1 | [6 empty] | 1.1
|  | (0); Приказ N 421/пр от 04.08.2020 Прил.10 т.3 п.3 |  |  |  |  | V=11/10
[6 empty] | 1 | ОТ | [17 empty] | 64.01 | 1,15 |  |  | 80.97 |  |  |  | 19.49 |  |  |  | 1578
[6 empty] | 2 | ЭМ | [17 empty] | 7.34 | 1,15 |  |  | 9.29 |  |  |  | 10.83 |  |  |  | 101
[6 empty] | 3 | в т.ч. ОТм | [17 empty] | 0.25 | 1,15 |  |  | 0.32 |  |  |  | 19.49 |  |  |  | 6
[6 empty] | 4 | М | [17 empty] | 6.79 |  |  |  | 7.47 |  |  |  | 12.62 |  |  |  | 94
[7 empty] | ЗТ | [5 empty] | чел.-ч |  |  | 3.59 |  |  | 1,15 |  |  |  | 4.5414
[7 empty] | ЗТм | [5 empty] | чел.-ч |  |  | 0.01 |  |  | 1,15 |  |  |  | 0.01265
[7 empty] | Итого по расценке | [17 empty] | 78.14 |  |  |  | 97.73 | [7 empty] | 1773
[7 empty] | ФОТ | [21 empty] | 81.29 | [7 empty] | 1584
|  | Пр/611-049.3-1 от 26.07.2022 |  |  |  |  | НР Электротехнические установки на других объектах | [5 empty] | % |  |  | 97% | [6 empty] | 97% | [5 empty] | 78.85 | [7 empty] | 1536
|  | Пр/774-049.3 от 11.12.2020 |  |  |  |  | СП Электротехнические установки на других объектах | [5 empty] | % |  |  | 51% | [6 empty] | 51% | [5 empty] | 41.46 | [7 empty] | 808
[7 empty] | Всего по позиции | [21 empty] | 218.04 | [7 empty] | 4117
56 |  | КСР _78_7806514910_30.11.2023_02 |  |  |  |  | Провод силовой желто-зеленый ПуГВнг(А)-LS 1х2,5 ж/з | [5 empty] | м |  |  | 11.22 | [6 empty] | 11.22 |  | 31.16 |  |  |  | 40.14 |  |  |  | 8.72 |  |  |  | 350
|  | (0) |  |  |  |  | V=11*1,02; М=36,3/1,2*1,03
[7 empty] | Всего по позиции | [21 empty] | 40.14 | [7 empty] | 350
57 |  | ТЕРм11-04-028-01 |  |  |  |  | Включение в аппаратуру разъемов штепсельных, количество контактов в разъеме до 14 шт. | [5 empty] | 1 разъем |  |  | 6 | [6 empty] | 6
|  | (0); Приказ N 421/пр от 04.08.2020 Прил.10 т.3 п.3 |  |  |  |  | V=(2+1)*2
[6 empty] | 1 | ОТ | [17 empty] | 3.92 | 1,15 |  |  | 27.05 |  |  |  | 19.49 |  |  |  | 527
[6 empty] | 4 | М | [17 empty] | 0.08 |  |  |  | 0.48 |  |  |  | 19.11 |  |  |  | 9
[7 empty] | ЗТ | [5 empty] | чел.-ч |  |  | 0.22 |  |  | 1,15 |  |  |  | 1.518
[7 empty] | Итого по расценке | [17 empty] | 4 |  |  |  | 27.53 | [7 empty] | 536
[7 empty] | ФОТ | [21 empty] | 27.05 | [7 empty] | 527
|  | Пр/812-053.0-1 от 21.12.2020 |  |  |  |  | НР Приборы, средства автоматизации и вычислительной техники | [5 empty] | % |  |  | 90% | [6 empty] | 90% | [5 empty] | 24.35 | [7 empty] | 474
|  | Пр/774-053.0 от 11.12.2020 |  |  |  |  | СП Приборы, средства автоматизации и вычислительной техники | [5 empty] | % |  |  | 46% | [6 empty] | 46% | [5 empty] | 12.44 | [7 empty] | 242
[7 empty] | Всего по позиции | [21 empty] | 64.32 | [7 empty] | 1252
58 |  | КСР _78_7806514910_30.11.2023_02 |  |  |  |  | Коммутационный шнур категории 5e F/UTP, LSZH, 2 м, белый 21D-F5-02WT | [5 empty] | шт |  |  | 2 | [6 empty] | 2 |  | 415 |  |  |  | 95.18 |  |  |  | 8.72 |  |  |  | 830
|  | (0) |  |  |  |  | М=483,49/1,2*1,03
[7 empty] | Всего по позиции | [21 empty] | 95.18 | [7 empty] | 830
59 |  | КСР _78_7806514910_30.11.2023_02 |  |  |  |  | Шнур питания с заземлением IEC 60320 C13/Schuko, 10 А / 250 В (3 ? 1,0), длина 1,8 м R-10-Cord-C13-S-1.8 | [5 empty] | шт |  |  | 1 | [6 empty] | 1 |  | 592.25 |  |  |  | 67.89 |  |  |  | 8.72 |  |  |  | 592
|  | (0) |  |  |  |  | М=690/1,2*1,03
[7 empty] | Всего по позиции | [21 empty] | 67.89 | [7 empty] | 592
[7 empty] | ИТОГО: | [21 empty] | 24550.11 | [7 empty] | 384974
[7 empty] | Итого прямые затраты по Разделу Х (в базисном уровне цен) | [21 empty] | 16725.29 | [7 empty] | 232471
[7 empty] | в том числе | [29 empty] | 0
[7 empty] | оплата труда | [21 empty] | 5182.24 | [7 empty] | 101001
[7 empty] | эксплуатация машин и механизмов | [21 empty] | 1561.1 | [7 empty] | 14724
[7 empty] | материальные ресурсы | [21 empty] | 9981.95 | [7 empty] | 116746
[7 empty] | перевозка | [21 empty] | 0 | [7 empty] | 0
[7 empty] | Итого ФОТ (в базисном уровне цен) (справочно) | [21 empty] | 5289.23 | [7 empty] | 103086
[7 empty] | Итого накладные расходы (в базисном уровне цен) | [21 empty] | 5128.67 | [7 empty] | 99956
[7 empty] | Итого сметная прибыль (в базисном уровне цен) | [21 empty] | 2696.15 | [7 empty] | 52547
[7 empty] | Итого оборудование (в базисном уровне цен) | [21 empty] | 0 | [7 empty] | 0
[7 empty] | Итого прочие затраты (в базисном уровне цен) | [21 empty] | 0 | [7 empty] | 0
[7 empty] | Итого по разделу Раздел Х (в базисном уровне цен) | [21 empty] | 24550.11 | [7 empty] | 384974
№ п.п. |  | Обоснование |  |  |  |  | Наименование работ и затрат |  |  |  |  | Единица измерения |  |  |  |  | Количество | [6 empty] | Сметная стоимость в базисном уровне цен (в текущем уровне цен (гр. 8) для ресурсов отсутствующих в СНБ), руб. | [8 empty] | Индексы |  |  |  | Сметная стоимость в текущем уровне цен, руб.
[17 empty] | на единицу |  | коэффициенты |  |  | всего с учетом коэффициентов |  | на единицу |  | коэффициенты |  |  | всего
№3 Монтажные работы
1 |  | 2 |  |  |  |  | 3 |  |  |  |  | 4 |  |  |  |  | 5 |  | 6 |  |  | 7 |  | 8 |  | 9 |  |  | 10 |  |  |  | 11 |  |  |  | 12
Электромонтажные изделия и аксессуары
60 |  | ТЕРм10-08-019-01 |  |  |  |  | Коробка ответвительная на стене |  |  |  |  | 1 шт. |  |  |  |  | 20 |  |  |  |  | 20
|  | (0); Приказ N 421/пр от 04.08.2020 Прил.10 т.3 п.3 |  |  |  |  | V=15+1+4
[5 empty] | 1 |  | ОТ | [16 empty] | 9.26 |  | 1,15 |  |  | 212.98 |  |  |  | 19.49 |  |  |  | 4151
[5 empty] | 4 |  | М | [16 empty] | 0.48 |  |  |  |  | 9.6 |  |  |  | 13.73 |  |  |  | 132
[7 empty] | ЗТ |  |  |  |  | чел.-ч |  |  |  |  | 0.5 |  | 1,15 |  |  | 11.5
[7 empty] | Итого по расценке | [16 empty] | 9.74 |  |  |  |  | 222.58 | [7 empty] | 4283
[7 empty] | ФОТ | [21 empty] | 212.98 | [7 empty] | 4151
|  | Пр/812-051.1-1 от 21.12.2020 |  |  |  |  | НР Оборудование связи: прокладка и монтаж сетей связи |  |  |  |  | % |  |  |  |  | 90% |  |  |  |  | 90% | [6 empty] | 191.68 | [7 empty] | 3736
|  | Пр/774-051.1 от 11.12.2020 |  |  |  |  | СП Оборудование связи: прокладка и монтаж сетей связи |  |  |  |  | % |  |  |  |  | 46% |  |  |  |  | 46% | [6 empty] | 97.97 | [7 empty] | 1909
[7 empty] | Всего по позиции | [21 empty] | 512.23 | [7 empty] | 9928
61 |  | КСР _78_7806514910_30.11.2023_02 |  |  |  |  | Коробка соединительная IP65 (без отверстий) КС-20 УХЛ1,5 |  |  |  |  | шт |  |  |  |  | 15 |  |  |  |  | 15 |  | 2750.1 |  |  |  |  | 4730.73 |  |  |  | 8.72 |  |  |  | 41252
|  | (0) |  |  |  |  | М=3204/1,2*1,03
[7 empty] | Всего по позиции | [21 empty] | 4730.73 | [7 empty] | 41252
62 |  | КСР _78_7806514910_30.11.2023_02 |  |  |  |  | Коробка соединительная IP65 (без отверстий) КС-10 УХЛ1,5 |  |  |  |  | шт |  |  |  |  | 1 |  |  |  |  | 1 |  | 2337.27 |  |  |  |  | 268 |  |  |  | 8.72 |  |  |  | 2337
|  | (0) |  |  |  |  | М=2723,03/1,2*1,03
[7 empty] | Всего по позиции | [21 empty] | 268 | [7 empty] | 2337
63 |  | 503-0726 |  |  |  |  | Коробка коммутационная КС-4 (КРН 4/1Р) |  |  |  |  | 10 шт. |  |  |  |  | 0.4 |  |  |  |  | 0.4 |  | 238.25 |  |  |  |  | 10.89 |  |  |  | 8.72 |  |  |  | 95
|  | (0) |  |  |  |  | V=4/10
[7 empty] | Всего по позиции | [21 empty] | 10.89 | [7 empty] | 95
64 |  | КСР _78_7806514910_30.11.2023_02 |  |  |  |  | Бирка У153 маркировочная квадратная 28х28х0,8 |  |  |  |  | шт |  |  |  |  | 203 |  |  |  |  | 203 |  | 1.42 |  |  |  |  | 33.03 |  |  |  | 8.72 |  |  |  | 288
|  | (0) |  |  |  |  | М=1,66/1,2*1,03
[7 empty] | Всего по позиции | [21 empty] | 33.03 | [7 empty] | 288
65 |  | ТЕРм08-02-409-04 |  |  |  |  | Труба винипластовая по установленным конструкциям, по потолкам, диаметр до 50 мм |  |  |  |  | 100 м |  |  |  |  | 1 |  |  |  |  | 1
|  | (0); Приказ N 421/пр от 04.08.2020 Прил.10 т.3 п.3 |  |  |  |  | V=100/100
[5 empty] | 1 |  | ОТ | [16 empty] | 389.41 |  | 1,15 |  |  | 447.82 |  |  |  | 19.49 |  |  |  | 8728
[5 empty] | 2 |  | ЭМ | [16 empty] | 96.52 |  | 1,15 |  |  | 111 |  |  |  | 10.12 |  |  |  | 1123
[5 empty] | 3 |  | в т.ч. ОТм | [16 empty] | 6.38 |  | 1,15 |  |  | 7.34 |  |  |  | 19.49 |  |  |  | 143
[5 empty] | 4 |  | М | [16 empty] | 26.35 |  |  |  |  | 26.35 |  |  |  | 15.45 |  |  |  | 407
[7 empty] | ЗТ |  |  |  |  | чел.-ч |  |  |  |  | 21.84 |  | 1,15 |  |  | 25.116
[7 empty] | ЗТм |  |  |  |  | чел.-ч |  |  |  |  | 0.26 |  | 1,15 |  |  | 0.299
[7 empty] | Итого по расценке | [16 empty] | 512.28 |  |  |  |  | 585.17 | [7 empty] | 10258
[7 empty] | ФОТ | [21 empty] | 455.16 | [7 empty] | 8871
|  | Пр/611-049.3-1 от 26.07.2022 |  |  |  |  | НР Электротехнические установки на других объектах |  |  |  |  | % |  |  |  |  | 97% |  |  |  |  | 97% | [6 empty] | 441.51 | [7 empty] | 8605
|  | Пр/774-049.3 от 11.12.2020 |  |  |  |  | СП Электротехнические установки на других объектах |  |  |  |  | % |  |  |  |  | 51% |  |  |  |  | 51% | [6 empty] | 232.13 | [7 empty] | 4524
[7 empty] | Всего по позиции | [21 empty] | 1258.81 | [7 empty] | 23387
66 |  | 509-6412 |  |  |  |  | Трубы гибкие гофрированные из ПВХ "DKC" диаметром 20 мм |  |  |  |  | 10 м |  |  |  |  | 1.02 |  |  |  |  | 1.02 |  | 173.87 |  |  |  |  | 11.46 |  |  |  | 15.45 |  |  |  | 177
|  | (0) |  |  |  |  | V=10*1,02/10
[7 empty] | Всего по позиции | [21 empty] | 11.46 | [7 empty] | 177
67 |  | 103-2600 |  |  |  |  | Клипса для крепежа гофротрубы, диаметром 20 мм |  |  |  |  | 10 шт. |  |  |  |  | 30 |  |  |  |  | 30 |  | 60.63 |  |  |  |  | 117.73 |  |  |  | 15.45 |  |  |  | 1819
|  | (0) |  |  |  |  | V=300/10
[7 empty] | Всего по позиции | [21 empty] | 117.73 | [7 empty] | 1819
68 |  | ТЕРм08-02-390-02 |  |  |  |  | Короба пластмассовые шириной до 63 мм |  |  |  |  | 100 м |  |  |  |  | 0.03 |  |  |  |  | 0.03
|  | (0); Приказ N 421/пр от 04.08.2020 Прил.10 т.3 п.3 |  |  |  |  | V=3/100
[5 empty] | 1 |  | ОТ | [16 empty] | 331.57 |  | 1,15 |  |  | 11.44 |  |  |  | 19.49 |  |  |  | 223
[5 empty] | 2 |  | ЭМ | [16 empty] | 35.64 |  | 1,15 |  |  | 1.23 |  |  |  | 6.49 |  |  |  | 8
[5 empty] | 3 |  | в т.ч. ОТм | [16 empty] | 0.25 |  | 1,15 |  |  | 0.01 |  |  |  | 19.49 |  |  |  | 0
[5 empty] | 4 |  | М | [16 empty] | 68.89 |  |  |  |  | 2.07 |  |  |  | 6.65 |  |  |  | 14
[7 empty] | ЗТ |  |  |  |  | чел.-ч |  |  |  |  | 18.39 |  | 1,15 |  |  | 0.63445
[7 empty] | ЗТм |  |  |  |  | чел.-ч |  |  |  |  | 0.01 |  | 1,15 |  |  | 0.000345
[7 empty] | Итого по расценке | [16 empty] | 436.1 |  |  |  |  | 14.74 | [7 empty] | 245
[7 empty] | ФОТ | [21 empty] | 11.45 | [7 empty] | 223
|  | Пр/611-049.3-1 от 26.07.2022 |  |  |  |  | НР Электротехнические установки на других объектах |  |  |  |  | % |  |  |  |  | 97% |  |  |  |  | 97% | [6 empty] | 11.11 | [7 empty] | 216
|  | Пр/774-049.3 от 11.12.2020 |  |  |  |  | СП Электротехнические установки на других объектах |  |  |  |  | % |  |  |  |  | 51% |  |  |  |  | 51% | [6 empty] | 5.84 | [7 empty] | 114
[7 empty] | Всего по позиции | [21 empty] | 31.69 | [7 empty] | 575
69 |  | 509-1836 |  |  |  |  | Кабель-канал (короб) "Электропласт" 60x40 мм |  |  |  |  | 100 м |  |  |  |  | 0.03 |  |  |  |  | 0.03 |  | 18359.67 |  |  |  |  | 63.19 |  |  |  | 8.72 |  |  |  | 551
|  | (0) |  |  |  |  | V=3/100
[7 empty] | Всего по позиции | [21 empty] | 63.19 | [7 empty] | 551
70 |  | ТЕРм08-02-411-01 |  |  |  |  | Рукав металлический наружным диаметром до 48 мм |  |  |  |  | 100 м |  |  |  |  | 0.78 |  |  |  |  | 0.78
|  | (0); Приказ N 421/пр от 04.08.2020 Прил.10 т.3 п.3 |  |  |  |  | V=(17+61)/100
[5 empty] | 1 |  | ОТ | [16 empty] | 494.96 |  | 1,15 |  |  | 443.98 |  |  |  | 19.49 |  |  |  | 8653
[5 empty] | 2 |  | ЭМ | [16 empty] | 174.72 |  | 1,15 |  |  | 156.72 |  |  |  | 10.8 |  |  |  | 1693
[5 empty] | 3 |  | в т.ч. ОТм | [16 empty] | 4.42 |  | 1,15 |  |  | 3.96 |  |  |  | 19.49 |  |  |  | 77
[5 empty] | 4 |  | М | [16 empty] | 603.05 |  |  |  |  | 470.38 |  |  |  | 11.19 |  |  |  | 5264
[7 empty] | ЗТ |  |  |  |  | чел.-ч |  |  |  |  | 27.76 |  | 1,15 |  |  | 24.9007
[7 empty] | ЗТм |  |  |  |  | чел.-ч |  |  |  |  | 0.18 |  | 1,15 |  |  | 0.16146
[7 empty] | Итого по расценке | [16 empty] | 1272.73 |  |  |  |  | 1071.08 | [7 empty] | 15610
70.1 |  | 101-0115 |  |  |  |  | Винты с полукруглой головкой длиной 50 мм |  |  |  |  | т |  |  |  |  | 0.00218 |  |  |  |  | -0.0017004 |  | 131326.78 |  |  |  |  | -19.93 |  |  |  | 11.19 |  |  |  | -223
Исключенный ресурс
70.2 |  | 101-1755 |  |  |  |  | Сталь полосовая, марка стали Ст3сп шириной 50-200 мм толщиной 4-5 мм |  |  |  |  | т |  |  |  |  | 0.0515 |  |  |  |  | -0.04017 |  | 74006.55 |  |  |  |  | -265.68 |  |  |  | 11.19 |  |  |  | -2973
Исключенный ресурс
70.3 |  | 101-1924 |  |  |  |  | Электроды диаметром 4 мм Э42А |  |  |  |  | кг |  |  |  |  | 1.05 |  |  |  |  | -0.819 |  | 141.57 |  |  |  |  | -10.37 |  |  |  | 11.19 |  |  |  | -116
Исключенный ресурс
70.4 |  | 509-0031 |  |  |  |  | Муфты соединительные |  |  |  |  | шт. |  |  |  |  | 10 |  |  |  |  | -7.8 |  | 10.43 |  |  |  |  | -7.24 |  |  |  | 11.19 |  |  |  | -81
Исключенный ресурс
70.5 |  | 509-0090 |  |  |  |  | Перемычки гибкие, тип ПГС-50 |  |  |  |  | 10 шт. |  |  |  |  | 0.5 |  |  |  |  | -0.39 |  | 1643.01 |  |  |  |  | -57.28 |  |  |  | 11.19 |  |  |  | -641
Исключенный ресурс
[7 empty] | ФОТ | [21 empty] | 447.94 | [7 empty] | 8730
|  | Пр/611-049.3-1 от 26.07.2022 |  |  |  |  | НР Электротехнические установки на других объектах |  |  |  |  | % |  |  |  |  | 97% |  |  |  |  | 97% | [6 empty] | 434.5 | [7 empty] | 8468
|  | Пр/774-049.3 от 11.12.2020 |  |  |  |  | СП Электротехнические установки на других объектах |  |  |  |  | % |  |  |  |  | 51% |  |  |  |  | 51% | [6 empty] | 228.45 | [7 empty] | 4452
[7 empty] | Всего по позиции | [21 empty] | 1373.53 | [7 empty] | 24496
71 |  | КСР _78_7806514910_30.11.2023_02 |  |  |  |  | Металлорукав в ПВХ изоляции морозостойкий 12 черный МРПИнг 12 УХЛ1 |  |  |  |  | м |  |  |  |  | 17.34 |  |  |  |  | 17.34 |  | 76.22 |  |  |  |  | 151.61 |  |  |  | 8.72 |  |  |  | 1322
|  | (0) |  |  |  |  | V=17*1,02; М=88,8/1,2*1,03
[7 empty] | Всего по позиции | [21 empty] | 151.61 | [7 empty] | 1322
72 |  | КСР _78_7806514910_30.11.2023_02 |  |  |  |  | Металлорукав в ПВХ изоляции морозостойкий 25 черный МРПИнг 25 УХЛ1 |  |  |  |  | м |  |  |  |  | 62.22 |  |  |  |  | 62.22 |  | 139.48 |  |  |  |  | 995.18 |  |  |  | 8.72 |  |  |  | 8678
|  | (0) |  |  |  |  | V=61*1,02; М=162,5/1,2*1,03
[7 empty] | Всего по позиции | [21 empty] | 995.18 | [7 empty] | 8678
73 |  | 509-3701 |  |  |  |  | Скобы анодированные двухлапковые для крепления кабелей, проводов, труб к различным основаниям, марка СМД 14-15 |  |  |  |  | 100 шт. |  |  |  |  | 0.51 |  |  |  |  | 0.51 |  | 164.98 |  |  |  |  | 9.63 |  |  |  | 8.72 |  |  |  | 84
|  | (0) |  |  |  |  | V=51/100
[7 empty] | Всего по позиции | [21 empty] | 9.63 | [7 empty] | 84
74 |  | 509-3705 |  |  |  |  | Скобы анодированные двухлапковые для крепления кабелей, проводов, труб к различным основаниям, марка СМД 25-26 |  |  |  |  | 100 шт. |  |  |  |  | 1.83 |  |  |  |  | 1.83 |  | 282.4 |  |  |  |  | 46.2 |  |  |  | 11.19 |  |  |  | 517
|  | (0) |  |  |  |  | V=183/100
[7 empty] | Всего по позиции | [21 empty] | 46.2 | [7 empty] | 517
75 |  | 101-4465 |  |  |  |  | Болт анкерный с гайкой, размер 8,0х85 мм |  |  |  |  | 100 шт. |  |  |  |  | 0.88 |  |  |  |  | 0.88 |  | 656.29 |  |  |  |  | 66.28 |  |  |  | 8.72 |  |  |  | 578
|  | (0) |  |  |  |  | V=88/100
[7 empty] | Всего по позиции | [21 empty] | 66.28 | [7 empty] | 578
76 |  | КСР _78_7806514910_30.11.2023_02 |  |  |  |  | Резьбовой крепежный элемент с наружной резьбой РКН-12 У2 IP54 |  |  |  |  | шт |  |  |  |  | 5 |  |  |  |  | 5 |  | 76.82 |  |  |  |  | 44.04 |  |  |  | 8.72 |  |  |  | 384
|  | (0) |  |  |  |  | М=89,5/1,2*1,03
[7 empty] | Всего по позиции | [21 empty] | 44.04 | [7 empty] | 384
77 |  | КСР _78_7806514910_30.11.2023_02 |  |  |  |  | Резьбовой крепежный элемент с наружной резьбой РКН-25 У2 IP54 |  |  |  |  | шт |  |  |  |  | 92 |  |  |  |  | 92 |  | 193.13 |  |  |  |  | 2037.61 |  |  |  | 8.72 |  |  |  | 17768
|  | (0) |  |  |  |  | М=225/1,2*1,03
[7 empty] | Всего по позиции | [21 empty] | 2037.61 | [7 empty] | 17768
78 |  | КСР _78_7806514910_30.11.2023_02 |  |  |  |  | Муфта с внутренней присоединительной резьбой МВВ-ЛС-М16-МР12 IP67 |  |  |  |  | шт |  |  |  |  | 5 |  |  |  |  | 5 |  | 592.25 |  |  |  |  | 339.56 |  |  |  | 8.72 |  |  |  | 2961
|  | (0) |  |  |  |  | М=690/1,2*1,03
[7 empty] | Всего по позиции | [21 empty] | 339.56 | [7 empty] | 2961
79 |  | КСР _78_7806514910_30.11.2023_02 |  |  |  |  | Кабельный ввод М 16 латунный УТ1,5 IP66/IP67/IP68 (d кабеля 4-8 мм) М 16 |  |  |  |  | шт |  |  |  |  | 21 |  |  |  |  | 21 |  | 119.31 |  |  |  |  | 287.39 |  |  |  | 8.72 |  |  |  | 2506
|  | (0) |  |  |  |  | М=139/1,2*1,03
[7 empty] | Всего по позиции | [21 empty] | 287.39 | [7 empty] | 2506
80 |  | ТЕРм08-02-397-01 |  |  |  |  | Профиль перфорированный монтажный длиной 2 м |  |  |  |  | 100 м |  |  |  |  | 0.02 |  |  |  |  | 0.02
|  | (0); Приказ N 421/пр от 04.08.2020 Прил.10 т.3 п.3 |  |  |  |  | V=2/100
[5 empty] | 1 |  | ОТ | [16 empty] | 152.62 |  | 1,15 |  |  | 3.51 |  |  |  | 19.49 |  |  |  | 68
[5 empty] | 2 |  | ЭМ | [16 empty] | 133.49 |  | 1,15 |  |  | 3.07 |  |  |  | 11.3 |  |  |  | 35
[5 empty] | 3 |  | в т.ч. ОТм | [16 empty] | 40.25 |  | 1,15 |  |  | 0.93 |  |  |  | 19.49 |  |  |  | 18
[5 empty] | 4 |  | М | [16 empty] | 375.02 |  |  |  |  | 7.5 |  |  |  | 12.37 |  |  |  | 93
[7 empty] | ЗТ |  |  |  |  | чел.-ч |  |  |  |  | 8.56 |  | 1,15 |  |  | 0.19688
[7 empty] | ЗТм |  |  |  |  | чел.-ч |  |  |  |  | 2.17 |  | 1,15 |  |  | 0.04991
[7 empty] | Итого по расценке | [16 empty] | 661.13 |  |  |  |  | 14.08 | [7 empty] | 196
[7 empty] | ФОТ | [21 empty] | 4.44 | [7 empty] | 86
|  | Пр/611-049.3-1 от 26.07.2022 |  |  |  |  | НР Электротехнические установки на других объектах |  |  |  |  | % |  |  |  |  | 97% |  |  |  |  | 97% | [6 empty] | 4.31 | [7 empty] | 83
|  | Пр/774-049.3 от 11.12.2020 |  |  |  |  | СП Электротехнические установки на других объектах |  |  |  |  | % |  |  |  |  | 51% |  |  |  |  | 51% | [6 empty] | 2.26 | [7 empty] | 44
[7 empty] | Всего по позиции | [21 empty] | 20.65 | [7 empty] | 323
81 |  | КСР _78_7806514910_30.11.2023_02 |  |  |  |  | DIN-рейка перфорированная, 2 м OMEGA 3F 35х7 |  |  |  |  | шт |  |  |  |  | 1 |  |  |  |  | 1 |  | 1066.91 |  |  |  |  | 122.36 |  |  |  | 8.72 |  |  |  | 1067
|  | (0) |  |  |  |  | М=1243/1,2*1,03
[7 empty] | Всего по позиции | [21 empty] | 122.36 | [7 empty] | 1067
82 |  | ТЕРм11-08-001-01 |  |  |  |  | Присоединение к приборам электрических проводок под винт с оконцеванием наконечником |  |  |  |  | 100 концов жил |  |  |  |  | 0.2 |  |  |  |  | 0.2
|  | (0); Приказ N 421/пр от 04.08.2020 Прил.10 т.3 п.3 |  |  |  |  | V=20/100
[5 empty] | 1 |  | ОТ | [16 empty] | 215.49 |  | 1,15 |  |  | 49.56 |  |  |  | 19.49 |  |  |  | 966
[5 empty] | 4 |  | М | [16 empty] | 24.27 |  |  |  |  | 4.85 |  |  |  | 16.33 |  |  |  | 79
[7 empty] | ЗТ |  |  |  |  | чел.-ч |  |  |  |  | 11.3 |  | 1,15 |  |  | 2.599
[7 empty] | Итого по расценке | [16 empty] | 239.76 |  |  |  |  | 54.41 | [7 empty] | 1045
[7 empty] | ФОТ | [21 empty] | 49.56 | [7 empty] | 966
|  | Пр/812-053.0-1 от 21.12.2020 |  |  |  |  | НР Приборы, средства автоматизации и вычислительной техники |  |  |  |  | % |  |  |  |  | 90% |  |  |  |  | 90% | [6 empty] | 44.6 | [7 empty] | 869
|  | Пр/774-053.0 от 11.12.2020 |  |  |  |  | СП Приборы, средства автоматизации и вычислительной техники |  |  |  |  | % |  |  |  |  | 46% |  |  |  |  | 46% | [6 empty] | 22.8 | [7 empty] | 444
[7 empty] | Всего по позиции | [21 empty] | 121.81 | [7 empty] | 2358
83 |  | КСР _78_7806514910_30.11.2023_02 |  |  |  |  | Наконечник штыревой втулочный изолированный, одинарный НШВИ 2.5–8 |  |  |  |  | шт |  |  |  |  | 20 |  |  |  |  | 20 |  | 0.94 |  |  |  |  | 2.18 |  |  |  | 8.72 |  |  |  | 19
|  | (0) |  |  |  |  | М=1,09/1,2*1,03
[7 empty] | Всего по позиции | [21 empty] | 2.18 | [7 empty] | 19
84 |  | ТЕРм10-04-030-04 |  |  |  |  | Дополнительная установка на пультах и панелях колодки клеммной на 20 клемм |  |  |  |  | 1 шт. |  |  |  |  | 2 |  |  |  |  | 2
(0); Приказ N 421/пр от 04.08.2020 Прил.10 т.3 п.3
[5 empty] | 1 |  | ОТ | [16 empty] | 15.48 |  | 1,15 |  |  | 35.6 |  |  |  | 19.49 |  |  |  | 694
[5 empty] | 4 |  | М | [16 empty] | 13.6 |  |  |  |  | 27.2 |  |  |  | 11.39 |  |  |  | 310
[7 empty] | ЗТ |  |  |  |  | чел.-ч |  |  |  |  | 1 |  | 1,15 |  |  | 2.3
[7 empty] | Итого по расценке | [16 empty] | 29.08 |  |  |  |  | 62.8 | [7 empty] | 1004
84.1 |  | 101-2073 |  |  |  |  | Нитки суровые |  |  |  |  | кг |  |  |  |  | 0.04 |  |  |  |  | -0.08 |  | 1351.47 |  |  |  |  | -9.48 |  |  |  | 11.39 |  |  |  | -108
Исключенный ресурс
84.2 |  | 101-2493 |  |  |  |  | Лента липкая изоляционная на поликасиновом компаунде марки ЛСЭПЛ, шириной 20-30 мм, толщиной от 0,14 до 0,19 мм |  |  |  |  | кг |  |  |  |  | 0.02 |  |  |  |  | -0.04 |  | 712.6 |  |  |  |  | -2.55 |  |  |  | 11.39 |  |  |  | -29
Исключенный ресурс
84.3 |  | 506-1361 |  |  |  |  | Припои оловянно-свинцовые бессурьмянистые марки ПОС40 |  |  |  |  | кг |  |  |  |  | 0.05 |  |  |  |  | -0.1 |  | 1611.03 |  |  |  |  | -14.14 |  |  |  | 11.39 |  |  |  | -161
Исключенный ресурс
[7 empty] | ФОТ | [21 empty] | 35.6 | [7 empty] | 694
|  | Пр/812-051.2-1 от 21.12.2020 |  |  |  |  | НР Оборудование связи: монтаж радиотелевизионного и электронного оборудования |  |  |  |  | % |  |  |  |  | 95% |  |  |  |  | 95% | [6 empty] | 33.82 | [7 empty] | 659
|  | Пр/774-051.2 от 11.12.2020 |  |  |  |  | СП Оборудование связи: монтаж радиотелевизионного и электронного оборудования |  |  |  |  | % |  |  |  |  | 53% |  |  |  |  | 53% | [6 empty] | 18.87 | [7 empty] | 368
[7 empty] | Всего по позиции | [21 empty] | 89.32 | [7 empty] | 1733
85 |  | КСР _78_7806514910_30.11.2023_02 |  |  |  |  | Клемма пружинная двухуровневая, 2.5 мм2, серая MTS-D2.5 |  |  |  |  | шт |  |  |  |  | 9 |  |  |  |  | 9 |  | 148.92 |  |  |  |  | 153.67 |  |  |  | 8.72 |  |  |  | 1340
|  | (0) |  |  |  |  | М=173,5/1,2*1,03
[7 empty] | Всего по позиции | [21 empty] | 153.67 | [7 empty] | 1340
86 |  | КСР _78_7806514910_30.11.2023_02 |  |  |  |  | Заглушка для двухуровневых клемм, 2.5 мм? (уп. 20 шт.) MTS-PD2.5 |  |  |  |  | упак |  |  |  |  | 0.3 |  |  |  |  | 0.3 |  | 1145.88 |  |  |  |  | 39.45 |  |  |  | 8.72 |  |  |  | 344
|  | (0) |  |  |  |  | М=1335/1,2*1,03
[7 empty] | Всего по позиции | [21 empty] | 39.45 | [7 empty] | 344
87 |  | КСР _78_7806514910_30.11.2023_02 |  |  |  |  | Блок перемычек на 10 контактов, 2.5 мм? (уп. 10 шт.) MTS-J1025 |  |  |  |  | упак |  |  |  |  | 0.6 |  |  |  |  | 0.6 |  | 2241.54 |  |  |  |  | 154.24 |  |  |  | 8.72 |  |  |  | 1345
|  | (0) |  |  |  |  | М=2611,5/1,2*1,03
[7 empty] | Всего по позиции | [21 empty] | 154.24 | [7 empty] | 1345
88 |  | КСР _78_7806514910_30.11.2023_02 |  |  |  |  | Маркировка пружинных клемм 2.5мм?, 1-10 (уп. 100 шт.) MTS-2.5M110 |  |  |  |  | упак |  |  |  |  | 0.1 |  |  |  |  | 0.1 |  | 518.43 |  |  |  |  | 5.96 |  |  |  | 8.72 |  |  |  | 52
|  | (0) |  |  |  |  | М=604/1,2*1,03
[7 empty] | Всего по позиции | [21 empty] | 5.96 | [7 empty] | 52
89 |  | КСР _78_7806514910_30.11.2023_02 |  |  |  |  | Фиксатор торцевой MTU-S1 |  |  |  |  | шт |  |  |  |  | 10 |  |  |  |  | 10 |  | 50.64 |  |  |  |  | 58.03 |  |  |  | 8.72 |  |  |  | 506
|  | (0) |  |  |  |  | М=59/1,2*1,03
[7 empty] | Всего по позиции | [21 empty] | 58.03 | [7 empty] | 506
90 |  | КСР _78_7806514910_30.11.2023_02 |  |  |  |  | Оригинальная кассета с лентой для печати наклеек черным на белом фоне шириной 9 мм. TZe-221 |  |  |  |  | шт |  |  |  |  | 1 |  |  |  |  | 1 |  | 6446.08 |  |  |  |  | 739.22 |  |  |  | 8.72 |  |  |  | 6446
|  | (0) |  |  |  |  | М=7510/1,2*1,03
[7 empty] | Всего по позиции | [21 empty] | 739.22 | [7 empty] | 6446
91 |  | КСР _78_7806514910_30.11.2023_02 |  |  |  |  | Оригинальная кассета с лентой для печати наклеек черным на белом фоне шириной 24 мм. TZe251 |  |  |  |  | шт |  |  |  |  | 1 |  |  |  |  | 1 |  | 6347.38 |  |  |  |  | 727.87 |  |  |  | 8.72 |  |  |  | 6347
|  | (0) |  |  |  |  | М=7395/1,2*1,03
[7 empty] | Всего по позиции | [21 empty] | 727.87 | [7 empty] | 6347
92 |  | КСР _78_7806514910_30.11.2023_02 |  |  |  |  | Комплект монтажных частей (КМЧ-У) (либо оцинкованная проволка 1,6-О-1Ц ГОСТ 3282-74) БАЖК.468921.007 |  |  |  |  | комплект |  |  |  |  | 5 |  |  |  |  | 5 |  | 8956.71 |  |  |  |  | 4425.3 |  |  |  | 10.12 |  |  |  | 44784
|  | (0) |  |  |  |  | М=10435/1,2*1,03
[7 empty] | Всего по позиции | [21 empty] | 4425.3 | [7 empty] | 44784
93 |  | КСР _78_7806514910_30.11.2023_02 |  |  |  |  | Комплект монтажных частей (КМЧ-ВБ) БАЖК.468921.001 |  |  |  |  | шт |  |  |  |  | 1 |  |  |  |  | 1 |  | 7952.46 |  |  |  |  | 785.77 |  |  |  | 10.12 |  |  |  | 7952
|  | (0) |  |  |  |  | М=9265/1,2*1,03
[7 empty] | Всего по позиции | [21 empty] | 785.77 | [7 empty] | 7952
94 |  | КСР _78_7806514910_30.11.2023_02 |  |  |  |  | Комплект ремонтный БАЖК.425919.069 |  |  |  |  | шт |  |  |  |  | 1 |  |  |  |  | 1 |  | 7699.25 |  |  |  |  | 760.77 |  |  |  | 10.12 |  |  |  | 7699
|  | (0) |  |  |  |  | М=8970/1,2*1,03
[7 empty] | Всего по позиции | [21 empty] | 760.77 | [7 empty] | 7699
[7 empty] | ИТОГО: | [21 empty] | 20595.39 | [7 empty] | 222018
[7 empty] | Итого прямые затраты по Разделу Х (в базисном уровне цен) | [21 empty] | 18825.54 | [7 empty] | 187527
[7 empty] | в том числе | [29 empty] | 0
[7 empty] | оплата труда | [21 empty] | 1204.89 | [7 empty] | 23483
[7 empty] | эксплуатация машин и механизмов | [21 empty] | 272.02 | [7 empty] | 2859
[7 empty] | материальные ресурсы | [21 empty] | 17348.63 | [7 empty] | 161185
[7 empty] | перевозка | [21 empty] | 0 | [7 empty] | 0
[7 empty] | Итого ФОТ (в базисном уровне цен) (справочно) | [21 empty] | 1217.13 | [7 empty] | 23721
[7 empty] | Итого накладные расходы (в базисном уровне цен) | [21 empty] | 1161.53 | [7 empty] | 22636
[7 empty] | Итого сметная прибыль (в базисном уровне цен) | [21 empty] | 608.32 | [7 empty] | 11855
[7 empty] | Итого оборудование (в базисном уровне цен) | [21 empty] | 0 | [7 empty] | 0
[7 empty] | Итого прочие затраты (в базисном уровне цен) | [21 empty] | 0 | [7 empty] | 0
[7 empty] | Итого по разделу Раздел Х (в базисном уровне цен) | [21 empty] | 20595.39 | [7 empty] | 222018
№ п.п. |  | Обоснование |  |  |  |  | Наименование работ и затрат | [5 empty] | Единица измерения |  |  |  | Количество | [7 empty] | Сметная стоимость в базисном уровне цен (в текущем уровне цен (гр. 8) для ресурсов отсутствующих в СНБ), руб. | [7 empty] | Индексы |  |  |  | Сметная стоимость в текущем уровне на цен, руб.
[17 empty] | на единицу |  | коэффициенты |  |  |  | всего с учетом коэффициентов |  | на единицу | коэффициенты |  |  | всего
№4 Пусконаладочные работы
1 |  | 2 |  |  |  |  | 3 | [5 empty] | 4 |  |  |  | 5 |  | 6 |  |  |  | 7 |  | 8 | 9 |  |  | 10 |  |  |  | 11 |  |  |  | 12
95 |  | ТЕРп02-03-001-01 |  |  |  |  | Установка и настройка центрального контроллера охранной системы | [5 empty] | 1 система |  |  |  | 1 | [5 empty] | 1
(0); Приказ N519 от 04.09.2019 Прил.2 т.4 п.1
|  | 1 |  |  |  |  | ОТ | [17 empty] | 296.93 | 1,2 |  |  | 356.32 |  |  |  | 19.49 |  |  |  | 6944.68
[7 empty] | ЗТ | [5 empty] | чел.-ч |  |  |  | 9.25 |  | 1,2 |  |  |  | 11.1
[7 empty] | Итого по расценке | [17 empty] | 296.93 |  |  |  | 356.32 | [7 empty] | 6944.68
[7 empty] | ФОТ | [21 empty] | 356.32 | [7 empty] | 6944.68
|  | Пр/812-083.0-1 от 21.12.2020 |  |  |  |  | НР Пусконаладочные работы | [5 empty] | % |  |  |  | 74% | [5 empty] | 74% | [5 empty] | 263.68 | [7 empty] | 5139.06
|  | Пр/774-083.0 от 11.12.2020 |  |  |  |  | СП Пусконаладочные работы | [5 empty] | % |  |  |  | 36% | [5 empty] | 36% | [5 empty] | 128.28 | [7 empty] | 2500.08
[7 empty] | Всего по позиции | [21 empty] | 748.28 | [7 empty] | 14583.82
Система ОПС (5*2+2+1+1+1+1=16)
96 |  | ТЕРп02-01-001-03 |  |  |  |  | Автоматизированная система управления I категории технической сложности с количеством каналов (Кобщ) 10 | [5 empty] | 1 система |  |  |  | 1 | [5 empty] | 1
|  | (0); Приказ N519 от 04.09.2019 Прил.2 т.4 п.1 |  |  |  |  | Коэффициент (Кпр=1,226); Коэффициент (Кпр=0,625)
|  | 1 |  |  |  |  | ОТ | [17 empty] | 1747.4 | 0,9195 |  |  | 1606.73 |  |  |  | 19.49 |  |  |  | 31315.17
[7 empty] | ЗТ | [5 empty] | чел.-ч |  |  |  | 65 |  | 0,9195 |  |  |  | 59.77
[7 empty] | Итого по расценке | [17 empty] | 1747.4 |  |  |  | 1606.73 | [7 empty] | 31315.17
[7 empty] | ФОТ | [21 empty] | 1606.73 | [7 empty] | 31315.17
|  | Пр/812-083.0-1 от 21.12.2020 |  |  |  |  | НР Пусконаладочные работы | [5 empty] | % |  |  |  | 74% | [5 empty] | 74% | [5 empty] | 1188.98 | [7 empty] | 23173.23
|  | Пр/774-083.0 от 11.12.2020 |  |  |  |  | СП Пусконаладочные работы | [5 empty] | % |  |  |  | 36% | [5 empty] | 36% | [5 empty] | 578.42 | [7 empty] | 11273.46
[7 empty] | Всего по позиции | [21 empty] | 3374.13 | [7 empty] | 65761.86
97 |  | ТЕРп02-01-001-04 |  |  |  |  | Автоматизированная система управления I категории технической сложности с количеством каналов (Кобщ) за каждый канал свыше 10 до 19 добавлять к расценке 02-01-001-03 | [5 empty] | 1 канал |  |  |  | 5 | [5 empty] | 5
|  | (0); Приказ N519 от 04.09.2019 Прил.2 т.4 п.1 |  |  |  |  | Коэффициент (Кпр=0,625); Коэффициент (Кпр=1,226)
|  | 1 |  |  |  |  | ОТ | [17 empty] | 169.36 | 0,9195 |  |  | 778.65 |  |  |  | 19.49 |  |  |  | 15175.89
[7 empty] | ЗТ | [5 empty] | чел.-ч |  |  |  | 6.3 |  | 0,9195 |  |  |  | 28.95
[7 empty] | Итого по расценке | [17 empty] | 169.36 |  |  |  | 778.65 | [7 empty] | 15175.89
[7 empty] | ФОТ | [21 empty] | 778.65 | [7 empty] | 15175.89
|  | Пр/812-083.0-1 от 21.12.2020 |  |  |  |  | НР Пусконаладочные работы | [5 empty] | % |  |  |  | 74% | [5 empty] | 74% | [5 empty] | 576.2 | [7 empty] | 11230.16
|  | Пр/774-083.0 от 11.12.2020 |  |  |  |  | СП Пусконаладочные работы | [5 empty] | % |  |  |  | 36% | [5 empty] | 36% | [5 empty] | 280.31 | [7 empty] | 5463.32
[7 empty] | Всего по позиции | [21 empty] | 1635.16 | [7 empty] | 31869.37
[7 empty] | ИТОГО: | [21 empty] | 5757.57 | [7 empty] | 112215.05
[7 empty] | Итого прямые затраты по Разделу Х (в базисном уровне цен) | [21 empty] | 2741.7 | [7 empty] | 53435.74
[7 empty] | в том числе | [29 empty] | 0
[7 empty] | оплата труда | [21 empty] | 2741.7 | [7 empty] | 53435.74
[7 empty] | эксплуатация машин и механизмов | [21 empty] | 0 | [7 empty] | 0
[7 empty] | материальные ресурсы | [21 empty] | 0 | [7 empty] | 0
[7 empty] | перевозка | [21 empty] | 0 | [7 empty] | 0
[7 empty] | Итого ФОТ (в базисном уровне цен) (справочно) | [21 empty] | 2741.7 | [7 empty] | 53435.74
[7 empty] | Итого накладные расходы (в базисном уровне цен) | [21 empty] | 2028.86 | [7 empty] | 39542.45
[7 empty] | Итого сметная прибыль (в базисном уровне цен) | [21 empty] | 987.01 | [7 empty] | 19236.86
[7 empty] | Итого оборудование (в базисном уровне цен) | [21 empty] | 0 | [7 empty] | 0
[7 empty] | Итого прочие затраты (в базисном уровне цен) | [21 empty] | 5757.57 | [7 empty] | 112215.05
[7 empty] | Итого по разделу Раздел Х (в базисном уровне цен) | [21 empty] | 5757.57 | [7 empty] | 112215.05
Наименование и значение множителей | [27 empty] | Значение | [5 empty] | Прямые
Итого | [33 empty] | 3169061.85
Итого зарплаты рабочих | [33 empty] | 355583.17
Итого эксплуатации машин и механизмов | [33 empty] | 31981.04
в том числе зарплаты машинистов | [33 empty] | 6629.91
Итого материалов | [33 empty] | 670657.16
в том числе неучтенных материалов | [33 empty] | 624044.36
Итого перевозки | [33 empty] | 0
Итого оборудования | [33 empty] | 1615706.19
Итого прямых затрат | [33 empty] | 2673927.56
Итого накладных расходов | [33 empty] | 327005.2
Итого сметной прибыли | [33 empty] | 168129.09
Итого | [33 empty] | 3169061.85
Итого | [33 empty] | 3169061.85
Составил
[должность, подпись (инициалы, фамилия)]
Проверил
[должность, подпись (инициалы, фамилия)]

## СПД
Наименование редакции сметных нормативов | [8 empty] | ТЕР-2001 Ленинградская область редакция 2014
Наименование программного продукта | [8 empty] | SmetaWIZARD
Разработка и создание системы комплексной безопасности
(наименование стройки)
ПС № 515 «п. им. Морозова», расположенная по адресу: ЛО Всеволожский район, п. им. Морозова
(наименование объекта капитального строительства)
ЛОКАЛЬНЫЙ СМЕТНЫЙ РАСЧЕТ № | [18 empty] | 02-01-02
Система передачи данных
(наименование конструктивного решения)
Составлен |  |  | базисно-индексным |  |  |  |  | методом
Основание |  |  | 23-1-10-1-11-04-2-0080.СПД
(проектная и (или) иная техническая документация)
Составлен в текущем (базисном) уровне цен | [7 empty] | Сентябрь 2023 г. |  | ( | Январь 2000 г. |  | )
Сметная стоимость | [7 empty] | 3563.04 |  | ( | 456.04 |  | ) | тыс. руб.
| в том числе: | [18 empty] | Средства на оплату труда рабочих | [7 empty] | 192.16 |  |  | ( | 9.86 |  |  | ) | тыс. руб.
| строительных работ | [6 empty] | 38.1 |  | ( | 2.33 |  | ) | тыс. руб. | [5 empty] | Нормативные затраты труда рабочих | [11 empty] | 527.18 |  |  |  | чел. час
| монтажных работ | [6 empty] | 1666.73 |  | ( | 161.58 |  | ) | тыс. руб. | [5 empty] | Нормативные затраты труда машинистов | [11 empty] | 34.45 |  |  |  | чел. час
| оборудования | [6 empty] | 1858.21 |  | ( | 292.12 |  | ) | тыс. руб.
| прочих затрат | [6 empty] | 0 |  | ( | 0 |  | ) | тыс. руб. | [5 empty] | Расчетный измеритель конструктивного решения | [11 empty] | 0
№ п.п. |  | Обоснование |  |  |  | Наименование работ и затрат | [5 empty] | Единица измерения |  |  |  | Количество | [9 empty] | Сметная стоимость в базисном уровне цен (в текущем уровне цен (гр. 8) для ресурсов отсутствующих в СНБ), руб. | [6 empty] | Индексы |  |  |  | Сметная стоимость в текущем уровне на цен, руб.
[16 empty] | на единицу |  | коэффициенты |  |  | всего с учетом коэффициентов |  |  |  |  | на единицу | коэффициенты |  |  | всего
№1 Монтажные работы
Оборудование СПД
1 |  | 2 |  |  |  | 3 | [5 empty] | 4 |  |  |  | 5 |  | 6 |  |  | 7 |  |  |  |  | 8 | 9 |  |  | 10 |  |  | 11 |  |  |  | 12
1 |  | ТЕРм10-02-016-06 |  |  |  | Отдельно устанавливаемый преобразователь или блок питания | [5 empty] | 1 шт. |  |  |  | 3 |  |  |  |  | 3
|  | (0); Приказ N 421/пр от 04.08.2020 Прил.10 т.3 п.3 |  |  |  | V=1+2
|  | 1 |  |  |  | ОТ | [19 empty] | 212.3 | 1,15 |  |  | 732.45 |  |  | 19.49 |  |  |  | 14275.45
|  | 3 |  |  |  | ЭМ | [19 empty] | 45.83 | 1,15 |  |  | 158.1 |  |  | 9.7 |  |  |  | 1533.57
|  | 2 |  |  |  | в т.ч. ОТм | [19 empty] | 8.03 | 1,15 |  |  | 27.69 |  |  | 19.49 |  |  |  | 539.68
|  | 4 |  |  |  | М | [19 empty] | 65.77 |  |  |  | 197.31 |  |  | 9.78 |  |  |  | 1929.69
[6 empty] | ЗТ | [5 empty] | чел.-ч |  |  |  | 10.1 |  | 1,15 |  |  | 34.86
[6 empty] | ЗТм | [5 empty] | чел.-ч |  |  |  | 0.44 |  | 1,15 |  |  | 1.53
[6 empty] | Итого по расценке | [19 empty] | 323.9 |  |  |  | 1087.86 | [6 empty] | 17738.71
[6 empty] | ФОТ | [23 empty] | 760.14 | [6 empty] | 14815.13
|  | Пр/812-051.1-1 от 21.12.2020 |  |  |  | НР Оборудование связи: прокладка и монтаж сетей связи | [5 empty] | % |  |  |  | 90% |  |  |  |  | 90% | [8 empty] | 684.13 | [6 empty] | 13333.62
|  | Пр/774-051.1 от 11.12.2020 |  |  |  | СП Оборудование связи: прокладка и монтаж сетей связи | [5 empty] | % |  |  |  | 46% |  |  |  |  | 46% | [8 empty] | 349.66 | [6 empty] | 6814.96
[6 empty] | Всего по позиции | [23 empty] | 2121.65 | [6 empty] | 37887.29
2 |  | КСР _78_7806514910_30.11.2023_02 |  |  |  | Батарейный модуль в 19'' корпусе для ИБП СИПБ6КД.9-11, ИПБ10КД.9-11, СИПБ6КД.9-31,ИПБ10КД.9-31 БМСИПБ6-10КД | [5 empty] | шт |  |  |  | 2 |  |  |  |  | 2 |  |  |  |  | 80261.89 |  |  |  | 25359.21 |  |  | 6.33 |  |  |  | 160523.78
|  | (1) |  |  |  | Об=93509/1,2*1,03
[6 empty] | Всего по позиции | [23 empty] | 25359.21 | [6 empty] | 160523.78
3 |  | КСР _78_7806514910_30.11.2023_02 |  |  |  | ИБП онлайн двойного преобразования с раздельным вводом байпас СИПБ6КД.9-11/БПС | [5 empty] | шт |  |  |  | 1 |  |  |  |  | 1 |  |  |  |  | 140680.33 |  |  |  | 22224.38 |  |  | 6.33 |  |  |  | 140680.33
|  | (1) |  |  |  | Об=163899,41/1,2*1,03
[6 empty] | Всего по позиции | [23 empty] | 22224.38 | [6 empty] | 140680.33
4 |  | ТЕРм10-03-001-04 |  |  |  | Плата дополнительная, устанавливаемая на готовом месте стойки | [5 empty] | 1 шт. |  |  |  | 1 |  |  |  |  | 1
(0); Приказ N 421/пр от 04.08.2020 Прил.10 т.3 п.3
|  | 1 |  |  |  | ОТ | [19 empty] | 37.03 | 1,15 |  |  | 42.58 |  |  | 19.49 |  |  |  | 829.88
|  | 3 |  |  |  | ЭМ | [19 empty] | 9.37 | 1,15 |  |  | 10.78 |  |  | 9.7 |  |  |  | 104.57
|  | 2 |  |  |  | в т.ч. ОТм | [19 empty] | 1.64 | 1,15 |  |  | 1.89 |  |  | 19.49 |  |  |  | 36.84
|  | 4 |  |  |  | М | [19 empty] | 0.74 |  |  |  | 0.74 |  |  | 19.5 |  |  |  | 14.43
[6 empty] | ЗТ | [5 empty] | чел.-ч |  |  |  | 2.29 |  | 1,15 |  |  | 2.63
[6 empty] | ЗТм | [5 empty] | чел.-ч |  |  |  | 0.09 |  | 1,15 |  |  | 0.1
[6 empty] | Итого по расценке | [19 empty] | 47.14 |  |  |  | 54.1 | [6 empty] | 948.88
[6 empty] | ФОТ | [23 empty] | 44.47 | [6 empty] | 866.72
|  | Пр/812-051.1-1 от 21.12.2020 |  |  |  | НР Оборудование связи: прокладка и монтаж сетей связи | [5 empty] | % |  |  |  | 90% |  |  |  |  | 90% | [8 empty] | 40.02 | [6 empty] | 780.05
|  | Пр/774-051.1 от 11.12.2020 |  |  |  | СП Оборудование связи: прокладка и монтаж сетей связи | [5 empty] | % |  |  |  | 46% |  |  |  |  | 46% | [8 empty] | 20.46 | [6 empty] | 398.69
[6 empty] | Всего по позиции | [23 empty] | 114.58 | [6 empty] | 2127.62
5 |  | КСР _78_7806514910_30.11.2023_02 |  |  |  | Карта удаленного управления SNMP для ИБП NetAgent CY504 | [5 empty] | шт |  |  |  | 1 |  |  |  |  | 1 |  |  |  |  | 28007.03 |  |  |  | 4424.49 |  |  | 6.33 |  |  |  | 28007.03
|  | (1) |  |  |  | Об=32629,55/1,2*1,03
[6 empty] | Всего по позиции | [23 empty] | 4424.49 | [6 empty] | 28007.03
6 |  | ТЕРм10-03-013-05 |  |  |  | Коммутатор служебной связи | [5 empty] | 1 шт. |  |  |  | 2 |  |  |  |  | 2
|  | (0); Приказ N 421/пр от 04.08.2020 Прил.10 т.3 п.3 |  |  |  | V=1+1
|  | 1 |  |  |  | ОТ | [19 empty] | 123.3 | 1,15 |  |  | 283.6 |  |  | 19.49 |  |  |  | 5527.36
|  | 3 |  |  |  | ЭМ | [19 empty] | 28.12 | 1,15 |  |  | 64.68 |  |  | 9.7 |  |  |  | 627.4
|  | 2 |  |  |  | в т.ч. ОТм | [19 empty] | 4.93 | 1,15 |  |  | 11.34 |  |  | 19.49 |  |  |  | 221.02
|  | 4 |  |  |  | М | [19 empty] | 28.4 |  |  |  | 56.8 |  |  | 12.93 |  |  |  | 734.42
[6 empty] | ЗТ | [5 empty] | чел.-ч |  |  |  | 6.76 |  | 1,15 |  |  | 15.54
[6 empty] | ЗТм | [5 empty] | чел.-ч |  |  |  | 0.27 |  | 1,15 |  |  | 0.62
[6 empty] | Итого по расценке | [19 empty] | 179.82 |  |  |  | 405.08 | [6 empty] | 6889.18
[6 empty] | ФОТ | [23 empty] | 294.94 | [6 empty] | 5748.38
|  | Пр/812-051.1-1 от 21.12.2020 |  |  |  | НР Оборудование связи: прокладка и монтаж сетей связи | [5 empty] | % |  |  |  | 90% |  |  |  |  | 90% | [8 empty] | 265.45 | [6 empty] | 5173.54
|  | Пр/774-051.1 от 11.12.2020 |  |  |  | СП Оборудование связи: прокладка и монтаж сетей связи | [5 empty] | % |  |  |  | 46% |  |  |  |  | 46% | [8 empty] | 135.67 | [6 empty] | 2644.25
[6 empty] | Всего по позиции | [23 empty] | 806.2 | [6 empty] | 14706.97
7 |  | КСР _78_7806514910_30.11.2023_02 |  |  |  | Коммутатор 24 порта 1G с PoE, 4 порта 10G MES2324P | [5 empty] | шт |  |  |  | 1 |  |  |  |  | 1 |  |  |  |  | 188149.89 |  |  |  | 29723.52 |  |  | 6.33 |  |  |  | 188149.89
|  | (1) |  |  |  | Об=219203,75/1,2*1,03
[6 empty] | Всего по позиции | [23 empty] | 29723.52 | [6 empty] | 188149.89
8 |  | КСР _78_7806514910_30.11.2023_02 |  |  |  | Коммутатор для подключения уличных коммутаторов PSW TFortis SWU-16 | [5 empty] | шт |  |  |  | 1 |  |  |  |  | 1 |  |  |  |  | 120563.65 |  |  |  | 19046.39 |  |  | 6.33 |  |  |  | 120563.65
|  | (1) |  |  |  | Об=140462,5/1,2*1,03
[6 empty] | Всего по позиции | [23 empty] | 19046.39 | [6 empty] | 120563.65
9 |  | ТЕРм10-03-014-02 |  |  |  | Электрическая проверка и настройка коммутатора всех назначений, кроме междугородного | [5 empty] | 1 рабочее место |  |  |  | 2 |  |  |  |  | 2
(0); Приказ N 421/пр от 04.08.2020 Прил.10 т.3 п.3
|  | 1 |  |  |  | ОТ | [19 empty] | 483.46 | 0,575 |  |  | 555.98 |  |  | 19.49 |  |  |  | 10836.05
|  | 4 |  |  |  | М | [19 empty] | 9.67 | 0,5 |  |  | 9.68 |  |  | 19.48 |  |  |  | 188.57
[6 empty] | ЗТ | [5 empty] | чел.-ч |  |  |  | 23 |  | 0,575 |  |  | 26.46
[6 empty] | Итого по расценке | [19 empty] | 493.13 |  |  |  | 565.66 | [6 empty] | 11024.62
[6 empty] | ФОТ | [23 empty] | 555.98 | [6 empty] | 10836.05
|  | Пр/812-051.1-1 от 21.12.2020 |  |  |  | НР Оборудование связи: прокладка и монтаж сетей связи | [5 empty] | % |  |  |  | 90% |  |  |  |  | 90% | [8 empty] | 500.38 | [6 empty] | 9752.45
|  | Пр/774-051.1 от 11.12.2020 |  |  |  | СП Оборудование связи: прокладка и монтаж сетей связи | [5 empty] | % |  |  |  | 46% |  |  |  |  | 46% | [8 empty] | 255.75 | [6 empty] | 4984.58
[6 empty] | Всего по позиции | [23 empty] | 1321.79 | [6 empty] | 25761.65
10 |  | ТЕРм08-03-573-04 |  |  |  | Шкаф (пульт) управления навесной, высота, ширина и глубина до 600х600х350 мм | [5 empty] | 1 шт. |  |  |  | 4 |  |  |  |  | 4
(0); Приказ N 421/пр от 04.08.2020 Прил.10 т.3 п.3
|  | 1 |  |  |  | ОТ | [19 empty] | 44.56 | 1,15 |  |  | 204.96 |  |  | 19.49 |  |  |  | 3994.67
|  | 3 |  |  |  | ЭМ | [19 empty] | 47.38 | 1,15 |  |  | 217.96 |  |  | 9.46 |  |  |  | 2061.9
|  | 2 |  |  |  | в т.ч. ОТм | [19 empty] | 5.73 | 1,15 |  |  | 26.36 |  |  | 19.49 |  |  |  | 513.76
|  | 4 |  |  |  | М | [19 empty] | 4.09 |  |  |  | 16.36 |  |  | 13.9 |  |  |  | 227.4
[6 empty] | ЗТ | [5 empty] | чел.-ч |  |  |  | 2.37 |  | 1,15 |  |  | 10.92
[6 empty] | ЗТм | [5 empty] | чел.-ч |  |  |  | 0.29 |  | 1,15 |  |  | 1.32
[6 empty] | Итого по расценке | [19 empty] | 96.03 |  |  |  | 439.28 | [6 empty] | 6283.97
[6 empty] | ФОТ | [23 empty] | 231.32 | [6 empty] | 4508.43
|  | Пр/611-049.3-1 от 26.07.2022 |  |  |  | НР Электротехнические установки на других объектах | [5 empty] | % |  |  |  | 97% |  |  |  |  | 97% | [8 empty] | 224.38 | [6 empty] | 4373.18
|  | Пр/774-049.3 от 11.12.2020 |  |  |  | СП Электротехнические установки на других объектах | [5 empty] | % |  |  |  | 51% |  |  |  |  | 51% | [8 empty] | 117.97 | [6 empty] | 2299.3
[6 empty] | Всего по позиции | [23 empty] | 781.63 | [6 empty] | 12956.45
11 |  | КСР _78_7806514910_30.11.2023_02 |  |  |  | Уличный шкаф IP TFortis ZMK | [5 empty] | шт |  |  |  | 4 |  |  |  |  | 4 |  |  |  |  | 41843.75 |  |  |  | 26441.55 |  |  | 6.33 |  |  |  | 167375
|  | (1) |  |  |  | Об=48750/1,2*1,03
[6 empty] | Всего по позиции | [23 empty] | 26441.55 | [6 empty] | 167375
12 |  | ТЕРм10-03-013-05 |  |  |  | Коммутатор служебной связи | [5 empty] | 1 шт. |  |  |  | 4 |  |  |  |  | 4
(0); Приказ N 421/пр от 04.08.2020 Прил.10 т.3 п.3
|  | 1 |  |  |  | ОТ | [19 empty] | 123.3 | 1,15 |  |  | 567.2 |  |  | 19.49 |  |  |  | 11054.73
|  | 3 |  |  |  | ЭМ | [19 empty] | 28.12 | 1,15 |  |  | 129.36 |  |  | 9.7 |  |  |  | 1254.79
|  | 2 |  |  |  | в т.ч. ОТм | [19 empty] | 4.93 | 1,15 |  |  | 22.68 |  |  | 19.49 |  |  |  | 442.03
|  | 4 |  |  |  | М | [19 empty] | 28.4 |  |  |  | 113.6 |  |  | 12.93 |  |  |  | 1468.85
[6 empty] | ЗТ | [5 empty] | чел.-ч |  |  |  | 6.76 |  | 1,15 |  |  | 31.08
[6 empty] | ЗТм | [5 empty] | чел.-ч |  |  |  | 0.27 |  | 1,15 |  |  | 1.24
[6 empty] | Итого по расценке | [19 empty] | 179.82 |  |  |  | 810.16 | [6 empty] | 13778.37
[6 empty] | ФОТ | [23 empty] | 589.88 | [6 empty] | 11496.76
|  | Пр/812-051.1-1 от 21.12.2020 |  |  |  | НР Оборудование связи: прокладка и монтаж сетей связи | [5 empty] | % |  |  |  | 90% |  |  |  |  | 90% | [8 empty] | 530.89 | [6 empty] | 10347.08
|  | Пр/774-051.1 от 11.12.2020 |  |  |  | СП Оборудование связи: прокладка и монтаж сетей связи | [5 empty] | % |  |  |  | 46% |  |  |  |  | 46% | [8 empty] | 271.34 | [6 empty] | 5288.51
[6 empty] | Всего по позиции | [23 empty] | 1612.39 | [6 empty] | 29413.96
13 |  | КСР _78_7806514910_30.11.2023_02 |  |  |  | Многофункциональный гигабитный управляемый коммутатор с поддержкой технологии PoE/PoE+ (IEEE802.3af/at), со встроенным источником бесперебойного питания для подключения 8-ти IP-видеокамер PSW-2G8F+UPS-Box | [5 empty] | шт |  |  |  | 4 |  |  |  |  | 4 |  |  |  |  | 133131.79 |  |  |  | 84127.51 |  |  | 6.33 |  |  |  | 532527.16
|  | (1) |  |  |  | Об=155105/1,2*1,03
[6 empty] | Всего по позиции | [23 empty] | 84127.51 | [6 empty] | 532527.16
14 |  | ТЕРм10-03-014-02 |  |  |  | Электрическая проверка и настройка коммутатора всех назначений, кроме междугородного | [5 empty] | 1 рабочее место |  |  |  | 4 |  |  |  |  | 4
(0); Приказ N 421/пр от 04.08.2020 Прил.10 т.3 п.3
|  | 1 |  |  |  | ОТ | [19 empty] | 483.46 | 0,575 |  |  | 1111.96 |  |  | 19.49 |  |  |  | 21672.1
|  | 4 |  |  |  | М | [19 empty] | 9.67 | 0,5 |  |  | 19.36 |  |  | 19.48 |  |  |  | 377.13
[6 empty] | ЗТ | [5 empty] | чел.-ч |  |  |  | 23 |  | 0,575 |  |  | 52.92
[6 empty] | Итого по расценке | [19 empty] | 493.13 |  |  |  | 1131.32 | [6 empty] | 22049.23
[6 empty] | ФОТ | [23 empty] | 1111.96 | [6 empty] | 21672.1
|  | Пр/812-051.1-1 от 21.12.2020 |  |  |  | НР Оборудование связи: прокладка и монтаж сетей связи | [5 empty] | % |  |  |  | 90% |  |  |  |  | 90% | [8 empty] | 1000.76 | [6 empty] | 19504.89
|  | Пр/774-051.1 от 11.12.2020 |  |  |  | СП Оборудование связи: прокладка и монтаж сетей связи | [5 empty] | % |  |  |  | 46% |  |  |  |  | 46% | [8 empty] | 511.5 | [6 empty] | 9969.17
[6 empty] | Всего по позиции | [23 empty] | 2643.58 | [6 empty] | 51523.29
15 |  | ТЕРм11-04-008-01 |  |  |  | Съемные и выдвижные блоки (модули, ячейки, ТЭЗ), масса до 5 кг | [5 empty] | 1 шт. |  |  |  | 10 |  |  |  |  | 10
|  | (0); Приказ N 421/пр от 04.08.2020 Прил.10 т.3 п.3 |  |  |  | V=5+5
|  | 1 |  |  |  | ОТ | [19 empty] | 16.86 | 1,15 |  |  | 193.9 |  |  | 19.49 |  |  |  | 3779.11
|  | 3 |  |  |  | ЭМ | [19 empty] | 1.2 | 1,15 |  |  | 13.8 |  |  | 8.76 |  |  |  | 120.89
|  | 4 |  |  |  | М | [19 empty] | 0.34 |  |  |  | 3.4 |  |  | 19.33 |  |  |  | 65.72
[6 empty] | ЗТ | [5 empty] | чел.-ч |  |  |  | 1.03 |  | 1,15 |  |  | 11.8
[6 empty] | Итого по расценке | [19 empty] | 18.4 |  |  |  | 211.1 | [6 empty] | 3965.72
[6 empty] | ФОТ | [23 empty] | 193.9 | [6 empty] | 3779.11
|  | Пр/812-053.0-1 от 21.12.2020 |  |  |  | НР Приборы, средства автоматизации и вычислительной техники | [5 empty] | % |  |  |  | 90% |  |  |  |  | 90% | [8 empty] | 174.51 | [6 empty] | 3401.2
|  | Пр/774-053.0 от 11.12.2020 |  |  |  | СП Приборы, средства автоматизации и вычислительной техники | [5 empty] | % |  |  |  | 46% |  |  |  |  | 46% | [8 empty] | 89.19 | [6 empty] | 1738.39
[6 empty] | Всего по позиции | [23 empty] | 474.8 | [6 empty] | 9105.31
16 |  | КСР _78_7806514910_30.11.2023_02 |  |  |  | SFP-модуль оптический 1 Гбит/с TBSF-13-3-12gSC-3i 1310 | [5 empty] | шт |  |  |  | 5 |  |  |  |  | 5 |  |  |  |  | 7531.88 |  |  |  | 5949.35 |  |  | 6.33 |  |  |  | 37659.4
|  | (1) |  |  |  | Об=8775/1,2*1,03
[6 empty] | Всего по позиции | [23 empty] | 5949.35 | [6 empty] | 37659.4
17 |  | КСР _78_7806514910_30.11.2023_02 |  |  |  | SFP-модуль оптический 1 Гбит/с TBSF-15-3-12gSC-3i 1550 | [5 empty] | шт |  |  |  | 5 |  |  |  |  | 5 |  |  |  |  | 7531.88 |  |  |  | 5949.35 |  |  | 6.33 |  |  |  | 37659.4
|  | (1) |  |  |  | Об=8775/1,2*1,03
[6 empty] | Всего по позиции | [23 empty] | 5949.35 | [6 empty] | 37659.4
18 |  | ТЕРм10-04-087-04 |  |  |  | Комплект приемно-передающего оборудования диспетчерской связи на количество радиоканалов до трех | [5 empty] | комплект |  |  |  | 1 |  |  |  |  | 1
(0); Приказ N 421/пр от 04.08.2020 Прил.10 т.3 п.3
|  | 1 |  |  |  | ОТ | [19 empty] | 127.68 | 1,15 |  |  | 146.83 |  |  | 19.49 |  |  |  | 2861.72
|  | 4 |  |  |  | М | [19 empty] | 26.01 |  |  |  | 26.01 |  |  | 8.89 |  |  |  | 231.23
[6 empty] | ЗТ | [5 empty] | чел.-ч |  |  |  | 7 |  | 1,15 |  |  | 8.05
[6 empty] | Итого по расценке | [19 empty] | 153.69 |  |  |  | 172.84 | [6 empty] | 3092.95
[6 empty] | ФОТ | [23 empty] | 146.83 | [6 empty] | 2861.72
|  | Пр/812-051.2-1 от 21.12.2020 |  |  |  | НР Оборудование связи: монтаж радиотелевизионного и электронного оборудования | [5 empty] | % |  |  |  | 95% |  |  |  |  | 95% | [8 empty] | 139.49 | [6 empty] | 2718.63
|  | Пр/774-051.2 от 11.12.2020 |  |  |  | СП Оборудование связи: монтаж радиотелевизионного и электронного оборудования | [5 empty] | % |  |  |  | 53% |  |  |  |  | 53% | [8 empty] | 77.82 | [6 empty] | 1516.71
[6 empty] | Всего по позиции | [23 empty] | 390.15 | [6 empty] | 7328.29
19 |  | КСР _78_7806514910_30.11.2023_02 |  |  |  | Уличный 4G/3G/2G роутер с поддержкой POE и двух SIM-карт NR-412 | [5 empty] | шт |  |  |  | 1 |  |  |  |  | 1 |  |  |  |  | 18729.69 |  |  |  | 2958.88 |  |  | 6.33 |  |  |  | 18729.69
|  | (1) |  |  |  | Об=21821/1,2*1,03
[6 empty] | Всего по позиции | [23 empty] | 2958.88 | [6 empty] | 18729.69
20 |  | ТЕРм11-04-008-02 |  |  |  | Съемные и выдвижные блоки (модули, ячейки, ТЭЗ), масса до 10 кг | [5 empty] | 1 шт. |  |  |  | 1 |  |  |  |  | 1
(0); Приказ N 421/пр от 04.08.2020 Прил.10 т.3 п.3
|  | 1 |  |  |  | ОТ | [19 empty] | 33.72 | 1,15 |  |  | 38.78 |  |  | 19.49 |  |  |  | 755.82
|  | 3 |  |  |  | ЭМ | [19 empty] | 1.2 | 1,15 |  |  | 1.38 |  |  | 8.76 |  |  |  | 12.09
|  | 4 |  |  |  | М | [19 empty] | 0.67 |  |  |  | 0.67 |  |  | 19.62 |  |  |  | 13.15
[6 empty] | ЗТ | [5 empty] | чел.-ч |  |  |  | 2.06 |  | 1,15 |  |  | 2.37
[6 empty] | Итого по расценке | [19 empty] | 35.59 |  |  |  | 40.83 | [6 empty] | 781.06
[6 empty] | ФОТ | [23 empty] | 38.78 | [6 empty] | 755.82
|  | Пр/812-053.0-1 от 21.12.2020 |  |  |  | НР Приборы, средства автоматизации и вычислительной техники | [5 empty] | % |  |  |  | 90% |  |  |  |  | 90% | [8 empty] | 34.9 | [6 empty] | 680.24
|  | Пр/774-053.0 от 11.12.2020 |  |  |  | СП Приборы, средства автоматизации и вычислительной техники | [5 empty] | % |  |  |  | 46% |  |  |  |  | 46% | [8 empty] | 17.84 | [6 empty] | 347.68
[6 empty] | Всего по позиции | [23 empty] | 93.57 | [6 empty] | 1808.98
21 |  | КСР _78_7806514910_30.11.2023_02 |  |  |  | Шлюз безопасности ПАК ViPNet Coordinator HW50 A | [5 empty] | шт |  |  |  | 1 |  |  |  |  | 1 |  |  |  |  | 156431.25 |  |  |  | 24712.68 |  |  | 6.33 |  |  |  | 156431.25
|  | (1) |  |  |  | Об=182250/1,2*1,03
[6 empty] | Всего по позиции | [23 empty] | 24712.68 | [6 empty] | 156431.25
22 |  | ТЕРм10-03-014-02 |  |  |  | Электрическая проверка и настройка коммутатора всех назначений, кроме междугородного | [5 empty] | 1 рабочее место |  |  |  | 1 |  |  |  |  | 1
(0); Приказ N 421/пр от 04.08.2020 Прил.10 т.3 п.3
|  | 1 |  |  |  | ОТ | [19 empty] | 483.46 | 0,575 |  |  | 277.99 |  |  | 19.49 |  |  |  | 5418.03
|  | 4 |  |  |  | М | [19 empty] | 9.67 | 0,5 |  |  | 4.84 |  |  | 19.48 |  |  |  | 94.28
[6 empty] | ЗТ | [5 empty] | чел.-ч |  |  |  | 23 |  | 0,575 |  |  | 13.23
[6 empty] | Итого по расценке | [19 empty] | 493.13 |  |  |  | 282.83 | [6 empty] | 5512.31
[6 empty] | ФОТ | [23 empty] | 277.99 | [6 empty] | 5418.03
|  | Пр/812-051.1-1 от 21.12.2020 |  |  |  | НР Оборудование связи: прокладка и монтаж сетей связи | [5 empty] | % |  |  |  | 90% |  |  |  |  | 90% | [8 empty] | 250.19 | [6 empty] | 4876.23
|  | Пр/774-051.1 от 11.12.2020 |  |  |  | СП Оборудование связи: прокладка и монтаж сетей связи | [5 empty] | % |  |  |  | 46% |  |  |  |  | 46% | [8 empty] | 127.88 | [6 empty] | 2492.29
[6 empty] | Всего по позиции | [23 empty] | 660.9 | [6 empty] | 12880.83
23 |  | ТЕРм11-04-008-01 |  |  |  | Съемные и выдвижные блоки (модули, ячейки, ТЭЗ), масса до 5 кг | [5 empty] | 1 шт. |  |  |  | 1 |  |  |  |  | 1
(0); Приказ N 421/пр от 04.08.2020 Прил.10 т.3 п.3
|  | 1 |  |  |  | ОТ | [19 empty] | 16.86 | 1,15 |  |  | 19.39 |  |  | 19.49 |  |  |  | 377.91
|  | 3 |  |  |  | ЭМ | [19 empty] | 1.2 | 1,15 |  |  | 1.38 |  |  | 8.76 |  |  |  | 12.09
|  | 4 |  |  |  | М | [19 empty] | 0.34 |  |  |  | 0.34 |  |  | 19.33 |  |  |  | 6.57
[6 empty] | ЗТ | [5 empty] | чел.-ч |  |  |  | 1.03 |  | 1,15 |  |  | 1.18
[6 empty] | Итого по расценке | [19 empty] | 18.4 |  |  |  | 21.11 | [6 empty] | 396.57
[6 empty] | ФОТ | [23 empty] | 19.39 | [6 empty] | 377.91
|  | Пр/812-053.0-1 от 21.12.2020 |  |  |  | НР Приборы, средства автоматизации и вычислительной техники | [5 empty] | % |  |  |  | 90% |  |  |  |  | 90% | [8 empty] | 17.45 | [6 empty] | 340.12
|  | Пр/774-053.0 от 11.12.2020 |  |  |  | СП Приборы, средства автоматизации и вычислительной техники | [5 empty] | % |  |  |  | 46% |  |  |  |  | 46% | [8 empty] | 8.92 | [6 empty] | 173.84
[6 empty] | Всего по позиции | [23 empty] | 47.48 | [6 empty] | 910.53
24 |  | КСР _78_7806514910_30.11.2023_02 |  |  |  | PoE-инжектор Gigabit Ethernet на 1 порт Midspan-1/151G | [5 empty] | шт |  |  |  | 1 |  |  |  |  | 1 |  |  |  |  | 2664.27 |  |  |  | 420.9 |  |  | 6.33 |  |  |  | 2664.27
|  | (1) |  |  |  | Об=3104/1,2*1,03
[6 empty] | Всего по позиции | [23 empty] | 420.9 | [6 empty] | 2664.27
[6 empty] | ИТОГО: | [23 empty] | 262406.93 | [6 empty] | 1797382.02
Наименование и значение множителей | [22 empty] | Значение | [5 empty] | Прямые, базисные |  |  |  |  | Прямые, текущие
Итого прямые затраты по Разделу Х (в базисном уровне цен) | [28 empty] | 5222.17 |  |  |  |  | 92461.57
в том числе
оплата труда | [28 empty] | 4175.62 |  |  |  |  | 81382.83
эксплуатация машин и механизмов | [28 empty] | 597.44 |  |  |  |  | 5727.3
материальные ресурсы | [28 empty] | 449.11 |  |  |  |  | 5351.44
перевозка | [28 empty] | 0 |  |  |  |  | 0
Итого ФОТ (в базисном уровне цен) (справочно) | [28 empty] | 4265.58 |  |  |  |  | 83136.16
Итого накладных расходов (в базисном уровне цен) | [28 empty] | 3862.55 |  |  |  |  | 75281.23
Итого сметной прибыли (в базисном уровне цен) | [28 empty] | 1984 |  |  |  |  | 38668.37
Итого оборудование (в базисном уровне цен) | [28 empty] | 251338.21 |  |  |  |  | 1590970.85
Итого прочие затраты (в базисном уровне цен) | [28 empty] | 0 |  |  |  |  | 0
Итого по разделу Раздел Х (в базисном уровне цен) | [28 empty] | 262406.93 |  |  |  |  | 1797382.02
№ п.п. |  | Обоснование |  |  |  |  | Наименование работ и затрат |  |  |  |  | Единица измерения |  |  | Количество | [9 empty] | Сметная стоимость в базисном уровне цен (в текущем уровне цен (гр. 8) для ресурсов отсутствующих в СНБ), руб. | [7 empty] | Индексы |  |  |  | Сметная стоимость в текущем уровне цен, руб.
[15 empty] | на единицу |  |  | коэффициенты |  |  |  | всего с учетом коэффициентов |  |  | на единицу |  | коэффициенты |  |  | всего
№2 Монтажные работы
1 |  | 2 |  |  |  |  | 3 |  |  |  |  | 4 |  |  | 5 |  |  | 6 |  |  |  | 7 |  |  | 8 |  | 9 |  |  | 10 |  |  | 11 |  |  |  | 12
Телекоммуникационный шкаф
25 |  | ТЕРм10-03-001-01 |  |  |  |  | Стойка, полустойка, каркас стойки или шкаф, масса до 100 кг |  |  |  |  | 1 шт. |  |  | 1 | [6 empty] | 1
(0); Приказ N 421/пр от 04.08.2020 Прил.10 т.3 п.3
[5 empty] | 1 |  | ОТ | [17 empty] | 144.56 |  | 1,15 |  |  | 166.24 |  |  | 19.49 |  |  |  | 3240
[5 empty] | 2 |  | ЭМ | [17 empty] | 39.98 |  | 1,15 |  |  | 45.98 |  |  | 9.77 |  |  |  | 449
[5 empty] | 3 |  | в т.ч. ОТм | [17 empty] | 6.57 |  | 1,15 |  |  | 7.56 |  |  | 19.49 |  |  |  | 147
[5 empty] | 4 |  | М | [17 empty] | 57.17 |  |  |  |  | 57.17 |  |  | 7.81 |  |  |  | 446
[7 empty] | ЗТ |  |  |  |  | чел.-ч |  |  | 8.94 |  |  | 1,15 |  |  |  | 10.281
[7 empty] | ЗТм |  |  |  |  | чел.-ч |  |  | 0.36 |  |  | 1,15 |  |  |  | 0.414
[7 empty] | Итого по расценке | [17 empty] | 241.71 |  |  |  |  | 269.39 | [6 empty] | 4135
[7 empty] | ФОТ | [22 empty] | 173.8 | [6 empty] | 3387
|  | Пр/812-051.1-1 от 21.12.2020 |  |  |  |  | НР Оборудование связи: прокладка и монтаж сетей связи |  |  |  |  | % |  |  | 90% | [6 empty] | 90% | [7 empty] | 156.42 | [6 empty] | 3048
|  | Пр/774-051.1 от 11.12.2020 |  |  |  |  | СП Оборудование связи: прокладка и монтаж сетей связи |  |  |  |  | % |  |  | 46% | [6 empty] | 46% | [7 empty] | 79.95 | [6 empty] | 1558
[7 empty] | Всего по позиции | [22 empty] | 505.76 | [6 empty] | 8741
26 |  | КСР _78_7804596072_28.11.2023_02 |  |  |  |  | Шкаф пылевлагозащищенный (600х1000мм)индустриальный напольный с металлической дверью ШТК-33.6.10-М-ПВЗ |  |  |  |  | шт |  |  | 1 | [6 empty] | 1 |  |  | 125241.62 |  |  |  |  | 19785.47 |  |  | 6.33 |  |  |  | 125242
|  | (1) |  |  |  |  | Об=145912,57/1,2*1,03
[7 empty] | Всего по позиции | [22 empty] | 19785.47 | [6 empty] | 125242
27 |  | КСР _78_7804596072_28.11.2023_02 |  |  |  |  | Монтажный комплект рельс 3U для 19" стойки Rail Kit 19" 3U |  |  |  |  | шт |  |  | 3 | [6 empty] | 3 |  |  | 6237.17 |  |  |  |  | 2956.08 |  |  | 6.33 |  |  |  | 18712
|  | (1) |  |  |  |  | Об=7266,6/1,2*1,03
[7 empty] | Всего по позиции | [22 empty] | 2956.08 | [6 empty] | 18712
28 |  | ТЕРм08-03-605-01 |  |  |  |  | Вентилятор |  |  |  |  | 1 шт. |  |  | 1 | [6 empty] | 1
(0); Приказ N 421/пр от 04.08.2020 Прил.10 т.3 п.3
[5 empty] | 1 |  | ОТ | [17 empty] | 18.61 |  | 1,15 |  |  | 21.4 |  |  | 19.49 |  |  |  | 417
[5 empty] | 2 |  | ЭМ | [17 empty] | 13.75 |  | 1,15 |  |  | 15.81 |  |  | 9.93 |  |  |  | 157
[5 empty] | 3 |  | в т.ч. ОТм | [17 empty] | 1.23 |  | 1,15 |  |  | 1.41 |  |  | 19.49 |  |  |  | 27
[5 empty] | 4 |  | М | [17 empty] | 2.35 |  |  |  |  | 2.35 |  |  | 10.73 |  |  |  | 25
[7 empty] | ЗТ |  |  |  |  | чел.-ч |  |  | 0.99 |  |  | 1,15 |  |  |  | 1.1385
[7 empty] | ЗТм |  |  |  |  | чел.-ч |  |  | 0.05 |  |  | 1,15 |  |  |  | 0.0575
[7 empty] | Итого по расценке | [17 empty] | 34.71 |  |  |  |  | 39.56 | [6 empty] | 599
[7 empty] | ФОТ | [22 empty] | 22.81 | [6 empty] | 444
|  | Пр/611-049.3-1 от 26.07.2022 |  |  |  |  | НР Электротехнические установки на других объектах |  |  |  |  | % |  |  | 97% | [6 empty] | 97% | [7 empty] | 22.13 | [6 empty] | 431
|  | Пр/774-049.3 от 11.12.2020 |  |  |  |  | СП Электротехнические установки на других объектах |  |  |  |  | % |  |  | 51% | [6 empty] | 51% | [7 empty] | 11.63 | [6 empty] | 226
[7 empty] | Всего по позиции | [22 empty] | 73.32 | [6 empty] | 1256
29 |  | КСР _78_7804596072_28.11.2023_02 |  |  |  |  | Модуль вентиляторный, 2 вентилятора с терморегулятором R-FAN-2T |  |  |  |  | шт |  |  | 1 | [6 empty] | 1 |  |  | 7424.58 |  |  |  |  | 1172.99 |  |  | 6.33 |  |  |  | 7425
|  | (1) |  |  |  |  | Об=8650/1,2*1,03
[7 empty] | Всего по позиции | [22 empty] | 1172.99 | [6 empty] | 7425
30 |  | ТЕРм11-04-008-01 |  |  |  |  | Съемные и выдвижные блоки (модули, ячейки, ТЭЗ), масса до 5 кг |  |  |  |  | 1 шт. |  |  | 3 | [6 empty] | 3
|  | (0); Приказ N 421/пр от 04.08.2020 Прил.10 т.3 п.3 |  |  |  |  | V=1+2
[5 empty] | 1 |  | ОТ | [17 empty] | 16.86 |  | 1,15 |  |  | 58.17 |  |  | 19.49 |  |  |  | 1134
[5 empty] | 2 |  | ЭМ | [17 empty] | 1.2 |  | 1,15 |  |  | 4.14 |  |  | 8.76 |  |  |  | 36
[5 empty] | 4 |  | М | [17 empty] | 0.34 |  |  |  |  | 1.02 |  |  | 19.33 |  |  |  | 20
[7 empty] | ЗТ |  |  |  |  | чел.-ч |  |  | 1.03 |  |  | 1,15 |  |  |  | 3.5535
[7 empty] | Итого по расценке | [17 empty] | 18.4 |  |  |  |  | 63.33 | [6 empty] | 1190
[7 empty] | ФОТ | [22 empty] | 58.17 | [6 empty] | 1134
|  | Пр/812-053.0-1 от 21.12.2020 |  |  |  |  | НР Приборы, средства автоматизации и вычислительной техники |  |  |  |  | % |  |  | 90% | [6 empty] | 90% | [7 empty] | 52.35 | [6 empty] | 1021
|  | Пр/774-053.0 от 11.12.2020 |  |  |  |  | СП Приборы, средства автоматизации и вычислительной техники |  |  |  |  | % |  |  | 46% | [6 empty] | 46% | [7 empty] | 26.76 | [6 empty] | 522
[7 empty] | Всего по позиции | [22 empty] | 142.44 | [6 empty] | 2733
31 |  | КСР _78_7804596072_28.11.2023_02 |  |  |  |  | Полка перфорированная грузоподъёмностью 100 кг., глубина 750 мм СВ-75У |  |  |  |  | шт |  |  | 1 | [6 empty] | 1 |  |  | 4248.75 |  |  |  |  | 671.25 |  |  | 6.33 |  |  |  | 4249
|  | (1) |  |  |  |  | Об=4950/1,2*1,03
[7 empty] | Всего по позиции | [22 empty] | 671.25 | [6 empty] | 4249
32 |  | КСР _78_7804596072_28.11.2023_02 |  |  |  |  | Панель 19" с DIN-рейкой для установки коммутаторов STK-RACKMNT-2955 |  |  |  |  | шт |  |  | 2 | [6 empty] | 2 |  |  | 1581.91 |  |  |  |  | 499.84 |  |  | 6.33 |  |  |  | 3164
|  | (1) |  |  |  |  | Об=1843/1,2*1,03
[7 empty] | Всего по позиции | [22 empty] | 499.84 | [6 empty] | 3164
33 |  | ТЕРм08-03-575-01 |  |  |  |  | Прибор или аппарат |  |  |  |  | 1 шт. |  |  | 1 | [6 empty] | 1
(0); Приказ N 421/пр от 04.08.2020 Прил.10 т.3 п.3
[5 empty] | 1 |  | ОТ | [17 empty] | 21.06 |  | 1,15 |  |  | 24.22 |  |  | 19.49 |  |  |  | 472
[5 empty] | 4 |  | М | [17 empty] | 0.73 |  |  |  |  | 0.73 |  |  | 17.41 |  |  |  | 13
[7 empty] | ЗТ |  |  |  |  | чел.-ч |  |  | 1.12 |  |  | 1,15 |  |  |  | 1.288
[7 empty] | Итого по расценке | [17 empty] | 21.79 |  |  |  |  | 24.95 | [6 empty] | 485
[7 empty] | ФОТ | [22 empty] | 24.22 | [6 empty] | 472
|  | Пр/611-049.3-1 от 26.07.2022 |  |  |  |  | НР Электротехнические установки на других объектах |  |  |  |  | % |  |  | 97% | [6 empty] | 97% | [7 empty] | 23.49 | [6 empty] | 458
|  | Пр/774-049.3 от 11.12.2020 |  |  |  |  | СП Электротехнические установки на других объектах |  |  |  |  | % |  |  | 51% | [6 empty] | 51% | [7 empty] | 12.35 | [6 empty] | 241
[7 empty] | Всего по позиции | [22 empty] | 60.79 | [6 empty] | 1184
34 |  | КСР _78_7804596072_28.11.2023_02 |  |  |  |  | Вертикальный блок розеток Rem-16 с авт. 16А, 20 Schuko, 16A, алюм., шнур 3 м. R-16-20S-A-1420-3 |  |  |  |  | шт |  |  | 1 | [6 empty] | 1 |  |  | 10677.67 |  |  |  |  | 1686.89 |  |  | 6.33 |  |  |  | 10678
|  | (1) |  |  |  |  | Об=12440/1,2*1,03
[7 empty] | Всего по позиции | [22 empty] | 1686.89 | [6 empty] | 10678
35 |  | КСР _78_7804596072_28.11.2023_02 |  |  |  |  | Комплект монтажный № 2 (винт, шайба, гайка с защелкой), упаковка 50 шт. КМ-2-50 |  |  |  |  | упак |  |  | 2 | [6 empty] | 2 |  |  | 0 |  |  |  |  | 0 |  |  | 6.33 |  |  |  | 0
|  | (1) |  |  |  |  | Об=/1,2*1,03
[7 empty] | Всего по позиции | [22 empty] | 0 | [6 empty] | 0
36 |  | ТЕРм08-02-152-07 |  |  |  |  | Полка кабельная, устанавливаемая на стойках, масса до 0,4 кг |  |  |  |  | 100 шт. |  |  | 0.01 | [6 empty] | 0.01
|  | (0); Приказ N 421/пр от 04.08.2020 Прил.10 т.3 п.3 |  |  |  |  | V=(1)/100
[5 empty] | 1 |  | ОТ | [17 empty] | 30.1 |  | 1,15 |  |  | 0.35 |  |  | 19.49 |  |  |  | 7
[5 empty] | 2 |  | ЭМ | [17 empty] | 2.68 |  | 1,15 |  |  | 0.03 |  |  | 10.06 |  |  |  | 0
[5 empty] | 3 |  | в т.ч. ОТм | [17 empty] | 0.25 |  | 1,15 |  |  | 0 |  |  | 19.49 |  |  |  | 0
[5 empty] | 4 |  | М | [17 empty] | 5.27 |  |  |  |  | 0.05 |  |  | 6.65 |  |  |  | 0
[7 empty] | ЗТ |  |  |  |  | чел.-ч |  |  | 1.65 |  |  | 1,15 |  |  |  | 0.018975
[7 empty] | ЗТм |  |  |  |  | чел.-ч |  |  | 0.01 |  |  | 1,15 |  |  |  | 0.000115
[7 empty] | Итого по расценке | [17 empty] | 38.05 |  |  |  |  | 0.43 | [6 empty] | 7
[7 empty] | ФОТ | [22 empty] | 0.35 | [6 empty] | 7
|  | Пр/611-049.3-1 от 26.07.2022 |  |  |  |  | НР Электротехнические установки на других объектах |  |  |  |  | % |  |  | 97% | [6 empty] | 97% | [7 empty] | 0.34 | [6 empty] | 7
|  | Пр/774-049.3 от 11.12.2020 |  |  |  |  | СП Электротехнические установки на других объектах |  |  |  |  | % |  |  | 51% | [6 empty] | 51% | [7 empty] | 0.18 | [6 empty] | 4
[7 empty] | Всего по позиции | [22 empty] | 0.95 | [6 empty] | 18
37 |  | КСР _78_7804596072_28.11.2023_02 |  |  |  |  | Горизонтальный кабельный органайзер с окнами 19" 1U, 4 кольца ГКО-О-4.62 |  |  |  |  | шт |  |  | 1 | [6 empty] | 1 |  |  | 745.03 |  |  |  |  | 117.69 |  |  | 6.33 |  |  |  | 745
|  | (1) |  |  |  |  | Об=868/1,2*1,03
[7 empty] | Всего по позиции | [22 empty] | 117.69 | [6 empty] | 745
38 |  | ТЕРм08-03-575-01 |  |  |  |  | Прибор или аппарат |  |  |  |  | 1 шт. |  |  | 1 | [6 empty] | 1
(0); Приказ N 421/пр от 04.08.2020 Прил.10 т.3 п.3
[5 empty] | 1 |  | ОТ | [17 empty] | 21.06 |  | 1,15 |  |  | 24.22 |  |  | 19.49 |  |  |  | 472
[5 empty] | 4 |  | М | [17 empty] | 0.73 |  |  |  |  | 0.73 |  |  | 17.41 |  |  |  | 13
[7 empty] | ЗТ |  |  |  |  | чел.-ч |  |  | 1.12 |  |  | 1,15 |  |  |  | 1.288
[7 empty] | Итого по расценке | [17 empty] | 21.79 |  |  |  |  | 24.95 | [6 empty] | 485
[7 empty] | ФОТ | [22 empty] | 24.22 | [6 empty] | 472
|  | Пр/611-049.3-1 от 26.07.2022 |  |  |  |  | НР Электротехнические установки на других объектах |  |  |  |  | % |  |  | 97% | [6 empty] | 97% | [7 empty] | 23.49 | [6 empty] | 458
|  | Пр/774-049.3 от 11.12.2020 |  |  |  |  | СП Электротехнические установки на других объектах |  |  |  |  | % |  |  | 51% | [6 empty] | 51% | [7 empty] | 12.35 | [6 empty] | 241
[7 empty] | Всего по позиции | [22 empty] | 60.79 | [6 empty] | 1184
39 |  | КСР _78_7804596072_28.11.2023_02 |  |  |  |  | Панель заземления горизонтальная/вертикальная 19" 500 мм / 200 А ПЗ-19-500.200А |  |  |  |  | шт |  |  | 1 | [6 empty] | 1 |  |  | 1829.97 |  |  |  |  | 289.1 |  |  | 6.33 |  |  |  | 1830
|  | (1) |  |  |  |  | Об=2132/1,2*1,03
[7 empty] | Всего по позиции | [22 empty] | 289.1 | [6 empty] | 1830
40 |  | КСР _78_7804596072_28.11.2023_02 |  |  |  |  | Комплект проводов заземления для шкафа ШТК-М, универсальный ПЗ-ШТК-М |  |  |  |  | шт |  |  | 2 | [6 empty] | 2 |  |  | 861.77 |  |  |  |  | 272.35 |  |  | 6.33 |  |  |  | 1724
|  | (1) |  |  |  |  | Об=1004/1,2*1,03
[7 empty] | Всего по позиции | [22 empty] | 272.35 | [6 empty] | 1724
41 |  | ТЕРм10-06-060-08 |  |  |  |  | Монтаж оптического кросса с учетом измерений на волоконно-оптическом кабеле с числом волокон 48 |  |  |  |  | 1 оптический кросс |  |  | 1 | [6 empty] | 1
(0); Приказ N 421/пр от 04.08.2020 Прил.10 т.3 п.3
[5 empty] | 1 |  | ОТ | [17 empty] | 214.29 |  | 1,15 |  |  | 246.43 |  |  | 19.49 |  |  |  | 4803
[5 empty] | 2 |  | ЭМ | [17 empty] | 72.24 |  | 1,15 |  |  | 83.08 |  |  | 7.98 |  |  |  | 663
[5 empty] | 4 |  | М | [17 empty] | 18.71 |  |  |  |  | 18.71 |  |  | 53.96 |  |  |  | 1010
[7 empty] | ЗТ |  |  |  |  | чел.-ч |  |  | 8.75 |  |  | 1,15 |  |  |  | 10.0625
[7 empty] | Итого по расценке | [17 empty] | 305.24 |  |  |  |  | 348.22 | [6 empty] | 6476
[7 empty] | ФОТ | [22 empty] | 246.43 | [6 empty] | 4803
|  | Пр/812-051.1-1 от 21.12.2020 |  |  |  |  | НР Оборудование связи: прокладка и монтаж сетей связи |  |  |  |  | % |  |  | 90% | [6 empty] | 90% | [7 empty] | 221.79 | [6 empty] | 4323
|  | Пр/774-051.1 от 11.12.2020 |  |  |  |  | СП Оборудование связи: прокладка и монтаж сетей связи |  |  |  |  | % |  |  | 46% | [6 empty] | 46% | [7 empty] | 113.36 | [6 empty] | 2209
[7 empty] | Всего по позиции | [22 empty] | 683.37 | [6 empty] | 13008
42 |  | КСР _78_7804596072_28.11.2023_02 |  |  |  |  | Оптическая панель серии 47C-24, 19'' 1U фиксированная, корпус на 24 адаптера, 24 дуплекс SC адаптера, OS2 47C-24-S2-2S-24-11BL |  |  |  |  | шт |  |  | 1 | [6 empty] | 1 |  |  | 41293.56 |  |  |  |  | 6523.54 |  |  | 6.33 |  |  |  | 41294
|  | (1) |  |  |  |  | Об=48109/1,2*1,03
[7 empty] | Всего по позиции | [22 empty] | 6523.54 | [6 empty] | 41294
[7 empty] | ИТОГО: | [22 empty] | 35502.62 | [6 empty] | 243187
[7 empty] | Итого прямые затраты по Разделу Х (в базисном уровне цен) | [22 empty] | 770.83 | [6 empty] | 13377
[7 empty] | в том числе | [29 empty] | 0
[7 empty] | оплата труда | [22 empty] | 541.03 | [6 empty] | 10545
[7 empty] | эксплуатация машин и механизмов | [22 empty] | 149.04 | [6 empty] | 1305
[7 empty] | материальные ресурсы | [22 empty] | 80.76 | [6 empty] | 1527
[7 empty] | перевозка | [22 empty] | 0 | [6 empty] | 0
[7 empty] | Итого ФОТ (в базисном уровне цен) (справочно) | [22 empty] | 550 | [6 empty] | 10719
[7 empty] | Итого накладные расходы (в базисном уровне цен) | [22 empty] | 500.01 | [6 empty] | 9746
[7 empty] | Итого сметная прибыль (в базисном уровне цен) | [22 empty] | 256.58 | [6 empty] | 5001
[7 empty] | Итого оборудование (в базисном уровне цен) | [22 empty] | 33975.2 | [6 empty] | 215063
[7 empty] | Итого прочие затраты (в базисном уровне цен) | [22 empty] | 0 | [6 empty] | 0
[7 empty] | Итого по разделу Раздел Х (в базисном уровне цен) | [22 empty] | 35502.62 | [6 empty] | 243187
№ п.п. |  | Обоснование |  |  |  |  | Наименование работ и затрат |  |  |  |  | Единица измерения |  |  | Количество | [9 empty] | Сметная стоимость в базисном уровне цен (в текущем уровне цен (гр. 8) для ресурсов отсутствующих в СНБ), руб. | [7 empty] | Индексы |  |  |  | Сметная стоимость в текущем уровне цен, руб.
[15 empty] | на единицу |  |  | коэффициенты |  |  |  | всего с учетом коэффициентов |  |  | на единицу |  | коэффициенты |  |  | всего
№3 Монтажные работы
Кабельно-проводниковая продукция
1 |  | 2 |  |  |  |  | 3 |  |  |  |  | 4 |  |  | 5 |  |  | 6 |  |  |  | 7 |  |  | 8 |  | 9 |  |  | 10 |  |  | 11 |  |  |  | 12
43 |  | ТЕРм11-04-028-01 |  |  |  |  | Включение в аппаратуру разъемов штепсельных, количество контактов в разъеме до 14 шт. |  |  |  |  | 1 разъем |  |  | 20 | [6 empty] | 20
|  | (0); Приказ N 421/пр от 04.08.2020 Прил.10 т.3 п.3 |  |  |  |  | V=(4+1+2+3)*2
[5 empty] | 1 |  | ОТ | [17 empty] | 3.92 |  | 1,15 |  |  | 90.16 |  |  | 19.49 |  |  |  | 1757
[5 empty] | 4 |  | М | [17 empty] | 0.08 |  |  |  |  | 1.6 |  |  | 19.11 |  |  |  | 31
[7 empty] | ЗТ |  |  |  |  | чел.-ч |  |  | 0.22 |  |  | 1,15 |  |  |  | 5.06
[7 empty] | Итого по расценке | [17 empty] | 4 |  |  |  |  | 91.76 | [6 empty] | 1788
[7 empty] | ФОТ | [22 empty] | 90.16 | [6 empty] | 1757
|  | Пр/812-053.0-1 от 21.12.2020 |  |  |  |  | НР Приборы, средства автоматизации и вычислительной техники |  |  |  |  | % |  |  | 90% | [6 empty] | 90% | [7 empty] | 81.14 | [6 empty] | 1581
|  | Пр/774-053.0 от 11.12.2020 |  |  |  |  | СП Приборы, средства автоматизации и вычислительной техники |  |  |  |  | % |  |  | 46% | [6 empty] | 46% | [7 empty] | 41.47 | [6 empty] | 808
[7 empty] | Всего по позиции | [22 empty] | 214.37 | [6 empty] | 4177
44 |  | КСР _78_7804596072_28.11.2023_02 |  |  |  |  | Оптический коммутационный шнур дуплексный, OS2, 9/125, SC-SC, 1 м 41F-S2-SC-SC-01 |  |  |  |  | шт |  |  | 4 | [6 empty] | 4 |  |  | 1084.08 |  |  |  |  | 684.99 |  |  | 6.33 |  |  |  | 4336
|  | (1) |  |  |  |  | Об=1263/1,2*1,03
[7 empty] | Всего по позиции | [22 empty] | 684.99 | [6 empty] | 4336
45 |  | КСР _78_7804596072_28.11.2023_02 |  |  |  |  | Оптический коммутационный шнур дуплексный, OS2, 9/125, SC-SC, 2 м 41F-S2-SC-SC-02 |  |  |  |  | шт |  |  | 1 | [6 empty] | 1 |  |  | 1127.75 |  |  |  |  | 178.2 |  |  | 6.33 |  |  |  | 1128
|  | (1) |  |  |  |  | Об=1313,88/1,2*1,03
[7 empty] | Всего по позиции | [22 empty] | 178.2 | [6 empty] | 1128
46 |  | КСР _78_7804596072_28.11.2023_02 |  |  |  |  | Коммутационныи? шнур категории 5e F/UTP, LSZH, 1 м, белый 21D-F5-01WT |  |  |  |  | шт |  |  | 2 | [6 empty] | 2 |  |  | 357.07 |  |  |  |  | 112.8 |  |  | 6.33 |  |  |  | 714
|  | (1) |  |  |  |  | Об=416/1,2*1,03
[7 empty] | Всего по позиции | [22 empty] | 112.8 | [6 empty] | 714
47 |  | КСР _78_7804596072_28.11.2023_02 |  |  |  |  | Коммутационныи? шнур категории 5e F/UTP, LSZH, 2 м, белый 21D-F5-02WT |  |  |  |  | шт |  |  | 3 | [6 empty] | 3 |  |  | 416.29 |  |  |  |  | 197.31 |  |  | 6.33 |  |  |  | 1249
|  | (1) |  |  |  |  | Об=485/1,2*1,03
[7 empty] | Всего по позиции | [22 empty] | 197.31 | [6 empty] | 1249
48 |  | ТЕРм10-06-048-09 |  |  |  |  | Прокладка волоконно-оптических кабелей в канализации в полиэтиленовой трубе по занятому каналу трубопровода |  |  |  |  | 100 м кабеля |  |  | 0.51 | [6 empty] | 0.51
|  | (0); Приказ N 421/пр от 04.08.2020 Прил.10 т.3 п.3 |  |  |  |  | V=51/100
[5 empty] | 1 |  | ОТ | [17 empty] | 372.97 |  | 1,15 |  |  | 218.75 |  |  | 19.49 |  |  |  | 4263
[5 empty] | 2 |  | ЭМ | [17 empty] | 490.64 |  | 1,15 |  |  | 287.76 |  |  | 9.11 |  |  |  | 2621
[5 empty] | 3 |  | в т.ч. ОТм | [17 empty] | 80.18 |  | 1,15 |  |  | 47.03 |  |  | 19.49 |  |  |  | 917
[5 empty] | 4 |  | М | [17 empty] | 14.49 |  |  |  |  | 7.39 |  |  | 13.48 |  |  |  | 100
[7 empty] | ЗТ |  |  |  |  | чел.-ч |  |  | 19 |  |  | 1,15 |  |  |  | 11.1435
[7 empty] | ЗТм |  |  |  |  | чел.-ч |  |  | 3.82 |  |  | 1,15 |  |  |  | 2.2404
[7 empty] | Итого по расценке | [17 empty] | 878.1 |  |  |  |  | 513.9 | [6 empty] | 6984
[7 empty] | ФОТ | [22 empty] | 265.78 | [6 empty] | 5180
|  | Пр/812-051.1-1 от 21.12.2020 |  |  |  |  | НР Оборудование связи: прокладка и монтаж сетей связи |  |  |  |  | % |  |  | 90% | [6 empty] | 90% | [7 empty] | 239.2 | [6 empty] | 4662
|  | Пр/774-051.1 от 11.12.2020 |  |  |  |  | СП Оборудование связи: прокладка и монтаж сетей связи |  |  |  |  | % |  |  | 46% | [6 empty] | 46% | [7 empty] | 122.26 | [6 empty] | 2383
[7 empty] | Всего по позиции | [22 empty] | 875.36 | [6 empty] | 14029
49 |  | КСР _78_7804596072_28.11.2023_02 |  |  |  |  | Волоконно-оптический кабель U01 с центральным модулем, бронированный стальной лентой, внутренний/внешний 4x9/125 OS2 ПЭ, свободный буфер 250 мкм, водоблокированный, черный 39U-S2-04-01BL |  |  |  |  | м |  |  | 52.02 | [6 empty] | 52.02 |  |  | 215.36 |  |  |  |  | 1284.75 |  |  | 8.72 |  |  |  | 11203
|  | (0) |  |  |  |  | V=51*1,02; М=250,91/1,2*1,03
[7 empty] | Всего по позиции | [22 empty] | 1284.75 | [6 empty] | 11203
50 |  | ТЕРм10-06-065-01 |  |  |  |  | Измерение на смонтированном участке волоконно-оптического кабеля в одном направлении на двух длинах волн с числом волокон 4 |  |  |  |  | 1 участок |  |  | 2 | [6 empty] | 2
(0); Приказ N 421/пр от 04.08.2020 Прил.10 т.3 п.3
[5 empty] | 1 |  | ОТ | [17 empty] | 54.19 |  | 1,15 |  |  | 124.64 |  |  | 19.49 |  |  |  | 2429
[5 empty] | 2 |  | ЭМ | [17 empty] | 2.44 |  | 1,15 |  |  | 5.61 |  |  | 7.98 |  |  |  | 45
[5 empty] | 4 |  | М | [17 empty] | 1.08 |  |  |  |  | 2.16 |  |  | 19.56 |  |  |  | 42
[7 empty] | ЗТ |  |  |  |  | чел.-ч |  |  | 1.72 |  |  | 1,15 |  |  |  | 3.956
[7 empty] | Итого по расценке | [17 empty] | 57.71 |  |  |  |  | 132.41 | [6 empty] | 2516
[7 empty] | ФОТ | [22 empty] | 124.64 | [6 empty] | 2429
|  | Пр/812-051.1-1 от 21.12.2020 |  |  |  |  | НР Оборудование связи: прокладка и монтаж сетей связи |  |  |  |  | % |  |  | 90% | [6 empty] | 90% | [7 empty] | 112.18 | [6 empty] | 2186
|  | Пр/774-051.1 от 11.12.2020 |  |  |  |  | СП Оборудование связи: прокладка и монтаж сетей связи |  |  |  |  | % |  |  | 46% | [6 empty] | 46% | [7 empty] | 57.33 | [6 empty] | 1117
[7 empty] | Всего по позиции | [22 empty] | 301.92 | [6 empty] | 5819
51 |  | ТЕРм08-02-148-01 |  |  |  |  | Кабель до 35 кВ в проложенных трубах, блоках и коробах, масса 1 м кабеля до 1 кг |  |  |  |  | 100 м кабеля |  |  | 1.94 | [6 empty] | 1.94
|  | (0); Приказ N 421/пр от 04.08.2020 Прил.10 т.3 п.3 |  |  |  |  | V=(40+154)/100
[5 empty] | 1 |  | ОТ | [17 empty] | 180.94 |  | 1,15 |  |  | 403.68 |  |  | 19.49 |  |  |  | 7868
[5 empty] | 2 |  | ЭМ | [17 empty] | 67.64 |  | 1,15 |  |  | 150.9 |  |  | 9.53 |  |  |  | 1438
[5 empty] | 3 |  | в т.ч. ОТм | [17 empty] | 4.91 |  | 1,15 |  |  | 10.95 |  |  | 19.49 |  |  |  | 213
[5 empty] | 4 |  | М | [17 empty] | 45.86 |  |  |  |  | 88.97 |  |  | 18.73 |  |  |  | 1666
[7 empty] | ЗТ |  |  |  |  | чел.-ч |  |  | 9.92 |  |  | 1,15 |  |  |  | 22.1315
[7 empty] | ЗТм |  |  |  |  | чел.-ч |  |  | 0.2 |  |  | 1,15 |  |  |  | 0.4462
[7 empty] | Итого по расценке | [17 empty] | 294.44 |  |  |  |  | 643.55 | [6 empty] | 10972
[7 empty] | ФОТ | [22 empty] | 414.63 | [6 empty] | 8081
|  | Пр/611-049.3-1 от 26.07.2022 |  |  |  |  | НР Электротехнические установки на других объектах |  |  |  |  | % |  |  | 97% | [6 empty] | 97% | [7 empty] | 402.19 | [6 empty] | 7839
|  | Пр/774-049.3 от 11.12.2020 |  |  |  |  | СП Электротехнические установки на других объектах |  |  |  |  | % |  |  | 51% | [6 empty] | 51% | [7 empty] | 211.46 | [6 empty] | 4121
[7 empty] | Всего по позиции | [22 empty] | 1257.2 | [6 empty] | 22932
52 |  | КСР _78_7804596072_28.11.2023_02 |  |  |  |  | Кабель категории 5e, F/UTP, 4 пары, 24 AWG, нг(A)-HF, внешней/ внутренней прокладки, черный 19C-F5-09BL-B305 |  |  |  |  | м |  |  | 40.8 | [6 empty] | 40.8 |  |  | 65.32 |  |  |  |  | 305.62 |  |  | 8.72 |  |  |  | 2665
|  | (0) |  |  |  |  | V=40*1,02; М=76,1/1,2*1,03
[7 empty] | Всего по позиции | [22 empty] | 305.62 | [6 empty] | 2665
53 |  | КСР _78_7804596072_28.11.2023_02 |  |  |  |  | Волоконно-оптический кабель U01 с центральным модулем, бронированный стальной лентой, внутренний/внешний 4x9/125 OS2 ПЭ, свободный буфер 250 мкм, водоблокированный, черный 39U-S2-04-01BL |  |  |  |  | м |  |  | 157.08 | [6 empty] | 157.08 |  |  | 215.36 |  |  |  |  | 3879.47 |  |  | 8.72 |  |  |  | 33829
|  | (0) |  |  |  |  | V=154*1,02; М=250,91/1,2*1,03
[7 empty] | Всего по позиции | [22 empty] | 3879.47 | [6 empty] | 33829
54 |  | ТЕРм08-02-147-10 |  |  |  |  | Кабель до 35 кВ по установленным конструкциям и лоткам с креплением по всей длине, масса 1 м кабеля до 1 кг |  |  |  |  | 100 м кабеля |  |  | 3.91 | [6 empty] | 3.91
|  | (0); Приказ N 421/пр от 04.08.2020 Прил.10 т.3 п.3 |  |  |  |  | V=(391)/100
[5 empty] | 1 |  | ОТ | [17 empty] | 256.82 |  | 1,15 |  |  | 1154.79 |  |  | 19.49 |  |  |  | 22507
[5 empty] | 2 |  | ЭМ | [17 empty] | 73.11 |  | 1,15 |  |  | 328.74 |  |  | 9.38 |  |  |  | 3084
[5 empty] | 3 |  | в т.ч. ОТм | [17 empty] | 4.91 |  | 1,15 |  |  | 22.08 |  |  | 19.49 |  |  |  | 430
[5 empty] | 4 |  | М | [17 empty] | 57.36 |  |  |  |  | 224.28 |  |  | 12.88 |  |  |  | 2889
[7 empty] | ЗТ |  |  |  |  | чел.-ч |  |  | 14.08 |  |  | 1,15 |  |  |  | 63.3107
[7 empty] | ЗТм |  |  |  |  | чел.-ч |  |  | 0.2 |  |  | 1,15 |  |  |  | 0.8993
[7 empty] | Итого по расценке | [17 empty] | 387.29 |  |  |  |  | 1707.81 | [6 empty] | 28480
[7 empty] | ФОТ | [22 empty] | 1176.87 | [6 empty] | 22937
|  | Пр/611-049.3-1 от 26.07.2022 |  |  |  |  | НР Электротехнические установки на других объектах |  |  |  |  | % |  |  | 97% | [6 empty] | 97% | [7 empty] | 1141.56 | [6 empty] | 22249
|  | Пр/774-049.3 от 11.12.2020 |  |  |  |  | СП Электротехнические установки на других объектах |  |  |  |  | % |  |  | 51% | [6 empty] | 51% | [7 empty] | 600.2 | [6 empty] | 11698
[7 empty] | Всего по позиции | [22 empty] | 3449.57 | [6 empty] | 62427
55 |  | КСР _78_7804596072_28.11.2023_02 |  |  |  |  | Волоконно-оптический кабель U01 с центральным модулем, бронированный стальной лентой, внутренний/внешний 4x9/125 OS2 ПЭ, свободный буфер 250 мкм, водоблокированный, черный 39U-S2-04-01BL |  |  |  |  | м |  |  | 398.82 | [6 empty] | 398.82 |  |  | 215.36 |  |  |  |  | 9849.77 |  |  | 8.72 |  |  |  | 85890
|  | (0) |  |  |  |  | V=391*1,02; М=250,91/1,2*1,03
[7 empty] | Всего по позиции | [22 empty] | 9849.77 | [6 empty] | 85890
[7 empty] | ИТОГО: | [22 empty] | 22591.33 | [6 empty] | 250398
[7 empty] | Итого прямые затраты по Разделу Х (в базисном уровне цен) | [22 empty] | 18409.04 | [6 empty] | 184327
[7 empty] | в том числе | [29 empty] | 0
[7 empty] | оплата труда | [22 empty] | 1992.02 | [6 empty] | 38824
[7 empty] | эксплуатация машин и механизмов | [22 empty] | 773.01 | [6 empty] | 7188
[7 empty] | материальные ресурсы | [22 empty] | 15644.01 | [6 empty] | 138315
[7 empty] | перевозка | [22 empty] | 0 | [6 empty] | 0
[7 empty] | Итого ФОТ (в базисном уровне цен) (справочно) | [22 empty] | 2072.08 | [6 empty] | 40384
[7 empty] | Итого накладные расходы (в базисном уровне цен) | [22 empty] | 1976.27 | [6 empty] | 38517
[7 empty] | Итого сметная прибыль (в базисном уровне цен) | [22 empty] | 1032.72 | [6 empty] | 20127
[7 empty] | Итого оборудование (в базисном уровне цен) | [22 empty] | 1173.3 | [6 empty] | 7427
[7 empty] | Итого прочие затраты (в базисном уровне цен) | [22 empty] | 0 | [6 empty] | 0
[7 empty] | Итого по разделу Раздел Х (в базисном уровне цен) | [22 empty] | 22591.33 | [6 empty] | 250398
№ п.п. |  | Обоснование |  |  |  |  | Наименование работ и затрат |  |  |  |  | Единица измерения |  |  | Количество | [9 empty] | Сметная стоимость в базисном уровне цен (в текущем уровне цен (гр. 8) для ресурсов отсутствующих в СНБ), руб. | [7 empty] | Индексы |  |  |  | Сметная стоимость в текущем уровне цен, руб.
[15 empty] | на единицу |  | коэффициенты |  |  |  |  | всего с учетом коэффициентов |  |  | на единицу |  | коэффициенты |  |  | всего
№4 Монтажные работы
Электромонтажные изделия и аксессуары
1 |  | 2 |  |  |  |  | 3 |  |  |  |  | 4 |  |  | 5 |  | 6 |  |  |  |  | 7 |  |  | 8 |  | 9 |  |  | 10 |  |  | 11 |  |  |  | 12
56 |  | ТЕРм08-02-364-01 |  |  |  |  | Кронштейн "Переход" на опоре |  |  |  |  | 1 шт. |  |  | 1 | [6 empty] | 1
(0); Приказ N 421/пр от 04.08.2020 Прил.10 т.3 п.3
[5 empty] | 1 |  | ОТ | [17 empty] | 16.17 |  | 1,15 |  |  | 18.6 |  |  | 19.49 |  |  |  | 363
[5 empty] | 2 |  | ЭМ | [17 empty] | 5.37 |  | 1,15 |  |  | 6.18 |  |  | 10.06 |  |  |  | 62
[5 empty] | 3 |  | в т.ч. ОТм | [17 empty] | 0.49 |  | 1,15 |  |  | 0.56 |  |  | 19.49 |  |  |  | 11
[5 empty] | 4 |  | М | [17 empty] | 4.15 |  |  |  |  | 4.15 |  |  | 10.76 |  |  |  | 45
[7 empty] | ЗТ |  |  |  |  | чел.-ч |  |  | 0.86 |  | 1,15 |  |  |  |  | 0.989
[7 empty] | ЗТм |  |  |  |  | чел.-ч |  |  | 0.02 |  | 1,15 |  |  |  |  | 0.023
[7 empty] | Итого по расценке | [17 empty] | 25.69 |  |  |  |  | 28.93 | [6 empty] | 470
[7 empty] | ФОТ | [22 empty] | 19.16 | [6 empty] | 374
|  | Пр/611-049.3-1 от 26.07.2022 |  |  |  |  | НР Электротехнические установки на других объектах |  |  |  |  | % |  |  | 97% | [6 empty] | 97% | [7 empty] | 18.59 | [6 empty] | 363
|  | Пр/774-049.3 от 11.12.2020 |  |  |  |  | СП Электротехнические установки на других объектах |  |  |  |  | % |  |  | 51% | [6 empty] | 51% | [7 empty] | 9.77 | [6 empty] | 191
[7 empty] | Всего по позиции | [22 empty] | 57.29 | [6 empty] | 1024
57 |  | КСР _78_7804596072_28.11.2023_02 |  |  |  |  | Кронштейн серый СКГ 127х275 |  |  |  |  | шт |  |  | 1 | [6 empty] | 1 |  |  | 613.71 |  |  |  |  | 70.41 |  |  | 8.72 |  |  |  | 614
|  | (0) |  |  |  |  | М=715/1,2*1,03
[7 empty] | Всего по позиции | [22 empty] | 70.41 | [6 empty] | 614
58 |  | ТЕРм11-04-028-01 |  |  |  |  | Включение в аппаратуру разъемов штепсельных, количество контактов в разъеме до 14 шт. |  |  |  |  | 1 разъем |  |  | 64 | [6 empty] | 64
|  | (0); Приказ N 421/пр от 04.08.2020 Прил.10 т.3 п.3 |  |  |  |  | V=32*2
[5 empty] | 1 |  | ОТ | [17 empty] | 3.92 |  | 1,15 |  |  | 288.51 |  |  | 19.49 |  |  |  | 5623
[5 empty] | 4 |  | М | [17 empty] | 0.08 |  |  |  |  | 5.12 |  |  | 19.11 |  |  |  | 98
[7 empty] | ЗТ |  |  |  |  | чел.-ч |  |  | 0.22 |  | 1,15 |  |  |  |  | 16.192
[7 empty] | Итого по расценке | [17 empty] | 4 |  |  |  |  | 293.63 | [6 empty] | 5721
[7 empty] | ФОТ | [22 empty] | 288.51 | [6 empty] | 5623
|  | Пр/812-053.0-1 от 21.12.2020 |  |  |  |  | НР Приборы, средства автоматизации и вычислительной техники |  |  |  |  | % |  |  | 90% | [6 empty] | 90% | [7 empty] | 259.66 | [6 empty] | 5061
|  | Пр/774-053.0 от 11.12.2020 |  |  |  |  | СП Приборы, средства автоматизации и вычислительной техники |  |  |  |  | % |  |  | 46% | [6 empty] | 46% | [7 empty] | 132.71 | [6 empty] | 2587
[7 empty] | Всего по позиции | [22 empty] | 686 | [6 empty] | 13369
59 |  | КСР _78_7804596072_28.11.2023_02 |  |  |  |  | Оптический монтажный шнур 9/125, OS2, SC, 3 метра, оконцован с двух сторон 42B-S2-SC-03 |  |  |  |  | шт |  |  | 16 | [6 empty] | 16 |  |  | 519.29 |  |  |  |  | 1312.64 |  |  | 6.33 |  |  |  | 8309
|  | (1) |  |  |  |  | Об=605/1,2*1,03
[7 empty] | Всего по позиции | [22 empty] | 1312.64 | [6 empty] | 8309
60 |  | КСР _78_7804596072_28.11.2023_02 |  |  |  |  | КДЗС-60 |  |  |  |  | шт |  |  | 32 | [6 empty] | 32 |  |  | 4.46 |  |  |  |  | 22.59 |  |  | 6.33 |  |  |  | 143
|  | (1) |  |  |  |  | Об=5,2/1,2*1,03
[7 empty] | Всего по позиции | [22 empty] | 22.59 | [6 empty] | 143
61 |  | КСР _78_7804596072_28.11.2023_02 |  |  |  |  | Оптический адаптер OS2, симплекс SC, с фланцами, синий 36A-S2-SC-02BU |  |  |  |  | шт |  |  | 32 | [6 empty] | 32 |  |  | 98.71 |  |  |  |  | 499.05 |  |  | 6.33 |  |  |  | 3159
|  | (1) |  |  |  |  | Об=115/1,2*1,03
[7 empty] | Всего по позиции | [22 empty] | 499.05 | [6 empty] | 3159
62 |  | КСР _78_7804596072_28.11.2023_02 |  |  |  |  | Трубка термоусадочная, черная ТУТнг-6/3 |  |  |  |  | м |  |  | 3.2 | [6 empty] | 3.2 |  |  | 16.74 |  |  |  |  | 6.19 |  |  | 8.72 |  |  |  | 54
|  | (0) |  |  |  |  | М=19,5/1,2*1,03
[7 empty] | Всего по позиции | [22 empty] | 6.19 | [6 empty] | 54
63 |  | 101-4465 |  |  |  |  | Болт анкерный с гайкой, размер 8,0х85 мм |  |  |  |  | 100 шт. |  |  | 0.18 | [6 empty] | 0.18 |  |  | 656.29 |  |  |  |  | 13.53 |  |  | 8.72 |  |  |  | 118
|  | (0) |  |  |  |  | V=18/100
[7 empty] | Всего по позиции | [22 empty] | 13.53 | [6 empty] | 118
64 |  | ТЕР46-03-009-07 |  |  |  |  | Пробивка в кирпичных стенах отверстий круглых диаметром до 50 мм при толщине стен до 38 см |  |  |  |  | 100 шт. |  |  | 0.02 | [6 empty] | 0.02
|  | (0); Приказ N 421/пр от 04.08.2020 Прил.10 т.3 п.3 |  |  |  |  | V=2/100
[5 empty] | 1 |  | ОТ | [17 empty] | 1302.27 |  | 1,15 |  |  | 29.95 |  |  | 19.49 |  |  |  | 584
[5 empty] | 2 |  | ЭМ | [17 empty] | 2183.41 |  | 1,15 |  |  | 50.22 |  |  | 7.63 |  |  |  | 383
[5 empty] | 3 |  | в т.ч. ОТм | [17 empty] | 385.47 |  | 1,15 |  |  | 8.87 |  |  | 19.49 |  |  |  | 173
[7 empty] | ЗТ |  |  |  |  | чел.-ч |  |  | 74.8 |  | 1,15 |  |  |  |  | 1.7204
[7 empty] | ЗТм |  |  |  |  | чел.-ч |  |  | 21.11 |  | 1,15 |  |  |  |  | 0.48553
[7 empty] | Итого по расценке | [17 empty] | 3485.68 |  |  |  |  | 80.17 | [6 empty] | 967
[7 empty] | ФОТ | [22 empty] | 38.82 | [6 empty] | 757
|  | Пр/812-040.1-1 от 21.12.2020 |  |  |  |  | НР Работы по реконструкции зданий и сооружений: усиление и замена существующих конструкций, возведение отдельных конструктивных элементов (кроме работ по приготовлению материалов в построечных условиях) |  |  |  |  | % |  |  | 103% | [6 empty] | 103% | [7 empty] | 39.98 | [6 empty] | 780
|  | Пр/774-040.1 от 11.12.2020 |  |  |  |  | СП Работы по реконструкции зданий и сооружений: усиление и замена существующих конструкций, возведение отдельных конструктивных элементов (кроме работ по приготовлению материалов в построечных условиях) |  |  |  |  | % |  |  | 59% | [6 empty] | 59% | [7 empty] | 22.9 | [6 empty] | 447
[7 empty] | Всего по позиции | [22 empty] | 143.05 | [6 empty] | 2194
65 |  | ТЕРм08-02-407-12 |  |  |  |  | Труба стальная по установленным конструкциям, в опалубке фундаментов и перекрытиях, диаметр до 40 мм |  |  |  |  | 100 м |  |  | 0.02 | [6 empty] | 0.02
|  | (0); Приказ N 421/пр от 04.08.2020 Прил.10 т.3 п.3 |  |  |  |  | V=2/100
[5 empty] | 1 |  | ОТ | [17 empty] | 609.07 |  | 1,15 |  |  | 14.01 |  |  | 19.49 |  |  |  | 273
[5 empty] | 2 |  | ЭМ | [17 empty] | 217.03 |  | 1,15 |  |  | 4.99 |  |  | 10.31 |  |  |  | 51
[5 empty] | 3 |  | в т.ч. ОТм | [17 empty] | 15.7 |  | 1,15 |  |  | 0.36 |  |  | 19.49 |  |  |  | 7
[5 empty] | 4 |  | М | [17 empty] | 358.15 |  |  |  |  | 7.16 |  |  | 8.63 |  |  |  | 62
[7 empty] | ЗТ |  |  |  |  | чел.-ч |  |  | 34.16 |  | 1,15 |  |  |  |  | 0.78568
[7 empty] | ЗТм |  |  |  |  | чел.-ч |  |  | 0.64 |  | 1,15 |  |  |  |  | 0.01472
[7 empty] | Итого по расценке | [17 empty] | 1184.25 |  |  |  |  | 26.16 | [6 empty] | 386
[7 empty] | ФОТ | [22 empty] | 14.37 | [6 empty] | 280
|  | Пр/611-049.3-1 от 26.07.2022 |  |  |  |  | НР Электротехнические установки на других объектах |  |  |  |  | % |  |  | 97% | [6 empty] | 97% | [7 empty] | 13.94 | [6 empty] | 272
|  | Пр/774-049.3 от 11.12.2020 |  |  |  |  | СП Электротехнические установки на других объектах |  |  |  |  | % |  |  | 51% | [6 empty] | 51% | [7 empty] | 7.33 | [6 empty] | 143
[7 empty] | Всего по позиции | [22 empty] | 47.43 | [6 empty] | 801
66 |  | 103-2108 |  |  |  |  | Трубы стальные бесшовные, холоднодеформированные из стали марок 10, 20, 30, 45 (ГОСТ 8734-75, 8733-74), наружным диаметром 32 мм, толщина стенки 3,0 мм |  |  |  |  | м |  |  | 2.06 | [6 empty] | 2.06 |  |  | 224.35 |  |  |  |  | 53.53 |  |  | 8.63 |  |  |  | 462
|  | (0) |  |  |  |  | V=2*1,03
[7 empty] | Всего по позиции | [22 empty] | 53.53 | [6 empty] | 462
67 |  | КСР _78_7804596072_28.11.2023_02 |  |  |  |  | Оригинальная кассета с лентой для печати наклеек черным на белом фоне шириной 9 мм. TZe-221 |  |  |  |  | шт |  |  | 1 | [6 empty] | 1 |  |  | 6446.08 |  |  |  |  | 739.22 |  |  | 8.72 |  |  |  | 6446
|  | (0) |  |  |  |  | М=7510/1,2*1,03
[7 empty] | Всего по позиции | [22 empty] | 739.22 | [6 empty] | 6446
68 |  | ТЕРм08-02-155-01 |  |  |  |  | Герметизация проходов при вводе кабелей во взрывоопасные помещения уплотнительной массой |  |  |  |  | 1 проход кабеля |  |  | 2 | [6 empty] | 2
(0); Приказ N 421/пр от 04.08.2020 Прил.10 т.3 п.3
[5 empty] | 1 |  | ОТ | [17 empty] | 6.93 |  | 1,15 |  |  | 15.94 |  |  | 19.49 |  |  |  | 311
[5 empty] | 4 |  | М | [17 empty] | 13.62 |  |  |  |  | 27.24 |  |  | 17.13 |  |  |  | 467
[7 empty] | ЗТ |  |  |  |  | чел.-ч |  |  | 0.38 |  | 1,15 |  |  |  |  | 0.874
[7 empty] | Итого по расценке | [17 empty] | 20.55 |  |  |  |  | 43.18 | [6 empty] | 778
68.1 |  | 101-1705 |  |  |  |  | Пакля пропитанная |  |  |  |  | кг |  |  | 0.15 | [6 empty] | -0.3 |  |  | 154.08 |  |  |  |  | -2.69 |  |  | 17.13 |  |  |  | -46
Исключенный ресурс
68.2 |  | 509-0900 |  |  |  |  | Уплотнительный состав |  |  |  |  | кг |  |  | 0.72 | [6 empty] | -1.44 |  |  | 266.84 |  |  |  |  | -22.42 |  |  | 17.13 |  |  |  | -384
Исключенный ресурс
68.3 |  | 509-0988 |  |  |  |  | Шнур асбестовый общего назначения марки ШАОН диаметром 3-5 мм |  |  |  |  | т |  |  | 6e-05 | [6 empty] | -0.00012 |  |  | 439140.91 |  |  |  |  | -3.09 |  |  | 17.13 |  |  |  | -53
Исключенный ресурс
[7 empty] | ФОТ | [22 empty] | 15.94 | [6 empty] | 311
|  | Пр/611-049.3-1 от 26.07.2022 |  |  |  |  | НР Электротехнические установки на других объектах |  |  |  |  | % |  |  | 97% | [6 empty] | 97% | [7 empty] | 15.46 | [6 empty] | 302
|  | Пр/774-049.3 от 11.12.2020 |  |  |  |  | СП Электротехнические установки на других объектах |  |  |  |  | % |  |  | 51% | [6 empty] | 51% | [7 empty] | 8.13 | [6 empty] | 159
[7 empty] | Всего по позиции | [22 empty] | 38.57 | [6 empty] | 756
69 |  | КСР _78_7804596072_28.11.2023_02 |  |  |  |  | Терморасширяющаяся противопожарная мастика 310мл CP611A INT |  |  |  |  | шт |  |  | 1 | [6 empty] | 1 |  |  | 2399.04 |  |  |  |  | 275.11 |  |  | 8.72 |  |  |  | 2399
|  | (0) |  |  |  |  | М=2795/1,2*1,03
[7 empty] | Всего по позиции | [22 empty] | 275.11 | [6 empty] | 2399
70 |  | КСР _78_7804596072_28.11.2023_02 |  |  |  |  | Бирка У153 маркировочная квадратная 28х28х0,8 |  |  |  |  | шт |  |  | 32 | [6 empty] | 32 |  |  | 1.42 |  |  |  |  | 5.16 |  |  | 8.72 |  |  |  | 45
|  | (0) |  |  |  |  | М=1,66/1,2*1,03
[7 empty] | Всего по позиции | [22 empty] | 5.16 | [6 empty] | 45
[7 empty] | ИТОГО: | [22 empty] | 3969.77 | [6 empty] | 39893
[7 empty] | Итого прямые затраты по Разделу Х (в базисном уровне цен) | [22 empty] | 1607.02 | [6 empty] | 17977
[7 empty] | в том числе | [29 empty] | 0
[7 empty] | оплата труда | [22 empty] | 367.01 | [6 empty] | 7154
[7 empty] | эксплуатация машин и механизмов | [22 empty] | 61.39 | [6 empty] | 496
[7 empty] | материальные ресурсы | [22 empty] | 1178.62 | [6 empty] | 10327
[7 empty] | перевозка | [22 empty] | 0 | [6 empty] | 0
[7 empty] | Итого ФОТ (в базисном уровне цен) (справочно) | [22 empty] | 376.8 | [6 empty] | 7345
[7 empty] | Итого накладные расходы (в базисном уровне цен) | [22 empty] | 347.63 | [6 empty] | 6778
[7 empty] | Итого сметная прибыль (в базисном уровне цен) | [22 empty] | 180.84 | [6 empty] | 3527
[7 empty] | Итого оборудование (в базисном уровне цен) | [22 empty] | 1834.28 | [6 empty] | 11611
[7 empty] | Итого прочие затраты (в базисном уровне цен) | [22 empty] | 0 | [6 empty] | 0
[7 empty] | Итого по разделу Раздел Х (в базисном уровне цен) | [22 empty] | 3969.77 | [6 empty] | 39893
№ п.п. |  | Обоснование |  |  |  |  | Наименование работ и затрат |  |  |  |  | Единица измерения |  |  | Количество | [8 empty] | Сметная стоимость в базисном уровне цен (в текущем уровне цен (гр. 8) для ресурсов отсутствующих в СНБ), руб. | [8 empty] | Индексы |  |  |  | Сметная стоимость в текущем уровне цен, руб.
[15 empty] | на единицу |  |  | коэффициенты |  |  |  | всего с учетом коэффициентов |  | на единицу |  |  | коэффициенты |  |  | всего
№5 Монтажные работы
1 |  | 2 |  |  |  |  | 3 |  |  |  |  | 4 |  |  | 5 |  |  | 6 |  |  |  | 7 |  | 8 |  |  | 9 |  |  | 10 |  |  | 11 |  |  |  | 12
71 |  | ТЕРм08-02-396-02 |  |  |  |  | Короб металлический на конструкциях, кронштейнах, по фермам и колоннам, длина 3 м |  |  |  |  | 100 м |  |  | 3 | [6 empty] | 3
|  | (0); Приказ N 421/пр от 04.08.2020 Прил.10 т.3 п.3 |  |  |  |  | V=100*3/100
[5 empty] | 1 |  | ОТ | [16 empty] | 452.17 |  |  | 1,15 |  |  | 1559.99 |  |  | 19.49 |  |  |  | 30404
[5 empty] | 2 |  | ЭМ | [16 empty] | 338.77 |  |  | 1,15 |  |  | 1168.76 |  |  | 11.61 |  |  |  | 13569
[5 empty] | 3 |  | в т.ч. ОТм | [16 empty] | 127.35 |  |  | 1,15 |  |  | 439.36 |  |  | 19.49 |  |  |  | 8563
[5 empty] | 4 |  | М | [16 empty] | 190.12 | [5 empty] | 570.36 |  |  | 11.38 |  |  |  | 6491
[7 empty] | ЗТ |  |  |  |  | чел.-ч |  |  | 25.36 |  |  | 1,15 |  |  |  | 87.492
[7 empty] | ЗТм |  |  |  |  | чел.-ч |  |  | 6.94 |  |  | 1,15 |  |  |  | 23.943
[7 empty] | Итого по расценке | [16 empty] | 981.06 | [5 empty] | 3299.11 | [6 empty] | 50464
[7 empty] | ФОТ | [22 empty] | 1999.35 | [6 empty] | 38967
|  | Пр/611-049.3-1 от 26.07.2022 |  |  |  |  | НР Электротехнические установки на других объектах |  |  |  |  | % |  |  | 97% | [6 empty] | 97% | [7 empty] | 1939.37 | [6 empty] | 37798
|  | Пр/774-049.3 от 11.12.2020 |  |  |  |  | СП Электротехнические установки на других объектах |  |  |  |  | % |  |  | 51% | [6 empty] | 51% | [7 empty] | 1019.67 | [6 empty] | 19873
[7 empty] | Всего по позиции | [22 empty] | 6258.15 | [6 empty] | 108135
72 |  | КСР _78_7806520671_13.01.2023_02 |  |  |  |  | Лоток листовой прямой перфорированный 200х50x3000, толщина 1,0 мм, гор.оцинк. ЛПМЗТ-200Х50Х3000-1,0-ГЦ |  |  |  |  | шт |  |  | 100 | [6 empty] | 100 |  | 3716.58 | [5 empty] | 42621.33 |  |  | 8.72 |  |  |  | 371658
|  | (0) |  |  |  |  | М=4330/1,2*1,03
[7 empty] | Всего по позиции | [22 empty] | 42621.33 | [6 empty] | 371658
73 |  | КСР _78_7806520671_13.01.2023_02 |  |  |  |  | Перегородка универсальная в лоток УЛ 50х3000, толщ. 1,0 мм, гор. цинк ПЛПТУЛ-50Х3000-1,0-ГЦ |  |  |  |  | шт |  |  | 100 | [6 empty] | 100 |  | 1274.63 | [5 empty] | 14617.32 |  |  | 8.72 |  |  |  | 127463
|  | (0) |  |  |  |  | М=1485/1,2*1,03
[7 empty] | Всего по позиции | [22 empty] | 14617.32 | [6 empty] | 127463
74 |  | КСР _78_7806520671_13.01.2023_02 |  |  |  |  | Крышка к лотку 200х15х3000 (горячий цинк) КЛЗТГЦ-200X3000 |  |  |  |  | шт |  |  | 100 | [6 empty] | 100 |  | 927.86 | [5 empty] | 10640.6 |  |  | 8.72 |  |  |  | 92786
|  | (0) |  |  |  |  | М=1081/1,2*1,03
[7 empty] | Всего по позиции | [22 empty] | 10640.6 | [6 empty] | 92786
75 |  | КСР _78_7806520671_13.01.2023_02 |  |  |  |  | Держатель крышки лотка ДК-50-80-100-2,0-ГЦ |  |  |  |  | шт |  |  | 200 | [6 empty] | 200 |  | 59.23 | [5 empty] | 1358.49 |  |  | 8.72 |  |  |  | 11846
|  | (0) |  |  |  |  | М=69/1,2*1,03
[7 empty] | Всего по позиции | [22 empty] | 1358.49 | [6 empty] | 11846
76 |  | КСР _78_7806520671_13.01.2023_02 |  |  |  |  | Поворот горизонтальный регулируемый 200х50, толщ. 1,0 мм, гор. цинк ПГР-200х50-1,0-ГЦ |  |  |  |  | шт |  |  | 9 | [6 empty] | 9 |  | 2558.69 | [5 empty] | 2640.83 |  |  | 8.72 |  |  |  | 23028
|  | (0) |  |  |  |  | М=2981/1,2*1,03
[7 empty] | Всего по позиции | [22 empty] | 2640.83 | [6 empty] | 23028
77 |  | КСР _78_7806520671_13.01.2023_02 |  |  |  |  | Крышка к повороту горизонтальному регулируемому к лотку 200, толщ. 1,0 мм, гор. цинк КПГР-200-1,0-ГЦ |  |  |  |  | шт |  |  | 9 | [6 empty] | 9 |  | 1448.87 | [5 empty] | 1495.41 |  |  | 8.72 |  |  |  | 13040
|  | (0) |  |  |  |  | М=1688/1,2*1,03
[7 empty] | Всего по позиции | [22 empty] | 1495.41 | [6 empty] | 13040
78 |  | КСР _78_7806520671_13.01.2023_02 |  |  |  |  | Крышка-ответвитель вертикальный боковой к лотку 200х50, толщ. 1,0 мм, гор. цинк КОВБ-200х50-1,0-ГЦ |  |  |  |  | шт |  |  | 6 | [6 empty] | 6 |  | 5809.2 | [5 empty] | 3997.13 |  |  | 8.72 |  |  |  | 34855
|  | (0) |  |  |  |  | М=6768/1,2*1,03
[7 empty] | Всего по позиции | [22 empty] | 3997.13 | [6 empty] | 34855
79 |  | КСР _78_7806520671_13.01.2023_02 |  |  |  |  | Ответвитель Т-образный вертикальный боковой к лотку 200х50, толщ. 1,0 мм, гор. цинк ОТВБ-200х50-1,0-ГЦ |  |  |  |  | шт |  |  | 9 | [6 empty] | 9 |  | 7201.42 | [5 empty] | 7432.68 |  |  | 8.72 |  |  |  | 64813
|  | (0) |  |  |  |  | М=8390/1,2*1,03
[7 empty] | Всего по позиции | [22 empty] | 7432.68 | [6 empty] | 64813
80 |  | КСР _78_7806520671_13.01.2023_02 |  |  |  |  | Крышка к ответвителю Т-образному вертикальному боковому к лотку 200, толщ. 1,0 мм, гор. цинк КОТВБ-200-1,0-ГЦ |  |  |  |  | шт |  |  | 9 | [6 empty] | 9 |  | 1623.11 | [5 empty] | 1675.23 |  |  | 8.72 |  |  |  | 14608
|  | (0) |  |  |  |  | М=1891/1,2*1,03
[7 empty] | Всего по позиции | [22 empty] | 1675.23 | [6 empty] | 14608
81 |  | КСР _78_7806520671_13.01.2023_02 |  |  |  |  | Соединитель универсальный для лотка УЛ высотой 50/65 мм (1,5 мм) (горячий цинк) СЛУгц-50/65 (1,5 мм) УЛ |  |  |  |  | шт |  |  | 30 | [6 empty] | 30 |  | 117.02 | [5 empty] | 402.64 |  |  | 8.72 |  |  |  | 3511
|  | (0) |  |  |  |  | М=136,33/1,2*1,03
[7 empty] | Всего по позиции | [22 empty] | 402.64 | [6 empty] | 3511
82 |  | КСР _78_7806520671_13.01.2023_02 |  |  |  |  | Заглушка-редукция универсальная 200х50, толщ. 1,5 мм, гор. цинк ЗР-200х50-1,5-ГЦ |  |  |  |  | шт |  |  | 10 | [6 empty] | 10 |  | 752.76 | [5 empty] | 863.3 |  |  | 8.72 |  |  |  | 7528
|  | (0) |  |  |  |  | М=877/1,2*1,03
[7 empty] | Всего по позиции | [22 empty] | 863.3 | [6 empty] | 7528
83 |  | ТЕРм08-02-152-01 |  |  |  |  | Полка-кронштейн из угловой стали |  |  |  |  | 1 т |  |  | 0.322 | [6 empty] | 0.322
|  | (0); Приказ N 421/пр от 04.08.2020 Прил.10 т.3 п.3 |  |  |  |  | V=200*1,61/1000
[5 empty] | 1 |  | ОТ | [16 empty] | 1473.79 |  |  | 1,15 |  |  | 545.74 |  |  | 19.49 |  |  |  | 10636
[5 empty] | 2 |  | ЭМ | [16 empty] | 236.49 |  |  | 1,15 |  |  | 87.57 |  |  | 10.99 |  |  |  | 962
[5 empty] | 3 |  | в т.ч. ОТм | [16 empty] | 4.91 |  |  | 1,15 |  |  | 1.82 |  |  | 19.49 |  |  |  | 35
[5 empty] | 4 |  | М | [16 empty] | 396.01 | [5 empty] | 127.52 |  |  | 6.79 |  |  |  | 866
[7 empty] | ЗТ |  |  |  |  | чел.-ч |  |  | 80.8 |  |  | 1,15 |  |  |  | 29.9202
[7 empty] | ЗТм |  |  |  |  | чел.-ч |  |  | 0.2 |  |  | 1,15 |  |  |  | 0.07406
[7 empty] | Итого по расценке | [16 empty] | 2106.29 | [5 empty] | 760.83 | [6 empty] | 12464
[7 empty] | ФОТ | [22 empty] | 547.56 | [6 empty] | 10671
|  | Пр/611-049.3-1 от 26.07.2022 |  |  |  |  | НР Электротехнические установки на других объектах |  |  |  |  | % |  |  | 97% | [6 empty] | 97% | [7 empty] | 531.13 | [6 empty] | 10351
|  | Пр/774-049.3 от 11.12.2020 |  |  |  |  | СП Электротехнические установки на других объектах |  |  |  |  | % |  |  | 51% | [6 empty] | 51% | [7 empty] | 279.26 | [6 empty] | 5442
[7 empty] | Всего по позиции | [22 empty] | 1571.22 | [6 empty] | 28257
84 |  | КСР _78_7806520671_13.01.2023_02 |  |  |  |  | Консоль подвеса для высоких нагрузок, на поверхность, база 400, толщ. 3,0 мм, гор. Цинк КПН7-400-3,0-ГЦ |  |  |  |  | шт |  |  | 200 | [6 empty] | 200 |  | 1127.38 | [5 empty] | 25857.34 |  |  | 8.72 |  |  |  | 225476
|  | (0) |  |  |  |  | М=1313,45/1,2*1,03
[7 empty] | Всего по позиции | [22 empty] | 25857.34 | [6 empty] | 225476
85 |  | КСР _78_7806520671_13.01.2023_02 |  |  |  |  | Анкер-болт М10х99 |  |  |  |  | шт |  |  | 440 | [6 empty] | 440 |  | 55.79 | [5 empty] | 2815.14 |  |  | 8.72 |  |  |  | 24548
|  | (0) |  |  |  |  | М=65/1,2*1,03
[7 empty] | Всего по позиции | [22 empty] | 2815.14 | [6 empty] | 24548
86 |  | КСР _78_7806520671_13.01.2023_02 |  |  |  |  | Анкер забиваемый латунный М8х30 АЗМ830л |  |  |  |  | шт |  |  | 36 | [6 empty] | 36 |  | 55.79 | [5 empty] | 230.28 |  |  | 8.72 |  |  |  | 2008
|  | (0) |  |  |  |  | М=65/1,2*1,03
[7 empty] | Всего по позиции | [22 empty] | 230.28 | [6 empty] | 2008
87 |  | ТЕР34-02-003-01 |  |  |  |  | Устройство трубопроводов из полиэтиленовых труб до 2 отверстий |  |  |  |  | 1 канало-километр трубопровода |  |  | 0.066 | [6 empty] | 0.066
|  | (0); Приказ N 421/пр от 04.08.2020 Прил.10 т.3 п.3 |  |  |  |  | V=66/1000
[5 empty] | 1 |  | ОТ | [16 empty] | 2131.99 |  |  | 1,15 |  |  | 161.82 |  |  | 19.49 |  |  |  | 3154
[5 empty] | 4 |  | М | [16 empty] | 28171.68 | [5 empty] | 1859.33 |  |  | 21.8 |  |  |  | 40533
[7 empty] | ЗТ |  |  |  |  | чел.-ч |  |  | 133 |  |  | 1,15 |  |  |  | 10.0947
[7 empty] | Итого по расценке | [16 empty] | 30303.67 | [5 empty] | 2021.15 | [6 empty] | 43687
87.1 |  | 507-0546 |  |  |  |  | Трубы полиэтиленовые низкого давления (ПНД) с наружным диаметром 110 мм |  |  |  |  | м |  |  | 1000 | [6 empty] | -66 |  | 616.46 | [5 empty] | -1866.33 |  |  | 21.8 |  |  |  | -40686
Исключенный ресурс
[7 empty] | ФОТ | [22 empty] | 161.82 | [6 empty] | 3154
|  | Пр/812-028.0-1 от 21.12.2020 |  |  |  |  | НР Сооружения связи, радиовещания и телевидения |  |  |  |  | % |  |  | 98% | [6 empty] | 98% | [7 empty] | 158.58 | [6 empty] | 3091
|  | Пр/774-028.0 от 11.12.2020 |  |  |  |  | СП Сооружения связи, радиовещания и телевидения |  |  |  |  | % |  |  | 58% | [6 empty] | 58% | [7 empty] | 93.86 | [6 empty] | 1829
[7 empty] | Всего по позиции | [22 empty] | 407.26 | [6 empty] | 7921
88 |  | КСР _78_7806520671_13.01.2023_02 |  |  |  |  | Двустенная труба ПНД гибкая для кабельной канализации д.63мм с протяжкой, SN13, 530Н, цвет красный |  |  |  |  | м |  |  | 66 | [6 empty] | 66 |  | 145.06 | [5 empty] | 1097.94 |  |  | 8.72 |  |  |  | 9574
|  | (0) |  |  |  |  | М=169/1,2*1,03
[7 empty] | Всего по позиции | [22 empty] | 1097.94 | [6 empty] | 9574
89 |  | КСР _78_7806520671_13.01.2023_02 |  |  |  |  | Хомут с двумя винтами для монтажа трубопроводов, M8 60-64 мм FRS 2" A2 |  |  |  |  | шт |  |  | 36 | [6 empty] | 36 |  | 920.56 | [5 empty] | 3800.46 |  |  | 8.72 |  |  |  | 33140
|  | (0) |  |  |  |  | Об=1072,5/1,2*1,03
[7 empty] | Всего по позиции | [22 empty] | 3800.46 | [6 empty] | 33140
[7 empty] | ИТОГО: | [22 empty] | 129782.75 | [6 empty] | 1204195
[7 empty] | Итого прямые затраты по Разделу Х (в базисном уровне цен) | [22 empty] | 121960.42 | [6 empty] | 1092671
[7 empty] | в том числе | [29 empty] | 0
[7 empty] | оплата труда | [22 empty] | 2267.55 | [6 empty] | 44194
[7 empty] | эксплуатация машин и механизмов | [22 empty] | 1256.33 | [6 empty] | 14531
[7 empty] | материальные ресурсы | [22 empty] | 118436.54 | [6 empty] | 1033946
[7 empty] | перевозка | [22 empty] | 0 | [6 empty] | 0
[7 empty] | Итого ФОТ (в базисном уровне цен) (справочно) | [22 empty] | 2708.73 | [6 empty] | 52792
[7 empty] | Итого накладные расходы (в базисном уровне цен) | [22 empty] | 2629.08 | [6 empty] | 51240
[7 empty] | Итого сметная прибыль (в базисном уровне цен) | [22 empty] | 1392.79 | [6 empty] | 27144
[7 empty] | Итого оборудование (в базисном уровне цен) | [22 empty] | 3800.46 | [6 empty] | 33140
[7 empty] | Итого прочие затраты (в базисном уровне цен) | [22 empty] | 0 | [6 empty] | 0
[7 empty] | Итого по разделу Раздел Х (в базисном уровне цен) | [22 empty] | 129782.75 | [6 empty] | 1204195
№ п.п. |  | Обоснование |  |  |  |  | Наименование работ и затрат |  |  |  |  | Единица измерения |  |  | Количество | [9 empty] | Сметная стоимость в базисном уровне цен (в текущем уровне цен (гр. 8) для ресурсов отсутствующих в СНБ), руб. | [7 empty] | Индексы |  |  |  | Сметная стоимость в текущем уровне цен, руб.
[15 empty] | на единицу |  |  | коэффициенты |  |  |  | всего с учетом коэффициентов |  |  | на единицу |  | коэффициенты |  |  | всего
№6 Общестроительные работы
1 |  | 2 |  |  |  |  | 3 |  |  |  |  | 4 |  |  | 5 |  |  | 6 |  |  |  | 7 |  |  | 8 |  | 9 |  |  | 10 |  |  | 11 |  |  |  | 12
90 |  | ТЕР01-02-058-06 |  |  |  |  | Копание ям вручную без креплений для стоек и столбов с откосами глубиной до 1,5 м, группа грунтов 2 |  |  |  |  | 100 м3 грунта |  |  | 0.1024 | [6 empty] | 0.1024
|  | (0); Приказ N 421/пр от 04.08.2020 Прил.10 т.3 п.3 |  |  |  |  | V=((2*9,5*0,8*0,4)+1*8*0,8*0,4+5*0,8*0,4)/100
[5 empty] | 1 |  | ОТ | [17 empty] | 2277.66 |  | 1,15 |  |  | 268.22 |  |  | 19.49 |  |  |  | 5228
[7 empty] | ЗТ |  |  |  |  | чел.-ч |  |  | 154 |  |  | 1,15 |  |  |  | 18.135
[7 empty] | Итого по расценке | [17 empty] | 2277.66 |  |  |  |  | 268.22 | [6 empty] | 5228
[7 empty] | ФОТ | [22 empty] | 268.22 | [6 empty] | 5228
|  | Пр/812-001.2-1 от 21.12.2020 |  |  |  |  | НР Земляные работы, выполняемые ручным способом |  |  |  |  | % |  |  | 89% | [6 empty] | 89% | [7 empty] | 238.72 | [6 empty] | 4653
|  | Пр/774-001.2 от 11.12.2020 |  |  |  |  | СП Земляные работы, выполняемые ручным способом |  |  |  |  | % |  |  | 40% | [6 empty] | 40% | [7 empty] | 107.29 | [6 empty] | 2091
[7 empty] | Всего по позиции | [22 empty] | 614.23 | [6 empty] | 11972
91 |  | ТЕР08-01-002-01 |  |  |  |  | Устройство основания под фундаменты песчаного |  |  |  |  | 1 м3 основания |  |  | 3.136 | [6 empty] | 3.136
|  | (0); Приказ N 421/пр от 04.08.2020 Прил.10 т.3 п.3 |  |  |  |  | V=((2*9,5*0,35*0,28)+1*8*0,35*0,28+5*0,35*0,28)
[5 empty] | 1 |  | ОТ | [17 empty] | 35.6 |  | 1,15 |  |  | 128.39 |  |  | 19.49 |  |  |  | 2502
[5 empty] | 2 |  | ЭМ | [17 empty] | 38.71 |  | 1,15 |  |  | 139.6 |  |  | 7.97 |  |  |  | 1113
[5 empty] | 3 |  | в т.ч. ОТм | [17 empty] | 5.51 |  | 1,15 |  |  | 19.87 |  |  | 19.49 |  |  |  | 387
[5 empty] | 4 |  | М | [17 empty] | 115.14 |  |  |  |  | 361.08 |  |  | 5.22 |  |  |  | 1885
[7 empty] | ЗТ |  |  |  |  | чел.-ч |  |  | 2.3 |  |  | 1,15 |  |  |  | 8.2947
[7 empty] | ЗТм |  |  |  |  | чел.-ч |  |  | 0.29 |  |  | 1,15 |  |  |  | 1.0459
[7 empty] | Итого по расценке | [17 empty] | 189.45 |  |  |  |  | 629.07 | [6 empty] | 5500
[7 empty] | ФОТ | [22 empty] | 148.26 | [6 empty] | 2889
|  | Пр/812-008.0-1 от 21.12.2020 |  |  |  |  | НР Конструкции из кирпича и блоков |  |  |  |  | % |  |  | 110% | [6 empty] | 110% | [7 empty] | 163.09 | [6 empty] | 3178
|  | Пр/774-008.0 от 11.12.2020 |  |  |  |  | СП Конструкции из кирпича и блоков |  |  |  |  | % |  |  | 69% | [6 empty] | 69% | [7 empty] | 102.3 | [6 empty] | 1993
[7 empty] | Всего по позиции | [22 empty] | 894.46 | [6 empty] | 10671
92 |  | ТЕР01-02-061-02 |  |  |  |  | Засыпка вручную траншей, пазух котлованов и ям, группа грунтов 2 |  |  |  |  | 100 м3 грунта |  |  | 0.075264 | [6 empty] | 0.075264
|  | (0); Приказ N 421/пр от 04.08.2020 Прил.10 т.3 п.3 |  |  |  |  | V=((2*9,5*0,49*0,48)+1*8*0,49*0,48+5*0,49*0,48)/100
[5 empty] | 1 |  | ОТ | [17 empty] | 1382.18 |  | 1,15 |  |  | 119.63 |  |  | 19.49 |  |  |  | 2332
[7 empty] | ЗТ |  |  |  |  | чел.-ч |  |  | 97.2 |  |  | 1,15 |  |  |  | 8.413
[7 empty] | Итого по расценке | [17 empty] | 1382.18 |  |  |  |  | 119.63 | [6 empty] | 2332
[7 empty] | ФОТ | [22 empty] | 119.63 | [6 empty] | 2332
|  | Пр/812-001.2-1 от 21.12.2020 |  |  |  |  | НР Земляные работы, выполняемые ручным способом |  |  |  |  | % |  |  | 89% | [6 empty] | 89% | [7 empty] | 106.47 | [6 empty] | 2075
|  | Пр/774-001.2 от 11.12.2020 |  |  |  |  | СП Земляные работы, выполняемые ручным способом |  |  |  |  | % |  |  | 40% | [6 empty] | 40% | [7 empty] | 47.85 | [6 empty] | 933
[7 empty] | Всего по позиции | [22 empty] | 273.95 | [6 empty] | 5340
[7 empty] | ИТОГО: | [22 empty] | 1782.64 | [6 empty] | 27983
[7 empty] | Итого прямые затраты по Разделу Х (в базисном уровне цен) | [22 empty] | 1016.92 | [6 empty] | 13060
[7 empty] | в том числе | [29 empty] | 0
[7 empty] | оплата труда | [22 empty] | 516.24 | [6 empty] | 10062
[7 empty] | эксплуатация машин и механизмов | [22 empty] | 139.6 | [6 empty] | 1113
[7 empty] | материальные ресурсы | [22 empty] | 361.08 | [6 empty] | 1885
[7 empty] | перевозка | [22 empty] | 0 | [6 empty] | 0
[7 empty] | Итого ФОТ (в базисном уровне цен) (справочно) | [22 empty] | 536.11 | [6 empty] | 10449
[7 empty] | Итого накладные расходы (в базисном уровне цен) | [22 empty] | 508.28 | [6 empty] | 9906
[7 empty] | Итого сметная прибыль (в базисном уровне цен) | [22 empty] | 257.44 | [6 empty] | 5017
[7 empty] | Итого оборудование (в базисном уровне цен) | [22 empty] | 0 | [6 empty] | 0
[7 empty] | Итого прочие затраты (в базисном уровне цен) | [22 empty] | 0 | [6 empty] | 0
[7 empty] | Итого по разделу Раздел Х (в базисном уровне цен) | [22 empty] | 1782.64 | [6 empty] | 27983
Наименование и значение множителей | [28 empty] | Значение |  |  |  |  | Прямые
Итого | [33 empty] | 3563038.02
Итого зарплаты рабочих | [33 empty] | 192161.83
Итого эксплуатации машин и механизмов | [33 empty] | 30360.3
в том числе зарплаты машинистов | [33 empty] | 12663.33
Итого материалов | [33 empty] | 1191351.44
в том числе неучтенных материалов | [33 empty] | 1170467
Итого перевозки | [33 empty] | 0
Итого оборудования | [33 empty] | 1858211.85
Итого прямых затрат | [33 empty] | 3272085.42
Итого накладных расходов | [33 empty] | 191468.23
Итого сметной прибыли | [33 empty] | 99484.37
Итого | [33 empty] | 3563038.02
Итого | [33 empty] | 3563038.02
Составил
[должность, подпись (инициалы, фамилия)]
Проверил
[должность, подпись (инициалы, фамилия)]

## СОТ
Наименование редакции сметных нормативов | [8 empty] | ТЕР-2001 Ленинградская область редакция 2014
Наименование программного продукта | [8 empty] | SmetaWIZARD
Разработка и создание системы комплексной безопасности
(наименование стройки)
ПС № 515 «п. им. Морозова», расположенная по адресу: ЛО Всеволожский район, п. им. Морозова
(наименование объекта капитального строительства)
ЛОКАЛЬНЫЙ СМЕТНЫЙ РАСЧЕТ № | [17 empty] | 02-01-03
Система охранного телевизионного наблюдения
(наименование конструктивного решения)
Составлен |  |  | базисно-индексным |  |  |  |  | методом
Основание |  |  | 23-1-10-1-11-04-2-0080.СОТН
(проектная и (или) иная техническая документация)
Составлен в текущем (базисном) уровне цен | [7 empty] | Сентябрь 2023 г. |  | ( | Январь 2000 г. |  | )
Сметная стоимость | [7 empty] | 2572.08 |  | ( | 315.53 |  | ) | тыс. руб.
| в том числе: | [17 empty] | Средства на оплату труда рабочих | [7 empty] | 193.41 |  |  | ( | 9.92 |  |  |  | ) | тыс. руб.
| строительных работ | [6 empty] | 0 |  | ( | 0 |  | ) | тыс. руб. |  |  |  |  | Нормативные затраты труда рабочих | [11 empty] | 539.14 |  |  |  |  | чел. час
| монтажных работ | [6 empty] | 1396.69 |  | ( | 129.84 |  | ) | тыс. руб. |  |  |  |  | Нормативные затраты труда машинистов | [11 empty] | 4.71 |  |  |  |  | чел. час
| оборудования | [6 empty] | 1175.39 |  | ( | 185.69 |  | ) | тыс. руб.
| прочих затрат | [6 empty] | 0 |  | ( | 0 |  | ) | тыс. руб. |  |  |  |  | Расчетный измеритель конструктивного решения | [11 empty] | 0
№ п.п. |  | Обоснование |  |  |  | Наименование работ и затрат | [5 empty] | Единица измерения |  |  | Количество | [8 empty] | Сметная стоимость в базисном уровне цен (в текущем уровне цен (гр. 8) для ресурсов отсутствующих в СНБ), руб. | [8 empty] | Индексы |  |  |  | Сметная стоимость в текущем уровне на цен, руб.
[15 empty] | на единицу |  | коэффициенты |  |  | всего с учетом коэффициентов |  |  |  | на единицу | коэффициенты |  |  |  | всего
№1 Монтажные работы
Оборудование СТН
1 |  | 2 |  |  |  | 3 | [5 empty] | 4 |  |  | 5 |  | 6 |  |  | 7 |  |  |  | 8 | 9 |  |  |  | 10 |  |  |  | 11 |  |  |  | 12
1 |  | ТЕРм10-10-001-01 |  |  |  | Камеры видеонаблюдения фиксированные | [5 empty] | 1 шт. |  |  | 24 |  |  |  |  | 24
(0); Приказ N 421/пр от 04.08.2020 Прил.10 т.3 п.3
|  | 1 |  |  |  | ОТ | [17 empty] | 55.38 | 1,15 |  |  |  | 1528.56 |  |  |  | 19.49 |  |  |  | 29791.63
|  | 3 |  |  |  | ЭМ | [17 empty] | 3.58 | 1,15 |  |  |  | 98.88 |  |  |  | 5.15 |  |  |  | 509.23
|  | 4 |  |  |  | М | [17 empty] | 1.43 |  |  |  |  | 34.32 |  |  |  | 15.73 |  |  |  | 539.85
[6 empty] | ЗТ | [5 empty] | чел.-ч |  |  | 2.67 |  | 1,15 |  |  | 73.68
[6 empty] | Итого по расценке | [17 empty] | 60.39 |  |  |  |  | 1661.76 | [7 empty] | 30840.71
[6 empty] | ФОТ | [22 empty] | 1528.56 | [7 empty] | 29791.63
|  | Пр/812-051.1-1 от 21.12.2020 |  |  |  | НР Оборудование связи: прокладка и монтаж сетей связи | [5 empty] | % |  |  | 90% |  |  |  |  | 90% | [8 empty] | 1375.7 | [7 empty] | 26812.47
|  | Пр/774-051.1 от 11.12.2020 |  |  |  | СП Оборудование связи: прокладка и монтаж сетей связи | [5 empty] | % |  |  | 46% |  |  |  |  | 46% | [8 empty] | 703.14 | [7 empty] | 13704.15
[6 empty] | Всего по позиции | [22 empty] | 3740.6 | [7 empty] | 71357.33
2 |  | КСР _78_7804596072_28.11.2023_02 |  |  |  | 4 Мп уличная цилиндрическая IP-камера с ИК-подсветкой до 50 м LTV-3CNB40-M2713 | [5 empty] | шт |  |  | 24 |  |  |  |  | 24 |  |  |  | 42910.49 |  |  |  |  | 162693.8 |  |  |  | 6.33 |  |  |  | 1029851.76
|  | (1) |  |  |  | Об=49992,8/1,2*1,03
[6 empty] | Всего по позиции | [22 empty] | 162693.8 | [7 empty] | 1029851.76
3 |  | ТЕРм08-01-080-02 |  |  |  | Прибор измерения и защиты, количество подключаемых концов до 6 | [5 empty] | 1 шт. |  |  | 24 |  |  |  |  | 24
(0); Приказ N 421/пр от 04.08.2020 Прил.10 т.3 п.3
|  | 1 |  |  |  | ОТ | [17 empty] | 20.61 | 1,15 |  |  |  | 568.8 |  |  |  | 19.49 |  |  |  | 11085.91
|  | 3 |  |  |  | ЭМ | [17 empty] | 21.47 | 1,15 |  |  |  | 592.56 |  |  |  | 10.06 |  |  |  | 5961.15
|  | 2 |  |  |  | в т.ч. ОТм | [17 empty] | 1.96 | 1,15 |  |  |  | 54 |  |  |  | 19.49 |  |  |  | 1052.46
|  | 4 |  |  |  | М | [17 empty] | 1.04 |  |  |  |  | 24.96 |  |  |  | 16.55 |  |  |  | 413.09
[6 empty] | ЗТ | [5 empty] | чел.-ч |  |  | 1.13 |  | 1,15 |  |  | 31.2
[6 empty] | ЗТм | [5 empty] | чел.-ч |  |  | 0.08 |  | 1,15 |  |  | 2.16
[6 empty] | Итого по расценке | [17 empty] | 43.12 |  |  |  |  | 1186.32 | [7 empty] | 17460.15
[6 empty] | ФОТ | [22 empty] | 622.8 | [7 empty] | 12138.37
|  | Пр/611-049.3-1 от 26.07.2022 |  |  |  | НР Электротехнические установки на других объектах | [5 empty] | % |  |  | 97% |  |  |  |  | 97% | [8 empty] | 604.12 | [7 empty] | 11774.22
|  | Пр/774-049.3 от 11.12.2020 |  |  |  | СП Электротехнические установки на других объектах | [5 empty] | % |  |  | 51% |  |  |  |  | 51% | [8 empty] | 317.63 | [7 empty] | 6190.57
[6 empty] | Всего по позиции | [22 empty] | 2108.07 | [7 empty] | 35424.94
4 |  | КСР _78_7804596072_28.11.2023_02 |  |  |  | Устройство грозозащиты цепей Ethernet 100/1000 c PоE (1 порт) SP-IP/1000PW (ver.2) | [5 empty] | шт |  |  | 24 |  |  |  |  | 24 |  |  |  | 6064.13 |  |  |  |  | 22991.96 |  |  |  | 6.33 |  |  |  | 145539.12
|  | (1) |  |  |  | Об=7065/1,2*1,03
[6 empty] | Всего по позиции | [22 empty] | 22991.96 | [7 empty] | 145539.12
5 |  | ТЕРм08-02-364-01 |  |  |  | Кронштейн "Переход" на опоре | [5 empty] | 1 шт. |  |  | 22 |  |  |  |  | 22
(0); Приказ N 421/пр от 04.08.2020 Прил.10 т.3 п.3
|  | 1 |  |  |  | ОТ | [17 empty] | 16.17 | 1,15 |  |  |  | 409.2 |  |  |  | 19.49 |  |  |  | 7975.31
|  | 3 |  |  |  | ЭМ | [17 empty] | 5.37 | 1,15 |  |  |  | 135.96 |  |  |  | 10.06 |  |  |  | 1367.76
|  | 2 |  |  |  | в т.ч. ОТм | [17 empty] | 0.49 | 1,15 |  |  |  | 12.32 |  |  |  | 19.49 |  |  |  | 240.12
|  | 4 |  |  |  | М | [17 empty] | 4.15 |  |  |  |  | 91.3 |  |  |  | 10.76 |  |  |  | 982.39
[6 empty] | ЗТ | [5 empty] | чел.-ч |  |  | 0.86 |  | 1,15 |  |  | 21.78
[6 empty] | ЗТм | [5 empty] | чел.-ч |  |  | 0.02 |  | 1,15 |  |  | 0.44
[6 empty] | Итого по расценке | [17 empty] | 25.69 |  |  |  |  | 636.46 | [7 empty] | 10325.46
[6 empty] | ФОТ | [22 empty] | 421.52 | [7 empty] | 8215.43
|  | Пр/611-049.3-1 от 26.07.2022 |  |  |  | НР Электротехнические установки на других объектах | [5 empty] | % |  |  | 97% |  |  |  |  | 97% | [8 empty] | 408.87 | [7 empty] | 7968.97
|  | Пр/774-049.3 от 11.12.2020 |  |  |  | СП Электротехнические установки на других объектах | [5 empty] | % |  |  | 51% |  |  |  |  | 51% | [8 empty] | 214.98 | [7 empty] | 4189.87
[6 empty] | Всего по позиции | [22 empty] | 1260.31 | [7 empty] | 22484.3
6 |  | КСР _78_7804596072_28.11.2023_02 |  |  |  | Кронштейн для камеры на опору ограждения РАМГ.301563.001 | [5 empty] | шт |  |  | 22 |  |  |  |  | 22 |  |  |  | 33576.68 |  |  |  |  | 84711.81 |  |  |  | 8.72 |  |  |  | 738686.96
|  | (1) |  |  |  | Мат=39118,46/1,2*1,03
[6 empty] | Всего по позиции | [22 empty] | 84711.81 | [7 empty] | 738686.96
[6 empty] | ИТОГО: | [22 empty] | 277506.55 | [7 empty] | 2043344.41
[7 empty] | Итого прямые затраты по Разделу Х (в базисном уровне цен) | [21 empty] | 88196.35 | [7 empty] | 797313.28
[7 empty] | в том числе | [29 empty] | 0
[7 empty] | оплата труда | [21 empty] | 2506.56 | [7 empty] | 48852.85
[7 empty] | эксплуатация машин и механизмов | [21 empty] | 827.4 | [7 empty] | 7838.14
[7 empty] | материальные ресурсы | [21 empty] | 84862.39 | [7 empty] | 740622.29
[7 empty] | перевозка | [21 empty] | 0 | [7 empty] | 0
[7 empty] | Итого ФОТ (в базисном уровне цен) (справочно) | [21 empty] | 2572.88 | [7 empty] | 50145.43
[7 empty] | Итого накладные расходы (в базисном уровне цен) | [21 empty] | 2388.69 | [7 empty] | 46555.66
[7 empty] | Итого сметная прибыль (в базисном уровне цен) | [21 empty] | 1235.75 | [7 empty] | 24084.59
[7 empty] | Итого оборудование (в базисном уровне цен) | [21 empty] | 185685.76 | [7 empty] | 1175390.88
[7 empty] | Итого прочие затраты (в базисном уровне цен) | [21 empty] | 0 | [7 empty] | 0
[7 empty] | Итого по разделу Раздел Х (в базисном уровне цен) | [21 empty] | 277506.55 | [7 empty] | 2043344.41
№ п.п. |  | Обоснование |  |  |  |  | Наименование работ и затрат |  |  |  |  | Единица измерения |  |  |  | Количество | [6 empty] | Сметная стоимость в базисном уровне цен (в текущем уровне цен (гр. 8) для ресурсов отсутствующих в СНБ), руб. | [9 empty] | Индексы |  |  |  | Сметная стоимость в текущем уровне цен, руб.
[16 empty] | на единицу | коэффициенты |  |  |  | всего с учетом коэффициентов |  | на единицу |  |  | коэффициенты |  |  | всего
№2 Монтажные работы
Кабельно-проводниковая продукция
1 |  | 2 |  |  |  |  | 3 |  |  |  |  | 4 |  |  |  | 5 | 6 |  |  |  | 7 |  | 8 |  |  | 9 |  |  | 10 |  |  |  | 11 |  |  |  | 12
7 |  | ТЕРм08-02-147-10 |  |  |  |  | Кабель до 35 кВ по установленным конструкциям и лоткам с креплением по всей длине, масса 1 м кабеля до 1 кг |  |  |  |  | 100 м кабеля |  |  |  | 6.542 |  |  |  |  | 6.542
|  | (0); Приказ N 421/пр от 04.08.2020 Прил.10 т.3 п.3 |  |  |  |  | V=654,2/100
[5 empty] | 1 |  | ОТ | [15 empty] | 256.82 |  |  | 1,15 |  |  | 1932.13 |  |  |  | 19.49 |  |  |  | 37657
[5 empty] | 2 |  | ЭМ | [15 empty] | 73.11 |  |  | 1,15 |  |  | 550.03 |  |  |  | 9.38 |  |  |  | 5159
[5 empty] | 3 |  | в т.ч. ОТм | [15 empty] | 4.91 |  |  | 1,15 |  |  | 36.94 |  |  |  | 19.49 |  |  |  | 720
[5 empty] | 4 |  | М | [15 empty] | 57.36 | [5 empty] | 375.25 |  |  |  | 12.88 |  |  |  | 4833
[7 empty] | ЗТ |  |  |  |  | чел.-ч |  |  |  | 14.08 | 1,15 |  |  |  | 105.9281
[7 empty] | ЗТм |  |  |  |  | чел.-ч |  |  |  | 0.2 | 1,15 |  |  |  | 1.5047
[7 empty] | Итого по расценке | [15 empty] | 387.29 | [5 empty] | 2857.41 | [7 empty] | 47649
[7 empty] | ФОТ | [21 empty] | 1969.07 | [7 empty] | 38377
|  | Пр/611-049.3-1 от 26.07.2022 |  |  |  |  | НР Электротехнические установки на других объектах |  |  |  |  | % |  |  |  | 97% |  |  |  |  | 97% | [7 empty] | 1910 | [7 empty] | 37226
|  | Пр/774-049.3 от 11.12.2020 |  |  |  |  | СП Электротехнические установки на других объектах |  |  |  |  | % |  |  |  | 51% |  |  |  |  | 51% | [7 empty] | 1004.23 | [7 empty] | 19572
[7 empty] | Всего по позиции | [21 empty] | 5771.64 | [7 empty] | 104447
8 |  | КСР _78_7804596072_28.11.2023_02 |  |  |  |  | Кабель категории 5e, F/UTP, 4 пары, 24 AWG, нг(A)-HF, внешней/ внутренней прокладки, черный 19C-F5-09BL-B305 |  |  |  |  | м |  |  |  | 667.284 |  |  |  |  | 667.284 |  | 84.91 | [5 empty] | 6497.59 |  |  |  | 8.72 |  |  |  | 56659
|  | (0) |  |  |  |  | V=654,2*1,02; М=98,93/1,2*1,03
[7 empty] | Всего по позиции | [21 empty] | 6497.59 | [7 empty] | 56659
9 |  | ТЕРм08-02-148-01 |  |  |  |  | Кабель до 35 кВ в проложенных трубах, блоках и коробах, масса 1 м кабеля до 1 кг |  |  |  |  | 100 м кабеля |  |  |  | 2.068 |  |  |  |  | 2.068
|  | (0); Приказ N 421/пр от 04.08.2020 Прил.10 т.3 п.3 |  |  |  |  | V=(206,8)/100
[5 empty] | 1 |  | ОТ | [15 empty] | 180.94 |  |  | 1,15 |  |  | 430.31 |  |  |  | 19.49 |  |  |  | 8387
[5 empty] | 2 |  | ЭМ | [15 empty] | 67.64 |  |  | 1,15 |  |  | 160.86 |  |  |  | 9.53 |  |  |  | 1533
[5 empty] | 3 |  | в т.ч. ОТм | [15 empty] | 4.91 |  |  | 1,15 |  |  | 11.68 |  |  |  | 19.49 |  |  |  | 228
[5 empty] | 4 |  | М | [15 empty] | 45.86 | [5 empty] | 94.84 |  |  |  | 18.73 |  |  |  | 1776
[7 empty] | ЗТ |  |  |  |  | чел.-ч |  |  |  | 9.92 | 1,15 |  |  |  | 23.5917
[7 empty] | ЗТм |  |  |  |  | чел.-ч |  |  |  | 0.2 | 1,15 |  |  |  | 0.47564
[7 empty] | Итого по расценке | [15 empty] | 294.44 | [5 empty] | 686.01 | [7 empty] | 11696
[7 empty] | ФОТ | [21 empty] | 441.99 | [7 empty] | 8615
|  | Пр/611-049.3-1 от 26.07.2022 |  |  |  |  | НР Электротехнические установки на других объектах |  |  |  |  | % |  |  |  | 97% |  |  |  |  | 97% | [7 empty] | 428.73 | [7 empty] | 8357
|  | Пр/774-049.3 от 11.12.2020 |  |  |  |  | СП Электротехнические установки на других объектах |  |  |  |  | % |  |  |  | 51% |  |  |  |  | 51% | [7 empty] | 225.41 | [7 empty] | 4394
[7 empty] | Всего по позиции | [21 empty] | 1340.15 | [7 empty] | 24447
10 |  | КСР _78_7804596072_28.11.2023_02 |  |  |  |  | Кабель категории 5e, F/UTP, 4 пары, 24 AWG, нг(A)-HF, внешней/ внутренней прокладки, черный 19C-F5-09BL-B305 |  |  |  |  | м |  |  |  | 210.936 |  |  |  |  | 210.936 |  | 65.32 | [5 empty] | 1580.05 |  |  |  | 8.72 |  |  |  | 13778
|  | (0) |  |  |  |  | V=206,8*1,02; М=76,1/1,2*1,03
[7 empty] | Всего по позиции | [21 empty] | 1580.05 | [7 empty] | 13778
11 |  | ТЕРм11-04-028-01 |  |  |  |  | Включение в аппаратуру разъемов штепсельных, количество контактов в разъеме до 14 шт. |  |  |  |  | 1 разъем |  |  |  | 48 |  |  |  |  | 48
|  | (0); Приказ N 421/пр от 04.08.2020 Прил.10 т.3 п.3 |  |  |  |  | V=24*2
[5 empty] | 1 |  | ОТ | [15 empty] | 3.92 |  |  | 1,15 |  |  | 216.38 |  |  |  | 19.49 |  |  |  | 4217
[5 empty] | 4 |  | М | [15 empty] | 0.08 | [5 empty] | 3.84 |  |  |  | 19.11 |  |  |  | 73
[7 empty] | ЗТ |  |  |  |  | чел.-ч |  |  |  | 0.22 | 1,15 |  |  |  | 12.144
[7 empty] | Итого по расценке | [15 empty] | 4 | [5 empty] | 220.22 | [7 empty] | 4290
[7 empty] | ФОТ | [21 empty] | 216.38 | [7 empty] | 4217
|  | Пр/812-053.0-1 от 21.12.2020 |  |  |  |  | НР Приборы, средства автоматизации и вычислительной техники |  |  |  |  | % |  |  |  | 90% |  |  |  |  | 90% | [7 empty] | 194.74 | [7 empty] | 3795
|  | Пр/774-053.0 от 11.12.2020 |  |  |  |  | СП Приборы, средства автоматизации и вычислительной техники |  |  |  |  | % |  |  |  | 46% |  |  |  |  | 46% | [7 empty] | 99.53 | [7 empty] | 1940
[7 empty] | Всего по позиции | [21 empty] | 514.49 | [7 empty] | 10025
12 |  | КСР _78_7804596072_28.11.2023_02 |  |  |  |  | Коммутационныи шнур категории 5e U/UTP, LSZH, 0,2 м, синий 21D-U5-0BBU |  |  |  |  | шт |  |  |  | 24 |  |  |  |  | 24 |  | 158.19 | [5 empty] | 435.44 |  |  |  | 8.72 |  |  |  | 3797
|  | (0) |  |  |  |  | М=184,3/1,2*1,03
[7 empty] | Всего по позиции | [21 empty] | 435.44 | [7 empty] | 3797
[7 empty] | ИТОГО: | [21 empty] | 16139.36 | [7 empty] | 213153
[7 empty] | Итого прямые затраты по Разделу Х (в базисном уровне цен) | [21 empty] | 12276.72 | [7 empty] | 137869
[7 empty] | в том числе | [29 empty] | 0
[7 empty] | оплата труда | [21 empty] | 2578.82 | [7 empty] | 50261
[7 empty] | эксплуатация машин и механизмов | [21 empty] | 710.89 | [7 empty] | 6692
[7 empty] | материальные ресурсы | [21 empty] | 8987.01 | [7 empty] | 80916
[7 empty] | перевозка | [21 empty] | 0 | [7 empty] | 0
[7 empty] | Итого ФОТ (в базисном уровне цен) (справочно) | [21 empty] | 2627.44 | [7 empty] | 51209
[7 empty] | Итого накладные расходы (в базисном уровне цен) | [21 empty] | 2533.47 | [7 empty] | 49378
[7 empty] | Итого сметная прибыль (в базисном уровне цен) | [21 empty] | 1329.17 | [7 empty] | 25906
[7 empty] | Итого оборудование (в базисном уровне цен) | [21 empty] | 0 | [7 empty] | 0
[7 empty] | Итого прочие затраты (в базисном уровне цен) | [21 empty] | 0 | [7 empty] | 0
[7 empty] | Итого по разделу Раздел Х (в базисном уровне цен) | [21 empty] | 16139.36 | [7 empty] | 213153
№ п.п. |  | Обоснование |  |  |  |  | Наименование работ и затрат |  |  |  |  | Единица измерения |  |  |  | Количество | [5 empty] | Сметная стоимость в базисном уровне цен (в текущем уровне цен (гр. 8) для ресурсов отсутствующих в СНБ), руб. | [9 empty] | Индексы |  |  |  |  | Сметная стоимость в текущем уровне цен, руб.
[16 empty] | на единицу | коэффициенты |  |  |  | всего с учетом коэффициентов | на единицу |  |  |  | коэффициенты |  |  | всего
№3 Монтажные работы
Электромонтажные изделия и аксессуары
1 |  | 2 |  |  |  |  | 3 |  |  |  |  | 4 |  |  |  | 5 | 6 |  |  |  | 7 | 8 |  |  |  | 9 |  |  | 10 |  |  | 11 |  |  |  |  | 12
13 |  | ТЕРм10-08-019-01 |  |  |  |  | Коробка ответвительная на стене |  |  |  |  | 1 шт. |  |  |  | 24 |  |  |  |  | 24
(0); Приказ N 421/пр от 04.08.2020 Прил.10 т.3 п.3
[5 empty] | 1 |  | ОТ | [14 empty] | 9.26 |  |  |  | 1,15 |  |  | 255.58 |  |  | 19.49 |  |  |  |  | 4981
[5 empty] | 4 |  | М | [14 empty] | 0.48 | [6 empty] | 11.52 |  |  | 13.73 |  |  |  |  | 158
[7 empty] | ЗТ |  |  |  |  | чел.-ч |  |  |  | 0.5 | 1,15 |  |  |  | 13.8
[7 empty] | Итого по расценке | [14 empty] | 9.74 | [6 empty] | 267.1 | [7 empty] | 5139
[7 empty] | ФОТ | [21 empty] | 255.58 | [7 empty] | 4981
|  | Пр/812-051.1-1 от 21.12.2020 |  |  |  |  | НР Оборудование связи: прокладка и монтаж сетей связи |  |  |  |  | % |  |  |  | 90% |  |  |  |  | 90% | [7 empty] | 230.02 | [7 empty] | 4483
|  | Пр/774-051.1 от 11.12.2020 |  |  |  |  | СП Оборудование связи: прокладка и монтаж сетей связи |  |  |  |  | % |  |  |  | 46% |  |  |  |  | 46% | [7 empty] | 117.57 | [7 empty] | 2291
[7 empty] | Всего по позиции | [21 empty] | 614.69 | [7 empty] | 11913
14 |  | КСР _78_7804596072_28.11.2023_02 |  |  |  |  | Монтажная коробка для видеокамер LTV-BMW-JB-U6 |  |  |  |  | шт |  |  |  | 24 |  |  |  |  | 24 | 1918.38 | [6 empty] | 5279.93 |  |  | 8.72 |  |  |  |  | 46041
|  | (0) |  |  |  |  | М=2235/1,2*1,03
[7 empty] | Всего по позиции | [21 empty] | 5279.93 | [7 empty] | 46041
15 |  | КСР _78_7804596072_28.11.2023_02 |  |  |  |  | Фитинг для монтажных коробок LTV-BMW-JB LTV-UAF-01 |  |  |  |  | шт |  |  |  | 24 |  |  |  |  | 24 | 211.36 | [6 empty] | 581.77 |  |  | 8.72 |  |  |  |  | 5073
|  | (0) |  |  |  |  | М=246,25/1,2*1,03
[7 empty] | Всего по позиции | [21 empty] | 581.77 | [7 empty] | 5073
16 |  | КСР _78_7804596072_28.11.2023_02 |  |  |  |  | Бирка У153 маркировочная квадратная 28х28х0,8 |  |  |  |  | шт |  |  |  | 84 |  |  |  |  | 84 | 1.42 | [6 empty] | 13.65 |  |  | 8.72 |  |  |  |  | 119
|  | (0) |  |  |  |  | М=1,66/1,2*1,03
[7 empty] | Всего по позиции | [21 empty] | 13.65 | [7 empty] | 119
17 |  | КСР _78_7804596072_28.11.2023_02 |  |  |  |  | Оригинальная кассета с лентой для печати наклеек черным на белом фоне шириной 24 мм. TZe251 |  |  |  |  | шт |  |  |  | 1 |  |  |  |  | 1 | 6347.38 | [6 empty] | 727.87 |  |  | 8.72 |  |  |  |  | 6347
|  | (0) |  |  |  |  | М=7395/1,2*1,03
[7 empty] | Всего по позиции | [21 empty] | 727.87 | [7 empty] | 6347
18 |  | ТЕРм11-04-020-01 |  |  |  |  | Разъемы штепсельные с разделкой и включением экранированного кабеля, сечение жилы до 1 мм2, количество подключаемых жил 14 шт. |  |  |  |  | 1 шт. |  |  |  | 100 |  |  |  |  | 100
(0); Приказ N 421/пр от 04.08.2020 Прил.10 т.3 п.3
[5 empty] | 1 |  | ОТ | [14 empty] | 36.73 |  |  |  | 1,15 |  |  | 4223.95 |  |  | 19.49 |  |  |  |  | 82325
[5 empty] | 4 |  | М | [14 empty] | 6.87 | [6 empty] | 687 |  |  | 9.74 |  |  |  |  | 6691
[7 empty] | ЗТ |  |  |  |  | чел.-ч |  |  |  | 2.06 | 1,15 |  |  |  | 236.9
[7 empty] | Итого по расценке | [14 empty] | 43.6 | [6 empty] | 4910.95 | [7 empty] | 89016
[7 empty] | ФОТ | [21 empty] | 4223.95 | [7 empty] | 82325
|  | Пр/812-053.0-1 от 21.12.2020 |  |  |  |  | НР Приборы, средства автоматизации и вычислительной техники |  |  |  |  | % |  |  |  | 90% |  |  |  |  | 90% | [7 empty] | 3801.56 | [7 empty] | 74093
|  | Пр/774-053.0 от 11.12.2020 |  |  |  |  | СП Приборы, средства автоматизации и вычислительной техники |  |  |  |  | % |  |  |  | 46% |  |  |  |  | 46% | [7 empty] | 1943.02 | [7 empty] | 37870
[7 empty] | Всего по позиции | [21 empty] | 10655.53 | [7 empty] | 200979
19 |  | КСР _78_7804596072_28.11.2023_02 |  |  |  |  | Вилка RJ45 Q-PLUG, категория 5e, FTP, для полевой установки, без цвета, упаковка 50 штук 13A-F5-11WT |  |  |  |  | упаковка |  |  |  | 2 |  |  |  |  | 2 | 2334.88 | [6 empty] | 535.55 |  |  | 8.72 |  |  |  |  | 4670
|  | (0) |  |  |  |  | М=2720,25/1,2*1,03
[7 empty] | Всего по позиции | [21 empty] | 535.55 | [7 empty] | 4670
20 |  | КСР _78_7804596072_28.11.2023_02 |  |  |  |  | Гибкий хвостовик Q-PLUG, 6,0 мм, белый, упаковка 50 штук 13A-00-13WT |  |  |  |  | упаковка |  |  |  | 2 |  |  |  |  | 2 | 757.96 | [6 empty] | 173.85 |  |  | 8.72 |  |  |  |  | 1516
|  | (0) |  |  |  |  | М=883,06/1,2*1,03
[7 empty] | Всего по позиции | [21 empty] | 173.85 | [7 empty] | 1516
21 |  | ТЕРм08-02-411-01 |  |  |  |  | Рукав металлический наружным диаметром до 48 мм |  |  |  |  | 100 м |  |  |  | 0.63 |  |  |  |  | 0.63
|  | (0); Приказ N 421/пр от 04.08.2020 Прил.10 т.3 п.3 |  |  |  |  | V=63/100
[5 empty] | 1 |  | ОТ | [14 empty] | 494.96 |  |  |  | 1,15 |  |  | 358.6 |  |  | 19.49 |  |  |  |  | 6989
[5 empty] | 2 |  | ЭМ | [14 empty] | 174.72 |  |  |  | 1,15 |  |  | 126.58 |  |  | 10.8 |  |  |  |  | 1367
[5 empty] | 3 |  | в т.ч. ОТм | [14 empty] | 4.42 |  |  |  | 1,15 |  |  | 3.2 |  |  | 19.49 |  |  |  |  | 62
[5 empty] | 4 |  | М | [14 empty] | 603.05 | [6 empty] | 379.92 |  |  | 11.19 |  |  |  |  | 4251
[7 empty] | ЗТ |  |  |  |  | чел.-ч |  |  |  | 27.76 | 1,15 |  |  |  | 20.1121
[7 empty] | ЗТм |  |  |  |  | чел.-ч |  |  |  | 0.18 | 1,15 |  |  |  | 0.13041
[7 empty] | Итого по расценке | [14 empty] | 1272.73 | [6 empty] | 865.1 | [7 empty] | 12607
21.1 |  | 101-0115 |  |  |  |  | Винты с полукруглой головкой длиной 50 мм |  |  |  |  | т |  |  |  | 0.00218 |  |  |  |  | -0.0013734 | 131326.78 | [6 empty] | -16.09 |  |  | 11.19 |  |  |  |  | -180
Исключенный ресурс
21.2 |  | 101-1755 |  |  |  |  | Сталь полосовая, марка стали Ст3сп шириной 50-200 мм толщиной 4-5 мм |  |  |  |  | т |  |  |  | 0.0515 |  |  |  |  | -0.032445 | 74006.55 | [6 empty] | -214.57 |  |  | 11.19 |  |  |  |  | -2401
Исключенный ресурс
21.3 |  | 101-1924 |  |  |  |  | Электроды диаметром 4 мм Э42А |  |  |  |  | кг |  |  |  | 1.05 |  |  |  |  | -0.6615 | 141.57 | [6 empty] | -8.4 |  |  | 11.19 |  |  |  |  | -94
Исключенный ресурс
21.4 |  | 509-0031 |  |  |  |  | Муфты соединительные |  |  |  |  | шт. |  |  |  | 10 |  |  |  |  | -6.3 | 10.43 | [6 empty] | -5.9 |  |  | 11.19 |  |  |  |  | -66
Исключенный ресурс
21.5 |  | 509-0090 |  |  |  |  | Перемычки гибкие, тип ПГС-50 |  |  |  |  | 10 шт. |  |  |  | 0.5 |  |  |  |  | -0.315 | 1643.01 | [6 empty] | -46.29 |  |  | 11.19 |  |  |  |  | -518
Исключенный ресурс
[7 empty] | ФОТ | [21 empty] | 361.8 | [7 empty] | 7051
|  | Пр/611-049.3-1 от 26.07.2022 |  |  |  |  | НР Электротехнические установки на других объектах |  |  |  |  | % |  |  |  | 97% |  |  |  |  | 97% | [7 empty] | 350.95 | [7 empty] | 6839
|  | Пр/774-049.3 от 11.12.2020 |  |  |  |  | СП Электротехнические установки на других объектах |  |  |  |  | % |  |  |  | 51% |  |  |  |  | 51% | [7 empty] | 184.52 | [7 empty] | 3596
[7 empty] | Всего по позиции | [21 empty] | 1109.32 | [7 empty] | 19783
22 |  | КСР _78_7804596072_28.11.2023_02 |  |  |  |  | Металлорукав в ПВХ изоляции морозостойкий 25 черный МРПИнг 25 УХЛ1 |  |  |  |  | м |  |  |  | 64.26 |  |  |  |  | 64.26 | 139.48 | [6 empty] | 1027.87 |  |  | 8.72 |  |  |  |  | 8963
|  | (0) |  |  |  |  | V=63*1,02; М=162,5/1,2*1,03
[7 empty] | Всего по позиции | [21 empty] | 1027.87 | [7 empty] | 8963
23 |  | 509-3705 |  |  |  |  | Скобы анодированные двухлапковые для крепления кабелей, проводов, труб к различным основаниям, марка СМД 25-26 |  |  |  |  | 100 шт. |  |  |  | 0.84 |  |  |  |  | 0.84 | 282.4 | [6 empty] | 21.18 |  |  | 11.19 |  |  |  |  | 237
|  | (0) |  |  |  |  | V=84/100
[7 empty] | Всего по позиции | [21 empty] | 21.18 | [7 empty] | 237
24 |  | КСР _78_7804596072_28.11.2023_02 |  |  |  |  | Анкер-болт М10х99 АБМ1099к |  |  |  |  | шт |  |  |  | 97 |  |  |  |  | 97 | 54.68 | [6 empty] | 608.26 |  |  | 8.72 |  |  |  |  | 5304
|  | (0) |  |  |  |  | М=63,710/1,2*1,03
[7 empty] | Всего по позиции | [21 empty] | 608.26 | [7 empty] | 5304
25 |  | КСР _78_7804596072_28.11.2023_02 |  |  |  |  | Резьбовой крепежный элемент с наружной резьбой РКН-25 У2 IP54 |  |  |  |  | шт |  |  |  | 24 |  |  |  |  | 24 | 193.13 | [6 empty] | 531.54 |  |  | 8.72 |  |  |  |  | 4635
|  | (0) |  |  |  |  | М=225/1,2*1,03
[7 empty] | Всего по позиции | [21 empty] | 531.54 | [7 empty] | 4635
[7 empty] | ИТОГО: | [21 empty] | 21881.01 | [7 empty] | 315580
[7 empty] | Итого прямые затраты по Разделу Х (в базисном уровне цен) | [21 empty] | 15253.37 | [7 empty] | 186408
[7 empty] | в том числе | [29 empty] | 0
[7 empty] | оплата труда | [21 empty] | 4838.13 | [7 empty] | 94295
[7 empty] | эксплуатация машин и механизмов | [21 empty] | 126.58 | [7 empty] | 1367
[7 empty] | материальные ресурсы | [21 empty] | 10288.66 | [7 empty] | 90746
[7 empty] | перевозка | [21 empty] | 0 | [7 empty] | 0
[7 empty] | Итого ФОТ (в базисном уровне цен) (справочно) | [21 empty] | 4841.33 | [7 empty] | 94357
[7 empty] | Итого накладные расходы (в базисном уровне цен) | [21 empty] | 4382.53 | [7 empty] | 85415
[7 empty] | Итого сметная прибыль (в базисном уровне цен) | [21 empty] | 2245.11 | [7 empty] | 43757
[7 empty] | Итого оборудование (в базисном уровне цен) | [21 empty] | 0 | [7 empty] | 0
[7 empty] | Итого прочие затраты (в базисном уровне цен) | [21 empty] | 0 | [7 empty] | 0
[7 empty] | Итого по разделу Раздел Х (в базисном уровне цен) | [21 empty] | 21881.01 | [7 empty] | 315580
Наименование и значение множителей | [27 empty] | Значение | [5 empty] | Прямые
Итого | [33 empty] | 2572077.41
Итого зарплаты рабочих | [33 empty] | 193408.85
Итого эксплуатации машин и механизмов | [33 empty] | 15897.14
в том числе зарплаты машинистов | [33 empty] | 2302.58
Итого материалов | [33 empty] | 912284.29
в том числе неучтенных материалов | [33 empty] | 895825.96
Итого перевозки | [33 empty] | 0
Итого оборудования | [33 empty] | 1175390.88
Итого прямых затрат | [33 empty] | 2296981.16
Итого накладных расходов | [33 empty] | 181348.66
Итого сметной прибыли | [33 empty] | 93747.59
Итого | [33 empty] | 2572077.41
Итого | [33 empty] | 2572077.41
Составил
[должность, подпись (инициалы, фамилия)]
Проверил
[должность, подпись (инициалы, фамилия)]

## СОО
Наименование редакции сметных нормативов | [7 empty] | ТЕР-2001 Ленинградская область редакция 2014
Наименование программного продукта | [7 empty] | SmetaWIZARD
Разработка и создание системы комплексной безопасности
(наименование стройки)
ПС № 515 «п. им. Морозова», расположенная по адресу: ЛО Всеволожский район, п. им. Морозова
(наименование объекта капитального строительства)
ЛОКАЛЬНЫЙ СМЕТНЫЙ РАСЧЕТ № | [16 empty] | 02-01-04
Система охранного освещения
(наименование конструктивного решения)
Составлен |  |  | базисно-индексным |  |  |  | методом
Основание |  |  | 23-1-10-1-11-04-2-0080.СОО
(проектная и (или) иная техническая документация)
Составлен в текущем (базисном) уровне цен | [6 empty] | Сентябрь 2023 г. |  | ( | Январь 2000 г. |  | )
Сметная стоимость | [6 empty] | 1644.15 |  | ( | 168.79 |  | ) | тыс. руб.
| в том числе: | [16 empty] | Средства на оплату труда рабочих | [5 empty] | 108.08 |  |  | ( | 5.55 |  |  | ) | тыс. руб.
| строительных работ | [5 empty] | 117.23 |  | ( | 7.48 |  | ) | тыс. руб. |  |  |  |  | Нормативные затраты труда рабочих | [9 empty] | 313.65 |  |  |  | чел. час
| монтажных работ | [5 empty] | 1526.93 |  | ( | 161.3 |  | ) | тыс. руб. |  |  |  |  | Нормативные затраты труда машинистов | [9 empty] | 34.29 |  |  |  | чел. час
| оборудования | [5 empty] | 0 |  | ( | 0 |  | ) | тыс. руб.
| прочих затрат | [5 empty] | 0 |  | ( | 0 |  | ) | тыс. руб. |  |  |  |  | Расчетный измеритель конструктивного решения | [9 empty] | 0
№ п.п. |  | Обоснование |  |  |  | Наименование работ и затрат |  |  |  |  | Единица измерения |  |  |  | Количество | [5 empty] | Сметная стоимость в базисном уровне цен (в текущем уровне цен (гр. 8) для ресурсов отсутствующих в СНБ), руб. | [7 empty] | Индексы |  |  |  | Сметная стоимость в текущем уровне цен, руб.
[15 empty] | на единицу | коэффициенты |  |  | всего с учетом коэффициентов |  | на единицу | коэффициенты |  |  |  | всего
№1 Монтажные работы
1 |  | ТЕРм08-01-081-01 |  |  |  | Аппарат (кнопка, ключ управления, замок электромагнитной блокировки, звуковой сигнал, сигнальная лампа) управления и сигнализации, количество подключаемых концов до 2 |  |  |  |  | 1 шт. |  |  |  | 1 |  |  |  | 1
(0); Приказ N 421/пр от 04.08.2020 Прил.10 т.3 п.3
[5 empty] | 1 | ОТ | [14 empty] | 20.61 | 1,15 |  |  |  | 23.7 |  |  | 19.49 |  |  |  | 462
[5 empty] | 2 | ЭМ | [14 empty] | 10.73 | 1,15 |  |  |  | 12.34 |  |  | 10.06 |  |  |  | 124
[5 empty] | 3 | в т.ч. ОТм | [14 empty] | 0.98 | 1,15 |  |  |  | 1.13 |  |  | 19.49 |  |  |  | 22
[5 empty] | 4 | М | [14 empty] | 1.35 |  |  |  |  | 1.35 |  |  | 16.08 |  |  |  | 22
[6 empty] | ЗТ |  |  |  |  | чел.-ч |  |  |  | 1.13 | 1,15 |  |  | 1.2995
[6 empty] | ЗТм |  |  |  |  | чел.-ч |  |  |  | 0.04 | 1,15 |  |  | 0.046
[6 empty] | Итого по расценке | [14 empty] | 32.69 |  |  |  |  | 37.39 | [6 empty] | 608
[6 empty] | ФОТ | [19 empty] | 24.83 | [6 empty] | 484
|  | Пр/611-049.3-1 от 26.07.2022 |  |  |  | НР Электротехнические установки на других объектах |  |  |  |  | % |  |  |  | 97% |  |  |  | 97% | [6 empty] | 24.09 | [6 empty] | 469
|  | Пр/774-049.3 от 11.12.2020 |  |  |  | СП Электротехнические установки на других объектах |  |  |  |  | % |  |  |  | 51% |  |  |  | 51% | [6 empty] | 12.66 | [6 empty] | 247
[6 empty] | Всего по позиции | [19 empty] | 74.14 | [6 empty] | 1324
2 |  | КСР _78_7806514910_30.11.2023_02 |  |  |  | Кнопка с фиксацией и подсветкой, красная, ~230 В/50 Гц, 16 А BBG40-ANE-K04 |  |  |  |  | шт |  |  |  | 1 |  |  |  | 1 |  | 630.88 |  |  |  |  | 72.36 |  |  | 8.72 |  |  |  | 631
|  | (0) |  |  |  | М=735/1,2*1,03
[6 empty] | Всего по позиции | [19 empty] | 72.36 | [6 empty] | 631
3 |  | КСР _78_7806514910_30.11.2023_02 |  |  |  | Корпус КП101 для кнопок 1 место белый КП101 BKP10-1-K01 |  |  |  |  | шт |  |  |  | 1 |  |  |  | 1 |  | 148.49 |  |  |  |  | 16.97 |  |  | 8.72 |  |  |  | 148
|  | (0) |  |  |  | М=173/1,2*1,03
[6 empty] | Всего по позиции | [19 empty] | 16.97 | [6 empty] | 148
1 |  | 2 |  |  |  | 3 |  |  |  |  | 4 |  |  |  | 5 | 6 |  |  | 7 |  | 8 | 9 |  |  |  | 10 |  |  | 11 |  |  |  | 12
4 |  | ТЕР33-04-014-02 |  |  |  | Установка светильников с лампами люминесцентными |  |  |  |  | 1 светильник |  |  |  | 25 |  |  |  | 25
(0); Приказ N 421/пр от 04.08.2020 Прил.10 т.3 п.3
[5 empty] | 1 | ОТ | [14 empty] | 38.45 | 1,15 |  |  |  | 1105.44 |  |  | 19.49 |  |  |  | 21545
[5 empty] | 2 | ЭМ | [14 empty] | 91.91 | 1,15 |  |  |  | 2642.41 |  |  | 9.94 |  |  |  | 26266
[5 empty] | 3 | в т.ч. ОТм | [14 empty] | 14.61 | 1,15 |  |  |  | 420.04 |  |  | 19.49 |  |  |  | 8187
[5 empty] | 4 | М | [14 empty] | 0.41 |  |  |  |  | 10.25 |  |  | 20.1 |  |  |  | 206
[6 empty] | ЗТ |  |  |  |  | чел.-ч |  |  |  | 2.29 | 1,15 |  |  | 65.8375
[6 empty] | ЗТм |  |  |  |  | чел.-ч |  |  |  | 0.8 | 1,15 |  |  | 23
[6 empty] | Итого по расценке | [14 empty] | 130.77 |  |  |  |  | 3758.1 | [6 empty] | 48017
[6 empty] | ФОТ | [19 empty] | 1525.48 | [6 empty] | 29732
|  | Пр/812-027.0-1 от 21.12.2020 |  |  |  | НР Линии электропередачи |  |  |  |  | % |  |  |  | 103% |  |  |  | 103% | [6 empty] | 1571.24 | [6 empty] | 30624
|  | Пр/774-027.0 от 11.12.2020 |  |  |  | СП Линии электропередачи |  |  |  |  | % |  |  |  | 60% |  |  |  | 60% | [6 empty] | 915.29 | [6 empty] | 17839
[6 empty] | Всего по позиции | [19 empty] | 6244.63 | [6 empty] | 96480
5 |  | КСР _78_7806514910_30.11.2023_02 |  |  |  | Кронштейн регулируемый для установки светильников VL-ROAD на трубу d до 66 мм VL-21020 |  |  |  |  | шт |  |  |  | 25 |  |  |  | 25 |  | 3703.71 |  |  |  |  | 10618.46 |  |  | 8.72 |  |  |  | 92593
|  | (0) |  |  |  | М=4315/1,2*1,03
[6 empty] | Всего по позиции | [19 empty] | 10618.46 | [6 empty] | 92593
6 |  | КСР _78_7806514910_30.11.2023_02 |  |  |  | Светильник светодиодный охранного освещения, двухрежимный, 60 Вт, 7800 Лм, IP 67 VL-ROAD 60 Perimeter |  |  |  |  | шт |  |  |  | 25 |  |  |  | 25 |  | 27161.96 |  |  |  |  | 77872.59 |  |  | 8.72 |  |  |  | 679049
|  | (0) |  |  |  | М=31645/1,2*1,03
[6 empty] | Всего по позиции | [19 empty] | 77872.59 | [6 empty] | 679049
7 |  | ТЕР09-08-001-03 |  |  |  | Установка металлических столбов высотой до 4 м на подготовленный бетонный фундамент |  |  |  |  | 100 столбов |  |  |  | 0.25 |  |  |  | 0.25
|  | (0); Приказ N 421/пр от 04.08.2020 Прил.10 т.3 п.3 |  |  |  | V=25/100
[5 empty] | 1 | ОТ | [14 empty] | 712.29 | 1,15 |  |  |  | 204.78 |  |  | 19.49 |  |  |  | 3991
[5 empty] | 2 | ЭМ | [14 empty] | 1569.09 | 1,15 |  |  |  | 451.11 |  |  | 12.03 |  |  |  | 5427
[5 empty] | 3 | в т.ч. ОТм | [14 empty] | 591.92 | 1,15 |  |  |  | 170.18 |  |  | 19.49 |  |  |  | 3317
[6 empty] | ЗТ |  |  |  |  | чел.-ч |  |  |  | 44.05 | 1,15 |  |  | 12.6644
[6 empty] | ЗТм |  |  |  |  | чел.-ч |  |  |  | 28.2 | 1,15 |  |  | 8.1075
[6 empty] | Итого по расценке | [14 empty] | 2281.38 |  |  |  |  | 655.89 | [6 empty] | 9418
[6 empty] | ФОТ | [19 empty] | 374.96 | [6 empty] | 7308
|  | Пр/611-009.0-1 от 26.07.2022 |  |  |  | НР Строительные металлические конструкции |  |  |  |  | % |  |  |  | 93% |  |  |  | 93% | [6 empty] | 348.71 | [6 empty] | 6796
|  | Пр/774-009.0 от 11.12.2020 |  |  |  | СП Строительные металлические конструкции |  |  |  |  | % |  |  |  | 62% |  |  |  | 62% | [6 empty] | 232.48 | [6 empty] | 4531
[6 empty] | Всего по позиции | [19 empty] | 1237.08 | [6 empty] | 20745
8 |  | КСР _78_7806514910_30.11.2023_02 |  |  |  | Стойка - труба оцинкованная Ду 50х3,5, 4 м |  |  |  |  | шт |  |  |  | 25 |  |  |  | 25 |  | 5368.88 |  |  |  |  | 15392.43 |  |  | 8.72 |  |  |  | 134222
|  | (0) |  |  |  | М=6255/1,2*1,03
[6 empty] | Всего по позиции | [19 empty] | 15392.43 | [6 empty] | 134222
9 |  | КСР _78_7806514910_30.11.2023_02 |  |  |  | Анкер высоконагрузочный TA M8 S/10 |  |  |  |  | шт |  |  |  | 50 |  |  |  | 50 |  | 228.53 |  |  |  |  | 1310.44 |  |  | 8.72 |  |  |  | 11427
|  | (0) |  |  |  | М=266,25/1,2*1,03
[6 empty] | Всего по позиции | [19 empty] | 1310.44 | [6 empty] | 11427
10 |  | КСР _78_7806514910_30.11.2023_02 |  |  |  | Хомут стальной, оцинкованный, трубный 44-50 мм, М8 6040-P112 |  |  |  |  | шт |  |  |  | 50 |  |  |  | 50 |  | 896.96 |  |  |  |  | 5143.12 |  |  | 8.72 |  |  |  | 44848
|  | (0) |  |  |  | М=1045/1,2*1,03
[6 empty] | Всего по позиции | [19 empty] | 5143.12 | [6 empty] | 44848
[6 empty] | ИТОГО: | [19 empty] | 117982.22 | [6 empty] | 1081467
[6 empty] | Итого прямые затраты по Разделу Х (в базисном уровне цен) | [19 empty] | 114877.75 | [6 empty] | 1020961
[6 empty] | в том числе | [26 empty] | 0
[6 empty] | оплата труда | [19 empty] | 1333.92 | [6 empty] | 25998
[6 empty] | эксплуатация машин и механизмов | [19 empty] | 3105.86 | [6 empty] | 31817
[6 empty] | материальные ресурсы | [19 empty] | 110437.97 | [6 empty] | 963146
[6 empty] | перевозка | [19 empty] | 0 | [6 empty] | 0
[6 empty] | Итого ФОТ (в базисном уровне цен) (справочно) | [19 empty] | 1925.27 | [6 empty] | 37524
[6 empty] | Итого накладные расходы (в базисном уровне цен) | [19 empty] | 1944.04 | [6 empty] | 37889
[6 empty] | Итого сметная прибыль (в базисном уровне цен) | [19 empty] | 1160.43 | [6 empty] | 22617
[6 empty] | Итого оборудование (в базисном уровне цен) | [19 empty] | 0 | [6 empty] | 0
[6 empty] | Итого прочие затраты (в базисном уровне цен) | [19 empty] | 0 | [6 empty] | 0
[6 empty] | Итого по разделу Раздел Х (в базисном уровне цен) | [19 empty] | 117982.22 | [6 empty] | 1081467
№ п.п. |  | Обоснование |  |  |  | Наименование работ и затрат |  |  |  |  | Единица измерения |  |  |  | Количество | [5 empty] | Сметная стоимость в базисном уровне цен (в текущем уровне цен (гр. 8) для ресурсов отсутствующих в СНБ), руб. | [7 empty] | Индексы |  |  |  | Сметная стоимость в текущем уровне цен, руб.
[15 empty] | на единицу | коэффициенты |  |  | всего с учетом коэффициентов |  | на единицу |  | коэффициенты |  |  | всего
№2 Монтажные работы
Кабельно-проводниковая продукция
1 |  | 2 |  |  |  | 3 |  |  |  |  | 4 |  |  |  | 5 | 6 |  |  | 7 |  | 8 |  | 9 |  |  | 10 |  |  | 11 |  |  |  | 12
11 |  | ТЕРм08-02-147-10 |  |  |  | Кабель до 35 кВ по установленным конструкциям и лоткам с креплением по всей длине, масса 1 м кабеля до 1 кг |  |  |  |  | 100 м кабеля |  |  |  | 8.51 |  |  |  | 8.51
|  | (0); Приказ N 421/пр от 04.08.2020 Прил.10 т.3 п.3 |  |  |  | V=(831+2+18)/100
[5 empty] | 1 | ОТ | [14 empty] | 256.82 |  | 1,15 |  |  | 2513.37 |  |  | 19.49 |  |  |  | 48986
[5 empty] | 2 | ЭМ | [14 empty] | 73.11 |  | 1,15 |  |  | 715.49 |  |  | 9.38 |  |  |  | 6711
[5 empty] | 3 | в т.ч. ОТм | [14 empty] | 4.91 |  | 1,15 |  |  | 48.05 |  |  | 19.49 |  |  |  | 936
[5 empty] | 4 | М | [14 empty] | 57.36 |  |  |  |  | 488.13 |  |  | 12.88 |  |  |  | 6287
[6 empty] | ЗТ |  |  |  |  | чел.-ч |  |  |  | 14.08 | 1,15 |  |  | 137.7939
[6 empty] | ЗТм |  |  |  |  | чел.-ч |  |  |  | 0.2 | 1,15 |  |  | 1.9573
[6 empty] | Итого по расценке | [14 empty] | 387.29 |  |  |  |  | 3716.99 | [6 empty] | 61984
[6 empty] | ФОТ | [19 empty] | 2561.42 | [6 empty] | 49922
|  | Пр/611-049.3-1 от 26.07.2022 |  |  |  | НР Электротехнические установки на других объектах |  |  |  |  | % |  |  |  | 97% |  |  |  | 97% | [6 empty] | 2484.58 | [6 empty] | 48424
|  | Пр/774-049.3 от 11.12.2020 |  |  |  | СП Электротехнические установки на других объектах |  |  |  |  | % |  |  |  | 51% |  |  |  | 51% | [6 empty] | 1306.32 | [6 empty] | 25460
[6 empty] | Всего по позиции | [19 empty] | 7507.89 | [6 empty] | 135868
12 |  | 501-8610 |  |  |  | Кабель силовой с медными жилами с изоляцией и оболочкой из ПВХ, не распространяющий горение, с низким дымо- и газовыделением, напряжением 1,0 кВ (ГОСТ Р 53769-2010), марки ВВГнг(A)-LS 4х2,5ок(N) |  |  |  |  | 1000 м |  |  |  | 0.84762 |  |  |  | 0.84762 |  | 185075.39 |  |  |  |  | 17990.14 |  |  | 8.72 |  |  |  | 156874
|  | (0) |  |  |  | V=831/1000*1,02
[6 empty] | Всего по позиции | [19 empty] | 17990.14 | [6 empty] | 156874
13 |  | 501-7922 |  |  |  | Кабель силовой с медными жилами с изоляцией и оболочкой из ПВХ, не распространяющий горение, с низким дымо- и газовыделением, напряжением 1,0 кВ (ГОСТ Р 53769-2010), марки ВВГнг(A)-LS 3х1,5ок |  |  |  |  | 1000 м |  |  |  | 0.00204 |  |  |  | 0.00204 |  | 145255.4 |  |  |  |  | 33.94 |  |  | 8.72 |  |  |  | 296
|  | (0) |  |  |  | V=2/1000*1,02
[6 empty] | Всего по позиции | [19 empty] | 33.94 | [6 empty] | 296
14 |  | 501-7910 |  |  |  | Кабель силовой с медными жилами с изоляцией и оболочкой из ПВХ, не распространяющий горение, с низким дымо- и газовыделением, напряжением 1,0 кВ (ГОСТ Р 53769-2010), марки ВВГнг(A)-LS 2х1,5ок(N) |  |  |  |  | 1000 м |  |  |  | 0.01836 |  |  |  | 0.01836 |  | 107141.36 |  |  |  |  | 225.57 |  |  | 8.72 |  |  |  | 1967
|  | (0) |  |  |  | V=18/1000*1,02
[6 empty] | Всего по позиции | [19 empty] | 225.57 | [6 empty] | 1967
15 |  | ТЕРм08-02-148-01 |  |  |  | Кабель до 35 кВ в проложенных трубах, блоках и коробах, масса 1 м кабеля до 1 кг |  |  |  |  | 100 м кабеля |  |  |  | 4.11 |  |  |  | 4.11
|  | (0); Приказ N 421/пр от 04.08.2020 Прил.10 т.3 п.3 |  |  |  | V=(362+11+38)/100
[5 empty] | 1 | ОТ | [14 empty] | 180.94 |  | 1,15 |  |  | 855.21 |  |  | 19.49 |  |  |  | 16668
[5 empty] | 2 | ЭМ | [14 empty] | 67.64 |  | 1,15 |  |  | 319.7 |  |  | 9.53 |  |  |  | 3047
[5 empty] | 3 | в т.ч. ОТм | [14 empty] | 4.91 |  | 1,15 |  |  | 23.21 |  |  | 19.49 |  |  |  | 452
[5 empty] | 4 | М | [14 empty] | 45.86 |  |  |  |  | 188.48 |  |  | 18.73 |  |  |  | 3530
[6 empty] | ЗТ |  |  |  |  | чел.-ч |  |  |  | 9.92 | 1,15 |  |  | 46.8869
[6 empty] | ЗТм |  |  |  |  | чел.-ч |  |  |  | 0.2 | 1,15 |  |  | 0.9453
[6 empty] | Итого по расценке | [14 empty] | 294.44 |  |  |  |  | 1363.39 | [6 empty] | 23245
[6 empty] | ФОТ | [19 empty] | 878.42 | [6 empty] | 17120
|  | Пр/611-049.3-1 от 26.07.2022 |  |  |  | НР Электротехнические установки на других объектах |  |  |  |  | % |  |  |  | 97% |  |  |  | 97% | [6 empty] | 852.07 | [6 empty] | 16606
|  | Пр/774-049.3 от 11.12.2020 |  |  |  | СП Электротехнические установки на других объектах |  |  |  |  | % |  |  |  | 51% |  |  |  | 51% | [6 empty] | 447.99 | [6 empty] | 8731
[6 empty] | Всего по позиции | [19 empty] | 2663.45 | [6 empty] | 48582
16 |  | 501-8610 |  |  |  | Кабель силовой с медными жилами с изоляцией и оболочкой из ПВХ, не распространяющий горение, с низким дымо- и газовыделением, напряжением 1,0 кВ (ГОСТ Р 53769-2010), марки ВВГнг(A)-LS 4х2,5ок(N) |  |  |  |  | 1000 м |  |  |  | 0.36924 |  |  |  | 0.36924 |  | 185075.39 |  |  |  |  | 7836.81 |  |  | 8.72 |  |  |  | 68337
|  | (0) |  |  |  | V=362/1000*1,02
[6 empty] | Всего по позиции | [19 empty] | 7836.81 | [6 empty] | 68337
17 |  | 501-7922 |  |  |  | Кабель силовой с медными жилами с изоляцией и оболочкой из ПВХ, не распространяющий горение, с низким дымо- и газовыделением, напряжением 1,0 кВ (ГОСТ Р 53769-2010), марки ВВГнг(A)-LS 3х1,5ок |  |  |  |  | 1000 м |  |  |  | 0.01122 |  |  |  | 0.01122 |  | 145255.4 |  |  |  |  | 186.93 |  |  | 8.72 |  |  |  | 1630
|  | (0) |  |  |  | V=11/1000*1,02
[6 empty] | Всего по позиции | [19 empty] | 186.93 | [6 empty] | 1630
18 |  | 501-7910 |  |  |  | Кабель силовой с медными жилами с изоляцией и оболочкой из ПВХ, не распространяющий горение, с низким дымо- и газовыделением, напряжением 1,0 кВ (ГОСТ Р 53769-2010), марки ВВГнг(A)-LS 2х1,5ок(N) |  |  |  |  | 1000 м |  |  |  | 0.03876 |  |  |  | 0.03876 |  | 107141.36 |  |  |  |  | 476.26 |  |  | 8.72 |  |  |  | 4153
|  | (0) |  |  |  | V=38/1000*1,02
[6 empty] | Всего по позиции | [19 empty] | 476.26 | [6 empty] | 4153
[6 empty] | ИТОГО: | [19 empty] | 36920.99 | [6 empty] | 417707
[6 empty] | Итого прямые затраты по Разделу Х (в базисном уровне цен) | [19 empty] | 31830.03 | [6 empty] | 318486
[6 empty] | в том числе | [26 empty] | 0
[6 empty] | оплата труда | [19 empty] | 3368.58 | [6 empty] | 65654
[6 empty] | эксплуатация машин и механизмов | [19 empty] | 1035.19 | [6 empty] | 9758
[6 empty] | материальные ресурсы | [19 empty] | 27426.26 | [6 empty] | 243074
[6 empty] | перевозка | [19 empty] | 0 | [6 empty] | 0
[6 empty] | Итого ФОТ (в базисном уровне цен) (справочно) | [19 empty] | 3439.84 | [6 empty] | 67042
[6 empty] | Итого накладные расходы (в базисном уровне цен) | [19 empty] | 3336.65 | [6 empty] | 65030
[6 empty] | Итого сметная прибыль (в базисном уровне цен) | [19 empty] | 1754.31 | [6 empty] | 34191
[6 empty] | Итого оборудование (в базисном уровне цен) | [19 empty] | 0 | [6 empty] | 0
[6 empty] | Итого прочие затраты (в базисном уровне цен) | [19 empty] | 0 | [6 empty] | 0
[6 empty] | Итого по разделу Раздел Х (в базисном уровне цен) | [19 empty] | 36920.99 | [6 empty] | 417707
№ п.п. |  | Обоснование |  |  |  | Наименование работ и затрат |  |  |  |  | Единица измерения |  |  | Количество | [5 empty] | Сметная стоимость в базисном уровне цен (в текущем уровне цен (гр. 8) для ресурсов отсутствующих в СНБ), руб. | [8 empty] | Индексы |  |  |  | Сметная стоимость в текущем уровне на цен, руб.
[14 empty] | на единицу |  | коэффициенты |  |  | всего с учетом коэффициентов | на единицу |  |  | коэффициенты |  |  | всего
№3 Монтажные работы
Электромонтажные изделия и аксессуары
1 |  | 2 |  |  |  | 3 |  |  |  |  | 4 |  |  | 5 |  | 6 |  |  | 7 | 8 |  |  | 9 |  |  | 10 |  |  | 11 |  |  |  | 12
19 |  | КСР _78_7806514910_30.11.2023_02 |  |  |  | Бирка У153 маркировочная квадратная 28х28х0,8 |  |  |  |  | шт |  |  | 100 |  |  |  |  | 100 | 1.42 | [5 empty] | 16.28 |  |  | 8.72 |  |  |  | 142
|  | (0) |  |  |  | Мат=1,66/1,2*1,03
[6 empty] | Всего по позиции | [19 empty] | 16.28 | [6 empty] | 142
20 |  | КСР _78_7806514910_30.11.2023_02 |  |  |  | Коробка распределительная для о/п безгалогенная (HF) атмосферостойкая 200х150х75, IP55 40-03215 |  |  |  |  | шт |  |  | 25 |  |  |  |  | 25 | 613.71 | [5 empty] | 1759.49 |  |  | 8.72 |  |  |  | 15342.75
|  | (0) |  |  |  | Мат=715/1,2*1,03
[6 empty] | Всего по позиции | [19 empty] | 1759.49 | [6 empty] | 15342.75
21 |  | ТЕРм08-02-411-01 |  |  |  | Рукав металлический наружным диаметром до 48 мм |  |  |  |  | 100 м |  |  | 1.09 |  |  |  |  | 1.09
|  | (0); Приказ N 421/пр от 04.08.2020 Прил.10 т.3 п.3 |  |  |  | V=109/100
|  | 1 |  |  |  | ОТ | [13 empty] | 494.96 |  |  | 1,15 |  |  | 620.43 |  |  | 19.49 |  |  |  | 12092.18
|  | 3 |  |  |  | ЭМ | [13 empty] | 174.72 |  |  | 1,15 |  |  | 219.01 |  |  | 10.8 |  |  |  | 2365.31
|  | 2 |  |  |  | в т.ч. ОТм | [13 empty] | 4.42 |  |  | 1,15 |  |  | 5.54 |  |  | 19.49 |  |  |  | 107.97
|  | 4 |  |  |  | М | [13 empty] | 603.05 | [5 empty] | 657.32 |  |  | 11.19 |  |  |  | 7355.41
[6 empty] | ЗТ |  |  |  |  | чел.-ч |  |  | 27.76 |  | 1,15 |  |  | 34.79
[6 empty] | ЗТм |  |  |  |  | чел.-ч |  |  | 0.18 |  | 1,15 |  |  | 0.23
[6 empty] | Итого по расценке | [13 empty] | 1272.73 | [5 empty] | 1496.77 | [6 empty] | 21812.9
21.1 |  | 101-0115 |  |  |  | Винты с полукруглой головкой длиной 50 мм |  |  |  |  | т |  |  | 0.00218 |  |  |  |  | -0.002376 | 131326.78 | [5 empty] | -27.88 |  |  | 11.19 |  |  |  | -312.03
Исключенный ресурс
21.2 |  | 101-1755 |  |  |  | Сталь полосовая, марка стали Ст3сп шириной 50-200 мм толщиной 4-5 мм |  |  |  |  | т |  |  | 0.0515 |  |  |  |  | -0.056135 | 74006.55 | [5 empty] | -371.26 |  |  | 11.19 |  |  |  | -4154.36
Исключенный ресурс
21.3 |  | 101-1924 |  |  |  | Электроды диаметром 4 мм Э42А |  |  |  |  | кг |  |  | 1.05 |  |  |  |  | -1.1445 | 141.57 | [5 empty] | -14.48 |  |  | 11.19 |  |  |  | -162.03
Исключенный ресурс
21.4 |  | 509-0031 |  |  |  | Муфты соединительные |  |  |  |  | шт. |  |  | 10 |  |  |  |  | -10.9 | 10.43 | [5 empty] | -10.16 |  |  | 11.19 |  |  |  | -113.69
Исключенный ресурс
21.5 |  | 509-0090 |  |  |  | Перемычки гибкие, тип ПГС-50 |  |  |  |  | 10 шт. |  |  | 0.5 |  |  |  |  | -0.545 | 1643.01 | [5 empty] | -80.02 |  |  | 11.19 |  |  |  | -895.44
Исключенный ресурс
[6 empty] | ФОТ | [19 empty] | 625.97 | [6 empty] | 12200.15
|  | Пр/611-049.3-1 от 26.07.2022 |  |  |  | НР Электротехнические установки на других объектах |  |  |  |  | % |  |  | 97% |  |  |  |  | 97% | [6 empty] | 607.19 | [6 empty] | 11834.15
|  | Пр/774-049.3 от 11.12.2020 |  |  |  | СП Электротехнические установки на других объектах |  |  |  |  | % |  |  | 51% |  |  |  |  | 51% | [6 empty] | 319.24 | [6 empty] | 6222.08
[6 empty] | Всего по позиции | [19 empty] | 1919.4 | [6 empty] | 34231.58
22 |  | КСР _78_7806514910_30.11.2023_02 |  |  |  | Металлорукав в ПВХ изоляции морозостойкий 25 черный МРПИнг 25 УХЛ1 |  |  |  |  | м |  |  | 111.18 |  |  |  |  | 111.18 | 139.48 | [5 empty] | 1778.37 |  |  | 8.72 |  |  |  | 15507.39
|  | (0) |  |  |  | V=109*1,02; Мат=162,5/1,2*1,03
[6 empty] | Всего по позиции | [19 empty] | 1778.37 | [6 empty] | 15507.39
23 |  | 509-3705 |  |  |  | Скобы анодированные двухлапковые для крепления кабелей, проводов, труб к различным основаниям, марка СМД 25-26 |  |  |  |  | 100 шт. |  |  | 0.5 |  |  |  |  | 0.5 | 282.4 | [5 empty] | 12.62 |  |  | 11.19 |  |  |  | 141.2
|  | (0) |  |  |  | V=50/100
[6 empty] | Всего по позиции | [19 empty] | 12.62 | [6 empty] | 141.2
24 |  | КСР _78_7806514910_30.11.2023_02 |  |  |  | Резьбовой крепежный элемент с наружной резьбой РКН-25 У2 IP54 |  |  |  |  | шт |  |  | 125 |  |  |  |  | 125 | 193.13 | [5 empty] | 2768.49 |  |  | 8.72 |  |  |  | 24141.25
|  | (0) |  |  |  | Мат=225,01/1,2*1,03
[6 empty] | Всего по позиции | [19 empty] | 2768.49 | [6 empty] | 24141.25
25 |  | КСР _78_7806514910_30.11.2023_02 |  |  |  | Кабельный ввод М25 латунный УТ1,5 IP66/IP67/IP68 (d кабеля 8-16 мм) М 25 |  |  |  |  | шт |  |  | 25 |  |  |  |  | 25 | 251.06 | [5 empty] | 719.78 |  |  | 8.72 |  |  |  | 6276.5
|  | (0) |  |  |  | Мат=292,5/1,2*1,03
[6 empty] | Всего по позиции | [19 empty] | 719.78 | [6 empty] | 6276.5
26 |  | КСР _78_7806514910_30.11.2023_02 |  |  |  | Муфта с внутренней присоединительной резьбой МВВ-ЛС-М25-МР25 IP67 |  |  |  |  | шт |  |  | 25 |  |  |  |  | 25 | 708.13 | [5 empty] | 2030.19 |  |  | 8.72 |  |  |  | 17703.25
|  | (0) |  |  |  | Мат=825/1,2*1,03
[6 empty] | Всего по позиции | [19 empty] | 2030.19 | [6 empty] | 17703.25
27 |  | 101-4465 |  |  |  | Болт анкерный с гайкой, размер 8,0х85 мм |  |  |  |  | 100 шт. |  |  | 0.5 |  |  |  |  | 0.5 | 656.29 | [5 empty] | 37.63 |  |  | 8.72 |  |  |  | 328.15
|  | (0) |  |  |  | V=50/100
[6 empty] | Всего по позиции | [19 empty] | 37.63 | [6 empty] | 328.15
28 |  | ТЕРм10-04-030-04 |  |  |  | Дополнительная установка на пультах и панелях колодки клеммной на 20 клемм |  |  |  |  | 1 шт. |  |  | 12.5 |  |  |  |  | 12.5
|  | (0); Приказ N 421/пр от 04.08.2020 Прил.10 т.3 п.3 |  |  |  | V=125*2/20
|  | 1 |  |  |  | ОТ | [13 empty] | 15.48 |  |  | 1,15 |  |  | 222.5 |  |  | 19.49 |  |  |  | 4336.53
|  | 4 |  |  |  | М | [13 empty] | 13.6 | [5 empty] | 170 |  |  | 11.39 |  |  |  | 1936.3
[6 empty] | ЗТ |  |  |  |  | чел.-ч |  |  | 1 |  | 1,15 |  |  | 14.38
[6 empty] | Итого по расценке | [13 empty] | 29.08 | [5 empty] | 392.5 | [6 empty] | 6272.83
[6 empty] | ФОТ | [19 empty] | 222.5 | [6 empty] | 4336.53
|  | Пр/812-051.2-1 от 21.12.2020 |  |  |  | НР Оборудование связи: монтаж радиотелевизионного и электронного оборудования |  |  |  |  | % |  |  | 95% |  |  |  |  | 95% | [6 empty] | 211.38 | [6 empty] | 4119.7
|  | Пр/774-051.2 от 11.12.2020 |  |  |  | СП Оборудование связи: монтаж радиотелевизионного и электронного оборудования |  |  |  |  | % |  |  | 53% |  |  |  |  | 53% | [6 empty] | 117.93 | [6 empty] | 2298.36
[6 empty] | Всего по позиции | [19 empty] | 721.81 | [6 empty] | 12690.89
29 |  | КСР _78_7806514910_30.11.2023_02 |  |  |  | Клемма WAGO тройная (одножильных или многожильных) х 0,5-6мм2 41A Cu 221-613 |  |  |  |  | шт |  |  | 125 |  |  |  |  | 125 | 96.99 | [5 empty] | 1390.34 |  |  | 8.72 |  |  |  | 12123.75
|  | (0) |  |  |  | Мат=113/1,2*1,03
[6 empty] | Всего по позиции | [19 empty] | 1390.34 | [6 empty] | 12123.75
30 |  | КСР _78_7806514910_30.11.2023_02 |  |  |  | Оригинальная кассета с лентой для печати наклеек черным на белом фоне шириной 24 мм. TZe251 |  |  |  |  | шт |  |  | 1 |  |  |  |  | 1 | 6347.38 | [5 empty] | 727.91 |  |  | 8.72 |  |  |  | 6347.38
|  | (0) |  |  |  | Мат=7395/1,2*1,03
[6 empty] | Всего по позиции | [19 empty] | 727.91 | [6 empty] | 6347.38
[6 empty] | ИТОГО: | [19 empty] | 13882.31 | [6 empty] | 144976.09
[6 empty] | Итого прямые затраты по Разделу Х (в базисном уровне цен) | [19 empty] | 12626.57 | [6 empty] | 120501.8
[6 empty] | в том числе | [26 empty] | 0
[6 empty] | оплата труда | [19 empty] | 842.93 | [6 empty] | 16428.71
[6 empty] | эксплуатация машин и механизмов | [19 empty] | 219.01 | [6 empty] | 2365.31
[6 empty] | материальные ресурсы | [19 empty] | 11564.62 | [6 empty] | 101707.78
[6 empty] | перевозка | [19 empty] | 0 | [6 empty] | 0
[6 empty] | Итого ФОТ (в базисном уровне цен) (справочно) | [19 empty] | 848.47 | [6 empty] | 16536.68
[6 empty] | Итого накладные расходы (в базисном уровне цен) | [19 empty] | 818.57 | [6 empty] | 15953.85
[6 empty] | Итого сметная прибыль (в базисном уровне цен) | [19 empty] | 437.17 | [6 empty] | 8520.44
[6 empty] | Итого оборудование (в базисном уровне цен) | [19 empty] | 0 | [6 empty] | 0
[6 empty] | Итого прочие затраты (в базисном уровне цен) | [19 empty] | 0 | [6 empty] | 0
[6 empty] | Итого по разделу Раздел Х (в базисном уровне цен) | [19 empty] | 13882.31 | [6 empty] | 144976.09
Наименование и значение множителей | [24 empty] | Значение |  |  |  |  | Прямые
Итого | [29 empty] | 1644150.09
Итого зарплаты рабочих | [29 empty] | 108080.71
Итого эксплуатации машин и механизмов | [29 empty] | 43940.31
в том числе зарплаты машинистов | [29 empty] | 13021.97
Итого материалов | [29 empty] | 1307927.78
в том числе неучтенных материалов | [29 empty] | 1294228.62
Итого перевозки | [29 empty] | 0
Итого оборудования | [29 empty] | 0
Итого прямых затрат | [29 empty] | 1459948.8
Итого накладных расходов | [29 empty] | 118872.85
Итого сметной прибыли | [29 empty] | 65328.44
Итого | [29 empty] | 1644150.09
Итого | [29 empty] | 1644150.09
Составил
[должность, подпись (инициалы, фамилия)]
Проверил
[должность, подпись (инициалы, фамилия)]

## ПАК
Наименование редакции сметных нормативов | [8 empty] | ТЕР-2001 Ленинградская область редакция 2014
Наименование программного продукта | [8 empty] | SmetaWIZARD
Разработка и создание системы комплексной безопасности
(наименование стройки)
ПС № 515 «п. им. Морозова», расположенная по адресу: ЛО Всеволожский район, п. им. Морозова
(наименование объекта капитального строительства)
ЛОКАЛЬНЫЙ СМЕТНЫЙ РАСЧЕТ № | [16 empty] | 02-01-05
Программно-аппаратный комплекс
(наименование конструктивного решения)
Составлен |  |  | базисно-индексным |  |  |  |  | методом
Основание |  |  | 23-1-10-1-11-04-2-0080.ПАК
(проектная и (или) иная техническая документация)
Составлен в текущем (базисном) уровне цен | [7 empty] | Сентябрь 2023 г. |  | ( | Январь 2000 г. |  | )
Сметная стоимость | [7 empty] | 8990.02 |  | ( | 1371.95 |  | ) | тыс. руб.
| в том числе: | [16 empty] | Средства на оплату труда рабочих | [5 empty] | 214.25 |  |  | ( | 10.99 |  |  | ) | тыс. руб.
| строительных работ | [6 empty] | 0 |  | ( | 0 |  | ) | тыс. руб. |  |  |  | Нормативные затраты труда рабочих | [9 empty] | 376.13 |  |  |  | чел. час
| монтажных работ | [6 empty] | 14.52 |  | ( | 0.82 |  | ) | тыс. руб. |  |  |  | Нормативные затраты труда машинистов | [9 empty] | 0.49 |  |  |  | чел. час
| оборудования | [6 empty] | 8536.8 |  | ( | 1348.63 |  | ) | тыс. руб.
| прочих затрат | [6 empty] | 438.7 |  | ( | 22.51 |  | ) | тыс. руб. |  |  |  | Расчетный измеритель конструктивного решения | [9 empty] | 0
№ п.п. |  | Обоснование |  |  |  | Наименование работ и затрат | [5 empty] | Единица измерения |  |  | Количество | [6 empty] | Сметная стоимость в базисном уровне цен (в текущем уровне цен (гр. 8) для ресурсов отсутствующих в СНБ), руб. | [6 empty] | Индексы |  |  |  | Сметная стоимость в текущем уровне на цен, руб.
[15 empty] | на единицу | коэффициенты |  |  | всего с учетом коэффициентов |  |  | на единицу | коэффициенты |  |  | всего
№1 Монтажные работы
1 |  | 2 |  |  |  | 3 | [5 empty] | 4 |  |  | 5 | 6 |  |  | 7 |  |  | 8 | 9 |  |  | 10 |  |  | 11 |  |  |  | 12
1 |  | ТЕРм11-04-003-01 |  |  |  | Аппарат напольный, масса до 0,2 т | [5 empty] | 1 шт. |  |  | 1 |  |  |  | 1
(0); Приказ N 421/пр от 04.08.2020 Прил.10 т.3 п.3
|  | 1 |  |  |  | ОТ | [15 empty] | 188.05 | 1,15 |  |  | 216.26 |  |  | 19.49 |  |  |  | 4214.91
|  | 3 |  |  |  | ЭМ | [15 empty] | 121.02 | 1,15 |  |  | 139.17 |  |  | 10.01 |  |  |  | 1393.09
|  | 2 |  |  |  | в т.ч. ОТм | [15 empty] | 10.55 | 1,15 |  |  | 12.13 |  |  | 19.49 |  |  |  | 236.41
|  | 4 |  |  |  | М | [15 empty] | 12.09 |  |  |  | 12.09 |  |  | 11.46 |  |  |  | 138.55
[6 empty] | ЗТ | [5 empty] | чел.-ч |  |  | 11.2 | 1,15 |  |  | 12.88
[6 empty] | ЗТм | [5 empty] | чел.-ч |  |  | 0.43 | 1,15 |  |  | 0.49
[6 empty] | Итого по расценке | [15 empty] | 321.16 |  |  |  | 367.52 | [6 empty] | 5746.55
[6 empty] | ФОТ | [19 empty] | 228.39 | [6 empty] | 4451.32
|  | Пр/812-053.0-1 от 21.12.2020 |  |  |  | НР Приборы, средства автоматизации и вычислительной техники | [5 empty] | % |  |  | 90% |  |  |  | 90% | [6 empty] | 205.55 | [6 empty] | 4006.19
|  | Пр/774-053.0 от 11.12.2020 |  |  |  | СП Приборы, средства автоматизации и вычислительной техники | [5 empty] | % |  |  | 46% |  |  |  | 46% | [6 empty] | 105.06 | [6 empty] | 2047.61
[6 empty] | Всего по позиции | [19 empty] | 678.13 | [6 empty] | 11800.35
2 |  | КСР _78_7804596072_30.11.2023_02 |  |  |  | Сервер видеоанализа РАМГ.466216.023-001.004 | [5 empty] | шт |  |  | 1 |  |  |  | 1 |  |  | 1788467.54 |  |  |  | 282538.32 |  |  | 6.33 |  |  |  | 1788467.54
|  | (1) |  |  |  | Об=2083651,5/1,2*1,03
[6 empty] | Всего по позиции | [19 empty] | 282538.32 | [6 empty] | 1788467.54
3 |  | КСР _78_7804596072_30.11.2023_02 |  |  |  | Базовое серверное программное обеспечение «Синергет (Linux)» | [5 empty] | шт |  |  | 1 |  |  |  | 1 |  |  | 95875 |  |  |  | 15146.13 |  |  | 6.33 |  |  |  | 95875
|  | (1) |  |  |  | Об=115050/1,2
[6 empty] | Всего по позиции | [19 empty] | 15146.13 | [6 empty] | 95875
4 |  | КСР _78_7804596072_30.11.2023_02 |  |  |  | Программный модуль «Подключение IP-видеоканала (IPV-1)» | [5 empty] | шт |  |  | 24 |  |  |  | 24 |  |  | 11050 |  |  |  | 41895.73 |  |  | 6.33 |  |  |  | 265200
|  | (1) |  |  |  | Об=13260/1,2
[6 empty] | Всего по позиции | [19 empty] | 41895.73 | [6 empty] | 265200
5 |  | КСР _78_7804596072_30.11.2023_02 |  |  |  | Программный модуль «Интеграция с детектором оставленных предметов Видеоинтеллект» | [5 empty] | шт |  |  | 24 |  |  |  | 24 |  |  | 260000 |  |  |  | 985781.99 |  |  | 6.33 |  |  |  | 6240000
|  | (1) |  |  |  | Об=312000/1,2
[6 empty] | Всего по позиции | [19 empty] | 985781.99 | [6 empty] | 6240000
6 |  | ТЕРм11-04-008-03 |  |  |  | Съемные и выдвижные блоки (модули, ячейки, ТЭЗ), масса до 20 кг | [5 empty] | 1 шт. |  |  | 1 |  |  |  | 1
(0); Приказ N 421/пр от 04.08.2020 Прил.10 т.3 п.3
|  | 1 |  |  |  | ОТ | [15 empty] | 50.58 | 1,15 |  |  | 58.17 |  |  | 19.49 |  |  |  | 1133.73
|  | 3 |  |  |  | ЭМ | [15 empty] | 2.4 | 1,15 |  |  | 2.76 |  |  | 8.76 |  |  |  | 24.18
|  | 4 |  |  |  | М | [15 empty] | 1.01 |  |  |  | 1.01 |  |  | 19.52 |  |  |  | 19.72
[6 empty] | ЗТ | [5 empty] | чел.-ч |  |  | 3.09 | 1,15 |  |  | 3.55
[6 empty] | Итого по расценке | [15 empty] | 53.99 |  |  |  | 61.94 | [6 empty] | 1177.63
[6 empty] | ФОТ | [19 empty] | 58.17 | [6 empty] | 1133.73
|  | Пр/812-053.0-1 от 21.12.2020 |  |  |  | НР Приборы, средства автоматизации и вычислительной техники | [5 empty] | % |  |  | 90% |  |  |  | 90% | [6 empty] | 52.35 | [6 empty] | 1020.36
|  | Пр/774-053.0 от 11.12.2020 |  |  |  | СП Приборы, средства автоматизации и вычислительной техники | [5 empty] | % |  |  | 46% |  |  |  | 46% | [6 empty] | 26.76 | [6 empty] | 521.52
[6 empty] | Всего по позиции | [19 empty] | 141.05 | [6 empty] | 2719.51
7 |  | КСР _78_7804596072_30.11.2023_02 |  |  |  | 1-портовый KVM-переключатель, OSD+клавиатура с тачпадом+17” монитор CL6700MW | [5 empty] | шт |  |  | 1 |  |  |  | 1 |  |  | 143891.86 |  |  |  | 22731.73 |  |  | 6.33 |  |  |  | 143891.86
|  | (1) |  |  |  | Об=167641/1,2*1,03
[6 empty] | Всего по позиции | [19 empty] | 22731.73 | [6 empty] | 143891.86
8 |  | КСР _78_7804596072_30.11.2023_02 |  |  |  | KVM кабель 2L-7DX2U | [5 empty] | шт |  |  | 1 |  |  |  | 1 |  |  | 3369.34 |  |  |  | 532.28 |  |  | 6.33 |  |  |  | 3369.34
|  | (1) |  |  |  | Об=3925,45/1,2*1,03
[6 empty] | Всего по позиции | [19 empty] | 532.28 | [6 empty] | 3369.34
[6 empty] | ИТОГО: | [19 empty] | 1349445.36 | [6 empty] | 8551323.6
[7 empty] | Итого прямые затраты по Разделу Х (в базисном уровне цен) | [18 empty] | 429.46 | [6 empty] | 6924.18
[7 empty] | в том числе | [25 empty] | 0
[7 empty] | оплата труда | [18 empty] | 274.43 | [6 empty] | 5348.64
[7 empty] | эксплуатация машин и механизмов | [18 empty] | 141.93 | [6 empty] | 1417.27
[7 empty] | материальные ресурсы | [18 empty] | 13.1 | [6 empty] | 158.27
[7 empty] | перевозка | [18 empty] | 0 | [6 empty] | 0
[7 empty] | Итого ФОТ (в базисном уровне цен) (справочно) | [18 empty] | 286.56 | [6 empty] | 5585.05
[7 empty] | Итого накладные расходы (в базисном уровне цен) | [18 empty] | 257.9 | [6 empty] | 5026.55
[7 empty] | Итого сметная прибыль (в базисном уровне цен) | [18 empty] | 131.82 | [6 empty] | 2569.13
[7 empty] | Итого оборудование (в базисном уровне цен) | [18 empty] | 1348626.18 | [6 empty] | 8536803.74
[7 empty] | Итого прочие затраты (в базисном уровне цен) | [18 empty] | 0 | [6 empty] | 0
[7 empty] | Итого по разделу Раздел Х (в базисном уровне цен) | [18 empty] | 1349445.36 | [6 empty] | 8551323.6
№ п.п. |  | Обоснование |  |  |  |  | Наименование работ и затрат |  |  |  |  | Единица измерения |  |  | Количество | [5 empty] | Сметная стоимость в базисном уровне цен (в текущем уровне цен (гр. 8) для ресурсов отсутствующих в СНБ), руб. | [7 empty] | Индексы |  |  |  | Сметная стоимость в текущем уровне цен, руб.
[15 empty] | на единицу | коэффициенты |  |  |  | всего с учетом коэффициентов | на единицу |  | коэффициенты |  |  | всего
№2 Пусконаладочные работы
1 |  | 2 |  |  |  |  | 3 |  |  |  |  | 4 |  |  | 5 | 6 |  |  |  | 7 | 8 |  | 9 |  |  | 10 |  |  | 11 |  |  |  | 12
9 |  | ТЕРп02-02-001-01 |  |  |  |  | Инсталляция и базовая настройка общего и специального программного обеспечения |  |  |  |  | 1 инсталляция |  |  | 30 |  |  |  |  | 30
|  | (0); Приказ N 421/пр от 04.08.2020 Прил.10 т.4 п.1 |  |  |  |  | V=1+14+14+1
[5 empty] | 1 |  | ОТ | [13 empty] | 74.13 |  | 1,2 |  |  | 2668.68 |  |  | 19.49 |  |  |  | 52013
[7 empty] | ЗТ |  |  |  |  | чел.-ч |  |  | 2.49 | 1,2 |  |  |  | 89.64
[7 empty] | Итого по расценке | [13 empty] | 74.13 |  |  |  |  | 2668.68 | [6 empty] | 52013
[7 empty] | ФОТ | [18 empty] | 2668.68 | [6 empty] | 52013
|  | Пр/812-083.0-1 от 21.12.2020 |  |  |  |  | НР Пусконаладочные работы |  |  |  |  | % |  |  | 74% |  |  |  |  | 74% | [5 empty] | 1974.82 | [6 empty] | 38490
|  | Пр/774-083.0 от 11.12.2020 |  |  |  |  | СП Пусконаладочные работы |  |  |  |  | % |  |  | 36% |  |  |  |  | 36% | [5 empty] | 960.72 | [6 empty] | 18725
[7 empty] | Всего по позиции | [18 empty] | 5604.22 | [6 empty] | 109228
10 |  | ТЕРп02-02-002-01 |  |  |  |  | Функциональная настройка общего программного обеспечения АС, количество функций - 1 |  |  |  |  | 1 функция |  |  | 1 |  |  |  |  | 1
(0); Приказ N 421/пр от 04.08.2020 Прил.10 т.4 п.1
[5 empty] | 1 |  | ОТ | [13 empty] | 116.23 |  | 1,2 |  |  | 139.48 |  |  | 19.49 |  |  |  | 2718
[7 empty] | ЗТ |  |  |  |  | чел.-ч |  |  | 3.9 | 1,2 |  |  |  | 4.68
[7 empty] | Итого по расценке | [13 empty] | 116.23 |  |  |  |  | 139.48 | [6 empty] | 2718
[7 empty] | ФОТ | [18 empty] | 139.48 | [6 empty] | 2718
|  | Пр/812-083.0-1 от 21.12.2020 |  |  |  |  | НР Пусконаладочные работы |  |  |  |  | % |  |  | 74% |  |  |  |  | 74% | [5 empty] | 103.22 | [6 empty] | 2011
|  | Пр/774-083.0 от 11.12.2020 |  |  |  |  | СП Пусконаладочные работы |  |  |  |  | % |  |  | 36% |  |  |  |  | 36% | [5 empty] | 50.21 | [6 empty] | 978
[7 empty] | Всего по позиции | [18 empty] | 292.91 | [6 empty] | 5707
11 |  | ТЕРп02-02-003-01 |  |  |  |  | Функциональная настройка специального программного обеспечения АС, количество функций - 1 |  |  |  |  | 1 функция |  |  | 30 |  |  |  |  | 30
|  | (0); Приказ N 421/пр от 04.08.2020 Прил.10 т.4 п.1 |  |  |  |  | V=1+14+14+1
[5 empty] | 1 |  | ОТ | [13 empty] | 82.26 |  | 1,2 |  |  | 2961.36 |  |  | 19.49 |  |  |  | 57717
[7 empty] | ЗТ |  |  |  |  | чел.-ч |  |  | 2.76 | 1,2 |  |  |  | 99.36
[7 empty] | Итого по расценке | [13 empty] | 82.26 |  |  |  |  | 2961.36 | [6 empty] | 57717
[7 empty] | ФОТ | [18 empty] | 2961.36 | [6 empty] | 57717
|  | Пр/812-083.0-1 от 21.12.2020 |  |  |  |  | НР Пусконаладочные работы |  |  |  |  | % |  |  | 74% |  |  |  |  | 74% | [5 empty] | 2191.41 | [6 empty] | 42711
|  | Пр/774-083.0 от 11.12.2020 |  |  |  |  | СП Пусконаладочные работы |  |  |  |  | % |  |  | 36% |  |  |  |  | 36% | [5 empty] | 1066.09 | [6 empty] | 20778
[7 empty] | Всего по позиции | [18 empty] | 6218.86 | [6 empty] | 121206
12 |  | ТЕРп02-02-004-02 |  |  |  |  | Автономная наладка АС II категории сложности |  |  |  |  | 1 система |  |  | 1 |  |  |  |  | 1
(0); Приказ N 421/пр от 04.08.2020 Прил.10 т.4 п.1
[5 empty] | 1 |  | ОТ | [13 empty] | 704.68 |  | 1,2 |  |  | 845.62 |  |  | 19.49 |  |  |  | 16481
[7 empty] | ЗТ |  |  |  |  | чел.-ч |  |  | 23.63 | 1,2 |  |  |  | 28.356
[7 empty] | Итого по расценке | [13 empty] | 704.68 |  |  |  |  | 845.62 | [6 empty] | 16481
[7 empty] | ФОТ | [18 empty] | 845.62 | [6 empty] | 16481
|  | Пр/812-083.0-1 от 21.12.2020 |  |  |  |  | НР Пусконаладочные работы |  |  |  |  | % |  |  | 74% |  |  |  |  | 74% | [5 empty] | 625.76 | [6 empty] | 12196
|  | Пр/774-083.0 от 11.12.2020 |  |  |  |  | СП Пусконаладочные работы |  |  |  |  | % |  |  | 36% |  |  |  |  | 36% | [5 empty] | 304.42 | [6 empty] | 5933
[7 empty] | Всего по позиции | [18 empty] | 1775.8 | [6 empty] | 34610
13 |  | ТЕРп02-02-005-02 |  |  |  |  | Комплексная наладка АС II категории сложности |  |  |  |  | 1 система |  |  | 1 |  |  |  |  | 1
(0); Приказ N 421/пр от 04.08.2020 Прил.10 т.4 п.1
[5 empty] | 1 |  | ОТ | [13 empty] | 670.76 |  | 1,2 |  |  | 804.91 |  |  | 19.49 |  |  |  | 15688
[7 empty] | ЗТ |  |  |  |  | чел.-ч |  |  | 22.5 | 1,2 |  |  |  | 27
[7 empty] | Итого по расценке | [13 empty] | 670.76 |  |  |  |  | 804.91 | [6 empty] | 15688
[7 empty] | ФОТ | [18 empty] | 804.91 | [6 empty] | 15688
|  | Пр/812-083.0-1 от 21.12.2020 |  |  |  |  | НР Пусконаладочные работы |  |  |  |  | % |  |  | 74% |  |  |  |  | 74% | [5 empty] | 595.63 | [6 empty] | 11609
|  | Пр/774-083.0 от 11.12.2020 |  |  |  |  | СП Пусконаладочные работы |  |  |  |  | % |  |  | 36% |  |  |  |  | 36% | [5 empty] | 289.77 | [6 empty] | 5648
[7 empty] | Всего по позиции | [18 empty] | 1690.31 | [6 empty] | 32945
14 |  | ТЕРп02-02-006-02 |  |  |  |  | Предварительные испытания АС II категории сложности |  |  |  |  | 1 система |  |  | 1 |  |  |  |  | 1
(0); Приказ N 421/пр от 04.08.2020 Прил.10 т.4 п.1
[5 empty] | 1 |  | ОТ | [13 empty] | 949.04 |  | 1,2 |  |  | 1138.85 |  |  | 19.49 |  |  |  | 22196
[7 empty] | ЗТ |  |  |  |  | чел.-ч |  |  | 31.85 | 1,2 |  |  |  | 38.22
[7 empty] | Итого по расценке | [13 empty] | 949.04 |  |  |  |  | 1138.85 | [6 empty] | 22196
[7 empty] | ФОТ | [18 empty] | 1138.85 | [6 empty] | 22196
|  | Пр/812-083.0-1 от 21.12.2020 |  |  |  |  | НР Пусконаладочные работы |  |  |  |  | % |  |  | 74% |  |  |  |  | 74% | [5 empty] | 842.75 | [6 empty] | 16425
|  | Пр/774-083.0 от 11.12.2020 |  |  |  |  | СП Пусконаладочные работы |  |  |  |  | % |  |  | 36% |  |  |  |  | 36% | [5 empty] | 409.99 | [6 empty] | 7991
[7 empty] | Всего по позиции | [18 empty] | 2391.59 | [6 empty] | 46612
15 |  | ТЕРп02-02-007-02 |  |  |  |  | Приемосдаточные испытания АС II категории сложности |  |  |  |  | 1 система |  |  | 1 |  |  |  |  | 1
(0); Приказ N 421/пр от 04.08.2020 Прил.10 т.4 п.1
[5 empty] | 1 |  | ОТ | [13 empty] | 1799.69 |  | 1,2 |  |  | 2159.63 |  |  | 19.49 |  |  |  | 42091
[7 empty] | ЗТ |  |  |  |  | чел.-ч |  |  | 60.37 | 1,2 |  |  |  | 72.444
[7 empty] | Итого по расценке | [13 empty] | 1799.69 |  |  |  |  | 2159.63 | [6 empty] | 42091
[7 empty] | ФОТ | [18 empty] | 2159.63 | [6 empty] | 42091
|  | Пр/812-083.0-1 от 21.12.2020 |  |  |  |  | НР Пусконаладочные работы |  |  |  |  | % |  |  | 74% |  |  |  |  | 74% | [5 empty] | 1598.13 | [6 empty] | 31147
|  | Пр/774-083.0 от 11.12.2020 |  |  |  |  | СП Пусконаладочные работы |  |  |  |  | % |  |  | 36% |  |  |  |  | 36% | [5 empty] | 777.47 | [6 empty] | 15153
[7 empty] | Всего по позиции | [18 empty] | 4535.23 | [6 empty] | 88391
[7 empty] | ИТОГО: | [18 empty] | 22508.92 | [6 empty] | 438699
[7 empty] | Итого прямые затраты по Разделу Х (в базисном уровне цен) | [18 empty] | 10718.53 | [6 empty] | 208904
[7 empty] | в том числе | [25 empty] | 0
[7 empty] | оплата труда | [18 empty] | 10718.53 | [6 empty] | 208904
[7 empty] | эксплуатация машин и механизмов | [18 empty] | 0 | [6 empty] | 0
[7 empty] | материальные ресурсы | [18 empty] | 0 | [6 empty] | 0
[7 empty] | перевозка | [18 empty] | 0 | [6 empty] | 0
[7 empty] | Итого ФОТ (в базисном уровне цен) (справочно) | [18 empty] | 10718.53 | [6 empty] | 208904
[7 empty] | Итого накладные расходы (в базисном уровне цен) | [18 empty] | 7931.72 | [6 empty] | 154589
[7 empty] | Итого сметная прибыль (в базисном уровне цен) | [18 empty] | 3858.67 | [6 empty] | 75206
[7 empty] | Итого оборудование (в базисном уровне цен) | [18 empty] | 0 | [6 empty] | 0
[7 empty] | Итого прочие затраты (в базисном уровне цен) | [18 empty] | 22508.92 | [6 empty] | 438699
[7 empty] | Итого по разделу Раздел Х (в базисном уровне цен) | [18 empty] | 22508.92 | [6 empty] | 438699
Наименование и значение множителей | [24 empty] | Значение |  |  |  |  | Прямые
Итого | [29 empty] | 8990022.6
Итого зарплаты рабочих | [29 empty] | 214252.64
Итого эксплуатации машин и механизмов | [29 empty] | 1417.27
в том числе зарплаты машинистов | [29 empty] | 236.41
Итого материалов | [29 empty] | 158.27
в том числе неучтенных материалов | [29 empty] | 0
Итого перевозки | [29 empty] | 0
Итого оборудования | [29 empty] | 8536803.74
Итого прямых затрат | [29 empty] | 8752631.92
Итого накладных расходов | [29 empty] | 159615.55
Итого сметной прибыли | [29 empty] | 77775.13
Итого | [29 empty] | 8990022.6
Итого | [29 empty] | 8990022.6
Составил
[должность, подпись (инициалы, фамилия)]
Проверил
[должность, подпись (инициалы, фамилия)]

## СБП
Наименование редакции сметных нормативов | [8 empty] | ТЕР-2001 Ленинградская область редакция 2014
Наименование программного продукта | [8 empty] | SmetaWIZARD
Разработка и создание системы комплексной безопасности
(наименование стройки)
ПС № 515 «п. им. Морозова», расположенная по адресу: ЛО Всеволожский район, п. им. Морозова
(наименование объекта капитального строительства)
ЛОКАЛЬНЫЙ СМЕТНЫЙ РАСЧЕТ № | [18 empty] | 02-01-06
Система бесперебойного питания
(наименование конструктивного решения)
Составлен |  |  | базисно-индексным |  |  |  |  | методом
Основание |  |  | 23-1-10-1-11-04-2-0080.СБП
(проектная и (или) иная техническая документация)
Составлен в текущем (базисном) уровне цен | [7 empty] | Сентябрь 2023 г. |  | ( | Январь 2000 г. |  |  | )
Сметная стоимость | [7 empty] | 1244.51 |  | ( | 101.8 |  |  | ) | тыс. руб.
| в том числе: | [18 empty] | Средства на оплату труда рабочих |  |  |  |  | 244.39 |  |  | ( | 12.54 |  |  | ) | тыс. руб.
| строительных работ | [6 empty] | 0 |  | ( | 0 |  |  | ) | тыс. руб. |  |  |  |  | Нормативные затраты труда рабочих | [8 empty] | 675.13 |  |  |  | чел. час
| монтажных работ | [6 empty] | 1053.91 |  | ( | 75.88 |  |  | ) | тыс. руб. |  |  |  |  | Нормативные затраты труда машинистов | [8 empty] | 6.4 |  |  |  | чел. час
| оборудования | [6 empty] | 151.29 |  | ( | 23.9 |  |  | ) | тыс. руб.
| прочих затрат | [6 empty] | 39.32 |  | ( | 2.02 |  |  | ) | тыс. руб. |  |  |  |  | Расчетный измеритель конструктивного решения | [8 empty] | 0
№ п.п. |  | Обоснование |  |  |  | Наименование работ и затрат | [6 empty] | Единица измерения |  |  | Количество | [5 empty] | Сметная стоимость в базисном уровне цен (в текущем уровне цен (гр. 8) для ресурсов отсутствующих в СНБ), руб. | [7 empty] | Индексы |  |  |  | Сметная стоимость в текущем уровне цен, руб.
[16 empty] | на единицу |  | коэффициенты |  |  | всего с учетом коэффициентов | на единицу |  | коэффициенты |  |  | всего
№1 Монтажные работы
1 |  | 2 |  |  |  | 3 | [6 empty] | 4 |  |  | 5 |  | 6 |  |  | 7 | 8 |  | 9 |  |  | 10 |  |  | 11 |  |  |  | 12
1 |  | ТЕРм08-03-573-05 |  |  |  | Шкаф (пульт) управления навесной, высота, ширина и глубина до 900х600х500 мм | [6 empty] | 1 шт. |  |  | 1 |  |  |  |  | 1
(0); Приказ N 421/пр от 04.08.2020 Прил.10 т.3 п.3
[5 empty] | 1 | ОТ | [15 empty] | 44.56 |  | 1,15 |  |  | 51.24 |  |  | 19.49 |  |  |  | 998.67
[5 empty] | 2 | ЭМ | [15 empty] | 69.1 |  | 1,15 |  |  | 79.47 |  |  | 9.5 |  |  |  | 754.97
[5 empty] | 3 | в т.ч. ОТм | [15 empty] | 8.24 |  | 1,15 |  |  | 9.48 |  |  | 19.49 |  |  |  | 184.77
[5 empty] | 4 | М | [15 empty] | 4.66 |  |  |  |  | 4.66 |  |  | 13.73 |  |  |  | 63.98
[6 empty] | ЗТ | [6 empty] | чел.-ч |  |  | 2.37 |  | 1,15 |  |  | 2.73
[6 empty] | ЗТм | [6 empty] | чел.-ч |  |  | 0.41 |  | 1,15 |  |  | 0.47
[6 empty] | Итого по расценке | [15 empty] | 118.32 |  |  |  |  | 135.37 | [6 empty] | 1817.62
[6 empty] | ФОТ | [20 empty] | 60.72 | [6 empty] | 1183.44
|  | Пр/611-049.3-1 от 26.07.2022 |  |  |  | НР Электротехнические установки на других объектах | [6 empty] | % |  |  | 97% |  |  |  |  | 97% | [5 empty] | 58.9 | [6 empty] | 1147.94
|  | Пр/774-049.3 от 11.12.2020 |  |  |  | СП Электротехнические установки на других объектах | [6 empty] | % |  |  | 51% |  |  |  |  | 51% | [5 empty] | 30.97 | [6 empty] | 603.55
[6 empty] | Всего по позиции | [20 empty] | 225.24 | [6 empty] | 3569.11
2 |  | КСР _78_7806514910_30.11.2023_02 |  |  |  | Щит силовой распределительный с устройством АВР, ~400 В/50 Гц, 63 А, навесного исполнения, IP54 23-1-20-1-11-04-2-0082.СБП | [6 empty] | шт |  |  | 1 |  |  |  |  | 1 | 144028.32 |  |  |  |  | 22753.29 |  |  | 6.33 |  |  |  | 144028.32
|  | (1) |  |  |  | Об=167799,99/1,2*1,03
[6 empty] | Всего по позиции | [20 empty] | 22753.29 | [6 empty] | 144028.32
3 |  | ТЕРм10-04-030-04 |  |  |  | Дополнительная установка на пультах и панелях колодки клеммной на 20 клемм | [6 empty] | 1 шт. |  |  | 1 |  |  |  |  | 1
(0); Приказ N 421/пр от 04.08.2020 Прил.10 т.3 п.3
[5 empty] | 1 | ОТ | [15 empty] | 15.48 |  | 1,15 |  |  | 17.8 |  |  | 19.49 |  |  |  | 346.92
[5 empty] | 4 | М | [15 empty] | 13.6 |  |  |  |  | 13.6 |  |  | 11.39 |  |  |  | 154.9
[6 empty] | ЗТ | [6 empty] | чел.-ч |  |  | 1 |  | 1,15 |  |  | 1.15
[6 empty] | Итого по расценке | [15 empty] | 29.08 |  |  |  |  | 31.4 | [6 empty] | 501.82
[6 empty] | ФОТ | [20 empty] | 17.8 | [6 empty] | 346.92
|  | Пр/812-051.2-1 от 21.12.2020 |  |  |  | НР Оборудование связи: монтаж радиотелевизионного и электронного оборудования | [6 empty] | % |  |  | 95% |  |  |  |  | 95% | [5 empty] | 16.91 | [6 empty] | 329.57
|  | Пр/774-051.2 от 11.12.2020 |  |  |  | СП Оборудование связи: монтаж радиотелевизионного и электронного оборудования | [6 empty] | % |  |  | 53% |  |  |  |  | 53% | [5 empty] | 9.43 | [6 empty] | 183.87
[6 empty] | Всего по позиции | [20 empty] | 57.74 | [6 empty] | 1015.26
4 |  | КСР _78_7806514910_30.11.2023_02 |  |  |  | КЛЕММА ВВОДНАЯ СИЛОВАЯ КВС 6-50 КВ.ММ. СЕРАЯ TDM | [6 empty] | шт |  |  | 10 |  |  |  |  | 10 | 145.06 |  |  |  |  | 166.35 |  |  | 8.72 |  |  |  | 1450.6
|  | (0) |  |  |  | М=169/1,2*1,03
[6 empty] | Всего по позиции | [20 empty] | 166.35 | [6 empty] | 1450.6
5 |  | ТЕРм08-03-526-02 |  |  |  | Автомат одно-, двух-, трехполюсный, устанавливаемый на конструкции на стене или колонне, на ток до 100 А | [6 empty] | 1 шт. |  |  | 2 |  |  |  |  | 2
(0); Приказ N 421/пр от 04.08.2020 Прил.10 т.3 п.3
[5 empty] | 1 | ОТ | [15 empty] | 41.83 |  | 1,15 |  |  | 96.2 |  |  | 19.49 |  |  |  | 1874.94
[5 empty] | 2 | ЭМ | [15 empty] | 4.07 |  | 1,15 |  |  | 9.36 |  |  | 10.22 |  |  |  | 95.66
[5 empty] | 3 | в т.ч. ОТм | [15 empty] | 0.25 |  | 1,15 |  |  | 0.58 |  |  | 19.49 |  |  |  | 11.3
[5 empty] | 4 | М | [15 empty] | 38.67 |  |  |  |  | 77.34 |  |  | 21.5 |  |  |  | 1662.81
[6 empty] | ЗТ | [6 empty] | чел.-ч |  |  | 2.32 |  | 1,15 |  |  | 5.34
[6 empty] | ЗТм | [6 empty] | чел.-ч |  |  | 0.01 |  | 1,15 |  |  | 0.02
[6 empty] | Итого по расценке | [15 empty] | 84.57 |  |  |  |  | 182.9 | [6 empty] | 3633.41
[6 empty] | ФОТ | [20 empty] | 96.78 | [6 empty] | 1886.24
|  | Пр/611-049.3-1 от 26.07.2022 |  |  |  | НР Электротехнические установки на других объектах | [6 empty] | % |  |  | 97% |  |  |  |  | 97% | [5 empty] | 93.88 | [6 empty] | 1829.65
|  | Пр/774-049.3 от 11.12.2020 |  |  |  | СП Электротехнические установки на других объектах | [6 empty] | % |  |  | 51% |  |  |  |  | 51% | [5 empty] | 49.36 | [6 empty] | 961.98
[6 empty] | Всего по позиции | [20 empty] | 326.14 | [6 empty] | 6425.04
6 |  | КСР _78_7806514910_30.11.2023_02 |  |  |  | "Автоматические выключатели модульные ~400 В/50 Гц, 3P, 63 А, Тип - ""С"", 10 кА ВА105-3Р-063А-C" | [6 empty] | шт |  |  | 2 |  |  |  |  | 2 | 3629.89 |  |  |  |  | 1146.88 |  |  | 6.33 |  |  |  | 7259.78
|  | (1) |  |  |  | Об=4229/1,2*1,03
[6 empty] | Всего по позиции | [20 empty] | 1146.88 | [6 empty] | 7259.78
7 |  | ТЕРм11-08-001-01 |  |  |  | Присоединение к приборам электрических проводок под винт с оконцеванием наконечником | [6 empty] | 100 концов жил |  |  | 0.2 |  |  |  |  | 0.2
|  | (0); Приказ N 421/пр от 04.08.2020 Прил.10 т.3 п.3 |  |  |  | V=20/100
[5 empty] | 1 | ОТ | [15 empty] | 215.49 |  | 1,15 |  |  | 49.56 |  |  | 19.49 |  |  |  | 965.92
[5 empty] | 4 | М | [15 empty] | 24.27 |  |  |  |  | 4.85 |  |  | 16.33 |  |  |  | 79.2
[6 empty] | ЗТ | [6 empty] | чел.-ч |  |  | 11.3 |  | 1,15 |  |  | 2.6
[6 empty] | Итого по расценке | [15 empty] | 239.76 |  |  |  |  | 54.42 | [6 empty] | 1045.12
[6 empty] | ФОТ | [20 empty] | 49.56 | [6 empty] | 965.92
|  | Пр/812-053.0-1 от 21.12.2020 |  |  |  | НР Приборы, средства автоматизации и вычислительной техники | [6 empty] | % |  |  | 90% |  |  |  |  | 90% | [5 empty] | 44.6 | [6 empty] | 869.33
|  | Пр/774-053.0 от 11.12.2020 |  |  |  | СП Приборы, средства автоматизации и вычислительной техники | [6 empty] | % |  |  | 46% |  |  |  |  | 46% | [5 empty] | 22.8 | [6 empty] | 444.32
[6 empty] | Всего по позиции | [20 empty] | 121.82 | [6 empty] | 2358.77
8 |  | КСР _78_7806514910_30.11.2023_02 |  |  |  | Наконечник штыревой втулочный изолированный, одинарный НШВИ 16 | [6 empty] | шт |  |  | 20 |  |  |  |  | 20 | 1.29 |  |  |  |  | 2.96 |  |  | 8.72 |  |  |  | 25.8
|  | (0) |  |  |  | М=1,5/1,2*1,03
[6 empty] | Всего по позиции | [20 empty] | 2.96 | [6 empty] | 25.8
9 |  | ТЕРм08-02-147-10 |  |  |  | Кабель до 35 кВ по установленным конструкциям и лоткам с креплением по всей длине, масса 1 м кабеля до 1 кг | [6 empty] | 100 м кабеля |  |  | 0.2 |  |  |  |  | 0.2
|  | (0); Приказ N 421/пр от 04.08.2020 Прил.10 т.3 п.3 |  |  |  | V=20/100
[5 empty] | 1 | ОТ | [15 empty] | 256.82 |  | 1,15 |  |  | 59.07 |  |  | 19.49 |  |  |  | 1151.27
[5 empty] | 2 | ЭМ | [15 empty] | 73.11 |  | 1,15 |  |  | 16.82 |  |  | 9.38 |  |  |  | 157.77
[5 empty] | 3 | в т.ч. ОТм | [15 empty] | 4.91 |  | 1,15 |  |  | 1.13 |  |  | 19.49 |  |  |  | 22.02
[5 empty] | 4 | М | [15 empty] | 57.36 |  |  |  |  | 11.47 |  |  | 12.88 |  |  |  | 147.73
[6 empty] | ЗТ | [6 empty] | чел.-ч |  |  | 14.08 |  | 1,15 |  |  | 3.24
[6 empty] | ЗТм | [6 empty] | чел.-ч |  |  | 0.2 |  | 1,15 |  |  | 0.05
[6 empty] | Итого по расценке | [15 empty] | 387.29 |  |  |  |  | 87.36 | [6 empty] | 1456.77
[6 empty] | ФОТ | [20 empty] | 60.2 | [6 empty] | 1173.29
|  | Пр/611-049.3-1 от 26.07.2022 |  |  |  | НР Электротехнические установки на других объектах | [6 empty] | % |  |  | 97% |  |  |  |  | 97% | [5 empty] | 58.39 | [6 empty] | 1138.09
|  | Пр/774-049.3 от 11.12.2020 |  |  |  | СП Электротехнические установки на других объектах | [6 empty] | % |  |  | 51% |  |  |  |  | 51% | [5 empty] | 30.7 | [6 empty] | 598.38
[6 empty] | Всего по позиции | [20 empty] | 176.45 | [6 empty] | 3193.24
10 |  | 502-0523 |  |  |  | Провода силовые для электрических установок на напряжение до 450 В с медной жилой марки ПВ3, сечением 16 мм2 | [6 empty] | 1000 м |  |  | 0.0204 |  |  |  |  | 0.0204 | 116204.08 |  |  |  |  | 271.85 |  |  | 8.72 |  |  |  | 2370.56
|  | (0) |  |  |  | V=20*1,02/1000
[6 empty] | Всего по позиции | [20 empty] | 271.85 | [6 empty] | 2370.56
[6 empty] | ИТОГО: | [20 empty] | 25248.72 | [6 empty] | 171696.48
[7 empty] | Итого прямые затраты по Разделу Х (в базисном уровне цен) | [19 empty] | 932.61 | [6 empty] | 12301.7
[7 empty] | в том числе | [26 empty] | 0
[7 empty] | оплата труда | [19 empty] | 273.87 | [6 empty] | 5337.72
[7 empty] | эксплуатация машин и механизмов | [19 empty] | 105.65 | [6 empty] | 1008.4
[7 empty] | материальные ресурсы | [19 empty] | 553.08 | [6 empty] | 5955.58
[7 empty] | перевозка | [19 empty] | 0 | [6 empty] | 0
[7 empty] | Итого ФОТ (в базисном уровне цен) (справочно) | [19 empty] | 285.06 | [6 empty] | 5555.81
[7 empty] | Итого накладные расходы (в базисном уровне цен) | [19 empty] | 272.68 | [6 empty] | 5314.58
[7 empty] | Итого сметная прибыль (в базисном уровне цен) | [19 empty] | 143.26 | [6 empty] | 2792.1
[7 empty] | Итого оборудование (в базисном уровне цен) | [19 empty] | 23900.17 | [6 empty] | 151288.1
[7 empty] | Итого прочие затраты (в базисном уровне цен) | [19 empty] | 0 | [6 empty] | 0
[7 empty] | Итого по разделу Раздел Х (в базисном уровне цен) | [19 empty] | 25248.72 | [6 empty] | 171696.48
№ п.п. |  | Обоснование |  |  |  |  | Наименование работ и затрат | [5 empty] | Единица измерения |  |  | Количество | [6 empty] | Сметная стоимость в базисном уровне цен (в текущем уровне цен (гр. 8) для ресурсов отсутствующих в СНБ), руб. | [6 empty] | Индексы |  |  |  | Сметная стоимость в текущем уровне цен, руб.
[16 empty] | на единицу | коэффициенты |  |  |  | всего с учетом коэффициентов |  | на единицу | коэффициенты |  |  | всего
№2 Монтажные работы
1 |  | 2 |  |  |  |  | 3 | [5 empty] | 4 |  |  | 5 | 6 |  |  |  | 7 |  | 8 | 9 |  |  | 10 |  |  | 11 |  |  |  | 12
Кабельно-проводниковая продукция
11 |  | ТЕРм08-02-147-11 |  |  |  |  | Кабель до 35 кВ по установленным конструкциям и лоткам с креплением по всей длине, масса 1 м кабеля до 2 кг | [5 empty] | 100 м кабеля |  |  | 0.14 |  |  |  |  | 0.14
|  | (0); Приказ N 421/пр от 04.08.2020 Прил.10 т.3 п.3 |  |  |  |  | V=(14)/100
[5 empty] | 1 |  | ОТ | [15 empty] | 315.19 | 1,15 |  |  | 50.75 |  |  | 19.49 |  |  |  | 989
[5 empty] | 2 |  | ЭМ | [15 empty] | 77.3 | 1,15 |  |  | 12.45 |  |  | 9.28 |  |  |  | 116
[5 empty] | 3 |  | в т.ч. ОТм | [15 empty] | 4.91 | 1,15 |  |  | 0.79 |  |  | 19.49 |  |  |  | 15
[5 empty] | 4 |  | М | [15 empty] | 58.52 |  |  |  | 8.19 |  |  | 13.01 |  |  |  | 107
[7 empty] | ЗТ | [5 empty] | чел.-ч |  |  | 17.28 | 1,15 |  |  |  | 2.7821
[7 empty] | ЗТм | [5 empty] | чел.-ч |  |  | 0.2 | 1,15 |  |  |  | 0.0322
[7 empty] | Итого по расценке | [15 empty] | 451.01 |  |  |  | 71.39 | [6 empty] | 1212
[7 empty] | ФОТ | [19 empty] | 51.54 | [6 empty] | 1004
|  | Пр/611-049.3-1 от 26.07.2022 |  |  |  |  | НР Электротехнические установки на других объектах | [5 empty] | % |  |  | 97% |  |  |  |  | 97% | [5 empty] | 49.99 | [6 empty] | 974
|  | Пр/774-049.3 от 11.12.2020 |  |  |  |  | СП Электротехнические установки на других объектах | [5 empty] | % |  |  | 51% |  |  |  |  | 51% | [5 empty] | 26.29 | [6 empty] | 512
[7 empty] | Всего по позиции | [19 empty] | 147.67 | [6 empty] | 2698
12 |  | 501-8619 |  |  |  |  | Кабель силовой с медными жилами с изоляцией и оболочкой из ПВХ, не распространяющий горение, с низким дымо- и газовыделением, напряжением 1,0 кВ (ГОСТ Р 53769-2010), марки ВВГнг(A)-LS 5х16мк(N,PE) | [5 empty] | 1000 м |  |  | 0.01428 |  |  |  |  | 0.01428 |  | 798191.89 |  |  |  | 1307.11 |  |  | 8.72 |  |  |  | 11398
|  | (0) |  |  |  |  | V=14*1,02/1000
[7 empty] | Всего по позиции | [19 empty] | 1307.11 | [6 empty] | 11398
13 |  | ТЕРм08-02-147-10 |  |  |  |  | Кабель до 35 кВ по установленным конструкциям и лоткам с креплением по всей длине, масса 1 м кабеля до 1 кг | [5 empty] | 100 м кабеля |  |  | 16.25 |  |  |  |  | 16.25
|  | (0); Приказ N 421/пр от 04.08.2020 Прил.10 т.3 п.3 |  |  |  |  | V=(5+767+404+449)/100
[5 empty] | 1 |  | ОТ | [15 empty] | 256.82 | 1,15 |  |  | 4799.32 |  |  | 19.49 |  |  |  | 93539
[5 empty] | 2 |  | ЭМ | [15 empty] | 73.11 | 1,15 |  |  | 1366.24 |  |  | 9.38 |  |  |  | 12815
[5 empty] | 3 |  | в т.ч. ОТм | [15 empty] | 4.91 | 1,15 |  |  | 91.76 |  |  | 19.49 |  |  |  | 1788
[5 empty] | 4 |  | М | [15 empty] | 57.36 |  |  |  | 932.1 |  |  | 12.88 |  |  |  | 12005
[7 empty] | ЗТ | [5 empty] | чел.-ч |  |  | 14.08 | 1,15 |  |  |  | 263.12
[7 empty] | ЗТм | [5 empty] | чел.-ч |  |  | 0.2 | 1,15 |  |  |  | 3.7375
[7 empty] | Итого по расценке | [15 empty] | 387.29 |  |  |  | 7097.66 | [6 empty] | 118359
[7 empty] | ФОТ | [19 empty] | 4891.08 | [6 empty] | 95327
|  | Пр/611-049.3-1 от 26.07.2022 |  |  |  |  | НР Электротехнические установки на других объектах | [5 empty] | % |  |  | 97% |  |  |  |  | 97% | [5 empty] | 4744.35 | [6 empty] | 92467
|  | Пр/774-049.3 от 11.12.2020 |  |  |  |  | СП Электротехнические установки на других объектах | [5 empty] | % |  |  | 51% |  |  |  |  | 51% | [5 empty] | 2494.45 | [6 empty] | 48617
[7 empty] | Всего по позиции | [19 empty] | 14336.46 | [6 empty] | 259443
14 |  | 501-7923 |  |  |  |  | Кабель силовой с медными жилами с изоляцией и оболочкой из ПВХ, не распространяющий горение, с низким дымо- и газовыделением, напряжением 1,0 кВ (ГОСТ Р 53769-2010), марки ВВГнг(A)-LS 3х6ок | [5 empty] | 1000 м |  |  | 0.0051 |  |  |  |  | 0.0051 |  | 347590.6 |  |  |  | 203.33 |  |  | 8.72 |  |  |  | 1773
|  | (0) |  |  |  |  | V=5*1,02/1000
[7 empty] | Всего по позиции | [19 empty] | 203.33 | [6 empty] | 1773
15 |  | 501-8605 |  |  |  |  | Кабель силовой с медными жилами с изоляцией и оболочкой из ПВХ, не распространяющий горение, с низким дымо- и газовыделением, напряжением 1,0 кВ (ГОСТ Р 53769-2010), марки ВВГнг(A)-LS 3х2,5oк | [5 empty] | 1000 м |  |  | 0.78234 |  |  |  |  | 0.78234 |  | 146754.15 |  |  |  | 8913.98 |  |  | 12.88 |  |  |  | 114812
|  | (0) |  |  |  |  | V=767*1,02/1000
[7 empty] | Всего по позиции | [19 empty] | 8913.98 | [6 empty] | 114812
16 |  | 502-0523 |  |  |  |  | Провода силовые для электрических установок на напряжение до 450 В с медной жилой марки ПВ3, сечением 16 мм2 | [5 empty] | 1000 м |  |  | 0.41208 |  |  |  |  | 0.41208 |  | 116204.08 |  |  |  | 5491.4 |  |  | 8.72 |  |  |  | 47885
|  | (0) |  |  |  |  | V=404*1,02/1000
[7 empty] | Всего по позиции | [19 empty] | 5491.4 | [6 empty] | 47885
17 |  | 502-0520 |  |  |  |  | Провода силовые для электрических установок на напряжение до 450 В с медной жилой марки ПВ3, сечением 6 мм2 | [5 empty] | 1000 м |  |  | 0.45798 |  |  |  |  | 0.45798 |  | 46167.7 |  |  |  | 1625.21 |  |  | 13.01 |  |  |  | 21144
|  | (0) |  |  |  |  | V=449*1,02/1000
[7 empty] | Всего по позиции | [19 empty] | 1625.21 | [6 empty] | 21144
18 |  | ТЕРм08-02-148-01 |  |  |  |  | Кабель до 35 кВ в проложенных трубах, блоках и коробах, масса 1 м кабеля до 1 кг | [5 empty] | 100 м кабеля |  |  | 7.21 |  |  |  |  | 7.21
|  | (0); Приказ N 421/пр от 04.08.2020 Прил.10 т.3 п.3 |  |  |  |  | V=(5+26+138+139+413)/100
[5 empty] | 1 |  | ОТ | [15 empty] | 180.94 | 1,15 |  |  | 1500.26 |  |  | 19.49 |  |  |  | 29240
[5 empty] | 2 |  | ЭМ | [15 empty] | 67.64 | 1,15 |  |  | 560.84 |  |  | 9.53 |  |  |  | 5345
[5 empty] | 3 |  | в т.ч. ОТм | [15 empty] | 4.91 | 1,15 |  |  | 40.71 |  |  | 19.49 |  |  |  | 793
[5 empty] | 4 |  | М | [15 empty] | 45.86 |  |  |  | 330.65 |  |  | 18.73 |  |  |  | 6193
[7 empty] | ЗТ | [5 empty] | чел.-ч |  |  | 9.92 | 1,15 |  |  |  | 82.2517
[7 empty] | ЗТм | [5 empty] | чел.-ч |  |  | 0.2 | 1,15 |  |  |  | 1.6583
[7 empty] | Итого по расценке | [15 empty] | 294.44 |  |  |  | 2391.75 | [6 empty] | 40778
[7 empty] | ФОТ | [19 empty] | 1540.97 | [6 empty] | 30033
|  | Пр/611-049.3-1 от 26.07.2022 |  |  |  |  | НР Электротехнические установки на других объектах | [5 empty] | % |  |  | 97% |  |  |  |  | 97% | [5 empty] | 1494.74 | [6 empty] | 29132
|  | Пр/774-049.3 от 11.12.2020 |  |  |  |  | СП Электротехнические установки на других объектах | [5 empty] | % |  |  | 51% |  |  |  |  | 51% | [5 empty] | 785.89 | [6 empty] | 15317
[7 empty] | Всего по позиции | [19 empty] | 4672.38 | [6 empty] | 85227
19 |  | 501-8619 |  |  |  |  | Кабель силовой с медными жилами с изоляцией и оболочкой из ПВХ, не распространяющий горение, с низким дымо- и газовыделением, напряжением 1,0 кВ (ГОСТ Р 53769-2010), марки ВВГнг(A)-LS 5х16мк(N,PE) | [5 empty] | 1000 м |  |  | 0.02652 |  |  |  |  | 0.02652 |  | 798191.89 |  |  |  | 2427.52 |  |  | 8.72 |  |  |  | 21168
|  | (0) |  |  |  |  | V=26*1,02/1000
[7 empty] | Всего по позиции | [19 empty] | 2427.52 | [6 empty] | 21168
20 |  | 501-7923 |  |  |  |  | Кабель силовой с медными жилами с изоляцией и оболочкой из ПВХ, не распространяющий горение, с низким дымо- и газовыделением, напряжением 1,0 кВ (ГОСТ Р 53769-2010), марки ВВГнг(A)-LS 3х6ок | [5 empty] | 1000 м |  |  | 0.0051 |  |  |  |  | 0.0051 |  | 347590.6 |  |  |  | 203.33 |  |  | 8.72 |  |  |  | 1773
|  | (0) |  |  |  |  | V=5*1,02/1000
[7 empty] | Всего по позиции | [19 empty] | 203.33 | [6 empty] | 1773
21 |  | 501-8605 |  |  |  |  | Кабель силовой с медными жилами с изоляцией и оболочкой из ПВХ, не распространяющий горение, с низким дымо- и газовыделением, напряжением 1,0 кВ (ГОСТ Р 53769-2010), марки ВВГнг(A)-LS 3х2,5oк | [5 empty] | 1000 м |  |  | 0.14076 |  |  |  |  | 0.14076 |  | 146754.15 |  |  |  | 1603.8 |  |  | 12.88 |  |  |  | 20657
|  | (0) |  |  |  |  | V=138*1,02/1000
[7 empty] | Всего по позиции | [19 empty] | 1603.8 | [6 empty] | 20657
22 |  | 502-0523 |  |  |  |  | Провода силовые для электрических установок на напряжение до 450 В с медной жилой марки ПВ3, сечением 16 мм2 | [5 empty] | 1000 м |  |  | 0.14178 |  |  |  |  | 0.14178 |  | 116204.08 |  |  |  | 1889.33 |  |  | 8.72 |  |  |  | 16475
|  | (0) |  |  |  |  | V=139*1,02/1000
[7 empty] | Всего по позиции | [19 empty] | 1889.33 | [6 empty] | 16475
23 |  | 502-0520 |  |  |  |  | Провода силовые для электрических установок на напряжение до 450 В с медной жилой марки ПВ3, сечением 6 мм2 | [5 empty] | 1000 м |  |  | 0.42126 |  |  |  |  | 0.42126 |  | 46167.7 |  |  |  | 1494.93 |  |  | 13.01 |  |  |  | 19449
|  | (0) |  |  |  |  | V=413*1,02/1000
[7 empty] | Всего по позиции | [19 empty] | 1494.93 | [6 empty] | 19449
24 |  | ТЕРм08-02-472-11 |  |  |  |  | Перемычка заземляющая тросовая диаметром до 9,2 мм для строительных металлических конструкций | [5 empty] | 10 шт. |  |  | 1.1 |  |  |  |  | 1.1
|  | (0); Приказ N 421/пр от 04.08.2020 Прил.10 т.3 п.3 |  |  |  |  | V=11/10
[5 empty] | 1 |  | ОТ | [15 empty] | 64.01 | 1,15 |  |  | 80.97 |  |  | 19.49 |  |  |  | 1578
[5 empty] | 2 |  | ЭМ | [15 empty] | 7.34 | 1,15 |  |  | 9.29 |  |  | 10.83 |  |  |  | 101
[5 empty] | 3 |  | в т.ч. ОТм | [15 empty] | 0.25 | 1,15 |  |  | 0.32 |  |  | 19.49 |  |  |  | 6
[5 empty] | 4 |  | М | [15 empty] | 6.79 |  |  |  | 7.47 |  |  | 12.62 |  |  |  | 94
[7 empty] | ЗТ | [5 empty] | чел.-ч |  |  | 3.59 | 1,15 |  |  |  | 4.5414
[7 empty] | ЗТм | [5 empty] | чел.-ч |  |  | 0.01 | 1,15 |  |  |  | 0.01265
[7 empty] | Итого по расценке | [15 empty] | 78.14 |  |  |  | 97.73 | [6 empty] | 1773
[7 empty] | ФОТ | [19 empty] | 81.29 | [6 empty] | 1584
|  | Пр/611-049.3-1 от 26.07.2022 |  |  |  |  | НР Электротехнические установки на других объектах | [5 empty] | % |  |  | 97% |  |  |  |  | 97% | [5 empty] | 78.85 | [6 empty] | 1536
|  | Пр/774-049.3 от 11.12.2020 |  |  |  |  | СП Электротехнические установки на других объектах | [5 empty] | % |  |  | 51% |  |  |  |  | 51% | [5 empty] | 41.46 | [6 empty] | 808
[7 empty] | Всего по позиции | [19 empty] | 218.04 | [6 empty] | 4117
25 |  | КСР _78_7806514910_30.11.2023_02 |  |  |  |  | "Заземляющий проводник универсальный 10Х200ММ (для заземления лотков) ЗПУ 10Х200" | [5 empty] | шт |  |  | 11 |  |  |  |  | 11 |  | 402.3 |  |  |  | 507.45 |  |  | 8.72 |  |  |  | 4425
|  | (0) |  |  |  |  | М=468,7/1,2*1,03
[7 empty] | Всего по позиции | [19 empty] | 507.45 | [6 empty] | 4425
[7 empty] | ИТОГО: | [19 empty] | 45041.94 | [6 empty] | 632444
[7 empty] | Итого прямые затраты по Разделу Х (в базисном уровне цен) | [19 empty] | 35325.92 | [6 empty] | 443081
[7 empty] | в том числе | [26 empty] | 0
[7 empty] | оплата труда | [19 empty] | 6431.3 | [6 empty] | 125346
[7 empty] | эксплуатация машин и механизмов | [19 empty] | 1948.82 | [6 empty] | 18377
[7 empty] | материальные ресурсы | [19 empty] | 26945.8 | [6 empty] | 299358
[7 empty] | перевозка | [19 empty] | 0 | [6 empty] | 0
[7 empty] | Итого ФОТ (в базисном уровне цен) (справочно) | [19 empty] | 6564.88 | [6 empty] | 127948
[7 empty] | Итого накладные расходы (в базисном уровне цен) | [19 empty] | 6367.93 | [6 empty] | 124109
[7 empty] | Итого сметная прибыль (в базисном уровне цен) | [19 empty] | 3348.09 | [6 empty] | 65254
[7 empty] | Итого оборудование (в базисном уровне цен) | [19 empty] | 0 | [6 empty] | 0
[7 empty] | Итого прочие затраты (в базисном уровне цен) | [19 empty] | 0 | [6 empty] | 0
[7 empty] | Итого по разделу Раздел Х (в базисном уровне цен) | [19 empty] | 45041.94 | [6 empty] | 632444
№ п.п. |  | Обоснование |  |  |  |  | Наименование работ и затрат |  |  |  |  | Единица измерения |  |  |  | Количество | [6 empty] | Сметная стоимость в базисном уровне цен (в текущем уровне цен (гр. 8) для ресурсов отсутствующих в СНБ), руб. | [6 empty] | Индексы |  |  |  | Сметная стоимость в текущем уровне цен, руб.
[16 empty] | на единицу |  | коэффициенты |  |  | всего с учетом коэффициентов |  | на единицу | коэффициенты |  |  | всего
№3 Монтажные работы
1 |  | 2 |  |  |  |  | 3 |  |  |  |  | 4 |  |  |  | 5 |  | 6 |  |  | 7 |  | 8 | 9 |  |  | 10 |  |  | 11 |  |  |  | 12
Оборудование и проводка системы заземления
26 |  | ТЕРм08-02-411-01 |  |  |  |  | Рукав металлический наружным диаметром до 48 мм |  |  |  |  | 100 м |  |  |  | 1.455 |  |  |  |  | 1.455
|  | (0); Приказ N 421/пр от 04.08.2020 Прил.10 т.3 п.3 |  |  |  |  | V=(70,5+75)/100
[5 empty] | 1 |  | ОТ | [15 empty] | 494.96 | 1,15 |  |  | 828.19 |  |  | 19.49 |  |  |  | 16141
[5 empty] | 2 |  | ЭМ | [15 empty] | 174.72 | 1,15 |  |  | 292.35 |  |  | 10.8 |  |  |  | 3157
[5 empty] | 3 |  | в т.ч. ОТм | [15 empty] | 4.42 | 1,15 |  |  | 7.4 |  |  | 19.49 |  |  |  | 144
[5 empty] | 4 |  | М | [15 empty] | 603.05 |  |  |  | 877.44 |  |  | 11.19 |  |  |  | 9819
[7 empty] | ЗТ |  |  |  |  | чел.-ч |  |  |  | 27.76 |  | 1,15 |  |  | 46.4494
[7 empty] | ЗТм |  |  |  |  | чел.-ч |  |  |  | 0.18 |  | 1,15 |  |  | 0.30118
[7 empty] | Итого по расценке | [15 empty] | 1272.73 |  |  |  | 1997.98 | [6 empty] | 29117
26.1 |  | 101-0115 |  |  |  |  | Винты с полукруглой головкой длиной 50 мм |  |  |  |  | т |  |  |  | 0.00218 |  |  |  |  | -0.0031719 |  | 131326.78 |  |  |  | -37.27 |  |  | 11.19 |  |  |  | -417
Исключенный ресурс
26.2 |  | 101-1755 |  |  |  |  | Сталь полосовая, марка стали Ст3сп шириной 50-200 мм толщиной 4-5 мм |  |  |  |  | т |  |  |  | 0.0515 |  |  |  |  | -0.074932 |  | 74006.55 |  |  |  | -495.53 |  |  | 11.19 |  |  |  | -5545
Исключенный ресурс
26.3 |  | 101-1924 |  |  |  |  | Электроды диаметром 4 мм Э42А |  |  |  |  | кг |  |  |  | 1.05 |  |  |  |  | -1.5277 |  | 141.57 |  |  |  | -19.3 |  |  | 11.19 |  |  |  | -216
Исключенный ресурс
26.4 |  | 509-0031 |  |  |  |  | Муфты соединительные |  |  |  |  | шт. |  |  |  | 10 |  |  |  |  | -14.55 |  | 10.43 |  |  |  | -13.58 |  |  | 11.19 |  |  |  | -152
Исключенный ресурс
26.5 |  | 509-0090 |  |  |  |  | Перемычки гибкие, тип ПГС-50 |  |  |  |  | 10 шт. |  |  |  | 0.5 |  |  |  |  | -0.7275 |  | 1643.01 |  |  |  | -106.79 |  |  | 11.19 |  |  |  | -1195
Исключенный ресурс
[7 empty] | ФОТ | [19 empty] | 835.59 | [6 empty] | 16285
|  | Пр/611-049.3-1 от 26.07.2022 |  |  |  |  | НР Электротехнические установки на других объектах |  |  |  |  | % |  |  |  | 97% |  |  |  |  | 97% | [5 empty] | 810.52 | [6 empty] | 15796
|  | Пр/774-049.3 от 11.12.2020 |  |  |  |  | СП Электротехнические установки на других объектах |  |  |  |  | % |  |  |  | 51% |  |  |  |  | 51% | [5 empty] | 426.15 | [6 empty] | 8305
[7 empty] | Всего по позиции | [19 empty] | 2562.18 | [6 empty] | 45693
27 |  | КСР _78_7806514910_30.11.2023_02 |  |  |  |  | Металлорукав в ПВХ изоляции морозостойкий 12 черный МРПИнг 12 УХЛ1 |  |  |  |  | м |  |  |  | 71.91 |  |  |  |  | 71.91 |  | 76.22 |  |  |  | 628.56 |  |  | 8.72 |  |  |  | 5481
|  | (0) |  |  |  |  | V=70,5*1,02; М=88,8/1,2*1,03
[7 empty] | Всего по позиции | [19 empty] | 628.56 | [6 empty] | 5481
28 |  | КСР _78_7806514910_30.11.2023_02 |  |  |  |  | Металлорукав в ПВХ изоляции морозостойкий 25 черный МРПИнг 25 УХЛ1 |  |  |  |  | м |  |  |  | 76.5 |  |  |  |  | 76.5 |  | 139.49 |  |  |  | 1223.74 |  |  | 8.72 |  |  |  | 10671
|  | (0) |  |  |  |  | V=75*1,02; М=162,51/1,2*1,03
[7 empty] | Всего по позиции | [19 empty] | 1223.74 | [6 empty] | 10671
29 |  | 509-3701 |  |  |  |  | Скобы анодированные двухлапковые для крепления кабелей, проводов, труб к различным основаниям, марка СМД 14-15 |  |  |  |  | 100 шт. |  |  |  | 2.48 |  |  |  |  | 2.48 |  | 164.98 |  |  |  | 46.9 |  |  | 8.72 |  |  |  | 409
|  | (0) |  |  |  |  | V=248/100
[7 empty] | Всего по позиции | [19 empty] | 46.9 | [6 empty] | 409
30 |  | КСР _78_7806514910_30.11.2023_02 |  |  |  |  | Резьбовой крепежный элемент с наружной резьбой РКН-12 У2 IP54 |  |  |  |  | шт |  |  |  | 52 |  |  |  |  | 52 |  | 76.82 |  |  |  | 458.14 |  |  | 8.72 |  |  |  | 3995
|  | (0) |  |  |  |  | М=89,5/1,2*1,03
[7 empty] | Всего по позиции | [19 empty] | 458.14 | [6 empty] | 3995
31 |  | КСР _78_7806514910_30.11.2023_02 |  |  |  |  | Резьбовой крепежный элемент с наружной резьбой РКН-25 У2 IP54 |  |  |  |  | шт |  |  |  | 100 |  |  |  |  | 100 |  | 193.13 |  |  |  | 2214.79 |  |  | 8.72 |  |  |  | 19313
|  | (0) |  |  |  |  | М=225/1,2*1,03
[7 empty] | Всего по позиции | [19 empty] | 2214.79 | [6 empty] | 19313
32 |  | КСР _78_7806514910_30.11.2023_02 |  |  |  |  | Муфта с внутренней присоединительной резьбой МВВ-ЛС-М16-МР12 IP67 |  |  |  |  | шт |  |  |  | 52 |  |  |  |  | 52 |  | 592.25 |  |  |  | 3531.77 |  |  | 8.72 |  |  |  | 30797
|  | (0) |  |  |  |  | М=690/1,2*1,03
[7 empty] | Всего по позиции | [19 empty] | 3531.77 | [6 empty] | 30797
33 |  | КСР _78_7806514910_30.11.2023_02 |  |  |  |  | Кабельный ввод М 16 латунный УТ1,5 IP66/IP67/IP68 (d кабеля 4-8 мм) М 16 |  |  |  |  | шт |  |  |  | 52 |  |  |  |  | 52 |  | 119.31 |  |  |  | 711.47 |  |  | 8.72 |  |  |  | 6204
|  | (0) |  |  |  |  | М=139/1,2*1,03
[7 empty] | Всего по позиции | [19 empty] | 711.47 | [6 empty] | 6204
34 |  | ТЕРм08-02-390-03 |  |  |  |  | Короба пластмассовые шириной до 120 мм |  |  |  |  | 100 м |  |  |  | 0.02 |  |  |  |  | 0.02
|  | (0); Приказ N 421/пр от 04.08.2020 Прил.10 т.3 п.3 |  |  |  |  | V=2/100
[5 empty] | 1 |  | ОТ | [15 empty] | 366.55 | 1,15 |  |  | 8.43 |  |  | 19.49 |  |  |  | 164
[5 empty] | 2 |  | ЭМ | [15 empty] | 39.48 | 1,15 |  |  | 0.91 |  |  | 6.48 |  |  |  | 6
[5 empty] | 3 |  | в т.ч. ОТм | [15 empty] | 0.25 | 1,15 |  |  | 0.01 |  |  | 19.49 |  |  |  | 0
[5 empty] | 4 |  | М | [15 empty] | 91.29 |  |  |  | 1.83 |  |  | 6.51 |  |  |  | 12
[7 empty] | ЗТ |  |  |  |  | чел.-ч |  |  |  | 20.33 |  | 1,15 |  |  | 0.46759
[7 empty] | ЗТм |  |  |  |  | чел.-ч |  |  |  | 0.01 |  | 1,15 |  |  | 0.00023
[7 empty] | Итого по расценке | [15 empty] | 497.32 |  |  |  | 11.17 | [6 empty] | 182
[7 empty] | ФОТ | [19 empty] | 8.44 | [6 empty] | 164
|  | Пр/611-049.3-1 от 26.07.2022 |  |  |  |  | НР Электротехнические установки на других объектах |  |  |  |  | % |  |  |  | 97% |  |  |  |  | 97% | [5 empty] | 8.19 | [6 empty] | 159
|  | Пр/774-049.3 от 11.12.2020 |  |  |  |  | СП Электротехнические установки на других объектах |  |  |  |  | % |  |  |  | 51% |  |  |  |  | 51% | [5 empty] | 4.3 | [6 empty] | 84
[7 empty] | Всего по позиции | [19 empty] | 23.66 | [6 empty] | 425
35 |  | 509-5652 |  |  |  |  | Кабель-канал "Legrand" DLP 105x50 мм |  |  |  |  | 100 шт. |  |  |  | 0.02 |  |  |  |  | 0.02 |  | 130940.74 |  |  |  | 300.34 |  |  | 8.72 |  |  |  | 2619
|  | (0) |  |  |  |  | V=2/100
[7 empty] | Всего по позиции | [19 empty] | 300.34 | [6 empty] | 2619
36 |  | КСР _78_7806514910_30.11.2023_02 |  |  |  |  | Перегородка разделительная |  |  |  |  | шт |  |  |  | 1 |  |  |  |  | 1 |  | 205.14 |  |  |  | 23.51 |  |  | 8.72 |  |  |  | 205
|  | (0) |  |  |  |  | М=239/1,2*1,03
[7 empty] | Всего по позиции | [19 empty] | 23.51 | [6 empty] | 205
37 |  | ТЕРм08-02-409-04 |  |  |  |  | Труба винипластовая по установленным конструкциям, по потолкам, диаметр до 50 мм |  |  |  |  | 100 м |  |  |  | 0.22 |  |  |  |  | 0.22
|  | (0); Приказ N 421/пр от 04.08.2020 Прил.10 т.3 п.3 |  |  |  |  | V=22/100
[5 empty] | 1 |  | ОТ | [15 empty] | 389.41 | 1,15 |  |  | 98.52 |  |  | 19.49 |  |  |  | 1920
[5 empty] | 2 |  | ЭМ | [15 empty] | 96.52 | 1,15 |  |  | 24.42 |  |  | 10.12 |  |  |  | 247
[5 empty] | 3 |  | в т.ч. ОТм | [15 empty] | 6.38 | 1,15 |  |  | 1.61 |  |  | 19.49 |  |  |  | 31
[5 empty] | 4 |  | М | [15 empty] | 26.35 |  |  |  | 5.8 |  |  | 15.45 |  |  |  | 90
[7 empty] | ЗТ |  |  |  |  | чел.-ч |  |  |  | 21.84 |  | 1,15 |  |  | 5.5255
[7 empty] | ЗТм |  |  |  |  | чел.-ч |  |  |  | 0.26 |  | 1,15 |  |  | 0.06578
[7 empty] | Итого по расценке | [15 empty] | 512.28 |  |  |  | 128.74 | [6 empty] | 2257
[7 empty] | ФОТ | [19 empty] | 100.13 | [6 empty] | 1951
|  | Пр/611-049.3-1 от 26.07.2022 |  |  |  |  | НР Электротехнические установки на других объектах |  |  |  |  | % |  |  |  | 97% |  |  |  |  | 97% | [5 empty] | 97.13 | [6 empty] | 1892
|  | Пр/774-049.3 от 11.12.2020 |  |  |  |  | СП Электротехнические установки на других объектах |  |  |  |  | % |  |  |  | 51% |  |  |  |  | 51% | [5 empty] | 51.07 | [6 empty] | 995
[7 empty] | Всего по позиции | [19 empty] | 276.94 | [6 empty] | 5144
38 |  | 509-6414 |  |  |  |  | Трубы гибкие гофрированные из ПВХ "DKC" диаметром 32 мм |  |  |  |  | 10 м |  |  |  | 2.244 |  |  |  |  | 2.244 |  | 323.7 |  |  |  | 46.99 |  |  | 15.45 |  |  |  | 726
|  | (0) |  |  |  |  | V=22*1,02/10
[7 empty] | Всего по позиции | [19 empty] | 46.99 | [6 empty] | 726
39 |  | 509-6491 |  |  |  |  | Держатель с защелкой "DKC" для труб диаметром 32 мм |  |  |  |  | 100 шт. |  |  |  | 0.66 |  |  |  |  | 0.66 |  | 3673.15 |  |  |  | 156.89 |  |  | 15.45 |  |  |  | 2424
|  | (0) |  |  |  |  | V=66/100
[7 empty] | Всего по позиции | [19 empty] | 156.89 | [6 empty] | 2424
40 |  | КСР _78_7806514910_30.11.2023_02 |  |  |  |  | Коробка распределительная для о/п безгалогенная (HF) атмосферостойкая 200х150х75, IP55 40-03215 |  |  |  |  | шт |  |  |  | 2 |  |  |  |  | 2 |  | 613.72 |  |  |  | 140.71 |  |  | 8.72 |  |  |  | 1227
|  | (0) |  |  |  |  | М=715,01/1,2*1,03
[7 empty] | Всего по позиции | [19 empty] | 140.71 | [6 empty] | 1227
41 |  | КСР _78_7806514910_30.11.2023_02 |  |  |  |  | Коробка распределительная 100х100х50 IP54 TYCO |  |  |  |  | шт |  |  |  | 25 |  |  |  |  | 25 |  | 613.71 |  |  |  | 1759.52 |  |  | 8.72 |  |  |  | 15343
|  | (0) |  |  |  |  | М=715/1,2*1,03
[7 empty] | Всего по позиции | [19 empty] | 1759.52 | [6 empty] | 15343
42 |  | КСР _78_7801576342_27.11.2023_02 |  |  |  |  | Бирка У153 маркировочная квадратная 28х28х0,8 |  |  |  |  | шт |  |  |  | 383 |  |  |  |  | 383 |  | 1.42 |  |  |  | 62.39 |  |  | 8.72 |  |  |  | 544
|  | (0) |  |  |  |  | М=1,66/1,2*1,03
[7 empty] | Всего по позиции | [19 empty] | 62.39 | [6 empty] | 544
43 |  | 507-3500 |  |  |  |  | Трубка термоусадочная (термоусаживаемая) цветная из модифицированного полиэтилена с коэффициентом усадки 2:1 ТУТ 20/10 |  |  |  |  | 100 м |  |  |  | 1 |  |  |  |  | 1 |  | 3016.12 |  |  |  | 195.21 |  |  | 15.45 |  |  |  | 3016
(0)
[7 empty] | Всего по позиции | [19 empty] | 195.21 | [6 empty] | 3016
44 |  | ТЕРм08-03-574-01 |  |  |  |  | Разводка по устройствам и подключение жил кабелей или проводов сечением до 10 мм2 |  |  |  |  | 100 жил |  |  |  | 3.6 |  |  |  |  | 3.6
|  | (0); Приказ N 421/пр от 04.08.2020 Прил.10 т.3 п.3 |  |  |  |  | V=(300+60)/100
[5 empty] | 1 |  | ОТ | [15 empty] | 315.84 | 1,15 |  |  | 1307.58 |  |  | 19.49 |  |  |  | 25485
[5 empty] | 2 |  | ЭМ | [15 empty] | 2.68 | 1,15 |  |  | 11.1 |  |  | 10.06 |  |  |  | 112
[5 empty] | 3 |  | в т.ч. ОТм | [15 empty] | 0.25 | 1,15 |  |  | 1.04 |  |  | 19.49 |  |  |  | 20
[5 empty] | 4 |  | М | [15 empty] | 114.45 |  |  |  | 412.02 |  |  | 6.87 |  |  |  | 2831
[7 empty] | ЗТ |  |  |  |  | чел.-ч |  |  |  | 16.8 |  | 1,15 |  |  | 69.552
[7 empty] | ЗТм |  |  |  |  | чел.-ч |  |  |  | 0.01 |  | 1,15 |  |  | 0.0414
[7 empty] | Итого по расценке | [15 empty] | 432.97 |  |  |  | 1730.7 | [6 empty] | 28428
44.1 |  | 111-0087 |  |  |  |  | Бирки-оконцеватели |  |  |  |  | 100 шт. |  |  |  | 1.02 |  |  |  |  | -3.672 |  | 137.06 |  |  |  | -73.22 |  |  | 6.87 |  |  |  | -503
Исключенный ресурс
[7 empty] | ФОТ | [19 empty] | 1308.62 | [6 empty] | 25505
|  | Пр/611-049.3-1 от 26.07.2022 |  |  |  |  | НР Электротехнические установки на других объектах |  |  |  |  | % |  |  |  | 97% |  |  |  |  | 97% | [5 empty] | 1269.36 | [6 empty] | 24740
|  | Пр/774-049.3 от 11.12.2020 |  |  |  |  | СП Электротехнические установки на других объектах |  |  |  |  | % |  |  |  | 51% |  |  |  |  | 51% | [5 empty] | 667.4 | [6 empty] | 13008
[7 empty] | Всего по позиции | [19 empty] | 3594.24 | [6 empty] | 65673
45 |  | 509-1587 |  |  |  |  | Наконечники кабельные медные луженные ТМЛ-6 |  |  |  |  | 100 шт. |  |  |  | 0.6 |  |  |  |  | 0.6 |  | 744.58 |  |  |  | 27.37 |  |  | 16.33 |  |  |  | 447
|  | (0) |  |  |  |  | V=60/100
[7 empty] | Всего по позиции | [19 empty] | 27.37 | [6 empty] | 447
46 |  | КСР _78_7801576342_27.11.2023_02 |  |  |  |  | Наконечник-гильза неизолированный 6 кв.мм (НШВ) |  |  |  |  | шт |  |  |  | 300 |  |  |  |  | 300 |  | 1.23 |  |  |  | 53.71 |  |  | 6.87 |  |  |  | 369
|  | (0) |  |  |  |  | М=1,43/1,2*1,03
[7 empty] | Всего по позиции | [19 empty] | 53.71 | [6 empty] | 369
47 |  | ТЕРм08-03-574-02 |  |  |  |  | Разводка по устройствам и подключение жил кабелей или проводов сечением до 16 мм2 |  |  |  |  | 100 жил |  |  |  | 1.15 |  |  |  |  | 1.15
|  | (0); Приказ N 421/пр от 04.08.2020 Прил.10 т.3 п.3 |  |  |  |  | V=(15+100)/100
[5 empty] | 1 |  | ОТ | [15 empty] | 652.36 | 1,15 |  |  | 862.75 |  |  | 19.49 |  |  |  | 16815
[5 empty] | 2 |  | ЭМ | [15 empty] | 16.35 | 1,15 |  |  | 21.62 |  |  | 9.14 |  |  |  | 198
[5 empty] | 3 |  | в т.ч. ОТм | [15 empty] | 0.25 | 1,15 |  |  | 0.33 |  |  | 19.49 |  |  |  | 6
[5 empty] | 4 |  | М | [15 empty] | 161.82 |  |  |  | 186.09 |  |  | 8.22 |  |  |  | 1530
[7 empty] | ЗТ |  |  |  |  | чел.-ч |  |  |  | 34.7 |  | 1,15 |  |  | 45.8907
[7 empty] | ЗТм |  |  |  |  | чел.-ч |  |  |  | 0.01 |  | 1,15 |  |  | 0.013225
[7 empty] | Итого по расценке | [15 empty] | 830.53 |  |  |  | 1070.46 | [6 empty] | 18543
47.1 |  | 111-0087 |  |  |  |  | Бирки-оконцеватели |  |  |  |  | 100 шт. |  |  |  | 1.02 |  |  |  |  | -1.173 |  | 137.06 |  |  |  | -19.59 |  |  | 8.22 |  |  |  | -161
Исключенный ресурс
[7 empty] | ФОТ | [19 empty] | 863.08 | [6 empty] | 16821
|  | Пр/611-049.3-1 от 26.07.2022 |  |  |  |  | НР Электротехнические установки на других объектах |  |  |  |  | % |  |  |  | 97% |  |  |  |  | 97% | [5 empty] | 837.19 | [6 empty] | 16316
|  | Пр/774-049.3 от 11.12.2020 |  |  |  |  | СП Электротехнические установки на других объектах |  |  |  |  | % |  |  |  | 51% |  |  |  |  | 51% | [5 empty] | 440.17 | [6 empty] | 8579
[7 empty] | Всего по позиции | [19 empty] | 2328.23 | [6 empty] | 43277
48 |  | КСР _78_7801576342_27.11.2023_02 |  |  |  |  | Наконечник-гильза неизолированный 16 кв.мм (НШВ) |  |  |  |  | шт |  |  |  | 100 |  |  |  |  | 100 |  | 2.56 |  |  |  | 29.36 |  |  | 8.72 |  |  |  | 256
|  | (0) |  |  |  |  | М=2,98/1,2*1,03
[7 empty] | Всего по позиции | [19 empty] | 29.36 | [6 empty] | 256
49 |  | 509-1589 |  |  |  |  | Наконечники кабельные медные луженные ТМЛ-16 |  |  |  |  | 100 шт. |  |  |  | 0.15 |  |  |  |  | 0.15 |  | 1887.94 |  |  |  | 17.33 |  |  | 16.33 |  |  |  | 283
|  | (0) |  |  |  |  | V=15/100
[7 empty] | Всего по позиции | [19 empty] | 17.33 | [6 empty] | 283
50 |  | ТЕРм08-03-545-01 |  |  |  |  | Коробка (ящик) с зажимами для кабелей и проводов сечением до 6 мм2, устанавливаемая на конструкции на стене или колонне, количество зажимов до 10 |  |  |  |  | 1 шт. |  |  |  | 25 |  |  |  |  | 25
(0); Приказ N 421/пр от 04.08.2020 Прил.10 т.3 п.3
[5 empty] | 1 |  | ОТ | [15 empty] | 59.02 | 1,15 |  |  | 1696.83 |  |  | 19.49 |  |  |  | 33071
[5 empty] | 2 |  | ЭМ | [15 empty] | 2.16 | 1,15 |  |  | 62.1 |  |  | 11.03 |  |  |  | 685
[5 empty] | 4 |  | М | [15 empty] | 46.12 |  |  |  | 1153 |  |  | 17.27 |  |  |  | 19912
[7 empty] | ЗТ |  |  |  |  | чел.-ч |  |  |  | 3.31 |  | 1,15 |  |  | 95.1625
[7 empty] | Итого по расценке | [15 empty] | 107.3 |  |  |  | 2911.93 | [6 empty] | 53668
[7 empty] | ФОТ | [19 empty] | 1696.83 | [6 empty] | 33071
|  | Пр/611-049.3-1 от 26.07.2022 |  |  |  |  | НР Электротехнические установки на других объектах |  |  |  |  | % |  |  |  | 97% |  |  |  |  | 97% | [5 empty] | 1645.93 | [6 empty] | 32079
|  | Пр/774-049.3 от 11.12.2020 |  |  |  |  | СП Электротехнические установки на других объектах |  |  |  |  | % |  |  |  | 51% |  |  |  |  | 51% | [5 empty] | 865.38 | [6 empty] | 16866
[7 empty] | Всего по позиции | [19 empty] | 5423.24 | [6 empty] | 102613
51 |  | КСР _78_7801576342_27.11.2023_02 |  |  |  |  | Шина PE "земля" на двух угловых изоляторах ШНИ-6х9-10-У2-Ж |  |  |  |  | шт |  |  |  | 25 |  |  |  |  | 25 |  | 1115.83 |  |  |  | 3199.08 |  |  | 8.72 |  |  |  | 27896
|  | (0) |  |  |  |  | М=1300/1,2*1,03
[7 empty] | Всего по позиции | [19 empty] | 3199.08 | [6 empty] | 27896
52 |  | ТЕРм10-04-030-04 |  |  |  |  | Дополнительная установка на пультах и панелях колодки клеммной на 20 клемм |  |  |  |  | 1 шт. |  |  |  | 4 |  |  |  |  | 4
|  | (0); Приказ N 421/пр от 04.08.2020 Прил.10 т.3 п.3 |  |  |  |  | V=2*20/10
[5 empty] | 1 |  | ОТ | [15 empty] | 15.48 | 1,15 |  |  | 71.21 |  |  | 19.49 |  |  |  | 1388
[5 empty] | 4 |  | М | [15 empty] | 13.6 |  |  |  | 54.4 |  |  | 11.39 |  |  |  | 620
[7 empty] | ЗТ |  |  |  |  | чел.-ч |  |  |  | 1 |  | 1,15 |  |  | 4.6
[7 empty] | Итого по расценке | [15 empty] | 29.08 |  |  |  | 125.61 | [6 empty] | 2008
[7 empty] | ФОТ | [19 empty] | 71.21 | [6 empty] | 1388
|  | Пр/812-051.2-1 от 21.12.2020 |  |  |  |  | НР Оборудование связи: монтаж радиотелевизионного и электронного оборудования |  |  |  |  | % |  |  |  | 95% |  |  |  |  | 95% | [5 empty] | 67.65 | [6 empty] | 1319
|  | Пр/774-051.2 от 11.12.2020 |  |  |  |  | СП Оборудование связи: монтаж радиотелевизионного и электронного оборудования |  |  |  |  | % |  |  |  | 53% |  |  |  |  | 53% | [5 empty] | 37.74 | [6 empty] | 736
[7 empty] | Всего по позиции | [19 empty] | 231 | [6 empty] | 4063
53 |  | КСР _78_7801576342_27.11.2023_02 |  |  |  |  | Клемма WAGO тройная (одножильных или многожильных) х 0,5-6мм2 41A Cu 221-613 |  |  |  |  | шт |  |  |  | 20 |  |  |  |  | 20 |  | 96.99 |  |  |  | 222.48 |  |  | 8.72 |  |  |  | 1940
|  | (0) |  |  |  |  | М=113/1,2*1,03
[7 empty] | Всего по позиции | [19 empty] | 222.48 | [6 empty] | 1940
[7 empty] | ИТОГО: | [19 empty] | 29489.75 | [6 empty] | 401053
[7 empty] | Итого прямые затраты по Разделу Х (в базисном уровне цен) | [19 empty] | 22261.57 | [6 empty] | 260179
[7 empty] | в том числе | [26 empty] | 0
[7 empty] | оплата труда | [19 empty] | 4873.51 | [6 empty] | 94984
[7 empty] | эксплуатация машин и механизмов | [19 empty] | 412.5 | [6 empty] | 4405
[7 empty] | материальные ресурсы | [19 empty] | 16975.56 | [6 empty] | 160790
[7 empty] | перевозка | [19 empty] | 0 | [6 empty] | 0
[7 empty] | Итого ФОТ (в базисном уровне цен) (справочно) | [19 empty] | 4883.9 | [6 empty] | 95185
[7 empty] | Итого накладные расходы (в базисном уровне цен) | [19 empty] | 4735.97 | [6 empty] | 92301
[7 empty] | Итого сметная прибыль (в базисном уровне цен) | [19 empty] | 2492.21 | [6 empty] | 48573
[7 empty] | Итого оборудование (в базисном уровне цен) | [19 empty] | 0 | [6 empty] | 0
[7 empty] | Итого прочие затраты (в базисном уровне цен) | [19 empty] | 0 | [6 empty] | 0
[7 empty] | Итого по разделу Раздел Х (в базисном уровне цен) | [19 empty] | 29489.75 | [6 empty] | 401053
справочно
[7 empty] | материальные ресурсы, отсутствующие в СНБ (в текущем уровне цен) | [26 empty] | 0
[7 empty] | оборудование, отсутствующие в СНБ (в текущем уровне цен) | [26 empty] | 0
№ п.п. |  | Обоснование |  |  |  |  | Наименование работ и затрат | [5 empty] | Единица измерения |  |  | Количество | [6 empty] | Сметная стоимость в базисном уровне цен (в текущем уровне цен (гр. 8) для ресурсов отсутствующих в СНБ), руб. | [6 empty] | Индексы |  |  |  | Сметная стоимость в текущем уровне на цен, руб.
[16 empty] | на единицу |  | коэффициенты |  |  | всего с учетом коэффициентов |  | на единицу | коэффициенты |  |  | всего
№4 Пусконаладочные работы
1 |  | 2 |  |  |  |  | 3 | [5 empty] | 4 |  |  | 5 |  | 6 |  |  | 7 |  | 8 | 9 |  |  | 10 |  |  | 11 |  |  |  | 12
54 |  | ТЕРп01-11-011-01 |  |  |  |  | Проверка наличия цепи между заземлителями и заземленными элементами | [5 empty] | 100 точек |  |  | 0.83 |  |  |  |  | 0.83
|  | (0); Приказ N 421/пр от 04.08.2020 Прил.10 т.4 п.1 |  |  |  |  | V=83/100
|  | 1 |  |  |  |  | ОТ | [15 empty] | 314.6 | 0,6 |  |  | 156.67 |  |  | 19.49 |  |  |  | 3053.5
[7 empty] | ЗТ | [5 empty] | чел.-ч |  |  | 12.96 |  | 0,6 |  |  | 6.46
[7 empty] | Итого по расценке | [15 empty] | 314.6 |  |  |  | 156.67 | [6 empty] | 3053.5
[7 empty] | ФОТ | [19 empty] | 156.67 | [6 empty] | 3053.5
|  | Пр/812-083.0-1 от 21.12.2020 |  |  |  |  | НР Пусконаладочные работы | [5 empty] | % |  |  | 74% |  |  |  |  | 74% | [5 empty] | 115.94 | [6 empty] | 2259.59
|  | Пр/774-083.0 от 11.12.2020 |  |  |  |  | СП Пусконаладочные работы | [5 empty] | % |  |  | 36% |  |  |  |  | 36% | [5 empty] | 56.4 | [6 empty] | 1099.26
[7 empty] | Всего по позиции | [19 empty] | 329.01 | [6 empty] | 6412.35
55 |  | ТЕРп01-11-028-01 |  |  |  |  | Измерение сопротивления изоляции мегаомметром кабельных и других линий напряжением до 1 кВ, предназначенных для передачи электроэнергии к распределительным устройствам, щитам, шкафам, коммутационным аппаратам и электропотребителям | [5 empty] | 1 линия |  |  | 15 |  |  |  |  | 15
|  | (0); Приказ N 421/пр от 04.08.2020 Прил.10 т.4 п.1 |  |  |  |  | V=2+13
|  | 1 |  |  |  |  | ОТ | [15 empty] | 7.77 | 0,6 |  |  | 69.9 |  |  | 19.49 |  |  |  | 1362.35
[7 empty] | ЗТ | [5 empty] | чел.-ч |  |  | 0.32 |  | 0,6 |  |  | 2.85
[7 empty] | Итого по расценке | [15 empty] | 7.77 |  |  |  | 69.9 | [6 empty] | 1362.35
[7 empty] | ФОТ | [19 empty] | 69.9 | [6 empty] | 1362.35
|  | Пр/812-083.0-1 от 21.12.2020 |  |  |  |  | НР Пусконаладочные работы | [5 empty] | % |  |  | 74% |  |  |  |  | 74% | [5 empty] | 51.73 | [6 empty] | 1008.14
|  | Пр/774-083.0 от 11.12.2020 |  |  |  |  | СП Пусконаладочные работы | [5 empty] | % |  |  | 36% |  |  |  |  | 36% | [5 empty] | 25.16 | [6 empty] | 490.45
[7 empty] | Всего по позиции | [19 empty] | 146.79 | [6 empty] | 2860.94
56 |  | ТЕРп01-11-013-01 |  |  |  |  | Замер полного сопротивления цепи "фаза-нуль" | [5 empty] | 1 токоприемник |  |  | 18 |  |  |  |  | 18
(0); Приказ N 421/пр от 04.08.2020 Прил.10 т.4 п.1
|  | 1 |  |  |  |  | ОТ | [15 empty] | 29.62 | 0,6 |  |  | 319.86 |  |  | 19.49 |  |  |  | 6234.07
[7 empty] | ЗТ | [5 empty] | чел.-ч |  |  | 1.22 |  | 0,6 |  |  | 13.14
[7 empty] | Итого по расценке | [15 empty] | 29.62 |  |  |  | 319.86 | [6 empty] | 6234.07
[7 empty] | ФОТ | [19 empty] | 319.86 | [6 empty] | 6234.07
|  | Пр/812-083.0-1 от 21.12.2020 |  |  |  |  | НР Пусконаладочные работы | [5 empty] | % |  |  | 74% |  |  |  |  | 74% | [5 empty] | 236.7 | [6 empty] | 4613.21
|  | Пр/774-083.0 от 11.12.2020 |  |  |  |  | СП Пусконаладочные работы | [5 empty] | % |  |  | 36% |  |  |  |  | 36% | [5 empty] | 115.15 | [6 empty] | 2244.27
[7 empty] | Всего по позиции | [19 empty] | 671.71 | [6 empty] | 13091.55
57 |  | ТЕРп01-06-010-03 |  |  |  |  | Выпрямительный блок питания (токовый или напряжения) для питания цепей защиты, управления и сигнализации мощностью до 1 кВА со стабилизацией выходного напряжения | [5 empty] | 1 устройство |  |  | 1 |  |  |  |  | 1
(0); Приказ N 421/пр от 04.08.2020 Прил.10 т.4 п.1
|  | 1 |  |  |  |  | ОТ | [15 empty] | 430.4 | 0,6 |  |  | 258.24 |  |  | 19.49 |  |  |  | 5033.1
[7 empty] | ЗТ | [5 empty] | чел.-ч |  |  | 18 |  | 0,6 |  |  | 10.8
[7 empty] | Итого по расценке | [15 empty] | 430.4 |  |  |  | 258.24 | [6 empty] | 5033.1
[7 empty] | ФОТ | [19 empty] | 258.24 | [6 empty] | 5033.1
|  | Пр/812-083.0-1 от 21.12.2020 |  |  |  |  | НР Пусконаладочные работы | [5 empty] | % |  |  | 74% |  |  |  |  | 74% | [5 empty] | 191.1 | [6 empty] | 3724.49
|  | Пр/774-083.0 от 11.12.2020 |  |  |  |  | СП Пусконаладочные работы | [5 empty] | % |  |  | 36% |  |  |  |  | 36% | [5 empty] | 92.97 | [6 empty] | 1811.92
[7 empty] | Всего по позиции | [19 empty] | 542.31 | [6 empty] | 10569.51
58 |  | ТЕРп01-05-015-02 |  |  |  |  | Устройство АВР линии напряжением ниже 1 кВ без схемы восстановления напряжения | [5 empty] | 1 устройство |  |  | 1 |  |  |  |  | 1
(0); Приказ N 421/пр от 04.08.2020 Прил.10 т.4 п.1
|  | 1 |  |  |  |  | ОТ | [15 empty] | 259.85 | 0,6 |  |  | 155.91 |  |  | 19.49 |  |  |  | 3038.69
[7 empty] | ЗТ | [5 empty] | чел.-ч |  |  | 10.8 |  | 0,6 |  |  | 6.48
[7 empty] | Итого по расценке | [15 empty] | 259.85 |  |  |  | 155.91 | [6 empty] | 3038.69
[7 empty] | ФОТ | [19 empty] | 155.91 | [6 empty] | 3038.69
|  | Пр/812-083.0-1 от 21.12.2020 |  |  |  |  | НР Пусконаладочные работы | [5 empty] | % |  |  | 74% |  |  |  |  | 74% | [5 empty] | 115.37 | [6 empty] | 2248.63
|  | Пр/774-083.0 от 11.12.2020 |  |  |  |  | СП Пусконаладочные работы | [5 empty] | % |  |  | 36% |  |  |  |  | 36% | [5 empty] | 56.13 | [6 empty] | 1093.93
[7 empty] | Всего по позиции | [19 empty] | 327.41 | [6 empty] | 6381.25
[7 empty] | ИТОГО: | [19 empty] | 2017.23 | [6 empty] | 39315.6
[7 empty] | Итого прямые затраты по Разделу Х (в базисном уровне цен) | [19 empty] | 960.58 | [6 empty] | 18721.71
[7 empty] | в том числе | [26 empty] | 0
[7 empty] | оплата труда | [19 empty] | 960.58 | [6 empty] | 18721.71
[7 empty] | эксплуатация машин и механизмов | [19 empty] | 0 | [6 empty] | 0
[7 empty] | материальные ресурсы | [19 empty] | 0 | [6 empty] | 0
[7 empty] | перевозка | [19 empty] | 0 | [6 empty] | 0
[7 empty] | Итого ФОТ (в базисном уровне цен) (справочно) | [19 empty] | 960.58 | [6 empty] | 18721.71
[7 empty] | Итого накладные расходы (в базисном уровне цен) | [19 empty] | 710.84 | [6 empty] | 13854.06
[7 empty] | Итого сметная прибыль (в базисном уровне цен) | [19 empty] | 345.81 | [6 empty] | 6739.83
[7 empty] | Итого оборудование (в базисном уровне цен) | [19 empty] | 0 | [6 empty] | 0
[7 empty] | Итого прочие затраты (в базисном уровне цен) | [19 empty] | 2017.23 | [6 empty] | 39315.6
[7 empty] | Итого по разделу Раздел Х (в базисном уровне цен) | [19 empty] | 2017.23 | [6 empty] | 39315.6
Наименование и значение множителей | [25 empty] | Значение |  |  |  |  | Прямые
Итого | [30 empty] | 1244509.08
Итого зарплаты рабочих | [30 empty] | 244389.43
Итого эксплуатации машин и механизмов | [30 empty] | 23790.4
в том числе зарплаты машинистов | [30 empty] | 3021.09
Итого материалов | [30 empty] | 466103.58
в том числе неучтенных материалов | [30 empty] | 418970.96
Итого перевозки | [30 empty] | 0
Итого оборудования | [30 empty] | 151288.1
Итого прямых затрат | [30 empty] | 885571.51
Итого накладных расходов | [30 empty] | 235578.64
Итого сметной прибыли | [30 empty] | 123358.93
Итого | [30 empty] | 1244509.08
Итого | [30 empty] | 1244509.08
Составил
[должность, подпись (инициалы, фамилия)]
Проверил
[должность, подпись (инициалы, фамилия)]

## КЗИС
Наименование редакции сметных нормативов | [7 empty] | ТЕР-2001 Ленинградская область редакция 2014
Наименование программного продукта | [7 empty] | SmetaWIZARD
Техническое перевооружение инженерно-технических средств охраны
(наименование стройки)
ПС № 515 «п. им. Морозова», расположенная по адресу: ЛО Всеволожский район, п. им. Морозова
(наименование объекта капитального строительства)
ЛОКАЛЬНЫЙ СМЕТНЫЙ РАСЧЕТ № | [16 empty] | 02-01-07
Комплекс защитных инженерных сооружений на подстанции
(наименование конструктивного решения)
Составлен |  |  | базисно-индексным |  |  |  | методом
Основание
(проектная и (или) иная техническая документация)
Составлен в текущем (базисном) уровне цен | [6 empty] | Сентябрь 2023 г. |  | ( | Январь 2000 г. |  | )
Сметная стоимость | [6 empty] | 6103.67 |  | ( | 611.57 |  | ) | тыс. руб.
| в том числе: | [16 empty] | Средства на оплату труда рабочих | [6 empty] | 1075.64 |  |  | ( | 55.19 |  |  | ) | тыс. руб.
| строительных работ | [5 empty] | 5675.44 |  | ( | 567.68 |  | ) | тыс. руб. |  |  |  |  | Нормативные затраты труда рабочих | [10 empty] | 3560.19 |  |  |  | чел. час
| монтажных работ | [5 empty] | 72.14 |  | ( | 8.27 |  | ) | тыс. руб. |  |  |  |  | Нормативные затраты труда машинистов | [10 empty] | 421.61 |  |  |  | чел. час
| оборудования | [5 empty] | 0 |  | ( | 0 |  | ) | тыс. руб.
| прочих затрат | [5 empty] | 356.09 |  | ( | 35.62 |  | ) | тыс. руб. |  |  |  |  | Расчетный измеритель конструктивного решения | [10 empty] | 0
№ п.п. |  | Обоснование |  |  | Наименование работ и затрат | [5 empty] | Единица измерения |  |  | Количество | [8 empty] | Сметная стоимость в базисном уровне цен (в текущем уровне цен (гр. 8) для ресурсов отсутствующих в СНБ), руб. | [6 empty] | Индексы |  |  |  |  | Сметная стоимость в текущем уровне на цен, руб.
[14 empty] | на единицу |  | коэффициенты |  |  |  | всего с учетом коэффициентов |  |  | на единицу | коэффициенты |  |  | всего
№1 Демонтаж
1 |  | 2 |  |  | 3 | [5 empty] | 4 |  |  | 5 |  | 6 |  |  |  | 7 |  |  | 8 | 9 |  |  | 10 |  |  | 11 |  |  |  |  | 12
1 |  | ТЕР07-01-055-08 |  |  | Демонтаж.Устройство калиток с установкой столбов металлических | [5 empty] | 100 шт. |  |  | 0.01 | [5 empty] | 0.01
|  | (0); Приказ N507 от 04.09.2019 п.8.2 т.2 п.4 |  |  | V=1/100; Приказ N507 от 04.09.2019 п.8.2 т.2 п.4 Демонтаж (разборка) строительных конструкций, элементов систем и сетей инженерно-технического обеспечения. Металлические конструкции (Кзп=0,7; Кэмм=0,7; Кзпм=0,7; Кмат=0; Ктзт=0,7; Ктзтм=0,7)
|  | 1 |  |  | ОТ | [17 empty] | 16086.22 | 0,7 |  |  | 112.6 |  |  | 19.49 |  |  |  |  | 2194.57
|  | 3 |  |  | ЭМ | [17 empty] | 464.05 | 0,7 |  |  | 3.25 |  |  | 9.32 |  |  |  |  | 30.29
|  | 2 |  |  | в т.ч. ОТм | [17 empty] | 1.68 | 0,7 |  |  | 0.01 |  |  | 19.49 |  |  |  |  | 0.19
|  | 4 |  |  | М | [17 empty] | 2269.52 | 0 |  |  | 0 |  |  | 13.43 |  |  |  |  | 0
[5 empty] | ЗТ | [5 empty] | чел.-ч |  |  | 855.65 |  | 0,7 |  |  |  | 5.99
[5 empty] | ЗТм | [5 empty] | чел.-ч |  |  | 0.08 |  | 0,7 |  |  |  | 0
[5 empty] | Итого по расценке | [17 empty] | 18819.79 |  |  |  | 115.85 | [7 empty] | 2224.86
[5 empty] | ФОТ | [21 empty] | 112.61 | [7 empty] | 2194.76
|  | Пр/611-007.0-1 от 26.07.2022 |  |  | НР Бетонные и железобетонные сборные конструкции и работы в строительстве | [5 empty] | % |  |  | 110% | [5 empty] | 110% | [6 empty] | 123.87 | [7 empty] | 2414.24
|  | Пр/774-007.0 от 11.12.2020 |  |  | СП Бетонные и железобетонные сборные конструкции и работы в строительстве | [5 empty] | % |  |  | 73% | [5 empty] | 73% | [6 empty] | 82.21 | [7 empty] | 1602.17
[5 empty] | Всего по позиции | [21 empty] | 321.93 | [7 empty] | 6241.27
2 |  | ТЕР10-01-072-05 |  |  | Демонтаж.Устройство ворот (при установленных столбах) глухих | [5 empty] | 100 м2 ворот |  |  | 0.125 | [5 empty] | 0.125
|  | (0); Приказ N507 от 04.09.2019 п.8.2 т.2 п.4 |  |  | V=(5*2,5)/100; Приказ N507 от 04.09.2019 п.8.2 т.2 п.4 Демонтаж (разборка) строительных конструкций, элементов систем и сетей инженерно-технического обеспечения. Металлические конструкции (Кзп=0,7; Кэмм=0,7; Кзпм=0,7; Кмат=0; Ктзт=0,7; Ктзтм=0,7)
|  | 1 |  |  | ОТ | [17 empty] | 4455.54 | 0,7 |  |  | 389.86 |  |  | 19.49 |  |  |  |  | 7598.37
|  | 3 |  |  | ЭМ | [17 empty] | 2325.24 | 0,7 |  |  | 203.46 |  |  | 10.89 |  |  |  |  | 2215.68
|  | 2 |  |  | в т.ч. ОТм | [17 empty] | 424.61 | 0,7 |  |  | 37.15 |  |  | 19.49 |  |  |  |  | 724.05
|  | 4 |  |  | М | [17 empty] | 9097.96 | 0 |  |  | 0 |  |  | 8.69 |  |  |  |  | 0
[5 empty] | ЗТ | [5 empty] | чел.-ч |  |  | 277.95 |  | 0,7 |  |  |  | 24.32
[5 empty] | ЗТм | [5 empty] | чел.-ч |  |  | 17.31 |  | 0,7 |  |  |  | 1.52
[5 empty] | Итого по расценке | [17 empty] | 15878.74 |  |  |  | 593.32 | [7 empty] | 9814.05
[5 empty] | ФОТ | [21 empty] | 427.01 | [7 empty] | 8322.42
|  | Пр/812-010.0-1 от 21.12.2020 |  |  | НР Деревянные конструкции | [5 empty] | % |  |  | 108% | [5 empty] | 108% | [6 empty] | 461.17 | [7 empty] | 8988.21
|  | Пр/774-010.0 от 11.12.2020 |  |  | СП Деревянные конструкции | [5 empty] | % |  |  | 55% | [5 empty] | 55% | [6 empty] | 234.86 | [7 empty] | 4577.33
[5 empty] | Всего по позиции | [21 empty] | 1289.35 | [7 empty] | 23379.59
3 |  | ТЕР09-08-002-06 |  |  | Устройство заграждений из готовых металлических решетчатых панелей высотой более 2 м | [5 empty] | 10 панелей |  |  | 3.5 | [5 empty] | 3.5
|  | (0); Приказ N507 от 04.09.2019 п.8.2 т.2 п.4 |  |  | V=70/2/10; Приказ N507 от 04.09.2019 п.8.2 т.2 п.4 Демонтаж (разборка) строительных конструкций, элементов систем и сетей инженерно-технического обеспечения. Металлические конструкции (Кзп=0,7; Кэмм=0,7; Кзпм=0,7; Кмат=0; Ктзт=0,7; Ктзтм=0,7)
|  | 1 |  |  | ОТ | [17 empty] | 124.35 | 0,7 |  |  | 304.68 |  |  | 19.49 |  |  |  |  | 5938.21
|  | 3 |  |  | ЭМ | [17 empty] | 48.91 | 0,7 |  |  | 119.84 |  |  | 12.34 |  |  |  |  | 1478.83
|  | 2 |  |  | в т.ч. ОТм | [17 empty] | 15.74 | 0,7 |  |  | 38.57 |  |  | 19.49 |  |  |  |  | 751.73
[5 empty] | ЗТ | [5 empty] | чел.-ч |  |  | 7.69 |  | 0,7 |  |  |  | 18.83
[5 empty] | ЗТм | [5 empty] | чел.-ч |  |  | 0.75 |  | 0,7 |  |  |  | 1.86
[5 empty] | Итого по расценке | [17 empty] | 173.26 |  |  |  | 424.52 | [7 empty] | 7417.04
[5 empty] | ФОТ | [21 empty] | 343.25 | [7 empty] | 6689.94
|  | Пр/611-009.0-1 от 26.07.2022 |  |  | НР Строительные металлические конструкции | [5 empty] | % |  |  | 93% | [5 empty] | 93% | [6 empty] | 319.22 | [7 empty] | 6221.64
|  | Пр/774-009.0 от 11.12.2020 |  |  | СП Строительные металлические конструкции | [5 empty] | % |  |  | 62% | [5 empty] | 62% | [6 empty] | 212.82 | [7 empty] | 4147.76
[5 empty] | Всего по позиции | [21 empty] | 956.56 | [7 empty] | 17786.44
[5 empty] | ИТОГО: | [21 empty] | 2567.84 | [7 empty] | 47407.3
Наименование и значение множителей | [20 empty] | Значение |  |  |  |  | Прямые, базисные |  |  |  |  | Прямые, текущие
Итого прямые затраты по Разделу Х (в базисном уровне цен) | [25 empty] | 1133.69 |  |  |  |  | 19455.95
в том числе
оплата труда | [25 empty] | 807.14 |  |  |  |  | 15731.15
эксплуатация машин и механизмов | [25 empty] | 326.55 |  |  |  |  | 3724.8
материальные ресурсы | [25 empty] | 0 |  |  |  |  | 0
перевозка | [25 empty] | 0 |  |  |  |  | 0
Итого ФОТ (в базисном уровне цен) (справочно) | [25 empty] | 882.87 |  |  |  |  | 17207.12
Итого накладных расходов (в базисном уровне цен) | [25 empty] | 904.26 |  |  |  |  | 17624.09
Итого сметной прибыли (в базисном уровне цен) | [25 empty] | 529.89 |  |  |  |  | 10327.26
Итого оборудование (в базисном уровне цен) | [25 empty] | 0 |  |  |  |  | 0
Итого прочие затраты (в базисном уровне цен) | [25 empty] | 0 |  |  |  |  | 0
Итого по разделу Раздел Х (в базисном уровне цен) | [25 empty] | 2567.84 |  |  |  |  | 47407.3
№ п.п. |  | Обоснование |  |  |  | Наименование работ и затрат |  |  |  |  | Единица измерения |  |  | Количество | [7 empty] | Сметная стоимость в базисном уровне цен (в текущем уровне цен (гр. 8) для ресурсов отсутствующих в СНБ), руб. | [7 empty] | Индексы |  |  |  | Сметная стоимость в текущем уровне на цен, руб.
[14 empty] | на единицу | коэффициенты |  |  |  | всего с учетом коэффициентов |  |  | на единицу |  | коэффициенты |  |  | всего
№2 Общестроительные работы
1 |  | 2 |  |  |  | 3 |  |  |  |  | 4 |  |  | 5 | 6 |  |  |  | 7 |  |  | 8 |  | 9 |  |  | 10 |  |  | 11 |  |  |  | 12
Монтаж ворот металлических
4 |  | ТЕР01-02-058-06 |  |  |  | Копание ям вручную без креплений для стоек и столбов с откосами глубиной до 1,5 м, группа грунтов 2 |  |  |  |  | 100 м3 грунта |  |  | 0.00427 |  |  |  |  | 0.00427
|  | (0); Приказ N 421/пр от 04.08.2020 Прил.10 т.3 п.3 |  |  |  | V=0,427/100
|  | 1 |  |  |  | ОТ | [15 empty] | 2277.66 |  | 1,15 |  |  | 11.18 |  |  | 19.49 |  |  |  | 217.9
[6 empty] | ЗТ |  |  |  |  | чел.-ч |  |  | 154 | 1,15 |  |  |  | 0.76
[6 empty] | Итого по расценке | [15 empty] | 2277.66 |  |  |  |  | 11.18 | [6 empty] | 217.9
[6 empty] | ФОТ | [20 empty] | 11.18 | [6 empty] | 217.9
|  | Пр/812-001.2-1 от 21.12.2020 |  |  |  | НР Земляные работы, выполняемые ручным способом |  |  |  |  | % |  |  | 89% |  |  |  |  | 89% | [7 empty] | 9.95 | [6 empty] | 193.93
|  | Пр/774-001.2 от 11.12.2020 |  |  |  | СП Земляные работы, выполняемые ручным способом |  |  |  |  | % |  |  | 40% |  |  |  |  | 40% | [7 empty] | 4.47 | [6 empty] | 87.16
[6 empty] | Всего по позиции | [20 empty] | 25.6 | [6 empty] | 498.99
5 |  | ТЕР27-04-016-04 |  |  |  | Устройство прослойки из нетканого синтетического материала (НСМ) в земляном полотне сплошной |  |  |  |  | 1000 м2 поверхности |  |  | 0.000251 |  |  |  |  | 0.000251
|  | (0); Приказ N 421/пр от 04.08.2020 Прил.10 т.3 п.3 |  |  |  | V=0,251/1000,
|  | 1 |  |  |  | ОТ | [15 empty] | 463.1 |  | 1,15 |  |  | 0.13 |  |  | 19.49 |  |  |  | 2.53
|  | 3 |  |  |  | ЭМ | [15 empty] | 580.28 |  | 1,15 |  |  | 0.17 |  |  | 10.6 |  |  |  | 1.8
|  | 2 |  |  |  | в т.ч. ОТм | [15 empty] | 110.87 |  | 1,15 |  |  | 0.03 |  |  | 19.49 |  |  |  | 0.58
|  | 4 |  |  |  | М | [15 empty] | 1 |  |  |  |  | 0 |  |  | 10.83 |  |  |  | 0
[6 empty] | ЗТ |  |  |  |  | чел.-ч |  |  | 30.75 | 1,15 |  |  |  | 0.01
[6 empty] | ЗТм |  |  |  |  | чел.-ч |  |  | 4.41 | 1,15 |  |  |  | 0
[6 empty] | Итого по расценке | [15 empty] | 1044.38 |  |  |  |  | 0.3 | [6 empty] | 4.33
[6 empty] | ФОТ | [20 empty] | 0.16 | [6 empty] | 3.11
|  | Пр/636-021.0-1 от 02.09.2021 |  |  |  | НР Автомобильные дороги |  |  |  |  | % |  |  | 147% |  |  |  |  | 147% | [7 empty] | 0.24 | [6 empty] | 4.57
|  | Пр/317-021.0 от 22.04.2022 |  |  |  | СП Автомобильные дороги |  |  |  |  | % |  |  | 134% |  |  |  |  | 134% | [7 empty] | 0.21 | [6 empty] | 4.17
[6 empty] | Всего по позиции | [20 empty] | 0.75 | [6 empty] | 13.07
6 |  | 101-7470 |  |  |  | Материал геотекстильный нетканый иглопробивной полипропиленовый термостабилизированный, марка "Славрос ПП-МТ 200" |  |  |  |  | м2 |  |  | 0.251 |  |  |  |  | 0.251 |  |  | 91 |  |  |  |  | 2.11 |  |  | 10.83 |  |  |  | 22.84
(0)
[6 empty] | Всего по позиции | [20 empty] | 2.11 | [6 empty] | 22.84
7 |  | ТЕР08-01-002-01 |  |  |  | Устройство основания под фундаменты песчаного |  |  |  |  | 1 м3 основания |  |  | 0.013 |  |  |  |  | 0.013
(0); Приказ N 421/пр от 04.08.2020 Прил.10 т.3 п.3
|  | 1 |  |  |  | ОТ | [15 empty] | 35.6 |  | 1,15 |  |  | 0.53 |  |  | 19.49 |  |  |  | 10.33
|  | 3 |  |  |  | ЭМ | [15 empty] | 38.71 |  | 1,15 |  |  | 0.58 |  |  | 7.97 |  |  |  | 4.62
|  | 2 |  |  |  | в т.ч. ОТм | [15 empty] | 5.51 |  | 1,15 |  |  | 0.08 |  |  | 19.49 |  |  |  | 1.56
|  | 4 |  |  |  | М | [15 empty] | 115.14 |  |  |  |  | 1.5 |  |  | 5.22 |  |  |  | 7.83
[6 empty] | ЗТ |  |  |  |  | чел.-ч |  |  | 2.3 | 1,15 |  |  |  | 0.03
[6 empty] | ЗТм |  |  |  |  | чел.-ч |  |  | 0.29 | 1,15 |  |  |  | 0
[6 empty] | Итого по расценке | [15 empty] | 189.45 |  |  |  |  | 2.61 | [6 empty] | 22.78
[6 empty] | ФОТ | [20 empty] | 0.61 | [6 empty] | 11.89
|  | Пр/812-008.0-1 от 21.12.2020 |  |  |  | НР Конструкции из кирпича и блоков |  |  |  |  | % |  |  | 110% |  |  |  |  | 110% | [7 empty] | 0.67 | [6 empty] | 13.08
|  | Пр/774-008.0 от 11.12.2020 |  |  |  | СП Конструкции из кирпича и блоков |  |  |  |  | % |  |  | 69% |  |  |  |  | 69% | [7 empty] | 0.42 | [6 empty] | 8.2
[6 empty] | Всего по позиции | [20 empty] | 3.7 | [6 empty] | 44.06
8 |  | ТЕР08-01-002-02 |  |  |  | Устройство основания под фундаменты щебеночного |  |  |  |  | 1 м3 основания |  |  | 0.013 |  |  |  |  | 0.013
(0); Приказ N 421/пр от 04.08.2020 Прил.10 т.3 п.3
|  | 1 |  |  |  | ОТ | [15 empty] | 37.15 |  | 1,15 |  |  | 0.56 |  |  | 19.49 |  |  |  | 10.91
|  | 3 |  |  |  | ЭМ | [15 empty] | 64.03 |  | 1,15 |  |  | 0.96 |  |  | 7.4 |  |  |  | 7.1
|  | 2 |  |  |  | в т.ч. ОТм | [15 empty] | 10.08 |  | 1,15 |  |  | 0.15 |  |  | 19.49 |  |  |  | 2.92
|  | 4 |  |  |  | М | [15 empty] | 335.18 |  |  |  |  | 4.36 |  |  | 4.01 |  |  |  | 17.48
[6 empty] | ЗТ |  |  |  |  | чел.-ч |  |  | 2.4 | 1,15 |  |  |  | 0.04
[6 empty] | ЗТм |  |  |  |  | чел.-ч |  |  | 0.54 | 1,15 |  |  |  | 0.01
[6 empty] | Итого по расценке | [15 empty] | 436.36 |  |  |  |  | 5.87 | [6 empty] | 35.49
[6 empty] | ФОТ | [20 empty] | 0.71 | [6 empty] | 13.83
|  | Пр/812-008.0-1 от 21.12.2020 |  |  |  | НР Конструкции из кирпича и блоков |  |  |  |  | % |  |  | 110% |  |  |  |  | 110% | [7 empty] | 0.78 | [6 empty] | 15.21
|  | Пр/774-008.0 от 11.12.2020 |  |  |  | СП Конструкции из кирпича и блоков |  |  |  |  | % |  |  | 69% |  |  |  |  | 69% | [7 empty] | 0.49 | [6 empty] | 9.54
[6 empty] | Всего по позиции | [20 empty] | 7.14 | [6 empty] | 60.24
9 |  | ТЕР06-01-015-10 |  |  |  | Армирование подстилающих слоев и набетонок |  |  |  |  | 1 т |  |  | 0.069139 |  |  |  |  | 0.069139
|  | (0); Приказ N 421/пр от 04.08.2020 Прил.10 т.3 п.3 |  |  |  | V=0,015184+0,053955
|  | 1 |  |  |  | ОТ | [15 empty] | 212.23 |  | 1,15 |  |  | 16.87 |  |  | 17.68 |  |  |  | 298.26
|  | 3 |  |  |  | ЭМ | [15 empty] | 46.51 |  | 1,15 |  |  | 3.7 |  |  | 8.99 |  |  |  | 33.26
|  | 2 |  |  |  | в т.ч. ОТм | [15 empty] | 3.92 |  | 1,15 |  |  | 0.31 |  |  | 17.68 |  |  |  | 5.48
|  | 4 |  |  |  | М | [15 empty] | 5321.64 |  |  |  |  | 367.93 |  |  | 9.39 |  |  |  | 3454.86
[6 empty] | ЗТ |  |  |  |  | чел.-ч |  |  | 12.64 | 1,15 |  |  |  | 1.01
[6 empty] | ЗТм |  |  |  |  | чел.-ч |  |  | 0.16 | 1,15 |  |  |  | 0.01
[6 empty] | Итого по расценке | [15 empty] | 5580.38 |  |  |  |  | 388.51 | [6 empty] | 3786.38
9.1 |  | 204-0100 |  |  |  | Горячекатаная арматурная сталь класса А-I, А-II, А-III |  |  |  |  | т |  |  | 1 |  |  |  |  | -0.069139 |  |  | 49907.18 |  |  |  |  | -367.47 |  |  | 9.39 |  |  |  | -3450.53
Исключенный ресурс
[6 empty] | ФОТ | [20 empty] | 17.18 | [6 empty] | 303.74
|  | Пр/611-006.0-1 от 26.07.2022 |  |  |  | НР Бетонные и железобетонные монолитные конструкции и работы в строительстве |  |  |  |  | % |  |  | 102% |  |  |  |  | 102% | [7 empty] | 17.52 | [6 empty] | 309.81
|  | Пр/774-006.0 от 11.12.2020 |  |  |  | СП Бетонные и железобетонные монолитные конструкции и работы в строительстве |  |  |  |  | % |  |  | 58% |  |  |  |  | 58% | [7 empty] | 9.96 | [6 empty] | 176.17
[6 empty] | Всего по позиции | [20 empty] | 48.52 | [6 empty] | 821.83
10 |  | 204-0002 |  |  |  | Горячекатаная арматурная сталь гладкая класса А-I, диаметром 8 мм |  |  |  |  | т |  |  | 0.015184 |  |  |  |  | 0.015184 |  |  | 67707.52 |  |  |  |  | 109.48 |  |  | 9.39 |  |  |  | 1028.06
|  | (0) |  |  |  | V=38,44*0,395/1000
[6 empty] | Всего по позиции | [20 empty] | 109.48 | [6 empty] | 1028.06
11 |  | 204-0004 |  |  |  | Горячекатаная арматурная сталь гладкая класса А-I, диаметром 12 мм |  |  |  |  | т |  |  | 0.053955 |  |  |  |  | 0.053955 |  |  | 68449.91 |  |  |  |  | 393.31 |  |  | 9.39 |  |  |  | 3693.21
|  | (0) |  |  |  | V=60,76*0,888/1000
[6 empty] | Всего по позиции | [20 empty] | 393.31 | [6 empty] | 3693.21
12 |  | ТЕР06-01-001-20 |  |  |  | Устройство ленточных фундаментов бетонных |  |  |  |  | 100 м3 бетона, бутобетона и железобетона в деле |  |  | 0.0117 |  |  |  |  | 0.0117
|  | (0); Приказ N 421/пр от 04.08.2020 Прил.10 т.3 п.3 |  |  |  | V=1,17/100
|  | 1 |  |  |  | ОТ | [15 empty] | 5524.55 |  | 1,15 |  |  | 74.33 |  |  | 19.49 |  |  |  | 1448.69
|  | 3 |  |  |  | ЭМ | [15 empty] | 2296.91 |  | 1,15 |  |  | 30.9 |  |  | 12.11 |  |  |  | 374.2
|  | 2 |  |  |  | в т.ч. ОТм | [15 empty] | 536.92 |  | 1,15 |  |  | 7.22 |  |  | 19.49 |  |  |  | 140.72
|  | 4 |  |  |  | М | [15 empty] | 39962.44 |  |  |  |  | 467.56 |  |  | 9.3 |  |  |  | 4348.31
[6 empty] | ЗТ |  |  |  |  | чел.-ч |  |  | 337.48 | 1,15 |  |  |  | 4.54
[6 empty] | ЗТм |  |  |  |  | чел.-ч |  |  | 21.96 | 1,15 |  |  |  | 0.3
[6 empty] | Итого по расценке | [15 empty] | 47783.9 |  |  |  |  | 572.8 | [6 empty] | 6171.2
12.1 |  | 401-0023 |  |  |  | Бетон тяжелый, крупность заполнителя более 40 мм, класс В7,5 (М 100) |  |  |  |  | м3 |  |  | 102 |  |  |  |  | -1.1934 |  |  | 3391.54 |  |  |  |  | -435.21 |  |  | 9.3 |  |  |  | -4047.46
Исключенный ресурс
[6 empty] | ФОТ | [20 empty] | 81.55 | [6 empty] | 1589.41
|  | Пр/611-006.0-1 от 26.07.2022 |  |  |  | НР Бетонные и железобетонные монолитные конструкции и работы в строительстве |  |  |  |  | % |  |  | 102% |  |  |  |  | 102% | [7 empty] | 83.18 | [6 empty] | 1621.2
|  | Пр/774-006.0 от 11.12.2020 |  |  |  | СП Бетонные и железобетонные монолитные конструкции и работы в строительстве |  |  |  |  | % |  |  | 58% |  |  |  |  | 58% | [7 empty] | 47.3 | [6 empty] | 921.86
[6 empty] | Всего по позиции | [20 empty] | 268.07 | [6 empty] | 4666.8
13 |  | КСР _78_7801576342_27.11.2023_02 |  |  |  | Бетон тяжелый (М400) |  |  |  |  | м3 |  |  | 1.1934 |  |  |  |  | 1.1934 |  |  | 12016.67 |  |  |  |  | 1475.38 |  |  | 9.72 |  |  |  | 14340.69
|  | (0) |  |  |  | V=1,17*1,02; Мат=14000/1,2*1,03
[6 empty] | Всего по позиции | [20 empty] | 1475.38 | [6 empty] | 14340.69
14 |  | ТЕР09-04-011-01 |  |  |  | Монтаж каркасов ворот большепролетных зданий, ангаров и др. без механизмов открывания |  |  |  |  | 1 т конструкций |  |  | 0.452 |  |  |  |  | 0.452
|  | (0); Приказ N 421/пр от 04.08.2020 Прил.10 т.3 п.3 |  |  |  | V=1*452/1000
|  | 1 |  |  |  | ОТ | [15 empty] | 884.28 |  | 1,15 |  |  | 459.65 |  |  | 19.49 |  |  |  | 8958.58
|  | 3 |  |  |  | ЭМ | [15 empty] | 2589.25 |  | 1,15 |  |  | 1345.89 |  |  | 10.98 |  |  |  | 14777.87
|  | 2 |  |  |  | в т.ч. ОТм | [15 empty] | 220.99 |  | 1,15 |  |  | 114.87 |  |  | 19.49 |  |  |  | 2238.82
|  | 4 |  |  |  | М | [15 empty] | 719.49 |  |  |  |  | 325.21 |  |  | 12.06 |  |  |  | 3922.03
[6 empty] | ЗТ |  |  |  |  | чел.-ч |  |  | 46.37 | 1,15 |  |  |  | 24.11
[6 empty] | ЗТм |  |  |  |  | чел.-ч |  |  | 8.68 | 1,15 |  |  |  | 4.51
[6 empty] | Итого по расценке | [15 empty] | 4193.02 |  |  |  |  | 2130.75 | [6 empty] | 27658.48
[6 empty] | ФОТ | [20 empty] | 574.52 | [6 empty] | 11197.4
|  | Пр/611-009.0-1 от 26.07.2022 |  |  |  | НР Строительные металлические конструкции |  |  |  |  | % |  |  | 93% |  |  |  |  | 93% | [7 empty] | 534.3 | [6 empty] | 10413.58
|  | Пр/774-009.0 от 11.12.2020 |  |  |  | СП Строительные металлические конструкции |  |  |  |  | % |  |  | 62% |  |  |  |  | 62% | [7 empty] | 356.2 | [6 empty] | 6942.39
[6 empty] | Всего по позиции | [20 empty] | 3021.25 | [6 empty] | 45014.45
15 |  | КСР _78_7801576342_27.11.2023_02 |  |  |  | """Ворота металлические распашные 5000(Ш)х2500(В) (вес 452 кг)"" |  |  |  |  | шт |  |  | 1 |  |  |  |  | 1 |  |  | 139050 |  |  |  |  | 14305.56 |  |  | 9.72 |  |  |  | 139050
|  | (0) |  |  |  | Мат=162000/1,2*1,03
[6 empty] | Всего по позиции | [20 empty] | 14305.56 | [6 empty] | 139050
16 |  | ТЕР13-03-004-28 |  |  |  | Окраска металлических огрунтованных поверхностей грунт-краской STELPANT-PU-ZINС |  |  |  |  | 100 м2 окрашиваемой поверхности |  |  | 0.0006 |  |  |  |  | 0.0006
|  | (0); Приказ N 421/пр от 04.08.2020 Прил.10 т.3 п.3 |  |  |  | V=0,06/100
|  | 1 |  |  |  | ОТ | [15 empty] | 41.8 |  | 1,15 |  |  | 0.03 |  |  | 19.49 |  |  |  | 0.58
|  | 3 |  |  |  | ЭМ | [15 empty] | 8.09 |  | 1,15 |  |  | 0.01 |  |  | 7.84 |  |  |  | 0.08
|  | 2 |  |  |  | в т.ч. ОТм | [15 empty] | 0.18 |  | 1,15 |  |  | 0 |  |  | 19.49 |  |  |  | 0
|  | 4 |  |  |  | М | [15 empty] | 1791.12 |  |  |  |  | 1.07 |  |  | 13.94 |  |  |  | 14.92
[6 empty] | ЗТ |  |  |  |  | чел.-ч |  |  | 2.43 | 1,15 |  |  |  | 0
[6 empty] | ЗТм |  |  |  |  | чел.-ч |  |  | 0.01 | 1,15 |  |  |  | 0
[6 empty] | Итого по расценке | [15 empty] | 1841.01 |  |  |  |  | 1.11 | [6 empty] | 15.58
16.1 |  | 101-4209 |  |  |  | Грунтовка однокомпонентная полиуретановая Stelpant-PU-Zinс |  |  |  |  | кг |  |  | 32.7 |  |  |  |  | -0.01962 |  |  | 755.86 |  |  |  |  | -1.06 |  |  | 13.94 |  |  |  | -14.83
Исключенный ресурс
[6 empty] | ФОТ | [20 empty] | 0.03 | [6 empty] | 0.58
|  | Пр/812-013.0-1 от 21.12.2020 |  |  |  | НР Защита строительных конструкций и оборудования от коррозии |  |  |  |  | % |  |  | 94% |  |  |  |  | 94% | [7 empty] | 0.03 | [6 empty] | 0.55
|  | Пр/774-013.0 от 11.12.2020 |  |  |  | СП Защита строительных конструкций и оборудования от коррозии |  |  |  |  | % |  |  | 51% |  |  |  |  | 51% | [7 empty] | 0.02 | [6 empty] | 0.3
[6 empty] | Всего по позиции | [20 empty] | 0.1 | [6 empty] | 1.6
17 |  | КСР _78_7801576342_27.11.2023_02 |  |  |  | Грунт-эмаль по ржавчине Ржаво-Stop 0,9кг |  |  |  |  | кг |  |  | 0.01962 |  |  |  |  | 0.01962 |  |  | 944.17 |  |  |  |  | 1.91 |  |  | 9.72 |  |  |  | 18.52
|  | (0) |  |  |  | Мат=1100/1,2*1,03
[6 empty] | Всего по позиции | [20 empty] | 1.91 | [6 empty] | 18.52
Монтаж калитки металлической
18 |  | ТЕР01-02-058-06 |  |  |  | Копание ям вручную без креплений для стоек и столбов с откосами глубиной до 1,5 м, группа грунтов 2 |  |  |  |  | 100 м3 грунта |  |  | 0.00214 |  |  |  |  | 0.00214
|  | (0); Приказ N 421/пр от 04.08.2020 Прил.10 т.3 п.3 |  |  |  | V=0,214/100
|  | 1 |  |  |  | ОТ | [15 empty] | 2277.66 |  | 1,15 |  |  | 5.61 |  |  | 19.49 |  |  |  | 109.34
[6 empty] | ЗТ |  |  |  |  | чел.-ч |  |  | 154 | 1,15 |  |  |  | 0.38
[6 empty] | Итого по расценке | [15 empty] | 2277.66 |  |  |  |  | 5.61 | [6 empty] | 109.34
[6 empty] | ФОТ | [20 empty] | 5.61 | [6 empty] | 109.34
|  | Пр/812-001.2-1 от 21.12.2020 |  |  |  | НР Земляные работы, выполняемые ручным способом |  |  |  |  | % |  |  | 89% |  |  |  |  | 89% | [7 empty] | 4.99 | [6 empty] | 97.31
|  | Пр/774-001.2 от 11.12.2020 |  |  |  | СП Земляные работы, выполняемые ручным способом |  |  |  |  | % |  |  | 40% |  |  |  |  | 40% | [7 empty] | 2.24 | [6 empty] | 43.74
[6 empty] | Всего по позиции | [20 empty] | 12.84 | [6 empty] | 250.39
19 |  | ТЕР27-04-016-04 |  |  |  | Устройство прослойки из нетканого синтетического материала (НСМ) в земляном полотне сплошной |  |  |  |  | 1000 м2 поверхности |  |  | 0.000126 |  |  |  |  | 0.000126
|  | (0); Приказ N 421/пр от 04.08.2020 Прил.10 т.3 п.3 |  |  |  | V=0,126/1000
|  | 1 |  |  |  | ОТ | [15 empty] | 463.1 |  | 1,15 |  |  | 0.07 |  |  | 19.49 |  |  |  | 1.36
|  | 3 |  |  |  | ЭМ | [15 empty] | 580.28 |  | 1,15 |  |  | 0.08 |  |  | 10.6 |  |  |  | 0.85
|  | 2 |  |  |  | в т.ч. ОТм | [15 empty] | 110.87 |  | 1,15 |  |  | 0.02 |  |  | 19.49 |  |  |  | 0.39
|  | 4 |  |  |  | М | [15 empty] | 1 |  |  |  |  | 0 |  |  | 10.83 |  |  |  | 0
[6 empty] | ЗТ |  |  |  |  | чел.-ч |  |  | 30.75 | 1,15 |  |  |  | 0
[6 empty] | ЗТм |  |  |  |  | чел.-ч |  |  | 4.41 | 1,15 |  |  |  | 0
[6 empty] | Итого по расценке | [15 empty] | 1044.38 |  |  |  |  | 0.15 | [6 empty] | 2.21
[6 empty] | ФОТ | [20 empty] | 0.09 | [6 empty] | 1.75
|  | Пр/636-021.0-1 от 02.09.2021 |  |  |  | НР Автомобильные дороги |  |  |  |  | % |  |  | 147% |  |  |  |  | 147% | [7 empty] | 0.13 | [6 empty] | 2.57
|  | Пр/317-021.0 от 22.04.2022 |  |  |  | СП Автомобильные дороги |  |  |  |  | % |  |  | 134% |  |  |  |  | 134% | [7 empty] | 0.12 | [6 empty] | 2.35
[6 empty] | Всего по позиции | [20 empty] | 0.4 | [6 empty] | 7.13
20 |  | 101-7470 |  |  |  | Материал геотекстильный нетканый иглопробивной полипропиленовый термостабилизированный, марка "Славрос ПП-МТ 200" |  |  |  |  | м2 |  |  | 0.126 |  |  |  |  | 0.126 |  |  | 91 |  |  |  |  | 1.06 |  |  | 10.83 |  |  |  | 11.47
(0)
[6 empty] | Всего по позиции | [20 empty] | 1.06 | [6 empty] | 11.47
21 |  | ТЕР08-01-002-01 |  |  |  | Устройство основания под фундаменты песчаного |  |  |  |  | 1 м3 основания |  |  | 0.006 |  |  |  |  | 0.006
(0); Приказ N 421/пр от 04.08.2020 Прил.10 т.3 п.3
|  | 1 |  |  |  | ОТ | [15 empty] | 35.6 |  | 1,15 |  |  | 0.25 |  |  | 19.49 |  |  |  | 4.87
|  | 3 |  |  |  | ЭМ | [15 empty] | 38.71 |  | 1,15 |  |  | 0.27 |  |  | 7.97 |  |  |  | 2.15
|  | 2 |  |  |  | в т.ч. ОТм | [15 empty] | 5.51 |  | 1,15 |  |  | 0.04 |  |  | 19.49 |  |  |  | 0.78
|  | 4 |  |  |  | М | [15 empty] | 115.14 |  |  |  |  | 0.69 |  |  | 5.22 |  |  |  | 3.6
[6 empty] | ЗТ |  |  |  |  | чел.-ч |  |  | 2.3 | 1,15 |  |  |  | 0.02
[6 empty] | ЗТм |  |  |  |  | чел.-ч |  |  | 0.29 | 1,15 |  |  |  | 0
[6 empty] | Итого по расценке | [15 empty] | 189.45 |  |  |  |  | 1.2 | [6 empty] | 10.62
[6 empty] | ФОТ | [20 empty] | 0.29 | [6 empty] | 5.65
|  | Пр/812-008.0-1 от 21.12.2020 |  |  |  | НР Конструкции из кирпича и блоков |  |  |  |  | % |  |  | 110% |  |  |  |  | 110% | [7 empty] | 0.32 | [6 empty] | 6.22
|  | Пр/774-008.0 от 11.12.2020 |  |  |  | СП Конструкции из кирпича и блоков |  |  |  |  | % |  |  | 69% |  |  |  |  | 69% | [7 empty] | 0.2 | [6 empty] | 3.9
[6 empty] | Всего по позиции | [20 empty] | 1.72 | [6 empty] | 20.74
22 |  | ТЕР08-01-002-02 |  |  |  | Устройство основания под фундаменты щебеночного |  |  |  |  | 1 м3 основания |  |  | 0.006 |  |  |  |  | 0.006
(0); Приказ N 421/пр от 04.08.2020 Прил.10 т.3 п.3
|  | 1 |  |  |  | ОТ | [15 empty] | 37.15 |  | 1,15 |  |  | 0.26 |  |  | 19.49 |  |  |  | 5.07
|  | 3 |  |  |  | ЭМ | [15 empty] | 64.03 |  | 1,15 |  |  | 0.44 |  |  | 7.4 |  |  |  | 3.26
|  | 2 |  |  |  | в т.ч. ОТм | [15 empty] | 10.08 |  | 1,15 |  |  | 0.07 |  |  | 19.49 |  |  |  | 1.36
|  | 4 |  |  |  | М | [15 empty] | 335.18 |  |  |  |  | 2.01 |  |  | 4.01 |  |  |  | 8.06
[6 empty] | ЗТ |  |  |  |  | чел.-ч |  |  | 2.4 | 1,15 |  |  |  | 0.02
[6 empty] | ЗТм |  |  |  |  | чел.-ч |  |  | 0.54 | 1,15 |  |  |  | 0
[6 empty] | Итого по расценке | [15 empty] | 436.36 |  |  |  |  | 2.71 | [6 empty] | 16.39
[6 empty] | ФОТ | [20 empty] | 0.33 | [6 empty] | 6.43
|  | Пр/812-008.0-1 от 21.12.2020 |  |  |  | НР Конструкции из кирпича и блоков |  |  |  |  | % |  |  | 110% |  |  |  |  | 110% | [7 empty] | 0.36 | [6 empty] | 7.07
|  | Пр/774-008.0 от 11.12.2020 |  |  |  | СП Конструкции из кирпича и блоков |  |  |  |  | % |  |  | 69% |  |  |  |  | 69% | [7 empty] | 0.23 | [6 empty] | 4.44
[6 empty] | Всего по позиции | [20 empty] | 3.3 | [6 empty] | 27.9
23 |  | ТЕР06-01-015-10 |  |  |  | Армирование подстилающих слоев и набетонок |  |  |  |  | 1 т |  |  | 0.020072 |  |  |  |  | 0.020072
|  | (0); Приказ N 421/пр от 04.08.2020 Прил.10 т.3 п.3 |  |  |  | V=0,004408+0,015664
|  | 1 |  |  |  | ОТ | [15 empty] | 212.23 |  | 1,15 |  |  | 4.9 |  |  | 17.68 |  |  |  | 86.63
|  | 3 |  |  |  | ЭМ | [15 empty] | 46.51 |  | 1,15 |  |  | 1.07 |  |  | 8.99 |  |  |  | 9.62
|  | 2 |  |  |  | в т.ч. ОТм | [15 empty] | 3.92 |  | 1,15 |  |  | 0.09 |  |  | 17.68 |  |  |  | 1.59
|  | 4 |  |  |  | М | [15 empty] | 5321.64 |  |  |  |  | 106.82 |  |  | 9.39 |  |  |  | 1003.04
[6 empty] | ЗТ |  |  |  |  | чел.-ч |  |  | 12.64 | 1,15 |  |  |  | 0.29
[6 empty] | ЗТм |  |  |  |  | чел.-ч |  |  | 0.16 | 1,15 |  |  |  | 0
[6 empty] | Итого по расценке | [15 empty] | 5580.38 |  |  |  |  | 112.79 | [6 empty] | 1099.29
23.1 |  | 204-0100 |  |  |  | Горячекатаная арматурная сталь класса А-I, А-II, А-III |  |  |  |  | т |  |  | 1 |  |  |  |  | -0.020072 |  |  | 49907.18 |  |  |  |  | -106.68 |  |  | 9.39 |  |  |  | -1001.74
Исключенный ресурс
[6 empty] | ФОТ | [20 empty] | 4.99 | [6 empty] | 88.22
|  | Пр/611-006.0-1 от 26.07.2022 |  |  |  | НР Бетонные и железобетонные монолитные конструкции и работы в строительстве |  |  |  |  | % |  |  | 102% |  |  |  |  | 102% | [7 empty] | 5.09 | [6 empty] | 89.98
|  | Пр/774-006.0 от 11.12.2020 |  |  |  | СП Бетонные и железобетонные монолитные конструкции и работы в строительстве |  |  |  |  | % |  |  | 58% |  |  |  |  | 58% | [7 empty] | 2.89 | [6 empty] | 51.17
[6 empty] | Всего по позиции | [20 empty] | 14.09 | [6 empty] | 238.7
24 |  | 204-0002 |  |  |  | Горячекатаная арматурная сталь гладкая класса А-I, диаметром 8 мм |  |  |  |  | т |  |  | 0.0044082 |  |  |  |  | 0.0044082 |  |  | 67707.52 |  |  |  |  | 31.79 |  |  | 9.39 |  |  |  | 298.47
|  | (0) |  |  |  | V=11,16*0,395/1000
[6 empty] | Всего по позиции | [20 empty] | 31.79 | [6 empty] | 298.47
25 |  | 204-0004 |  |  |  | Горячекатаная арматурная сталь гладкая класса А-I, диаметром 12 мм |  |  |  |  | т |  |  | 0.015664 |  |  |  |  | 0.015664 |  |  | 68449.91 |  |  |  |  | 114.19 |  |  | 9.39 |  |  |  | 1072.22
|  | (0) |  |  |  | V=17,64*0,888/1000
[6 empty] | Всего по позиции | [20 empty] | 114.19 | [6 empty] | 1072.22
26 |  | ТЕР06-01-001-20 |  |  |  | Устройство ленточных фундаментов бетонных |  |  |  |  | 100 м3 бетона, бутобетона и железобетона в деле |  |  | 0.00377 |  |  |  |  | 0.00377
|  | (0); Приказ N 421/пр от 04.08.2020 Прил.10 т.3 п.3 |  |  |  | V=0,377/100
|  | 1 |  |  |  | ОТ | [15 empty] | 5524.55 |  | 1,15 |  |  | 23.95 |  |  | 19.49 |  |  |  | 466.79
|  | 3 |  |  |  | ЭМ | [15 empty] | 2296.91 |  | 1,15 |  |  | 9.96 |  |  | 12.11 |  |  |  | 120.62
|  | 2 |  |  |  | в т.ч. ОТм | [15 empty] | 536.92 |  | 1,15 |  |  | 2.33 |  |  | 19.49 |  |  |  | 45.41
|  | 4 |  |  |  | М | [15 empty] | 39962.44 |  |  |  |  | 150.66 |  |  | 9.3 |  |  |  | 1401.14
[6 empty] | ЗТ |  |  |  |  | чел.-ч |  |  | 337.48 | 1,15 |  |  |  | 1.46
[6 empty] | ЗТм |  |  |  |  | чел.-ч |  |  | 21.96 | 1,15 |  |  |  | 0.1
[6 empty] | Итого по расценке | [15 empty] | 47783.9 |  |  |  |  | 184.57 | [6 empty] | 1988.55
26.1 |  | 401-0023 |  |  |  | Бетон тяжелый, крупность заполнителя более 40 мм, класс В7,5 (М 100) |  |  |  |  | м3 |  |  | 102 |  |  |  |  | -0.38454 |  |  | 3391.54 |  |  |  |  | -140.23 |  |  | 9.3 |  |  |  | -1304.18
Исключенный ресурс
[6 empty] | ФОТ | [20 empty] | 26.28 | [6 empty] | 512.2
|  | Пр/611-006.0-1 от 26.07.2022 |  |  |  | НР Бетонные и железобетонные монолитные конструкции и работы в строительстве |  |  |  |  | % |  |  | 102% |  |  |  |  | 102% | [7 empty] | 26.81 | [6 empty] | 522.44
|  | Пр/774-006.0 от 11.12.2020 |  |  |  | СП Бетонные и железобетонные монолитные конструкции и работы в строительстве |  |  |  |  | % |  |  | 58% |  |  |  |  | 58% | [7 empty] | 15.24 | [6 empty] | 297.08
[6 empty] | Всего по позиции | [20 empty] | 86.39 | [6 empty] | 1503.89
27 |  | КСР _78_7801576342_27.11.2023_02 |  |  |  | Бетон тяжелый (М400) |  |  |  |  | м3 |  |  | 0.38454 |  |  |  |  | 0.38454 |  |  | 12016.67 |  |  |  |  | 475.4 |  |  | 9.72 |  |  |  | 4620.89
|  | (0) |  |  |  | V=0,377*1,02; Мат=14000/1,2*1,03
[6 empty] | Всего по позиции | [20 empty] | 475.4 | [6 empty] | 4620.89
28 |  | ТЕР13-03-004-28 |  |  |  | Окраска металлических огрунтованных поверхностей грунт-краской STELPANT-PU-ZINС |  |  |  |  | 100 м2 окрашиваемой поверхности |  |  | 0.00015 |  |  |  |  | 0.00015
|  | (0); Приказ N 421/пр от 04.08.2020 Прил.10 т.3 п.3 |  |  |  | V=0,015/100
|  | 1 |  |  |  | ОТ | [15 empty] | 41.8 |  | 1,15 |  |  | 0.01 |  |  | 19.49 |  |  |  | 0.19
|  | 3 |  |  |  | ЭМ | [15 empty] | 8.09 |  | 1,15 |  |  | 0 |  |  | 7.84 |  |  |  | 0
|  | 2 |  |  |  | в т.ч. ОТм | [15 empty] | 0.18 |  | 1,15 |  |  | 0 |  |  | 19.49 |  |  |  | 0
|  | 4 |  |  |  | М | [15 empty] | 1791.12 |  |  |  |  | 0.27 |  |  | 13.94 |  |  |  | 3.76
[6 empty] | ЗТ |  |  |  |  | чел.-ч |  |  | 2.43 | 1,15 |  |  |  | 0
[6 empty] | ЗТм |  |  |  |  | чел.-ч |  |  | 0.01 | 1,15 |  |  |  | 0
[6 empty] | Итого по расценке | [15 empty] | 1841.01 |  |  |  |  | 0.28 | [6 empty] | 3.95
28.1 |  | 101-4209 |  |  |  | Грунтовка однокомпонентная полиуретановая Stelpant-PU-Zinс |  |  |  |  | кг |  |  | 32.7 |  |  |  |  | -0.004905 |  |  | 755.86 |  |  |  |  | -0.27 |  |  | 13.94 |  |  |  | -3.71
Исключенный ресурс
[6 empty] | ФОТ | [20 empty] | 0.01 | [6 empty] | 0.19
|  | Пр/812-013.0-1 от 21.12.2020 |  |  |  | НР Защита строительных конструкций и оборудования от коррозии |  |  |  |  | % |  |  | 94% |  |  |  |  | 94% | [7 empty] | 0.01 | [6 empty] | 0.18
|  | Пр/774-013.0 от 11.12.2020 |  |  |  | СП Защита строительных конструкций и оборудования от коррозии |  |  |  |  | % |  |  | 51% |  |  |  |  | 51% | [7 empty] | 0.01 | [6 empty] | 0.1
[6 empty] | Всего по позиции | [20 empty] | 0.03 | [6 empty] | 0.52
29 |  | КСР _78_7801576342_27.11.2023_02 |  |  |  | Грунт-эмаль по ржавчине Ржаво-Stop 0,9кг |  |  |  |  | кг |  |  | 0.004905 |  |  |  |  | 0.004905 |  |  | 944.17 |  |  |  |  | 0.48 |  |  | 9.72 |  |  |  | 4.63
|  | (0) |  |  |  | Мат=1100/1,2*1,03
[6 empty] | Всего по позиции | [20 empty] | 0.48 | [6 empty] | 4.63
30 |  | ТЕР07-01-055-08 |  |  |  | Устройство калиток с установкой столбов металлических |  |  |  |  | 100 шт. |  |  | 0.01 |  |  |  |  | 0.01
|  | (0); Приказ N 421/пр от 04.08.2020 Прил.10 т.3 п.3 |  |  |  | V=1/100
|  | 1 |  |  |  | ОТ | [15 empty] | 16086.22 |  | 1,15 |  |  | 184.99 |  |  | 19.49 |  |  |  | 3605.46
|  | 3 |  |  |  | ЭМ | [15 empty] | 464.05 |  | 1,15 |  |  | 5.34 |  |  | 9.32 |  |  |  | 49.77
|  | 2 |  |  |  | в т.ч. ОТм | [15 empty] | 1.68 |  | 1,15 |  |  | 0.02 |  |  | 19.49 |  |  |  | 0.39
|  | 4 |  |  |  | М | [15 empty] | 2269.52 |  |  |  |  | 22.7 |  |  | 13.43 |  |  |  | 304.86
[6 empty] | ЗТ |  |  |  |  | чел.-ч |  |  | 855.65 | 1,15 |  |  |  | 9.84
[6 empty] | ЗТм |  |  |  |  | чел.-ч |  |  | 0.08 | 1,15 |  |  |  | 0
[6 empty] | Итого по расценке | [15 empty] | 18819.79 |  |  |  |  | 213.02 | [6 empty] | 3960.09
[6 empty] | ФОТ | [20 empty] | 185.01 | [6 empty] | 3605.85
|  | Пр/611-007.0-1 от 26.07.2022 |  |  |  | НР Бетонные и железобетонные сборные конструкции и работы в строительстве |  |  |  |  | % |  |  | 110% |  |  |  |  | 110% | [7 empty] | 203.51 | [6 empty] | 3966.44
|  | Пр/774-007.0 от 11.12.2020 |  |  |  | СП Бетонные и железобетонные сборные конструкции и работы в строительстве |  |  |  |  | % |  |  | 73% |  |  |  |  | 73% | [7 empty] | 135.06 | [6 empty] | 2632.27
[6 empty] | Всего по позиции | [20 empty] | 551.59 | [6 empty] | 10558.8
31 |  | КСР _78_7801576342_27.11.2023_02 |  |  |  | Калитка металлическая распашная 1120(Ш)х2500(В) |  |  |  |  | шт |  |  | 1 |  |  |  |  | 1 |  |  | 33475 |  |  |  |  | 3838.88 |  |  | 8.72 |  |  |  | 33475
|  | (0) |  |  |  | Мат=39000/1,2*1,03
[6 empty] | Всего по позиции | [20 empty] | 3838.88 | [6 empty] | 33475
Установка предупредительных знаков
32 |  | ТЕР34-02-008-04 |  |  |  | Установка указателя на стене |  |  |  |  | 1 шт. |  |  | 21 |  |  |  |  | 21
(0); Приказ N 421/пр от 04.08.2020 Прил.10 т.3 п.3
|  | 1 |  |  |  | ОТ | [15 empty] | 9.69 |  | 1,15 |  |  | 233.94 |  |  | 19.49 |  |  |  | 4559.49
|  | 4 |  |  |  | М | [15 empty] | 3.92 |  |  |  |  | 82.32 |  |  | 5.88 |  |  |  | 484.04
[6 empty] | ЗТ |  |  |  |  | чел.-ч |  |  | 0.61 | 1,15 |  |  |  | 14.7
[6 empty] | Итого по расценке | [15 empty] | 13.61 |  |  |  |  | 316.26 | [6 empty] | 5043.53
[6 empty] | ФОТ | [20 empty] | 233.94 | [6 empty] | 4559.49
|  | Пр/812-028.0-1 от 21.12.2020 |  |  |  | НР Сооружения связи, радиовещания и телевидения |  |  |  |  | % |  |  | 98% |  |  |  |  | 98% | [7 empty] | 229.26 | [6 empty] | 4468.3
|  | Пр/774-028.0 от 11.12.2020 |  |  |  | СП Сооружения связи, радиовещания и телевидения |  |  |  |  | % |  |  | 58% |  |  |  |  | 58% | [7 empty] | 135.69 | [6 empty] | 2644.5
[6 empty] | Всего по позиции | [20 empty] | 681.21 | [6 empty] | 12156.33
33 |  | 101-2024 |  |  |  | Указатель |  |  |  |  | шт. |  |  | -21 |  |  |  |  | -21 |  |  | 23.05 |  |  |  |  | -82.32 |  |  | 5.88 |  |  |  | -484.05
(0)
[6 empty] | Всего по позиции | [20 empty] | -82.32 | [6 empty] | -484.05
34 |  | КСР _78_7801576342_27.11.2023_02 |  |  |  | Знак «Опасность поражения электрическим током» (молния) 300x250 мм, металл оцинкоЬка. |  |  |  |  | шт |  |  | 14 |  |  |  |  | 14 |  |  | 1841.13 |  |  |  |  | 2955.94 |  |  | 8.72 |  |  |  | 25775.82
|  | (0) |  |  |  | Мат=2145/1,2*1,03
[6 empty] | Всего по позиции | [20 empty] | 2955.94 | [6 empty] | 25775.82
35 |  | КСР _78_7801576342_27.11.2023_02 |  |  |  | Знак «Высокое напряжение. Опасно Зля жизни» 500х250 мм, металл оцинкоЬка |  |  |  |  | шт |  |  | 1 |  |  |  |  | 1 |  |  | 1841.13 |  |  |  |  | 211.14 |  |  | 8.72 |  |  |  | 1841.13
|  | (0) |  |  |  | Мат=2145/1,2*1,03
[6 empty] | Всего по позиции | [20 empty] | 211.14 | [6 empty] | 1841.13
36 |  | КСР _78_7801576342_27.11.2023_02 |  |  |  | Знак «Запретная зона. ПрохоЗ (проезЗ) запрещен (закрыт)» 400х600 мм, металл оцинкоЬка. Надпись черного цЬета на желтом фоне и красной окантоЬкой шириной 10 мм. |  |  |  |  | шт |  |  | 1 |  |  |  |  | 1 |  |  | 1841.13 |  |  |  |  | 211.14 |  |  | 8.72 |  |  |  | 1841.13
|  | (0) |  |  |  | Мат=2145/1,2*1,03
[6 empty] | Всего по позиции | [20 empty] | 211.14 | [6 empty] | 1841.13
37 |  | КСР _78_7801576342_27.11.2023_02 |  |  |  | Знак «Внимание! Охраняемая территория» 400х600 мм, металл оцинкоЬка. НаЗпись черного цвета на желтом фоне и красной окантоЬкой шириной 10 мм. |  |  |  |  | шт |  |  | 4 |  |  |  |  | 4 |  |  | 1841.13 |  |  |  |  | 844.56 |  |  | 8.72 |  |  |  | 7364.52
|  | (0) |  |  |  | Мат=2145/1,2*1,03
[6 empty] | Всего по позиции | [20 empty] | 844.56 | [6 empty] | 7364.52
38 |  | КСР _78_7801576342_27.11.2023_02 |  |  |  | Табличка с названием ПС |  |  |  |  | шт |  |  | 1 |  |  |  |  | 1 |  |  | 1841.13 |  |  |  |  | 211.14 |  |  | 8.72 |  |  |  | 1841.13
|  | (0) |  |  |  | Мат=2145/1,2*1,03
[6 empty] | Всего по позиции | [20 empty] | 211.14 | [6 empty] | 1841.13
Установка железобетонного ограждения
39 |  | ТЕР01-02-057-02 |  |  |  | Разработка грунта вручную в траншеях глубиной до 2 м без креплений с откосами, группа грунтов 2 |  |  |  |  | 100 м3 грунта |  |  | 5.76 |  |  |  |  | 5.76
|  | (0); Приказ N 421/пр от 04.08.2020 Прил.10 т.3 п.3 |  |  |  | V=576/100
|  | 1 |  |  |  | ОТ | [15 empty] | 2277.66 |  | 1,15 |  |  | 15087.23 |  |  | 19.49 |  |  |  | 294050.11
[6 empty] | ЗТ |  |  |  |  | чел.-ч |  |  | 154 | 1,15 |  |  |  | 1020.1
[6 empty] | Итого по расценке | [15 empty] | 2277.66 |  |  |  |  | 15087.23 | [6 empty] | 294050.11
[6 empty] | ФОТ | [20 empty] | 15087.23 | [6 empty] | 294050.11
|  | Пр/812-001.2-1 от 21.12.2020 |  |  |  | НР Земляные работы, выполняемые ручным способом |  |  |  |  | % |  |  | 89% |  |  |  |  | 89% | [7 empty] | 13427.63 | [6 empty] | 261704.6
|  | Пр/774-001.2 от 11.12.2020 |  |  |  | СП Земляные работы, выполняемые ручным способом |  |  |  |  | % |  |  | 40% |  |  |  |  | 40% | [7 empty] | 6034.89 | [6 empty] | 117620.04
[6 empty] | Всего по позиции | [20 empty] | 34549.75 | [6 empty] | 673374.75
40 |  | ТЕР27-04-016-04 |  |  |  | Устройство прослойки из нетканого синтетического материала (НСМ) в земляном полотне сплошной |  |  |  |  | 1000 м2 поверхности |  |  | 0.328 |  |  |  |  | 0.328
|  | (0); Приказ N 421/пр от 04.08.2020 Прил.10 т.3 п.3 |  |  |  | V=328/1000,
|  | 1 |  |  |  | ОТ | [15 empty] | 463.1 |  | 1,15 |  |  | 174.68 |  |  | 19.49 |  |  |  | 3404.51
|  | 3 |  |  |  | ЭМ | [15 empty] | 580.28 |  | 1,15 |  |  | 218.88 |  |  | 10.6 |  |  |  | 2320.13
|  | 2 |  |  |  | в т.ч. ОТм | [15 empty] | 110.87 |  | 1,15 |  |  | 41.82 |  |  | 19.49 |  |  |  | 815.07
|  | 4 |  |  |  | М | [15 empty] | 1 |  |  |  |  | 0.33 |  |  | 10.83 |  |  |  | 3.57
[6 empty] | ЗТ |  |  |  |  | чел.-ч |  |  | 30.75 | 1,15 |  |  |  | 11.6
[6 empty] | ЗТм |  |  |  |  | чел.-ч |  |  | 4.41 | 1,15 |  |  |  | 1.66
[6 empty] | Итого по расценке | [15 empty] | 1044.38 |  |  |  |  | 393.89 | [6 empty] | 5728.21
[6 empty] | ФОТ | [20 empty] | 216.5 | [6 empty] | 4219.58
|  | Пр/636-021.0-1 от 02.09.2021 |  |  |  | НР Автомобильные дороги |  |  |  |  | % |  |  | 147% |  |  |  |  | 147% | [7 empty] | 318.26 | [6 empty] | 6202.78
|  | Пр/317-021.0 от 22.04.2022 |  |  |  | СП Автомобильные дороги |  |  |  |  | % |  |  | 134% |  |  |  |  | 134% | [7 empty] | 290.11 | [6 empty] | 5654.24
[6 empty] | Всего по позиции | [20 empty] | 1002.26 | [6 empty] | 17585.23
41 |  | 101-7470 |  |  |  | Материал геотекстильный нетканый иглопробивной полипропиленовый термостабилизированный, марка "Славрос ПП-МТ 200" |  |  |  |  | м2 |  |  | 328 |  |  |  |  | 328 |  |  | 91 |  |  |  |  | 2756.05 |  |  | 10.83 |  |  |  | 29848
(0)
[6 empty] | Всего по позиции | [20 empty] | 2756.05 | [6 empty] | 29848
42 |  | ТЕР08-01-002-01 |  |  |  | Устройство основания под фундаменты песчаного |  |  |  |  | 1 м3 основания |  |  | 374.4 |  |  |  |  | 374.4
(0); Приказ N 421/пр от 04.08.2020 Прил.10 т.3 п.3
|  | 1 |  |  |  | ОТ | [15 empty] | 35.6 |  | 1,15 |  |  | 15327.94 |  |  | 19.49 |  |  |  | 298741.55
|  | 3 |  |  |  | ЭМ | [15 empty] | 38.71 |  | 1,15 |  |  | 16668.29 |  |  | 7.97 |  |  |  | 132846.27
|  | 2 |  |  |  | в т.ч. ОТм | [15 empty] | 5.51 |  | 1,15 |  |  | 2373.7 |  |  | 19.49 |  |  |  | 46263.41
|  | 4 |  |  |  | М | [15 empty] | 115.14 |  |  |  |  | 43108.42 |  |  | 5.22 |  |  |  | 225025.95
[6 empty] | ЗТ |  |  |  |  | чел.-ч |  |  | 2.3 | 1,15 |  |  |  | 992.16
[6 empty] | ЗТм |  |  |  |  | чел.-ч |  |  | 0.29 | 1,15 |  |  |  | 123.55
[6 empty] | Итого по расценке | [15 empty] | 189.45 |  |  |  |  | 75104.64 | [6 empty] | 656613.77
[6 empty] | ФОТ | [20 empty] | 17701.64 | [6 empty] | 345004.96
|  | Пр/812-008.0-1 от 21.12.2020 |  |  |  | НР Конструкции из кирпича и блоков |  |  |  |  | % |  |  | 110% |  |  |  |  | 110% | [7 empty] | 19471.8 | [6 empty] | 379505.46
|  | Пр/774-008.0 от 11.12.2020 |  |  |  | СП Конструкции из кирпича и блоков |  |  |  |  | % |  |  | 69% |  |  |  |  | 69% | [7 empty] | 12214.13 | [6 empty] | 238053.42
[6 empty] | Всего по позиции | [20 empty] | 106790.57 | [6 empty] | 1274172.65
43 |  | ТЕР08-01-002-02 |  |  |  | Устройство основания под фундаменты щебеночного |  |  |  |  | 1 м3 основания |  |  | 374.4 |  |  |  |  | 374.4
(0); Приказ N 421/пр от 04.08.2020 Прил.10 т.3 п.3
|  | 1 |  |  |  | ОТ | [15 empty] | 37.15 |  | 1,15 |  |  | 15994.37 |  |  | 19.49 |  |  |  | 311730.27
|  | 3 |  |  |  | ЭМ | [15 empty] | 64.03 |  | 1,15 |  |  | 27567.07 |  |  | 7.4 |  |  |  | 203996.32
|  | 2 |  |  |  | в т.ч. ОТм | [15 empty] | 10.08 |  | 1,15 |  |  | 4339.3 |  |  | 19.49 |  |  |  | 84572.96
|  | 4 |  |  |  | М | [15 empty] | 335.18 |  |  |  |  | 125491.39 |  |  | 4.01 |  |  |  | 503220.47
[6 empty] | ЗТ |  |  |  |  | чел.-ч |  |  | 2.4 | 1,15 |  |  |  | 1033.34
[6 empty] | ЗТм |  |  |  |  | чел.-ч |  |  | 0.54 | 1,15 |  |  |  | 232.13
[6 empty] | Итого по расценке | [15 empty] | 436.36 |  |  |  |  | 169052.83 | [6 empty] | 1018947.06
43.1 |  | 408-0021 |  |  |  | Щебень из природного камня для строительных работ марка 400, фракция 5(3)-10 мм |  |  |  |  | м3 |  |  | 1.3 |  |  |  |  | -486.72 |  |  | 1032.05 |  |  |  |  | -125266.68 |  |  | 4.01 |  |  |  | -502319.38
Исключенный ресурс
[6 empty] | ФОТ | [20 empty] | 20333.67 | [6 empty] | 396303.23
|  | Пр/812-008.0-1 от 21.12.2020 |  |  |  | НР Конструкции из кирпича и блоков |  |  |  |  | % |  |  | 110% |  |  |  |  | 110% | [7 empty] | 22367.04 | [6 empty] | 435933.55
|  | Пр/774-008.0 от 11.12.2020 |  |  |  | СП Конструкции из кирпича и блоков |  |  |  |  | % |  |  | 69% |  |  |  |  | 69% | [7 empty] | 14030.23 | [6 empty] | 273449.23
[6 empty] | Всего по позиции | [20 empty] | 80183.42 | [6 empty] | 1226010.46
44 |  | 406-0113 |  |  |  | Щебень аглопоритовый, фракция 20-40 мм, марка 400 |  |  |  |  | м3 |  |  | 486.72 |  |  |  |  | 486.72 |  |  | 1559.65 |  |  |  |  | 189304.95 |  |  | 4.01 |  |  |  | 759112.85
|  | (0) |  |  |  | V=374,4*1,3
[6 empty] | Всего по позиции | [20 empty] | 189304.95 | [6 empty] | 759112.85
45 |  | ТЕР07-01-054-02 |  |  |  | Установка железобетонных оград из панелей длиной 3 м |  |  |  |  | 100 м ограды |  |  | 0.7 |  |  |  |  | 0.7
|  | (0); Приказ N 421/пр от 04.08.2020 Прил.10 т.3 п.3 |  |  |  | V=28*2,5/100
|  | 1 |  |  |  | ОТ | [15 empty] | 1665.4 |  | 1,15 |  |  | 1340.65 |  |  | 19.49 |  |  |  | 26129.27
|  | 3 |  |  |  | ЭМ | [15 empty] | 4557.02 |  | 1,15 |  |  | 3668.4 |  |  | 10.86 |  |  |  | 39838.82
|  | 2 |  |  |  | в т.ч. ОТм | [15 empty] | 811.65 |  | 1,15 |  |  | 653.38 |  |  | 19.49 |  |  |  | 12734.38
|  | 4 |  |  |  | М | [15 empty] | 284.72 |  |  |  |  | 199.3 |  |  | 12.56 |  |  |  | 2503.21
[6 empty] | ЗТ |  |  |  |  | чел.-ч |  |  | 99.19 | 1,15 |  |  |  | 79.85
[6 empty] | ЗТм |  |  |  |  | чел.-ч |  |  | 33.21 | 1,15 |  |  |  | 26.73
[6 empty] | Итого по расценке | [15 empty] | 6507.14 |  |  |  |  | 5208.35 | [6 empty] | 68471.3
45.1 |  | 401-0086 |  |  |  | Бетон тяжелый, крупность заполнителя 10 мм, класс В15 (М200) |  |  |  |  | м3 |  |  | 0.45 |  |  |  |  | -0.315 |  |  | 5559.29 |  |  |  |  | -139.43 |  |  | 12.56 |  |  |  | -1751.18
Исключенный ресурс
[6 empty] | ФОТ | [20 empty] | 1994.03 | [6 empty] | 38863.65
|  | Пр/611-007.0-1 от 26.07.2022 |  |  |  | НР Бетонные и железобетонные сборные конструкции и работы в строительстве |  |  |  |  | % |  |  | 110% |  |  |  |  | 110% | [7 empty] | 2193.43 | [6 empty] | 42750.02
|  | Пр/774-007.0 от 11.12.2020 |  |  |  | СП Бетонные и железобетонные сборные конструкции и работы в строительстве |  |  |  |  | % |  |  | 73% |  |  |  |  | 73% | [7 empty] | 1455.64 | [6 empty] | 28370.46
[6 empty] | Всего по позиции | [20 empty] | 8717.99 | [6 empty] | 137840.6
46 |  | КСР _78_7801576342_27.11.2023_02 |  |  |  | Бетон тяжелый (М400) |  |  |  |  | м3 |  |  | 0.44888 |  |  |  |  | 0.44888 |  |  | 12016.67 |  |  |  |  | 554.94 |  |  | 9.72 |  |  |  | 5393.98
|  | (0) |  |  |  | V=0,315*1,425; Мат=14000/1,2*1,03
[6 empty] | Всего по позиции | [20 empty] | 554.94 | [6 empty] | 5393.98
47 |  | КСР _78_7801576342_27.11.2023_02 |  |  |  | Ограждение железобетонное 2500х2500 |  |  |  |  | шт |  |  | 28 |  |  |  |  | 28 |  |  | 21403.92 |  |  |  |  | 61657.38 |  |  | 9.72 |  |  |  | 599309.76
|  | (0) |  |  |  | Мат=24936,6/1,2*1,03
[6 empty] | Всего по позиции | [20 empty] | 61657.38 | [6 empty] | 599309.76
48 |  | ТЕР07-01-039-01 |  |  |  | Заделка деформационных швов плит-оболочек цементным раствором 1:3 на глубину 30 мм |  |  |  |  | 100 п. м |  |  | 0.7 |  |  |  |  | 0.7
|  | (0); Приказ N 421/пр от 04.08.2020 Прил.10 т.3 п.3 |  |  |  | V=28*2,5/100
|  | 1 |  |  |  | ОТ | [15 empty] | 1145.52 |  | 1,15 |  |  | 922.15 |  |  | 19.49 |  |  |  | 17972.7
|  | 4 |  |  |  | М | [15 empty] | 152.25 |  |  |  |  | 106.58 |  |  | 9.56 |  |  |  | 1018.9
[6 empty] | ЗТ |  |  |  |  | чел.-ч |  |  | 74 | 1,15 |  |  |  | 59.57
[6 empty] | Итого по расценке | [15 empty] | 1297.77 |  |  |  |  | 1028.72 | [6 empty] | 18991.6
[6 empty] | ФОТ | [20 empty] | 922.15 | [6 empty] | 17972.7
|  | Пр/611-007.0-1 от 26.07.2022 |  |  |  | НР Бетонные и железобетонные сборные конструкции и работы в строительстве |  |  |  |  | % |  |  | 110% |  |  |  |  | 110% | [7 empty] | 1014.37 | [6 empty] | 19769.97
|  | Пр/774-007.0 от 11.12.2020 |  |  |  | СП Бетонные и железобетонные сборные конструкции и работы в строительстве |  |  |  |  | % |  |  | 73% |  |  |  |  | 73% | [7 empty] | 673.17 | [6 empty] | 13120.07
[6 empty] | Всего по позиции | [20 empty] | 2716.26 | [6 empty] | 51881.64
49 |  | ТЕР13-03-004-28 |  |  |  | Окраска металлических огрунтованных поверхностей грунт-краской STELPANT-PU-ZINС |  |  |  |  | 100 м2 окрашиваемой поверхности |  |  | 0.02 |  |  |  |  | 0.02
|  | (0); Приказ N 421/пр от 04.08.2020 Прил.10 т.3 п.3 |  |  |  | V=2/100
|  | 1 |  |  |  | ОТ | [15 empty] | 41.8 |  | 1,15 |  |  | 0.96 |  |  | 19.49 |  |  |  | 18.71
|  | 3 |  |  |  | ЭМ | [15 empty] | 8.09 |  | 1,15 |  |  | 0.19 |  |  | 7.84 |  |  |  | 1.49
|  | 2 |  |  |  | в т.ч. ОТм | [15 empty] | 0.18 |  | 1,15 |  |  | 0 |  |  | 19.49 |  |  |  | 0
|  | 4 |  |  |  | М | [15 empty] | 1791.12 |  |  |  |  | 35.82 |  |  | 13.94 |  |  |  | 499.33
[6 empty] | ЗТ |  |  |  |  | чел.-ч |  |  | 2.43 | 1,15 |  |  |  | 0.06
[6 empty] | ЗТм |  |  |  |  | чел.-ч |  |  | 0.01 | 1,15 |  |  |  | 0
[6 empty] | Итого по расценке | [15 empty] | 1841.01 |  |  |  |  | 36.97 | [6 empty] | 519.53
49.1 |  | 101-4209 |  |  |  | Грунтовка однокомпонентная полиуретановая Stelpant-PU-Zinс |  |  |  |  | кг |  |  | 32.7 |  |  |  |  | -0.654 |  |  | 755.86 |  |  |  |  | -35.46 |  |  | 13.94 |  |  |  | -494.33
Исключенный ресурс
[6 empty] | ФОТ | [20 empty] | 0.96 | [6 empty] | 18.71
|  | Пр/812-013.0-1 от 21.12.2020 |  |  |  | НР Защита строительных конструкций и оборудования от коррозии |  |  |  |  | % |  |  | 94% |  |  |  |  | 94% | [7 empty] | 0.9 | [6 empty] | 17.59
|  | Пр/774-013.0 от 11.12.2020 |  |  |  | СП Защита строительных конструкций и оборудования от коррозии |  |  |  |  | % |  |  | 51% |  |  |  |  | 51% | [7 empty] | 0.49 | [6 empty] | 9.54
[6 empty] | Всего по позиции | [20 empty] | 2.9 | [6 empty] | 52.33
50 |  | КСР _78_7801576342_27.11.2023_02 |  |  |  | Грунт-эмаль по ржавчине Ржаво-Stop 0,9кг |  |  |  |  | кг |  |  | 0.654 |  |  |  |  | 0.654 |  |  | 944.17 |  |  |  |  | 63.53 |  |  | 9.72 |  |  |  | 617.49
|  | (0) |  |  |  | Мат=1100/1,2*1,03
[6 empty] | Всего по позиции | [20 empty] | 63.53 | [6 empty] | 617.49
Монтаж дополнительного ограждения
51 |  | ТЕР07-01-056-02 |  |  |  | Установка ограждения и козырька из спиралей армированной колючей ленты (АКЛ) типа "Репейник" установка козырька высотой до 1 м по существующему ограждению |  |  |  |  | 100 м ограждения и козырька |  |  | 1.862 |  |  |  |  | 1.862
|  | (0); Приказ N 421/пр от 04.08.2020 Прил.10 т.3 п.3 |  |  |  | V=186,2/100
|  | 1 |  |  |  | ОТ | [15 empty] | 1141.68 |  | 1,15 |  |  | 2444.68 |  |  | 19.49 |  |  |  | 47646.81
|  | 3 |  |  |  | ЭМ | [15 empty] | 949.12 |  | 1,15 |  |  | 2032.35 |  |  | 8.27 |  |  |  | 16807.53
|  | 2 |  |  |  | в т.ч. ОТм | [15 empty] | 114.22 |  | 1,15 |  |  | 244.57 |  |  | 19.49 |  |  |  | 4766.67
|  | 4 |  |  |  | М | [15 empty] | 477.67 |  |  |  |  | 889.42 |  |  | 11.81 |  |  |  | 10504.05
[6 empty] | ЗТ |  |  |  |  | чел.-ч |  |  | 58.16 | 1,15 |  |  |  | 124.53
[6 empty] | ЗТм |  |  |  |  | чел.-ч |  |  | 4.66 | 1,15 |  |  |  | 9.98
[6 empty] | Итого по расценке | [15 empty] | 2568.47 |  |  |  |  | 5366.45 | [6 empty] | 74958.39
51.1 |  | 101-0814 |  |  |  | Проволока стальная низкоуглеродистая разного назначения оцинкованная диаметром 6,0-6,3 мм |  |  |  |  | т |  |  | 0.002 |  |  |  |  | -0.003724 |  |  | 96388.8 |  |  |  |  | -30.39 |  |  | 11.81 |  |  |  | -358.95
Исключенный ресурс
51.2 |  | 101-1799 |  |  |  | Сталь угловая равнополочная, марка стали 18пс, шириной полок 35-56 мм |  |  |  |  | т |  |  | 0.082 |  |  |  |  | -0.15268 |  |  | 72821.66 |  |  |  |  | -941.46 |  |  | 11.81 |  |  |  | -11118.7
Исключенный ресурс
[6 empty] | ФОТ | [20 empty] | 2689.25 | [6 empty] | 52413.48
|  | Пр/611-007.0-1 от 26.07.2022 |  |  |  | НР Бетонные и железобетонные сборные конструкции и работы в строительстве |  |  |  |  | % |  |  | 110% |  |  |  |  | 110% | [7 empty] | 2958.18 | [6 empty] | 57654.83
|  | Пр/774-007.0 от 11.12.2020 |  |  |  | СП Бетонные и железобетонные сборные конструкции и работы в строительстве |  |  |  |  | % |  |  | 73% |  |  |  |  | 73% | [7 empty] | 1963.15 | [6 empty] | 38261.84
[6 empty] | Всего по позиции | [20 empty] | 9315.93 | [6 empty] | 159397.41
52 |  | КСР _78_7801576342_27.11.2023_02 |  |  |  | Спиральный барьер безопасности, СББ АКЛ 600/62/5 СББ "Егоза" |  |  |  |  | м |  |  | 186.2 |  |  |  |  | 186.2 |  |  | 1381.06 |  |  |  |  | 26456.11 |  |  | 9.72 |  |  |  | 257153.37
|  | (0) |  |  |  | Мат=1609/1,2*1,03
[6 empty] | Всего по позиции | [20 empty] | 26456.11 | [6 empty] | 257153.37
53 |  | КСР _78_7801576342_27.11.2023_02 |  |  |  | Кронштейн для крепления СББ (V-образный) |  |  |  |  | шт |  |  | 42 |  |  |  |  | 42 |  |  | 437.75 |  |  |  |  | 1891.51 |  |  | 9.72 |  |  |  | 18385.5
|  | (0) |  |  |  | Мат=510/1,2*1,03
[6 empty] | Всего по позиции | [20 empty] | 1891.51 | [6 empty] | 18385.5
54 |  | КСР _78_7801576342_27.11.2023_02 |  |  |  | Проволока стальная оцинкоЬанная d=2 мм |  |  |  |  | м |  |  | 368.4 |  |  |  |  | 368.4 |  |  | 7.81 |  |  |  |  | 296.01 |  |  | 9.72 |  |  |  | 2877.2
|  | (0) |  |  |  | Мат=9,10/1,2*1,03
[6 empty] | Всего по позиции | [20 empty] | 296.01 | [6 empty] | 2877.2
55 |  | ТЕР13-03-004-28 |  |  |  | Окраска металлических огрунтованных поверхностей грунт-краской STELPANT-PU-ZINС |  |  |  |  | 100 м2 окрашиваемой поверхности |  |  | 0.0084 |  |  |  |  | 0.0084
|  | (0); Приказ N 421/пр от 04.08.2020 Прил.10 т.3 п.3 |  |  |  | V=0,84/100
|  | 1 |  |  |  | ОТ | [15 empty] | 41.8 |  | 1,15 |  |  | 0.4 |  |  | 19.49 |  |  |  | 7.8
|  | 3 |  |  |  | ЭМ | [15 empty] | 8.09 |  | 1,15 |  |  | 0.08 |  |  | 7.84 |  |  |  | 0.63
|  | 2 |  |  |  | в т.ч. ОТм | [15 empty] | 0.18 |  | 1,15 |  |  | 0 |  |  | 19.49 |  |  |  | 0
|  | 4 |  |  |  | М | [15 empty] | 1791.12 |  |  |  |  | 15.05 |  |  | 13.94 |  |  |  | 209.8
[6 empty] | ЗТ |  |  |  |  | чел.-ч |  |  | 2.43 | 1,15 |  |  |  | 0.02
[6 empty] | ЗТм |  |  |  |  | чел.-ч |  |  | 0.01 | 1,15 |  |  |  | 0
[6 empty] | Итого по расценке | [15 empty] | 1841.01 |  |  |  |  | 15.53 | [6 empty] | 218.23
55.1 |  | 101-4209 |  |  |  | Грунтовка однокомпонентная полиуретановая Stelpant-PU-Zinс |  |  |  |  | кг |  |  | 32.7 |  |  |  |  | -0.27468 |  |  | 755.86 |  |  |  |  | -14.89 |  |  | 13.94 |  |  |  | -207.62
Исключенный ресурс
[6 empty] | ФОТ | [20 empty] | 0.4 | [6 empty] | 7.8
|  | Пр/812-013.0-1 от 21.12.2020 |  |  |  | НР Защита строительных конструкций и оборудования от коррозии |  |  |  |  | % |  |  | 94% |  |  |  |  | 94% | [7 empty] | 0.38 | [6 empty] | 7.33
|  | Пр/774-013.0 от 11.12.2020 |  |  |  | СП Защита строительных конструкций и оборудования от коррозии |  |  |  |  | % |  |  | 51% |  |  |  |  | 51% | [7 empty] | 0.2 | [6 empty] | 3.98
[6 empty] | Всего по позиции | [20 empty] | 1.22 | [6 empty] | 21.92
56 |  | КСР _78_7801576342_27.11.2023_02 |  |  |  | Грунт-эмаль по ржавчине Ржаво-Stop 0,9кг |  |  |  |  | кг |  |  | 0.27468 |  |  |  |  | 0.27468 |  |  | 944.17 |  |  |  |  | 26.68 |  |  | 9.72 |  |  |  | 259.34
|  | (0) |  |  |  | Мат=1100/1,2*1,03
[6 empty] | Всего по позиции | [20 empty] | 26.68 | [6 empty] | 259.34
Монтаж нижнего дополнительного ограждения
57 |  | ТЕР01-02-057-02 |  |  |  | Разработка грунта вручную в траншеях глубиной до 2 м без креплений с откосами, группа грунтов 2 |  |  |  |  | 100 м3 грунта |  |  | 0.168 |  |  |  |  | 0.168
|  | (0); Приказ N 421/пр от 04.08.2020 Прил.10 т.3 п.3 |  |  |  | V=0,4*0,6*70/100
|  | 1 |  |  |  | ОТ | [15 empty] | 2277.66 |  | 1,15 |  |  | 440.04 |  |  | 19.49 |  |  |  | 8576.38
[6 empty] | ЗТ |  |  |  |  | чел.-ч |  |  | 154 | 1,15 |  |  |  | 29.75
[6 empty] | Итого по расценке | [15 empty] | 2277.66 |  |  |  |  | 440.04 | [6 empty] | 8576.38
[6 empty] | ФОТ | [20 empty] | 440.04 | [6 empty] | 8576.38
|  | Пр/812-001.2-1 от 21.12.2020 |  |  |  | НР Земляные работы, выполняемые ручным способом |  |  |  |  | % |  |  | 89% |  |  |  |  | 89% | [7 empty] | 391.64 | [6 empty] | 7632.98
|  | Пр/774-001.2 от 11.12.2020 |  |  |  | СП Земляные работы, выполняемые ручным способом |  |  |  |  | % |  |  | 40% |  |  |  |  | 40% | [7 empty] | 176.02 | [6 empty] | 3430.55
[6 empty] | Всего по позиции | [20 empty] | 1007.7 | [6 empty] | 19639.91
58 |  | ТЕР09-08-002-05 |  |  |  | Устройство заграждений из готовых металлических решетчатых панелей высотой до 2 м |  |  |  |  | 10 панелей |  |  | 2.3333 |  |  |  |  | 2.3333
|  | (0); Приказ N 421/пр от 04.08.2020 Прил.10 т.3 п.3 |  |  |  | V=70/3/10
|  | 1 |  |  |  | ОТ | [15 empty] | 114.97 |  | 1,15 |  |  | 308.51 |  |  | 19.49 |  |  |  | 6012.86
|  | 3 |  |  |  | ЭМ | [15 empty] | 33.05 |  | 1,15 |  |  | 88.69 |  |  | 12.79 |  |  |  | 1134.35
|  | 2 |  |  |  | в т.ч. ОТм | [15 empty] | 11.96 |  | 1,15 |  |  | 32.08 |  |  | 19.49 |  |  |  | 625.24
[6 empty] | ЗТ |  |  |  |  | чел.-ч |  |  | 7.11 | 1,15 |  |  |  | 19.09
[6 empty] | ЗТм |  |  |  |  | чел.-ч |  |  | 0.57 | 1,15 |  |  |  | 1.54
[6 empty] | Итого по расценке | [15 empty] | 148.02 |  |  |  |  | 397.2 | [6 empty] | 7147.21
[6 empty] | ФОТ | [20 empty] | 340.59 | [6 empty] | 6638.1
|  | Пр/611-009.0-1 от 26.07.2022 |  |  |  | НР Строительные металлические конструкции |  |  |  |  | % |  |  | 93% |  |  |  |  | 93% | [7 empty] | 316.75 | [6 empty] | 6173.43
|  | Пр/774-009.0 от 11.12.2020 |  |  |  | СП Строительные металлические конструкции |  |  |  |  | % |  |  | 62% |  |  |  |  | 62% | [7 empty] | 211.17 | [6 empty] | 4115.62
[6 empty] | Всего по позиции | [20 empty] | 925.12 | [6 empty] | 17436.26
59 |  | КСР _78_7801576342_27.11.2023_02 |  |  |  | Решетка противоподкопная й=12мм Злина 3,1м Высота 0,5м 150х150мм |  |  |  |  | шт |  |  | 24 |  |  |  |  | 24 |  |  | 2285.31 |  |  |  |  | 5642.74 |  |  | 9.72 |  |  |  | 54847.44
|  | (0) |  |  |  | Мат=2662,50/1,2*1,03
[6 empty] | Всего по позиции | [20 empty] | 5642.74 | [6 empty] | 54847.44
60 |  | ТЕР15-04-040-10 |  |  |  | Окраска по металлу за 1 раз металлическим порошком решеток |  |  |  |  | 100 м2 окрашиваемой поверхности |  |  | 0.372 |  |  |  |  | 0.372
|  | (0); Приказ N 421/пр от 04.08.2020 Прил.10 т.3 п.3 |  |  |  | V=24*3,1*0,5/100
|  | 1 |  |  |  | ОТ | [15 empty] | 967.98 |  | 1,15 |  |  | 414.1 |  |  | 19.49 |  |  |  | 8070.81
|  | 3 |  |  |  | ЭМ | [15 empty] | 1.62 |  | 1,15 |  |  | 0.69 |  |  | 10.53 |  |  |  | 7.27
|  | 2 |  |  |  | в т.ч. ОТм | [15 empty] | 0.25 |  | 1,15 |  |  | 0.11 |  |  | 19.49 |  |  |  | 2.14
|  | 4 |  |  |  | М | [15 empty] | 151.18 |  |  |  |  | 56.24 |  |  | 9.43 |  |  |  | 530.34
[6 empty] | ЗТ |  |  |  |  | чел.-ч |  |  | 56.94 | 1,15 |  |  |  | 24.36
[6 empty] | ЗТм |  |  |  |  | чел.-ч |  |  | 0.01 | 1,15 |  |  |  | 0
[6 empty] | Итого по расценке | [15 empty] | 1120.78 |  |  |  |  | 471.03 | [6 empty] | 8608.42
60.1 |  | 101-5628 |  |  |  | Пудра алюминиевая, марки ПАП-1 |  |  |  |  | т |  |  | 0.0012 |  |  |  |  | -0.000446 |  |  | 406239.16 |  |  |  |  | -19.21 |  |  | 9.43 |  |  |  | -181.18
Исключенный ресурс
[6 empty] | ФОТ | [20 empty] | 414.21 | [6 empty] | 8072.95
|  | Пр/812-015.0-1 от 21.12.2020 |  |  |  | НР Отделочные работы |  |  |  |  | % |  |  | 100% |  |  |  |  | 100% | [7 empty] | 414.21 | [6 empty] | 8072.95
|  | Пр/774-015.0 от 11.12.2020 |  |  |  | СП Отделочные работы |  |  |  |  | % |  |  | 49% |  |  |  |  | 49% | [7 empty] | 202.96 | [6 empty] | 3955.75
[6 empty] | Всего по позиции | [20 empty] | 1068.99 | [6 empty] | 20455.94
61 |  | КСР _78_7801576342_27.11.2023_02 |  |  |  | Мастика МБР - 60 |  |  |  |  | л |  |  | 35 |  |  |  |  | 35 |  |  | 282.39 |  |  |  |  | 1016.84 |  |  | 9.72 |  |  |  | 9883.65
|  | (0) |  |  |  | Мат=329/1,2*1,03
[6 empty] | Всего по позиции | [20 empty] | 1016.84 | [6 empty] | 9883.65
62 |  | ТЕР01-02-061-02 |  |  |  | Засыпка вручную траншей, пазух котлованов и ям, группа грунтов 2 |  |  |  |  | 100 м3 грунта |  |  | 0.168 |  |  |  |  | 0.168
|  | (0); Приказ N 421/пр от 04.08.2020 Прил.10 т.3 п.3 |  |  |  | V=0,4*0,6*70/100
|  | 1 |  |  |  | ОТ | [15 empty] | 1382.18 |  | 1,15 |  |  | 267.04 |  |  | 19.49 |  |  |  | 5204.61
[6 empty] | ЗТ |  |  |  |  | чел.-ч |  |  | 97.2 | 1,15 |  |  |  | 18.78
[6 empty] | Итого по расценке | [15 empty] | 1382.18 |  |  |  |  | 267.04 | [6 empty] | 5204.61
[6 empty] | ФОТ | [20 empty] | 267.04 | [6 empty] | 5204.61
|  | Пр/812-001.2-1 от 21.12.2020 |  |  |  | НР Земляные работы, выполняемые ручным способом |  |  |  |  | % |  |  | 89% |  |  |  |  | 89% | [7 empty] | 237.67 | [6 empty] | 4632.1
|  | Пр/774-001.2 от 11.12.2020 |  |  |  | СП Земляные работы, выполняемые ручным способом |  |  |  |  | % |  |  | 40% |  |  |  |  | 40% | [7 empty] | 106.82 | [6 empty] | 2081.84
[6 empty] | Всего по позиции | [20 empty] | 611.53 | [6 empty] | 11918.55
63 |  | ТЕР01-02-027-05 |  |  |  | Планировка площадей ручным способом, группа грунтов 2 |  |  |  |  | 1000 м2 спланированной площади |  |  | 0.23333 |  |  |  |  | 0.23333
|  | (0); Приказ N 421/пр от 04.08.2020 Прил.10 т.3 п.3 |  |  |  | V=70/0,3/1000
|  | 1 |  |  |  | ОТ | [15 empty] | 1988.91 |  | 1,15 |  |  | 533.69 |  |  | 19.49 |  |  |  | 10401.62
[6 empty] | ЗТ |  |  |  |  | чел.-ч |  |  | 123 | 1,15 |  |  |  | 33
[6 empty] | Итого по расценке | [15 empty] | 1988.91 |  |  |  |  | 533.69 | [6 empty] | 10401.62
[6 empty] | ФОТ | [20 empty] | 533.69 | [6 empty] | 10401.62
|  | Пр/812-001.4-1 от 21.12.2020 |  |  |  | НР Земляные работы, выполняемые по другим видам работ (подготовительным, сопутствующим, укрепительным) |  |  |  |  | % |  |  | 89% |  |  |  |  | 89% | [7 empty] | 474.98 | [6 empty] | 9257.44
|  | Пр/774-001.4 от 11.12.2020 |  |  |  | СП Земляные работы, выполняемые по другим видам работ (подготовительным, сопутствующим, укрепительным) |  |  |  |  | % |  |  | 41% |  |  |  |  | 41% | [7 empty] | 218.81 | [6 empty] | 4264.66
[6 empty] | Всего по позиции | [20 empty] | 1227.48 | [6 empty] | 23923.72
64 |  | 407-0013 |  |  |  | Земля растительная механизированной заготовки |  |  |  |  | м3 |  |  | 7 |  |  |  |  | 7 |  |  | 665.74 |  |  |  |  | 4660.18 |  |  | 1 |  |  |  | 4660.18
(0)
[6 empty] | Всего по позиции | [20 empty] | 4660.18 | [6 empty] | 4660.18
65 |  | ТЕР47-01-046-06 |  |  |  | Посев газонов партерных, мавританских и обыкновенных вручную |  |  |  |  | 100 м2 |  |  | 1 |  |  |  |  | 1
|  | (0); Приказ N 421/пр от 04.08.2020 Прил.10 т.3 п.3 |  |  |  | V=100/100
|  | 1 |  |  |  | ОТ | [15 empty] | 96.02 |  | 1,15 |  |  | 110.42 |  |  | 19.49 |  |  |  | 2152.09
|  | 3 |  |  |  | ЭМ | [15 empty] | 355.49 |  | 1,15 |  |  | 408.81 |  |  | 9.08 |  |  |  | 3711.99
|  | 2 |  |  |  | в т.ч. ОТм | [15 empty] | 57.51 |  | 1,15 |  |  | 66.14 |  |  | 19.49 |  |  |  | 1289.07
|  | 4 |  |  |  | М | [15 empty] | 282.22 |  |  |  |  | 282.22 |  |  | 1.87 |  |  |  | 527.75
[6 empty] | ЗТ |  |  |  |  | чел.-ч |  |  | 5.99 | 1,15 |  |  |  | 6.89
[6 empty] | ЗТм |  |  |  |  | чел.-ч |  |  | 2.74 | 1,15 |  |  |  | 3.15
[6 empty] | Итого по расценке | [15 empty] | 733.73 |  |  |  |  | 801.45 | [6 empty] | 6391.83
[6 empty] | ФОТ | [20 empty] | 176.56 | [6 empty] | 3441.16
|  | Пр/812-041.0-1 от 21.12.2020 |  |  |  | НР Озеленение. Защитные лесонасаждения |  |  |  |  | % |  |  | 103% |  |  |  |  | 103% | [7 empty] | 181.86 | [6 empty] | 3544.39
|  | Пр/774-041.0 от 11.12.2020 |  |  |  | СП Озеленение. Защитные лесонасаждения |  |  |  |  | % |  |  | 72% |  |  |  |  | 72% | [7 empty] | 127.12 | [6 empty] | 2477.64
[6 empty] | Всего по позиции | [20 empty] | 1110.43 | [6 empty] | 12413.86
[6 empty] | ИТОГО: | [20 empty] | 573386.32 | [6 empty] | 5700175.11
Наименование и значение множителей | [20 empty] | Значение |  |  |  |  | Прямые, базисные |  |  |  |  | Прямые, текущие
Итого прямые затраты по Разделу Х (в базисном уровне цен) | [25 empty] | 470084.41 |  |  |  |  | 3686885.03
в том числе
оплата труда | [25 empty] | 54384.12 |  |  |  |  | 1059907.08
эксплуатация машин и механизмов | [25 empty] | 52052.82 |  |  |  |  | 416050
материальные ресурсы | [25 empty] | 363647.5 |  |  |  |  | 2210927.95
перевозка | [25 empty] | 0 |  |  |  |  | 0
Итого ФОТ (в базисном уровне цен) (справочно) | [25 empty] | 62260.45 |  |  |  |  | 1213416.02
Итого накладных расходов (в базисном уровне цен) | [25 empty] | 64886.25 |  |  |  |  | 1264591.86
Итого сметной прибыли (в базисном уровне цен) | [25 empty] | 38415.66 |  |  |  |  | 748698.22
Итого оборудование (в базисном уровне цен) | [25 empty] | 0 |  |  |  |  | 0
Итого прочие затраты (в базисном уровне цен) | [25 empty] | 0 |  |  |  |  | 0
Итого по разделу Раздел Х (в базисном уровне цен) | [25 empty] | 573386.32 |  |  |  |  | 5700175.11
№ п.п. |  | Обоснование |  |  |  | Наименование работ и затрат |  |  |  |  | Единица измерения |  |  | Количество | [7 empty] | Сметная стоимость в базисном уровне цен (в текущем уровне цен (гр. 8) для ресурсов отсутствующих в СНБ), руб. | [7 empty] | Индексы |  |  |  |  | Сметная стоимость в текущем уровне на цен, руб.
[14 empty] | на единицу |  | коэффициенты |  |  |  | всего с учетом коэффициентов |  | на единицу |  | коэффициенты |  |  | всего
№3 Прочие работы
1 |  | 2 |  |  |  | 3 |  |  |  |  | 4 |  |  | 5 |  | 6 |  |  |  | 7 |  | 8 |  | 9 |  |  | 10 |  |  | 11 |  |  |  |  | 12
66 |  | ТССЦпг01-01-01-043 |  |  |  | Погрузка при автомобильных перевозках мусора строительного с погрузкой экскаваторами емкостью ковша до 0,5 м3 |  |  |  |  | 1 т груза |  |  | 728 | [5 empty] | 728
(0)
|  | 3 |  |  |  | ЭМ | [15 empty] | 4.3 |  |  |  |  | 3130.4 |  |  | 9.98 |  |  |  |  | 31241.39
[6 empty] | ЗТм |  |  |  |  | чел.-ч |  |  | 0.02 | [5 empty] | 14.56
[6 empty] | Итого по расценке | [15 empty] | 4.3 |  |  |  |  | 3130.4 | [7 empty] | 31241.39
[6 empty] | Всего по позиции | [20 empty] | 3130.4 | [7 empty] | 31241.39
67 |  | ТССЦпг01-01-01-041 |  |  |  | Погрузка при автомобильных перевозках мусора строительного с погрузкой вручную |  |  |  |  | 1 т груза |  |  | 1.282 | [5 empty] | 1.282
|  | (0) |  |  |  | V=0,855+0,427
|  | 3 |  |  |  | ЭМ | [15 empty] | 61.85 |  |  |  |  | 79.29 |  |  | 17.68 |  |  |  |  | 1401.85
[6 empty] | ЗТ |  |  |  |  | чел.-ч |  |  | 0.58 | [5 empty] | 0.74
[6 empty] | Итого по расценке | [15 empty] | 61.85 |  |  |  |  | 79.29 | [7 empty] | 1401.85
[6 empty] | Всего по позиции | [20 empty] | 79.29 | [7 empty] | 1401.85
68 |  | ТССЦпг03-21-01-067 |  |  |  | Перевозка грузов I класса автомобилями-самосвалами грузоподъемностью 10 т работающих вне карьера на расстояние до 67 км |  |  |  |  | 1 т груза |  |  | 729.282 | [5 empty] | 729.282
|  | (0) |  |  |  | V=728+1,282
|  | 3 |  |  |  | ЭМ | [15 empty] | 44.44 |  |  |  |  | 32409.29 |  |  | 9.98 |  |  |  |  | 323444.71
[6 empty] | Итого по расценке | [15 empty] | 44.44 |  |  |  |  | 32409.29 | [7 empty] | 323444.71
[6 empty] | Всего по позиции | [20 empty] | 32409.29 | [7 empty] | 323444.71
[6 empty] | ИТОГО: | [20 empty] | 35618.98 | [7 empty] | 356087.95
Наименование и значение множителей | [20 empty] | Значение |  |  |  |  | Прямые, базисные |  |  |  |  | Прямые, текущие
Итого прямые затраты по Разделу Х (в базисном уровне цен) | [25 empty] | 0 |  |  |  |  | 0
в том числе
оплата труда | [25 empty] | 0 |  |  |  |  | 0
эксплуатация машин и механизмов | [25 empty] | 35618.98 |  |  |  |  | 356087.95
материальные ресурсы | [25 empty] | 0 |  |  |  |  | 0
перевозка | [25 empty] | 0 |  |  |  |  | 0
Итого ФОТ (в базисном уровне цен) (справочно) | [25 empty] | 0 |  |  |  |  | 0
Итого накладных расходов (в базисном уровне цен) | [25 empty] | 0 |  |  |  |  | 0
Итого сметной прибыли (в базисном уровне цен) | [25 empty] | 0 |  |  |  |  | 0
Итого прочие затраты (в базисном уровне цен) | [25 empty] | 35618.98 |  |  |  |  | 356087.95
Итого по разделу Раздел Х (в базисном уровне цен) | [25 empty] | 35618.98 |  |  |  |  | 356087.95
Наименование и значение множителей | [20 empty] | Значение |  |  |  |  | Прямые, базисные |  |  |  |  | Прямые, текущие
Итого | [25 empty] | 611573.14 |  |  |  |  | 6103670.36
Итого зарплаты рабочих | [25 empty] | 55191.26 |  |  |  |  | 1075638.23
Итого эксплуатации машин и механизмов | [25 empty] | 87998.35 |  |  |  |  | 775862.75
в том числе зарплаты машинистов | [25 empty] | 7952.06 |  |  |  |  | 154984.91
Итого материалов | [25 empty] | 363647.5 |  |  |  |  | 2210927.95
в том числе неучтенных материалов | [25 empty] | 319428.07 |  |  |  |  | 1978164.44
Итого перевозки | [25 empty] | 0 |  |  |  |  | 0
Итого оборудования | [25 empty] | 0 |  |  |  |  | 0
Итого прямых затрат | [25 empty] | 506837.08 |  |  |  |  | 4062428.93
Итого накладных расходов | [25 empty] | 65790.51 |  |  |  |  | 1282215.95
Итого сметной прибыли | [25 empty] | 38945.55 |  |  |  |  | 759025.48
Итого | [25 empty] | 611573.14 |  |  |  |  | 6103670.36
Итого | [25 empty] | 611573.14 |  |  |  |  | 6103670.36
Составил
[должность, подпись (инициалы, фамилия)]
Проверил
[должность, подпись (инициалы, фамилия)]