## тек.ц.
Форма № 1
| Заказчик | АО "ЛОЭСК"
(наименование организации)
"Утвержден" « »________________20___ г.
| Сводный сметный расчет стоимостью |  | 41151.2203 | тыс. руб.
| В том числе возвратных сумм тыс. руб. |  |  | тыс. руб.
(ссылка на документ об утверждении)
СВОДНЫЙ СМЕТНЫЙ РАСЧЕТ СТОИМОСТИ СТРОИТЕЛЬСТВА
Кириш, Разработка и создание системы комплексной безопасности на подстанции ПС-63 "КДСК" (23-1-20-1-11-04-2-0082), расположенной по адресу: ЛО, Киришский район, Промзона г. Кириши
(наименование стройки)
Составлен в текущем уровне цен 3 квартала 2023 г.
№ пп | Обоснование | Наименование глав, объектов, работ и затрат | Сметная стоимость, тыс. руб. |  |  |  | всего
|  |  | строитель- ных работ | монтажных работ | оборудования, мебели, инвентаря | прочих затрат
1 | 2 | 3 | 4 | 5 | 6 | 7 | 8
Глава 2. Основные объекты строительства
1 | Локальная смета №02-01-01 | Система периметральной охранной сигнализации. | 0 | 666.5 | 2223.02 | 118.59 | 3008.11
2 | Локальная смета №02-01-02 | Система передачи данных | 40.86 | 1020.89 | 1433.21 | 0 | 2494.96
3 | Локальная смета №02-01-03 | Система охранного телевизионного наблюдения | 0 | 953.77 | 685.64 | 0 | 1639.41
4 | Локальная смета №02-01-04 | Система охранного освещения | 60.96 | 757.49 | 0 | 0 | 818.45
5 | Локальная смета №02-01-05 | Программно-аппаратный комплекс | 0 | 171.42 | 9179.22 | 438.7 | 9789.34
6 | Локальная смета №02-01-06 | Система бесперебойного питания | 0 | 723.25 | 151.29 | 35.39 | 909.93
7 | Локальная смета №02-01-07 | Комплекс защитных инженерных сооружений на подстанции | 8308.6 | 144.28 | 0 | 356.09 | 8808.97
8 | ЛС | Демонтажные работы |  |  |  |  | 0
| Итого по Главе 2. " Основные объекты строительства" |  | 8410.42 | 4437.6 | 13672.38 | 948.77 | 27469.17
Глава 2. Основные объекты строительства
9 | ЛС | [5 empty] | 0
| Итого по Главе 2. "Основные объекты строительства" |  | 0 | 0 | 0 | 0 | 0
| Итого по Главам 1-2 |  | 8410.42 | 4437.6 | 13672.38 | 948.77 | 27469.17
Глава 7. Благоустройство и озеленение территории
10 | ЛС | [5 empty] | 0
| Итого по Главе 7. "Благоустройство и озеленение территории" |  | 0 | 0 | 0 | 0 | 0
| Итого по Главам 1-7 |  | 8410.42 | 4437.6 | 13672.38 | 948.77 | 27469.17
Глава 8. Временные здания и сооружения
11 | ЛС | Временные подъездные дороги |  |  |  |  | 0
| Итого по Главе 8. "Временные здания и сооружения" |  | 0 | 0 | 0 | 0 | 0
| Итого по Главам 1-8 |  | 8410.42 | 4437.6 | 13672.38 | 948.77 | 27469.17
Глава 9. Прочие работы и затраты
8 | Приказ №325/пр от 25.05.2021 | Дополнительные затраты при производстве работ в зимнее время | 176.62 | 93.19 |  |  | 269.81
13 | Акт | Разрешение на допуск в эксплуатацию |  |  |  |  | 0
14 | Акт | Контрольно-исполнительная съемка |  |  |  |  | 0
9 | Распоряжение АО "ЛОЭСК" №160 от 16.02.2023 | Проценты по заемным средствам |  |  |  | 2153.3363 | 2153.3363
| Итого по Главе 9. "Прочие работы и затраты" |  | 176.62 | 93.19 | 0 | 2153.3363 | 2423.1463
| Итого по Главам 1-9 |  | 8587.04 | 4530.79 | 13672.38 | 3102.1063 | 29892.3163
Глава 10. Содержание службы заказчика. Строительный контроль.
10 | Приказ АО "ЛОЭСК" №550а о/д от 29.12.2021 | Строительный контроль |  |  |  | 593.6142 | 593.6142
11 | Приказ АО "ЛОЭСК" №75 о/д от 17.04.2023 | Содержание службы заказчика застройщика |  |  |  | 3304.2532 | 3304.2532
Итого по Главе 10. "Содержание службы заказчика. Строительный контроль" |  |  | 0 | 0 | 0 | 3897.8673 | 3897.8673
| Итого по Главам 1-10 |  | 8587.04 | 4530.79 | 13672.38 | 6999.9736 | 33790.1836
Глава 12. Публичный технологический и ценовой аудит, проектные и изыскательские работы
12 | ЛС | Проектные работы |  |  |  | 502.5 | 502.5
| Итого по Главе 12. "Публичный технологический и ценовой аудит, проектные и изыскательские работы |  | 0 | 0 | 0 | 502.5 | 502.5
| Итого по Главам 1-12 |  | 8587.04 | 4530.79 | 13672.38 | 7502.4736 | 34292.6836
Налоги и обязательные платежи
13 |  | НДС 20% | 1717.408 | 906.158 | 2734.476 | 1500.4947 | 6858.5367
| Итого "Налоги и обязательные платежи" |  | 1717.408 | 906.158 | 2734.476 | 1500.4947 | 6858.5367
| Всего по сводному расчету |  | 10304.448 | 5436.948 | 16406.856 | 9002.9683 | 41151.2203

## база
Форма № 1
| Заказчик | АО "ЛОЭСК"
(наименование организации)
"Утвержден" « »________________20___ г.
| Сводный сметный расчет стоимостью |  | 5216.903 | тыс. руб.
| В том числе возвратных сумм тыс. руб. |  |  | тыс. руб.
(ссылка на документ об утверждении)
СВОДНЫЙ СМЕТНЫЙ РАСЧЕТ СТОИМОСТИ СТРОИТЕЛЬСТВА
Кириш, Разработка и создание системы комплексной безопасности на подстанции ПС-63 "КДСК" (23-1-20-1-11-04-2-0082), расположенной по адресу: ЛО, Киришский район, Промзона г. Кириши
(наименование стройки)
Составлен в базисном уровне цен
№ пп | Обоснование | Наименование глав, объектов, работ и затрат | Сметная стоимость, тыс. руб. |  |  |  | всего
|  |  | строитель- ных работ | монтажных работ | оборудования, мебели, инвентаря | прочих затрат
1 | 2 | 3 | 4 | 5 | 6 | 7 | 8
Глава 2. Основные объекты строительства
1 | Локальная смета №02-01-01 | Система периметральной охранной сигнализации. | 0 | 53.02 | 351.19 | 6.08 | 410.29
2 | Локальная смета №02-01-02 | Система передачи данных | 2.47 | 97.1 | 226.42 | 0 | 325.99
3 | Локальная смета №02-01-03 | Система охранного телевизионного наблюдения | 0 | 85.96 | 108.32 | 0 | 194.28
4 | Локальная смета №02-01-04 | Система охранного освещения | 3.89 | 80.78 | 0 | 0 | 84.67
5 | Локальная смета №02-01-05 | Программно-аппаратный комплекс | 0 | 9.42 | 1450.11 | 22.51 | 1482.04
6 | Локальная смета №02-01-06 | Система бесперебойного питания | 0 | 57.72 | 23.9 | 1.82 | 83.44
7 | Локальная смета №02-01-07 | Комплекс защитных инженерных сооружений на подстанции | 838.58 | 16.55 | 0 | 35.62 | 890.75
8 | ЛС | Демонтажные работы |  |  |  |  | 0
| Итого по Главе 2. " Основные объекты строительства" |  | 844.94 | 400.55 | 2159.94 | 66.03 | 3471.46
Глава 2. Основные объекты строительства
9 | ЛС | [5 empty] | 0
| Итого по Главе 2. "Основные объекты строительства" |  | 0 | 0 | 0 | 0 | 0
| Итого по Главам 1-2 |  | 844.94 | 400.55 | 2159.94 | 66.03 | 3471.46
Глава 7. Благоустройство и озеленение территории
10 | ЛС | [5 empty] | 0
| Итого по Главе 7. "Благоустройство и озеленение территории" |  | 0 | 0 | 0 | 0 | 0
| Итого по Главам 1-7 |  | 844.94 | 400.55 | 2159.94 | 66.03 | 3471.46
Глава 8. Временные здания и сооружения
11 | ЛС | Временные подъездные дороги |  |  |  |  | 0
| Итого по Главе 8. "Временные здания и сооружения" |  | 0 | 0 | 0 | 0 | 0
| Итого по Главам 1-8 |  | 844.94 | 400.55 | 2159.94 | 66.03 | 3471.46
Глава 9. Прочие работы и затраты
8 | Приказ №325/пр от 25.05.2021 | Дополнительные затраты при производстве работ в зимнее время | 24.4965 | 12.9251 |  |  | 37.4216
13 | Акт | Разрешение на допуск в эксплуатацию |  |  |  |  | 0
14 | Акт | Контрольно-исполнительная съемка |  |  |  |  | 0
9 | Распоряжение АО "ЛОЭСК" №160 от 16.02.2023 | Проценты по заемным средствам |  |  |  | 272.987 | 272.987
| Итого по Главе 9. "Прочие работы и затраты" |  | 24.4965 | 12.9251 | 0 | 272.987 | 310.4086
| Итого по Главам 1-9 |  | 869.4365 | 413.4751 | 2159.94 | 339.017 | 3781.8686
Глава 10. Содержание службы заказчика. Строительный контроль.
10 | Приказ АО "ЛОЭСК" №550а о/д от 29.12.2021 | Строительный контроль |  |  |  | 75.0901 | 75.0901
11 | Приказ АО "ЛОЭСК" №75 о/д от 17.04.2023 | Содержание службы заказчика застройщика |  |  |  | 418.9105 | 418.9105
Итого по Главе 10. "Содержание службы заказчика. Строительный контроль" |  |  | 0 | 0 | 0 | 494.0006 | 494.0006
| Итого по Главам 1-10 |  | 869.4365 | 413.4751 | 2159.94 | 833.0175 | 4275.8692
Глава 12. Публичный технологический и ценовой аудит, проектные и изыскательские работы
12 | ЛС | Проектные работы |  |  |  | 71.55 | 71.55
| Итого по Главе 12. "Публичный технологический и ценовой аудит, проектные и изыскательские работы |  | 0 | 0 | 0 | 71.55 | 71.55
| Итого по Главам 1-12 |  | 869.4365 | 413.4751 | 2159.94 | 904.5675 | 4347.4192
Налоги и обязательные платежи
13 |  | НДС 20% | 173.8873 | 82.695 | 431.988 | 180.9135 | 869.4838
| Итого "Налоги и обязательные платежи" |  | 173.8873 | 82.695 | 431.988 | 180.9135 | 869.4838
| Всего по сводному расчету |  | 1043.3238 | 496.1701 | 2591.928 | 1085.481 | 5216.903

## СПОС
Наименование редакции сметных нормативов | [8 empty] | ТЕР-2001 Ленинградская область редакция 2014
Наименование программного продукта | [8 empty] | SmetaWIZARD
Разработка и создание системы комплексной безопасности
(наименование стройки)
ПС №63 «Киришский ДСК» ЛО, Киришский район, Промзона г. Кириши
(наименование объекта капитального строительства)
ЛОКАЛЬНЫЙ СМЕТНЫЙ РАСЧЕТ № | [18 empty] | 02-01-01
Система периметральной охранной сигнализации.
(наименование конструктивного решения)
Составлен |  |  | базисно-индексным |  |  |  |  | методом
Основание |  |  | 23-1-20-1-11-04-2-0082.СПОС
(проектная и (или) иная техническая документация)
Составлен в текущем (базисном) уровне цен | [7 empty] | Сентябрь 2023 г. |  | ( | Январь 2000 г. |  | )
Сметная стоимость | [7 empty] | 3008.1 |  | ( | 410.29 |  | ) | тыс. руб.
| в том числе: | [18 empty] | Средства на оплату труда рабочих | [5 empty] | 199.95 |  |  | ( | 10.26 |  |  | ) | тыс. руб.
| строительных работ | [6 empty] | 0 |  | ( | 0 |  | ) | тыс. руб. | [5 empty] | Нормативные затраты труда рабочих | [9 empty] | 513.86 |  |  |  | чел. час
| монтажных работ | [6 empty] | 666.5 |  | ( | 53.02 |  | ) | тыс. руб. | [5 empty] | Нормативные затраты труда машинистов | [9 empty] | 7.48 |  |  |  | чел. час
| оборудования | [6 empty] | 2223.02 |  | ( | 351.19 |  | ) | тыс. руб.
| прочих затрат | [6 empty] | 118.59 |  | ( | 6.08 |  | ) | тыс. руб. | [5 empty] | Расчетный измеритель конструктивного решения | [9 empty] | 0
№ п.п. |  | Обоснование |  |  |  |  | Наименование работ и затрат |  |  |  |  | Единица измерения |  |  | Количество | [7 empty] | Сметная стоимость в базисном уровне цен (в текущем уровне цен (гр. 8) для ресурсов отсутствующих в СНБ), руб. | [7 empty] | Индексы |  |  |  |  | Сметная стоимость в текущем уровне цен, руб.
[15 empty] | на единицу |  | коэффициенты |  |  |  | всего с учетом коэффициентов |  | на единицу |  | коэффициенты |  |  | всего
№1 Монтажные работы
Оборудование ОС
1 |  | 2 |  |  |  |  | 3 |  |  |  |  | 4 |  |  | 5 |  | 6 |  |  |  | 7 |  | 8 |  | 9 |  |  | 10 |  |  | 11 |  |  |  |  | 12
1 |  | ТЕРм10-08-001-09 |  |  |  |  | Приборы приемно-контрольные объектовые на 2 луча |  |  |  |  | 1 шт. |  |  | 2 | [5 empty] | 2
(0); Приказ N 421/пр от 04.08.2020 Прил.10 т.3 п.3
[6 empty] | 1 | ОТ | [15 empty] | 111.89 |  | 1,15 |  |  | 257.34 |  |  | 19.49 |  |  |  |  | 5015.56
[6 empty] | 2 | ЭМ | [15 empty] | 0.26 |  | 1,15 |  |  | 0.6 |  |  | 4.7 |  |  |  |  | 2.82
[6 empty] | 4 | М | [15 empty] | 9.54 |  |  |  |  | 19.08 |  |  | 9.76 |  |  |  |  | 186.22
[7 empty] | ЗТ |  |  |  |  | чел.-ч |  |  | 5.7 |  | 1,15 |  |  |  | 13.12
[7 empty] | Итого по расценке | [15 empty] | 121.69 |  |  |  |  | 277.02 | [7 empty] | 5204.6
[7 empty] | ФОТ | [20 empty] | 257.34 | [7 empty] | 5015.56
|  | Пр/812-051.1-1 от 21.12.2020 |  |  |  |  | НР Оборудование связи: прокладка и монтаж сетей связи |  |  |  |  | % |  |  | 90% | [5 empty] | 90% | [6 empty] | 231.61 | [7 empty] | 4514
|  | Пр/774-051.1 от 11.12.2020 |  |  |  |  | СП Оборудование связи: прокладка и монтаж сетей связи |  |  |  |  | % |  |  | 46% | [5 empty] | 46% | [6 empty] | 118.38 | [7 empty] | 2307.16
[7 empty] | Всего по позиции | [20 empty] | 627.01 | [7 empty] | 12025.76
2 |  | КСР _78_7806514910_30.11.2023_02 |  |  |  |  | Контроллер Б411 |  |  |  |  | шт |  |  | 2 | [5 empty] | 2 |  | 165980.21 |  |  |  |  | 52442.4 |  |  | 6.33 |  |  |  |  | 331960.42
|  | (1) |  |  |  |  | Об=193375/1,2*1,03
[7 empty] | Всего по позиции | [20 empty] | 52442.4 | [7 empty] | 331960.42
3 |  | ТЕРм10-08-001-02 |  |  |  |  | Приборы ПС приемно-контрольные, пусковые, концентратор блок базовый на 20 лучей |  |  |  |  | 1 шт. |  |  | 1 | [5 empty] | 1
(0); Приказ N 421/пр от 04.08.2020 Прил.10 т.3 п.3
[6 empty] | 1 | ОТ | [15 empty] | 223.12 |  | 1,15 |  |  | 256.59 |  |  | 19.49 |  |  |  |  | 5000.94
[6 empty] | 2 | ЭМ | [15 empty] | 0.32 |  | 1,15 |  |  | 0.37 |  |  | 4.7 |  |  |  |  | 1.74
[6 empty] | 4 | М | [15 empty] | 20.55 |  |  |  |  | 20.55 |  |  | 13.97 |  |  |  |  | 287.08
[7 empty] | ЗТ |  |  |  |  | чел.-ч |  |  | 11.7 |  | 1,15 |  |  |  | 13.46
[7 empty] | Итого по расценке | [15 empty] | 243.99 |  |  |  |  | 277.51 | [7 empty] | 5289.76
[7 empty] | ФОТ | [20 empty] | 256.59 | [7 empty] | 5000.94
|  | Пр/812-051.1-1 от 21.12.2020 |  |  |  |  | НР Оборудование связи: прокладка и монтаж сетей связи |  |  |  |  | % |  |  | 90% | [5 empty] | 90% | [6 empty] | 230.93 | [7 empty] | 4500.85
|  | Пр/774-051.1 от 11.12.2020 |  |  |  |  | СП Оборудование связи: прокладка и монтаж сетей связи |  |  |  |  | % |  |  | 46% | [5 empty] | 46% | [6 empty] | 118.03 | [7 empty] | 2300.43
[7 empty] | Всего по позиции | [20 empty] | 626.47 | [7 empty] | 12091.04
4 |  | КСР _78_7806514910_30.11.2023_02 |  |  |  |  | Транслятор сухих контактов TELEPORT-1 |  |  |  |  | шт |  |  | 1 | [5 empty] | 1 |  | 22037.71 |  |  |  |  | 3481.47 |  |  | 6.33 |  |  |  |  | 22037.71
|  | (1) |  |  |  |  | Об=25675/1,2*1,03
[7 empty] | Всего по позиции | [20 empty] | 3481.47 | [7 empty] | 22037.71
5 |  | ТЕРм08-01-080-02 |  |  |  |  | Прибор измерения и защиты, количество подключаемых концов до 6 |  |  |  |  | шт |  |  | 5 | [5 empty] | 5
|  | (0); Приказ N 421/пр от 04.08.2020 Прил.10 т.3 п.3 |  |  |  |  | V=1+4
[6 empty] | 1 | ОТ | [15 empty] | 20.61 |  | 1,15 |  |  | 118.5 |  |  | 19.49 |  |  |  |  | 2309.57
[6 empty] | 2 | ЭМ | [15 empty] | 21.47 |  | 1,15 |  |  | 123.45 |  |  | 10.06 |  |  |  |  | 1241.91
[6 empty] | 3 | в т.ч. ОТм | [15 empty] | 1.96 |  | 1,15 |  |  | 11.25 |  |  | 19.49 |  |  |  |  | 219.26
[6 empty] | 4 | М | [15 empty] | 1.04 |  |  |  |  | 5.2 |  |  | 16.55 |  |  |  |  | 86.06
[7 empty] | ЗТ |  |  |  |  | чел.-ч |  |  | 1.13 |  | 1,15 |  |  |  | 6.5
[7 empty] | ЗТм |  |  |  |  | чел.-ч |  |  | 0.08 |  | 1,15 |  |  |  | 0.45
[7 empty] | Итого по расценке | [15 empty] | 43.12 |  |  |  |  | 247.15 | [7 empty] | 3637.54
[7 empty] | ФОТ | [20 empty] | 129.75 | [7 empty] | 2528.83
|  | Пр/611-049.3-1 от 26.07.2022 |  |  |  |  | НР Электротехнические установки на других объектах |  |  |  |  | % |  |  | 97% | [5 empty] | 97% | [6 empty] | 125.86 | [7 empty] | 2452.97
|  | Пр/774-049.3 от 11.12.2020 |  |  |  |  | СП Электротехнические установки на других объектах |  |  |  |  | % |  |  | 51% | [5 empty] | 51% | [6 empty] | 66.17 | [7 empty] | 1289.7
[7 empty] | Всего по позиции | [20 empty] | 439.18 | [7 empty] | 7380.21
6 |  | КСР _78_7806514910_30.11.2023_02 |  |  |  |  | Устройство защиты цепей низковольтного электропитания УЗП-24DC/5 |  |  |  |  | шт |  |  | 1 | [5 empty] | 1 |  | 2835.08 |  |  |  |  | 447.88 |  |  | 6.33 |  |  |  |  | 2835.08
|  | (1) |  |  |  |  | Об=3303/1,2*1,03
[7 empty] | Всего по позиции | [20 empty] | 447.88 | [7 empty] | 2835.08
7 |  | КСР _78_7806514910_30.11.2023_02 |  |  |  |  | Устройство защиты оборудования в линиях систем сигнализации УЗЛ-СД-12 |  |  |  |  | шт |  |  | 4 | [5 empty] | 4 |  | 2008.5 |  |  |  |  | 1269.19 |  |  | 6.33 |  |  |  |  | 8034
|  | (1) |  |  |  |  | Об=2340/1,2*1,03
[7 empty] | Всего по позиции | [20 empty] | 1269.19 | [7 empty] | 8034
8 |  | ТЕРм10-08-003-07 |  |  |  |  | Устройство оптико-(фото)электрическое, комплект преобразователей (излучатель, фотоприемник) |  |  |  |  | комплект |  |  | 5 | [5 empty] | 5
(0); Приказ N 421/пр от 04.08.2020 Прил.10 т.3 п.3
[6 empty] | 1 | ОТ | [15 empty] | 118.2 |  | 1,15 |  |  | 679.65 |  |  | 19.49 |  |  |  |  | 13246.38
[6 empty] | 2 | ЭМ | [15 empty] | 0.69 |  | 1,15 |  |  | 3.95 |  |  | 4.7 |  |  |  |  | 18.57
[6 empty] | 4 | М | [15 empty] | 19.35 |  |  |  |  | 96.75 |  |  | 6.52 |  |  |  |  | 630.81
[7 empty] | ЗТ |  |  |  |  | чел.-ч |  |  | 6.48 |  | 1,15 |  |  |  | 37.25
[7 empty] | Итого по расценке | [15 empty] | 138.24 |  |  |  |  | 780.35 | [7 empty] | 13895.76
[7 empty] | ФОТ | [20 empty] | 679.65 | [7 empty] | 13246.38
|  | Пр/812-051.1-1 от 21.12.2020 |  |  |  |  | НР Оборудование связи: прокладка и монтаж сетей связи |  |  |  |  | % |  |  | 90% | [5 empty] | 90% | [6 empty] | 611.69 | [7 empty] | 11921.74
|  | Пр/774-051.1 от 11.12.2020 |  |  |  |  | СП Оборудование связи: прокладка и монтаж сетей связи |  |  |  |  | % |  |  | 46% | [5 empty] | 46% | [6 empty] | 312.64 | [7 empty] | 6093.33
[7 empty] | Всего по позиции | [20 empty] | 1704.68 | [7 empty] | 31910.83
9 |  | КСР _78_7806514910_30.11.2023_02 |  |  |  |  | Извещатель охранный линейный радиоволновый для периметров ПРИЗМА-3-10/150С |  |  |  |  | комплект |  |  | 5 | [5 empty] | 5 |  | 60448.13 |  |  |  |  | 47747.34 |  |  | 6.33 |  |  |  |  | 302240.65
|  | (1) |  |  |  |  | Об=70425/1,2*1,03
[7 empty] | Всего по позиции | [20 empty] | 47747.34 | [7 empty] | 302240.65
10 |  | ТЕРм08-02-364-01 |  |  |  |  | Кронштейн "Переход" на опоре |  |  |  |  | 1 шт. |  |  | 10 | [5 empty] | 10
(0); Приказ N 421/пр от 04.08.2020 Прил.10 т.3 п.3
[6 empty] | 1 | ОТ | [15 empty] | 16.17 |  | 1,15 |  |  | 186 |  |  | 19.49 |  |  |  |  | 3625.14
[6 empty] | 2 | ЭМ | [15 empty] | 5.37 |  | 1,15 |  |  | 61.8 |  |  | 10.06 |  |  |  |  | 621.71
[6 empty] | 3 | в т.ч. ОТм | [15 empty] | 0.49 |  | 1,15 |  |  | 5.6 |  |  | 19.49 |  |  |  |  | 109.14
[6 empty] | 4 | М | [15 empty] | 4.15 |  |  |  |  | 41.5 |  |  | 10.76 |  |  |  |  | 446.54
[7 empty] | ЗТ |  |  |  |  | чел.-ч |  |  | 0.86 |  | 1,15 |  |  |  | 9.9
[7 empty] | ЗТм |  |  |  |  | чел.-ч |  |  | 0.02 |  | 1,15 |  |  |  | 0.2
[7 empty] | Итого по расценке | [15 empty] | 25.69 |  |  |  |  | 289.3 | [7 empty] | 4693.39
[7 empty] | ФОТ | [20 empty] | 191.6 | [7 empty] | 3734.28
|  | Пр/611-049.3-1 от 26.07.2022 |  |  |  |  | НР Электротехнические установки на других объектах |  |  |  |  | % |  |  | 97% | [5 empty] | 97% | [6 empty] | 185.85 | [7 empty] | 3622.25
|  | Пр/774-049.3 от 11.12.2020 |  |  |  |  | СП Электротехнические установки на других объектах |  |  |  |  | % |  |  | 51% | [5 empty] | 51% | [6 empty] | 97.72 | [7 empty] | 1904.48
[7 empty] | Всего по позиции | [20 empty] | 572.87 | [7 empty] | 10220.12
11 |  | КСР _78_7806514910_30.11.2023_02 |  |  |  |  | Кронштейн телескопический КВЗ-2Т |  |  |  |  | шт |  |  | 10 | [5 empty] | 10 |  | 4240.17 |  |  |  |  | 6698.53 |  |  | 6.33 |  |  |  |  | 42401.7
|  | (1) |  |  |  |  | Об=4940/1,2*1,03
[7 empty] | Всего по позиции | [20 empty] | 6698.53 | [7 empty] | 42401.7
12 |  | ТЕРм10-08-003-09 |  |  |  |  | Устройство оптико-(фото)электрическое, отражатель регулируемый |  |  |  |  | 1 шт. |  |  | 3 | [5 empty] | 3
|  | (0); Приказ N 421/пр от 04.08.2020 Прил.10 т.3 п.3 |  |  |  |  | V=2+1
[6 empty] | 1 | ОТ | [15 empty] | 38.51 |  | 1,15 |  |  | 132.87 |  |  | 19.49 |  |  |  |  | 2589.64
[6 empty] | 2 | ЭМ | [15 empty] | 0.26 |  | 1,15 |  |  | 0.9 |  |  | 4.7 |  |  |  |  | 4.23
[6 empty] | 4 | М | [15 empty] | 6.96 |  |  |  |  | 20.88 |  |  | 5.93 |  |  |  |  | 123.82
[7 empty] | ЗТ |  |  |  |  | чел.-ч |  |  | 2.16 |  | 1,15 |  |  |  | 7.44
[7 empty] | Итого по расценке | [15 empty] | 45.73 |  |  |  |  | 154.65 | [7 empty] | 2717.69
[7 empty] | ФОТ | [20 empty] | 132.87 | [7 empty] | 2589.64
|  | Пр/812-051.1-1 от 21.12.2020 |  |  |  |  | НР Оборудование связи: прокладка и монтаж сетей связи |  |  |  |  | % |  |  | 90% | [5 empty] | 90% | [6 empty] | 119.58 | [7 empty] | 2330.68
|  | Пр/774-051.1 от 11.12.2020 |  |  |  |  | СП Оборудование связи: прокладка и монтаж сетей связи |  |  |  |  | % |  |  | 46% | [5 empty] | 46% | [6 empty] | 61.12 | [7 empty] | 1191.23
[7 empty] | Всего по позиции | [20 empty] | 335.35 | [7 empty] | 6239.6
13 |  | КСР _78_7806514910_30.11.2023_02 |  |  |  |  | Извещатель охранный объемный оптико-электронный уличный Пирон-8 (ИО409-59) |  |  |  |  | шт |  |  | 2 | [5 empty] | 2 |  | 8773.88 |  |  |  |  | 2012.36 |  |  | 8.72 |  |  |  |  | 17547.76
|  | (0) |  |  |  |  | М=10222/1,2*1,03
[7 empty] | Всего по позиции | [20 empty] | 2012.36 | [7 empty] | 17547.76
14 |  | КСР _78_7806514910_30.11.2023_02 |  |  |  |  | Извещатель пассивный оптико-электронный инфракрасный ИД2-100 |  |  |  |  | шт |  |  | 1 | [5 empty] | 1 |  | 15631.97 |  |  |  |  | 1792.66 |  |  | 8.72 |  |  |  |  | 15631.97
|  | (0) |  |  |  |  | М=18212/1,2*1,03
[7 empty] | Всего по позиции | [20 empty] | 1792.66 | [7 empty] | 15631.97
15 |  | ТЕРм10-08-003-08 |  |  |  |  | Устройство оптико-(фото)электрическое, отражатель неподвижный |  |  |  |  | 1 шт. |  |  | 1 | [5 empty] | 1
(0); Приказ N 421/пр от 04.08.2020 Прил.10 т.3 п.3
[6 empty] | 1 | ОТ | [15 empty] | 13.13 |  | 1,15 |  |  | 15.1 |  |  | 19.49 |  |  |  |  | 294.3
[6 empty] | 2 | ЭМ | [15 empty] | 0.18 |  | 1,15 |  |  | 0.21 |  |  | 4.7 |  |  |  |  | 0.99
[6 empty] | 4 | М | [15 empty] | 4.39 |  |  |  |  | 4.39 |  |  | 5.16 |  |  |  |  | 22.65
[7 empty] | ЗТ |  |  |  |  | чел.-ч |  |  | 0.72 |  | 1,15 |  |  |  | 0.83
[7 empty] | Итого по расценке | [15 empty] | 17.7 |  |  |  |  | 19.7 | [7 empty] | 317.94
[7 empty] | ФОТ | [20 empty] | 15.1 | [7 empty] | 294.3
|  | Пр/812-051.1-1 от 21.12.2020 |  |  |  |  | НР Оборудование связи: прокладка и монтаж сетей связи |  |  |  |  | % |  |  | 90% | [5 empty] | 90% | [6 empty] | 13.59 | [7 empty] | 264.87
|  | Пр/774-051.1 от 11.12.2020 |  |  |  |  | СП Оборудование связи: прокладка и монтаж сетей связи |  |  |  |  | % |  |  | 46% | [5 empty] | 46% | [6 empty] | 6.95 | [7 empty] | 135.38
[7 empty] | Всего по позиции | [20 empty] | 40.24 | [7 empty] | 718.19
16 |  | КСР _78_7806514910_30.11.2023_02 |  |  |  |  | Антивандальный считыватель PNR-P15 |  |  |  |  | шт |  |  | 1 | [5 empty] | 1 |  | 23947.5 |  |  |  |  | 2746.27 |  |  | 8.72 |  |  |  |  | 23947.5
|  | (0) |  |  |  |  | М=27900/1,2*1,03
[7 empty] | Всего по позиции | [20 empty] | 2746.27 | [7 empty] | 23947.5
17 |  | ТЕРм10-08-002-04 |  |  |  |  | Извещатель ОС автоматический контактный, магнитоконтактный на открывание окон, дверей |  |  |  |  | 1 шт. |  |  | 1 | [5 empty] | 1
(0); Приказ N 421/пр от 04.08.2020 Прил.10 т.3 п.3
[6 empty] | 1 | ОТ | [15 empty] | 15.32 |  | 1,15 |  |  | 17.62 |  |  | 19.49 |  |  |  |  | 343.41
[6 empty] | 4 | М | [15 empty] | 2.28 |  |  |  |  | 2.28 |  |  | 12.75 |  |  |  |  | 29.07
[7 empty] | ЗТ |  |  |  |  | чел.-ч |  |  | 0.84 |  | 1,15 |  |  |  | 0.97
[7 empty] | Итого по расценке | [15 empty] | 17.6 |  |  |  |  | 19.9 | [7 empty] | 372.48
[7 empty] | ФОТ | [20 empty] | 17.62 | [7 empty] | 343.41
|  | Пр/812-051.1-1 от 21.12.2020 |  |  |  |  | НР Оборудование связи: прокладка и монтаж сетей связи |  |  |  |  | % |  |  | 90% | [5 empty] | 90% | [6 empty] | 15.86 | [7 empty] | 309.07
|  | Пр/774-051.1 от 11.12.2020 |  |  |  |  | СП Оборудование связи: прокладка и монтаж сетей связи |  |  |  |  | % |  |  | 46% | [5 empty] | 46% | [6 empty] | 8.11 | [7 empty] | 157.97
[7 empty] | Всего по позиции | [20 empty] | 43.87 | [7 empty] | 839.52
18 |  | КСР _78_7806514910_30.11.2023_02 |  |  |  |  | Датчик положения магнитогерконовый ДПМ-3 исп.04 |  |  |  |  | шт |  |  | 1 | [5 empty] | 1 |  | 605.13 |  |  |  |  | 69.4 |  |  | 8.72 |  |  |  |  | 605.13
|  | (0) |  |  |  |  | М=705/1,2*1,03
[7 empty] | Всего по позиции | [20 empty] | 69.4 | [7 empty] | 605.13
19 |  | ТЕРм10-08-001-09 |  |  |  |  | Приборы приемно-контрольные объектовые на 2 луча |  |  |  |  | 1 шт. |  |  | 1 | [5 empty] | 1
(0); Приказ N 421/пр от 04.08.2020 Прил.10 т.3 п.3
[6 empty] | 1 | ОТ | [15 empty] | 111.89 |  | 1,15 |  |  | 128.67 |  |  | 19.49 |  |  |  |  | 2507.78
[6 empty] | 2 | ЭМ | [15 empty] | 0.26 |  | 1,15 |  |  | 0.3 |  |  | 4.7 |  |  |  |  | 1.41
[6 empty] | 4 | М | [15 empty] | 9.54 |  |  |  |  | 9.54 |  |  | 9.76 |  |  |  |  | 93.11
[7 empty] | ЗТ |  |  |  |  | чел.-ч |  |  | 5.7 |  | 1,15 |  |  |  | 6.56
[7 empty] | Итого по расценке | [15 empty] | 121.69 |  |  |  |  | 138.51 | [7 empty] | 2602.3
[7 empty] | ФОТ | [20 empty] | 128.67 | [7 empty] | 2507.78
|  | Пр/812-051.1-1 от 21.12.2020 |  |  |  |  | НР Оборудование связи: прокладка и монтаж сетей связи |  |  |  |  | % |  |  | 90% | [5 empty] | 90% | [6 empty] | 115.8 | [7 empty] | 2257
|  | Пр/774-051.1 от 11.12.2020 |  |  |  |  | СП Оборудование связи: прокладка и монтаж сетей связи |  |  |  |  | % |  |  | 46% | [5 empty] | 46% | [6 empty] | 59.19 | [7 empty] | 1153.58
[7 empty] | Всего по позиции | [20 empty] | 313.5 | [7 empty] | 6012.88
20 |  | КСР _78_7806514910_30.11.2023_02 |  |  |  |  | Блок обработки сигналов на 8 зон Тополь-ВО/19-Б-1 |  |  |  |  | шт |  |  | 1 | [5 empty] | 1 |  | 1416250 |  |  |  |  | 223736.18 |  |  | 6.33 |  |  |  |  | 1416250
|  | (1) |  |  |  |  | Об=1650000/1,2*1,03
[7 empty] | Всего по позиции | [20 empty] | 223736.18 | [7 empty] | 1416250
21 |  | ТЕРм10-01-055-03 |  |  |  |  | Прокладка кабеля, масса 1 м до 1 кг, по стене бетонной |  |  |  |  | 100 м кабеля |  |  | 2.34 | [5 empty] | 2.34
|  | (0); Приказ N 421/пр от 04.08.2020 Прил.10 т.3 п.3 |  |  |  |  | V=(30+23+40+25+25+26+40+25)/100
[6 empty] | 1 | ОТ | [15 empty] | 731 |  | 1,15 |  |  | 1967.12 |  |  | 19.49 |  |  |  |  | 38339.17
[6 empty] | 2 | ЭМ | [15 empty] | 181.24 |  | 1,15 |  |  | 487.73 |  |  | 9.7 |  |  |  |  | 4730.98
[6 empty] | 3 | в т.ч. ОТм | [15 empty] | 31.77 |  | 1,15 |  |  | 85.5 |  |  | 19.49 |  |  |  |  | 1666.4
[6 empty] | 4 | М | [15 empty] | 641.54 |  |  |  |  | 1501.2 |  |  | 7.57 |  |  |  |  | 11364.08
[7 empty] | ЗТ |  |  |  |  | чел.-ч |  |  | 42.5 |  | 1,15 |  |  |  | 114.38
[7 empty] | ЗТм |  |  |  |  | чел.-ч |  |  | 1.74 |  | 1,15 |  |  |  | 4.68
[7 empty] | Итого по расценке | [15 empty] | 1553.78 |  |  |  |  | 3956.05 | [7 empty] | 54434.23
[7 empty] | ФОТ | [20 empty] | 2052.62 | [7 empty] | 40005.57
|  | Пр/812-051.1-1 от 21.12.2020 |  |  |  |  | НР Оборудование связи: прокладка и монтаж сетей связи |  |  |  |  | % |  |  | 90% | [5 empty] | 90% | [6 empty] | 1847.36 | [7 empty] | 36005.01
|  | Пр/774-051.1 от 11.12.2020 |  |  |  |  | СП Оборудование связи: прокладка и монтаж сетей связи |  |  |  |  | % |  |  | 46% | [5 empty] | 46% | [6 empty] | 944.21 | [7 empty] | 18402.56
[7 empty] | Всего по позиции | [20 empty] | 6747.62 | [7 empty] | 108841.8
22 |  | КСР _78_7806514910_30.11.2023_02 |  |  |  |  | Комплект вибрационного оптического чувствительного элемента: нечувствительной частью длиной 30 м; зона 1 - чувствительная часть длиной 23 м; зона 2 - чувствительная часть длиной 40 м; зона 3 - чувствительная часть длиной 25 м; нечувствительной частью длиной 25 м; зона 4 - чувствительная часть длиной 26 м; зона 5 - чувствительная часть длиной 40 м; зона 6 - чувствительная часть длиной 25 м; |  |  |  |  | комплект |  |  | 1 | [5 empty] | 1 |  | 90725.83 |  |  |  |  | 10404.34 |  |  | 8.72 |  |  |  |  | 90725.83
|  | (0) |  |  |  |  | М=105700/1,2*1,03
[7 empty] | Всего по позиции | [20 empty] | 10404.34 | [7 empty] | 90725.83
23 |  | ТЕРм10-06-058-01 |  |  |  |  | Монтаж муфт прямых для волоконно-оптических кабелей в колодце, емкость оптических волокон 4 |  |  |  |  | 1 муфта |  |  | 1 | [5 empty] | 1
(0); Приказ N 421/пр от 04.08.2020 Прил.10 т.3 п.3
[6 empty] | 1 | ОТ | [15 empty] | 67.84 |  | 1,15 |  |  | 78.02 |  |  | 19.49 |  |  |  |  | 1520.61
[6 empty] | 2 | ЭМ | [15 empty] | 10.04 |  | 1,15 |  |  | 11.55 |  |  | 7.98 |  |  |  |  | 92.17
[6 empty] | 4 | М | [15 empty] | 3.22 |  |  |  |  | 3.22 |  |  | 45.31 |  |  |  |  | 145.9
[7 empty] | ЗТ |  |  |  |  | чел.-ч |  |  | 2.77 |  | 1,15 |  |  |  | 3.19
[7 empty] | Итого по расценке | [15 empty] | 81.1 |  |  |  |  | 92.79 | [7 empty] | 1758.68
[7 empty] | ФОТ | [20 empty] | 78.02 | [7 empty] | 1520.61
|  | Пр/812-051.1-1 от 21.12.2020 |  |  |  |  | НР Оборудование связи: прокладка и монтаж сетей связи |  |  |  |  | % |  |  | 90% | [5 empty] | 90% | [6 empty] | 70.22 | [7 empty] | 1368.55
|  | Пр/774-051.1 от 11.12.2020 |  |  |  |  | СП Оборудование связи: прокладка и монтаж сетей связи |  |  |  |  | % |  |  | 46% | [5 empty] | 46% | [6 empty] | 35.89 | [7 empty] | 699.48
[7 empty] | Всего по позиции | [20 empty] | 198.9 | [7 empty] | 3826.71
24 |  | КСР _78_7801576342_27.11.2023_02 |  |  |  |  | Муфта оптическая проходная 4 порта (24 вол) CH038 OUTDOOR Black |  |  |  |  | шт |  |  | 1 | [5 empty] | 1 |  | 1121.2 |  |  |  |  | 128.58 |  |  | 8.72 |  |  |  |  | 1121.2
|  | (0) |  |  |  |  | М=1306,25/1,2*1,03
[7 empty] | Всего по позиции | [20 empty] | 128.58 | [7 empty] | 1121.2
25 |  | ТЕРм10-08-003-02 |  |  |  |  | Устройство ультразвуковое, прибор ультразвуковой в одноблочном исполнении |  |  |  |  | 1 шт. |  |  | 1 | [5 empty] | 1
(0); Приказ N 421/пр от 04.08.2020 Прил.10 т.3 п.3
[6 empty] | 1 | ОТ | [15 empty] | 69.66 |  | 1,15 |  |  | 80.11 |  |  | 19.49 |  |  |  |  | 1561.34
[6 empty] | 2 | ЭМ | [15 empty] | 0.18 |  | 1,15 |  |  | 0.21 |  |  | 4.7 |  |  |  |  | 0.99
[6 empty] | 4 | М | [15 empty] | 6 |  |  |  |  | 6 |  |  | 9.11 |  |  |  |  | 54.66
[7 empty] | ЗТ |  |  |  |  | чел.-ч |  |  | 3.6 |  | 1,15 |  |  |  | 4.14
[7 empty] | Итого по расценке | [15 empty] | 75.84 |  |  |  |  | 86.32 | [7 empty] | 1616.99
[7 empty] | ФОТ | [20 empty] | 80.11 | [7 empty] | 1561.34
|  | Пр/812-051.1-1 от 21.12.2020 |  |  |  |  | НР Оборудование связи: прокладка и монтаж сетей связи |  |  |  |  | % |  |  | 90% | [5 empty] | 90% | [6 empty] | 72.1 | [7 empty] | 1405.21
|  | Пр/774-051.1 от 11.12.2020 |  |  |  |  | СП Оборудование связи: прокладка и монтаж сетей связи |  |  |  |  | % |  |  | 46% | [5 empty] | 46% | [6 empty] | 36.85 | [7 empty] | 718.22
[7 empty] | Всего по позиции | [20 empty] | 195.27 | [7 empty] | 3740.42
26 |  | КСР _78_7801576342_27.11.2023_02 |  |  |  |  | Оповещатель охранно-пожарный комбинированный свето-звуковой МАЯК-24-КПМ1 НИ |  |  |  |  | шт |  |  | 1 | [5 empty] | 1 |  | 1025.06 |  |  |  |  | 117.55 |  |  | 8.72 |  |  |  |  | 1025.06
|  | (0) |  |  |  |  | М=1194,25/1,2*1,03
[7 empty] | Всего по позиции | [20 empty] | 117.55 | [7 empty] | 1025.06
27 |  | ТЕРм10-03-001-01 |  |  |  |  | Стойка, полустойка, каркас стойки или шкаф, масса до 100 кг |  |  |  |  | 1 шт. |  |  | 1 | [5 empty] | 1
(0); Приказ N 421/пр от 04.08.2020 Прил.10 т.3 п.3
[6 empty] | 1 | ОТ | [15 empty] | 144.56 |  | 1,15 |  |  | 166.24 |  |  | 19.49 |  |  |  |  | 3240.02
[6 empty] | 2 | ЭМ | [15 empty] | 39.98 |  | 1,15 |  |  | 45.98 |  |  | 9.77 |  |  |  |  | 449.22
[6 empty] | 3 | в т.ч. ОТм | [15 empty] | 6.57 |  | 1,15 |  |  | 7.56 |  |  | 19.49 |  |  |  |  | 147.34
[6 empty] | 4 | М | [15 empty] | 57.17 |  |  |  |  | 57.17 |  |  | 7.81 |  |  |  |  | 446.5
[7 empty] | ЗТ |  |  |  |  | чел.-ч |  |  | 8.94 |  | 1,15 |  |  |  | 10.28
[7 empty] | ЗТм |  |  |  |  | чел.-ч |  |  | 0.36 |  | 1,15 |  |  |  | 0.41
[7 empty] | Итого по расценке | [15 empty] | 241.71 |  |  |  |  | 269.39 | [7 empty] | 4135.74
[7 empty] | ФОТ | [20 empty] | 173.8 | [7 empty] | 3387.36
|  | Пр/812-051.1-1 от 21.12.2020 |  |  |  |  | НР Оборудование связи: прокладка и монтаж сетей связи |  |  |  |  | % |  |  | 90% | [5 empty] | 90% | [6 empty] | 156.42 | [7 empty] | 3048.62
|  | Пр/774-051.1 от 11.12.2020 |  |  |  |  | СП Оборудование связи: прокладка и монтаж сетей связи |  |  |  |  | % |  |  | 46% | [5 empty] | 46% | [6 empty] | 79.95 | [7 empty] | 1558.19
[7 empty] | Всего по позиции | [20 empty] | 505.76 | [7 empty] | 8742.55
28 |  | КСР _78_7801576342_27.11.2023_02 |  |  |  |  | Термошкаф универсальный с нагревателем и вентиляцией ТШУ-700.2.НВ |  |  |  |  | шт |  |  | 1 | [5 empty] | 1 |  | 61263.54 |  |  |  |  | 9678.28 |  |  | 6.33 |  |  |  |  | 61263.54
|  | (1) |  |  |  |  | Об=71375/1,2*1,03
[7 empty] | Всего по позиции | [20 empty] | 9678.28 | [7 empty] | 61263.54
29 |  | КСР _78_7801576342_27.11.2023_02 |  |  |  |  | Козырек Козырёк-500 |  |  |  |  | шт |  |  | 1 | [5 empty] | 1 |  | 1566.46 |  |  |  |  | 247.47 |  |  | 6.33 |  |  |  |  | 1566.46
|  | (1) |  |  |  |  | Об=1825/1,2*1,03
[7 empty] | Всего по позиции | [20 empty] | 247.47 | [7 empty] | 1566.46
30 |  | ТЕРм10-08-003-06 |  |  |  |  | Устройство оптико-(фото)электрическое, блок питания и контроля |  |  |  |  | 1 шт. |  |  | 3 | [5 empty] | 3
|  | (0); Приказ N 421/пр от 04.08.2020 Прил.10 т.3 п.3 |  |  |  |  | V=2+1
[6 empty] | 1 | ОТ | [15 empty] | 113.07 |  | 1,15 |  |  | 390.09 |  |  | 19.49 |  |  |  |  | 7602.85
[6 empty] | 2 | ЭМ | [15 empty] | 0.33 |  | 1,15 |  |  | 1.14 |  |  | 4.7 |  |  |  |  | 5.36
[6 empty] | 4 | М | [15 empty] | 13.5 |  |  |  |  | 40.5 |  |  | 10.51 |  |  |  |  | 425.66
[7 empty] | ЗТ |  |  |  |  | чел.-ч |  |  | 5.76 |  | 1,15 |  |  |  | 19.86
[7 empty] | Итого по расценке | [15 empty] | 126.9 |  |  |  |  | 431.73 | [7 empty] | 8033.87
[7 empty] | ФОТ | [20 empty] | 390.09 | [7 empty] | 7602.85
|  | Пр/812-051.1-1 от 21.12.2020 |  |  |  |  | НР Оборудование связи: прокладка и монтаж сетей связи |  |  |  |  | % |  |  | 90% | [5 empty] | 90% | [6 empty] | 351.08 | [7 empty] | 6842.57
|  | Пр/774-051.1 от 11.12.2020 |  |  |  |  | СП Оборудование связи: прокладка и монтаж сетей связи |  |  |  |  | % |  |  | 46% | [5 empty] | 46% | [6 empty] | 179.44 | [7 empty] | 3497.31
[7 empty] | Всего по позиции | [20 empty] | 962.25 | [7 empty] | 18373.75
31 |  | 509-1783 |  |  |  |  | Источник бесперебойного питания СКАТ-2400, без аккумулятора |  |  |  |  | шт. |  |  | 2 | [5 empty] | 2 |  | 8204.22 |  |  |  |  | 1881.7 |  |  | 8.72 |  |  |  |  | 16408.44
(1)
[7 empty] | Всего по позиции | [20 empty] | 1881.7 | [7 empty] | 16408.44
32 |  | КСР _78_7801576342_27.11.2023_02 |  |  |  |  | Свинцовая герметизированная аккумуляторная батарея (12 В, ёмкость 18 А*ч) DT 1218 |  |  |  |  | шт |  |  | 4 | [5 empty] | 4 |  | 4021.29 |  |  |  |  | 2541.1 |  |  | 6.33 |  |  |  |  | 16085.16
|  | (1) |  |  |  |  | Об=4685/1,2*1,03
[7 empty] | Всего по позиции | [20 empty] | 2541.1 | [7 empty] | 16085.16
33 |  | КСР _78_7801576342_27.11.2023_02 |  |  |  |  | Аккумуляторная батарея 12V / 75Ah GX 12-75 |  |  |  |  | шт |  |  | 1 | [5 empty] | 1 |  | 18341.73 |  |  |  |  | 2897.59 |  |  | 6.33 |  |  |  |  | 18341.73
|  | (1) |  |  |  |  | Об=21369/1,2*1,03
[7 empty] | Всего по позиции | [20 empty] | 2897.59 | [7 empty] | 18341.73
34 |  | ТЕРм10-08-003-05 |  |  |  |  | Устройство оптико-(фото)электрическое, прибор оптико-электрический в одноблочном исполнении |  |  |  |  | 1 шт. |  |  | 2 | [5 empty] | 2
(0); Приказ N 421/пр от 04.08.2020 Прил.10 т.3 п.3
[6 empty] | 1 | ОТ | [15 empty] | 105.06 |  | 1,15 |  |  | 241.64 |  |  | 19.49 |  |  |  |  | 4709.56
[6 empty] | 2 | ЭМ | [15 empty] | 0.26 |  | 1,15 |  |  | 0.6 |  |  | 4.7 |  |  |  |  | 2.82
[6 empty] | 4 | М | [15 empty] | 9.24 |  |  |  |  | 18.48 |  |  | 9.43 |  |  |  |  | 174.27
[7 empty] | ЗТ |  |  |  |  | чел.-ч |  |  | 5.76 |  | 1,15 |  |  |  | 13.24
[7 empty] | Итого по расценке | [15 empty] | 114.56 |  |  |  |  | 260.72 | [7 empty] | 4886.65
[7 empty] | ФОТ | [20 empty] | 241.64 | [7 empty] | 4709.56
|  | Пр/812-051.1-1 от 21.12.2020 |  |  |  |  | НР Оборудование связи: прокладка и монтаж сетей связи |  |  |  |  | % |  |  | 90% | [5 empty] | 90% | [6 empty] | 217.48 | [7 empty] | 4238.6
|  | Пр/774-051.1 от 11.12.2020 |  |  |  |  | СП Оборудование связи: прокладка и монтаж сетей связи |  |  |  |  | % |  |  | 46% | [5 empty] | 46% | [6 empty] | 111.15 | [7 empty] | 2166.4
[7 empty] | Всего по позиции | [20 empty] | 589.35 | [7 empty] | 11291.65
35 |  | КСР _78_7801576342_27.11.2023_02 |  |  |  |  | Модуль преобразователя МП 24/12 В исп.02 |  |  |  |  | шт |  |  | 2 | [5 empty] | 2 |  | 1416.25 |  |  |  |  | 324.83 |  |  | 8.72 |  |  |  |  | 2832.5
|  | (0) |  |  |  |  | М=1650/1,2*1,03
[7 empty] | Всего по позиции | [20 empty] | 324.83 | [7 empty] | 2832.5
36 |  | ТЕРм08-03-545-01 |  |  |  |  | Коробка (ящик) с зажимами для кабелей и проводов сечением до 6 мм2, устанавливаемая на конструкции на стене или колонне, количество зажимов до 10 |  |  |  |  | 1 шт. |  |  | 1 | [5 empty] | 1
(0); Приказ N 421/пр от 04.08.2020 Прил.10 т.3 п.3
[6 empty] | 1 | ОТ | [15 empty] | 59.02 |  | 1,15 |  |  | 67.87 |  |  | 19.49 |  |  |  |  | 1322.79
[6 empty] | 2 | ЭМ | [15 empty] | 2.16 |  | 1,15 |  |  | 2.48 |  |  | 11.03 |  |  |  |  | 27.35
[6 empty] | 4 | М | [15 empty] | 46.12 |  |  |  |  | 46.12 |  |  | 17.27 |  |  |  |  | 796.49
[7 empty] | ЗТ |  |  |  |  | чел.-ч |  |  | 3.31 |  | 1,15 |  |  |  | 3.81
[7 empty] | Итого по расценке | [15 empty] | 107.3 |  |  |  |  | 116.47 | [7 empty] | 2146.63
[7 empty] | ФОТ | [20 empty] | 67.87 | [7 empty] | 1322.79
|  | Пр/611-049.3-1 от 26.07.2022 |  |  |  |  | НР Электротехнические установки на других объектах |  |  |  |  | % |  |  | 97% | [5 empty] | 97% | [6 empty] | 65.83 | [7 empty] | 1283.11
|  | Пр/774-049.3 от 11.12.2020 |  |  |  |  | СП Электротехнические установки на других объектах |  |  |  |  | % |  |  | 51% | [5 empty] | 51% | [6 empty] | 34.61 | [7 empty] | 674.62
[7 empty] | Всего по позиции | [20 empty] | 216.91 | [7 empty] | 4104.36
37 |  | КСР _78_7801576342_27.11.2023_02 |  |  |  |  | Шина в корпусе 2х15 125А sn0-2x15 |  |  |  |  | шт |  |  | 1 | [5 empty] | 1 |  | 1115.83 |  |  |  |  | 127.96 |  |  | 8.72 |  |  |  |  | 1115.83
|  | (0) |  |  |  |  | М=1300/1,2*1,03
[7 empty] | Всего по позиции | [20 empty] | 127.96 | [7 empty] | 1115.83
38 |  | ТЕРм10-01-039-06 |  |  |  |  | Реле, ключ, кнопка и др. с подготовкой места установки |  |  |  |  | 1 шт. |  |  | 5 | [5 empty] | 5
(0); Приказ N 421/пр от 04.08.2020 Прил.10 т.3 п.3
[6 empty] | 1 | ОТ | [15 empty] | 32.34 |  | 1,15 |  |  | 185.95 |  |  | 19.49 |  |  |  |  | 3624.17
[6 empty] | 4 | М | [15 empty] | 0.65 |  |  |  |  | 3.25 |  |  | 19.39 |  |  |  |  | 63.02
[7 empty] | ЗТ |  |  |  |  | чел.-ч |  |  | 2 |  | 1,15 |  |  |  | 11.5
[7 empty] | Итого по расценке | [15 empty] | 32.99 |  |  |  |  | 189.2 | [7 empty] | 3687.19
[7 empty] | ФОТ | [20 empty] | 185.95 | [7 empty] | 3624.17
|  | Пр/812-051.1-1 от 21.12.2020 |  |  |  |  | НР Оборудование связи: прокладка и монтаж сетей связи |  |  |  |  | % |  |  | 90% | [5 empty] | 90% | [6 empty] | 167.36 | [7 empty] | 3261.75
|  | Пр/774-051.1 от 11.12.2020 |  |  |  |  | СП Оборудование связи: прокладка и монтаж сетей связи |  |  |  |  | % |  |  | 46% | [5 empty] | 46% | [6 empty] | 85.54 | [7 empty] | 1667.12
[7 empty] | Всего по позиции | [20 empty] | 442.1 | [7 empty] | 8616.06
39 |  | КСР _78_7801576342_27.11.2023_02 |  |  |  |  | Промежуточное реле МРП-2 ACDC24В УХЛ2 |  |  |  |  | шт |  |  | 5 | [5 empty] | 5 |  | 1746.71 |  |  |  |  | 1001.55 |  |  | 8.72 |  |  |  |  | 8733.55
|  | (0) |  |  |  |  | М=2035/1,2*1,03
[7 empty] | Всего по позиции | [20 empty] | 1001.55 | [7 empty] | 8733.55
[7 empty] | ИТОГО: | [20 empty] | 386355.96 | [7 empty] | 2657686.67
[7 empty] | Итого прямые затраты по Разделу Х (в базисном уровне цен) | [20 empty] | 28213.96 | [6 empty] | 299126.21
[7 empty] | в том числе | [27 empty] | 0
[7 empty] | оплата труда | [20 empty] | 4969.38 | [6 empty] | 96853.23
[7 empty] | эксплуатация машин и механизмов | [20 empty] | 741.27 | [6 empty] | 7202.27
[7 empty] | материальные ресурсы | [20 empty] | 22503.31 | [6 empty] | 195070.71
[7 empty] | перевозка | [20 empty] | 0 | [6 empty] | 0
[7 empty] | Итого ФОТ (в базисном уровне цен) (справочно) | [20 empty] | 5079.29 | [6 empty] | 98995.37
[7 empty] | Итого накладные расходы (в базисном уровне цен) | [20 empty] | 4598.62 | [6 empty] | 89626.85
[7 empty] | Итого сметная прибыль (в базисном уровне цен) | [20 empty] | 2355.95 | [6 empty] | 45917.16
[7 empty] | Итого оборудование (в базисном уровне цен) | [20 empty] | 351187.43 | [6 empty] | 2223016.45
[7 empty] | Итого прочие затраты (в базисном уровне цен) | [20 empty] | 0 | [6 empty] | 0
[7 empty] | Итого по разделу Раздел Х (в базисном уровне цен) | [20 empty] | 386355.96 | [6 empty] | 2657686.67
№ п.п. |  | Обоснование |  |  |  |  | Наименование работ и затрат |  |  |  |  | Единица измерения |  |  | Количество | [8 empty] | Сметная стоимость в базисном уровне цен (в текущем уровне цен (гр. 8) для ресурсов отсутствующих в СНБ), руб. | [6 empty] | Индексы |  |  |  | Сметная стоимость в текущем уровне цен, руб.
[15 empty] | на единицу |  |  | коэффициенты |  |  |  | всего с учетом коэффициентов |  | на единицу | коэффициенты |  |  | всего
№2 Монтажные работы
1 |  | 2 |  |  |  |  | 3 |  |  |  |  | 4 |  |  | 5 |  |  | 6 |  |  |  | 7 |  | 8 | 9 |  |  | 10 |  |  | 11 |  |  |  | 12
Кабельно-проводниковая продукция
40 |  | ТЕРм08-02-147-10 |  |  |  |  | Кабель до 35 кВ по установленным конструкциям и лоткам с креплением по всей длине, масса 1 м кабеля до 1 кг |  |  |  |  | 100 м кабеля |  |  | 4.94 | [6 empty] | 4.94
|  | (0); Приказ N 421/пр от 04.08.2020 Прил.10 т.3 п.3 |  |  |  |  | V=(22+345+127)/100
[6 empty] | 1 | ОТ | [16 empty] | 256.82 | 1,15 |  |  | 1458.99 |  |  | 19.49 |  |  |  | 28436
[6 empty] | 2 | ЭМ | [16 empty] | 73.11 | 1,15 |  |  | 415.34 |  |  | 9.38 |  |  |  | 3896
[6 empty] | 3 | в т.ч. ОТм | [16 empty] | 4.91 | 1,15 |  |  | 27.89 |  |  | 19.49 |  |  |  | 544
[6 empty] | 4 | М | [16 empty] | 57.36 |  |  |  | 283.36 |  |  | 12.88 |  |  |  | 3650
[7 empty] | ЗТ |  |  |  |  | чел.-ч |  |  | 14.08 |  |  | 1,15 |  |  |  | 79.9885
[7 empty] | ЗТм |  |  |  |  | чел.-ч |  |  | 0.2 |  |  | 1,15 |  |  |  | 1.1362
[7 empty] | Итого по расценке | [16 empty] | 387.29 |  |  |  | 2157.69 | [6 empty] | 35982
[7 empty] | ФОТ | [20 empty] | 1486.88 | [6 empty] | 28980
|  | Пр/611-049.3-1 от 26.07.2022 |  |  |  |  | НР Электротехнические установки на других объектах |  |  |  |  | % |  |  | 97% | [6 empty] | 97% | [5 empty] | 1442.27 | [6 empty] | 28111
|  | Пр/774-049.3 от 11.12.2020 |  |  |  |  | СП Электротехнические установки на других объектах |  |  |  |  | % |  |  | 51% | [6 empty] | 51% | [5 empty] | 758.31 | [6 empty] | 14780
[7 empty] | Всего по позиции | [20 empty] | 4358.27 | [6 empty] | 78873
41 |  | КСР _78_7801576342_27.11.2023_02 |  |  |  |  | Кабель категории 5e, F/UTP, 4 пары, 24 AWG, нг(A)-HF, внешней/ внутренней прокладки, черный 19C-F5-09BL-B305 |  |  |  |  | м |  |  | 22.44 | [6 empty] | 22.44 |  | 65.32 |  |  |  | 168.12 |  |  | 8.72 |  |  |  | 1466
|  | (0) |  |  |  |  | V=22*1,02; М=76,1/1,2*1,03
[7 empty] | Всего по позиции | [20 empty] | 168.12 | [6 empty] | 1466
42 |  | 501-1980 |  |  |  |  | Кабели контрольные с медными жилами с поливинилхлоридной изоляцией и оболочкой, с экраном, не распространяющие горение, с низким дымо- и газовыделением, напряжением 0,66 кВ, марки КВВГЭнг(А)-LS 4х1,5 |  |  |  |  | 1000 м |  |  | 0.3519 | [6 empty] | 0.3519 |  | 61055.21 |  |  |  | 1668.09 |  |  | 12.88 |  |  |  | 21485
|  | (0) |  |  |  |  | V=345*1,02/1000
[7 empty] | Всего по позиции | [20 empty] | 1668.09 | [6 empty] | 21485
43 |  | 501-8476 |  |  |  |  | Кабель силовой с медными жилами с поливинилхлоридной изоляцией и оболочкой, не распространяющий горение, с низким дымо- и газовыделением марки ВВГнг-LS, с числом жил - 2 и сечением 1,5 мм2 |  |  |  |  | 1000 м |  |  | 0.12954 | [6 empty] | 0.12954 |  | 36536.87 |  |  |  | 367.47 |  |  | 12.88 |  |  |  | 4733
|  | (0) |  |  |  |  | V=127*1,02/1000
[7 empty] | Всего по позиции | [20 empty] | 367.47 | [6 empty] | 4733
44 |  | ТЕРм08-02-148-01 |  |  |  |  | Кабель до 35 кВ в проложенных трубах, блоках и коробах, масса 1 м кабеля до 1 кг |  |  |  |  | 100 м кабеля |  |  | 1.9 | [6 empty] | 1.9
|  | (0); Приказ N 421/пр от 04.08.2020 Прил.10 т.3 п.3 |  |  |  |  | V=(17+3+24+67+79)/100
[6 empty] | 1 | ОТ | [16 empty] | 180.94 | 1,15 |  |  | 395.35 |  |  | 19.49 |  |  |  | 7705
[6 empty] | 2 | ЭМ | [16 empty] | 67.64 | 1,15 |  |  | 147.79 |  |  | 9.53 |  |  |  | 1408
[6 empty] | 3 | в т.ч. ОТм | [16 empty] | 4.91 | 1,15 |  |  | 10.73 |  |  | 19.49 |  |  |  | 209
[6 empty] | 4 | М | [16 empty] | 45.86 |  |  |  | 87.13 |  |  | 18.73 |  |  |  | 1632
[7 empty] | ЗТ |  |  |  |  | чел.-ч |  |  | 9.92 |  |  | 1,15 |  |  |  | 21.6752
[7 empty] | ЗТм |  |  |  |  | чел.-ч |  |  | 0.2 |  |  | 1,15 |  |  |  | 0.437
[7 empty] | Итого по расценке | [16 empty] | 294.44 |  |  |  | 630.27 | [6 empty] | 10745
[7 empty] | ФОТ | [20 empty] | 406.08 | [6 empty] | 7914
|  | Пр/611-049.3-1 от 26.07.2022 |  |  |  |  | НР Электротехнические установки на других объектах |  |  |  |  | % |  |  | 97% | [6 empty] | 97% | [5 empty] | 393.9 | [6 empty] | 7677
|  | Пр/774-049.3 от 11.12.2020 |  |  |  |  | СП Электротехнические установки на других объектах |  |  |  |  | % |  |  | 51% | [6 empty] | 51% | [5 empty] | 207.1 | [6 empty] | 4036
[7 empty] | Всего по позиции | [20 empty] | 1231.27 | [6 empty] | 22458
45 |  | КСР _78_7801576342_27.11.2023_02 |  |  |  |  | Кабель категории 5e, F/UTP, 4 пары, 24 AWG, нг(A)-HF, внешней/ внутренней прокладки, черный 19C-F5-09BL-B305 |  |  |  |  | м |  |  | 17.34 | [6 empty] | 17.34 |  | 84.91 |  |  |  | 168.81 |  |  | 8.72 |  |  |  | 1472
|  | (0) |  |  |  |  | V=17*1,02; М=98,93/1,2*1,03
[7 empty] | Всего по позиции | [20 empty] | 168.81 | [6 empty] | 1472
46 |  | КСР _78_7801576342_27.11.2023_02 |  |  |  |  | Кабель телефонный ТППэп 5х2х0,5 |  |  |  |  | м |  |  | 3.06 | [6 empty] | 3.06 |  | 57.77 |  |  |  | 20.3 |  |  | 8.72 |  |  |  | 177
|  | (0) |  |  |  |  | V=3*1,02; М=67,31/1,2*1,03
[7 empty] | Всего по позиции | [20 empty] | 20.3 | [6 empty] | 177
47 |  | 501-1915 |  |  |  |  | Кабели для систем сигнализации с однопроволочными медными жилами, изоляцией из полиэтилена, оболочкой из белого ПВХ пластиката, с экраном из алюмопластмассовой ленты, не распространяющей горение, с низким дымо- и газовыделением, марки КСВЭВнг-LS 4x0,5 |  |  |  |  | 1000 м |  |  | 0.02448 | [6 empty] | 0.02448 |  | 21878.94 |  |  |  | 28.62 |  |  | 18.73 |  |  |  | 536
|  | (0) |  |  |  |  | V=24*1,02/1000
[7 empty] | Всего по позиции | [20 empty] | 28.62 | [6 empty] | 536
48 |  | 501-1980 |  |  |  |  | Кабели контрольные с медными жилами с поливинилхлоридной изоляцией и оболочкой, с экраном, не распространяющие горение, с низким дымо- и газовыделением, напряжением 0,66 кВ, марки КВВГЭнг(А)-LS 4х1,5 |  |  |  |  | 1000 м |  |  | 0.06834 | [6 empty] | 0.06834 |  | 61055.21 |  |  |  | 478.56 |  |  | 8.72 |  |  |  | 4173
|  | (0) |  |  |  |  | V=67*1,02/1000
[7 empty] | Всего по позиции | [20 empty] | 478.56 | [6 empty] | 4173
49 |  | 501-8476 |  |  |  |  | Кабель силовой с медными жилами с поливинилхлоридной изоляцией и оболочкой, не распространяющий горение, с низким дымо- и газовыделением марки ВВГнг-LS, с числом жил - 2 и сечением 1,5 мм2 |  |  |  |  | 1000 м |  |  | 0.08058 | [6 empty] | 0.08058 |  | 36536.87 |  |  |  | 337.61 |  |  | 8.72 |  |  |  | 2944
|  | (0) |  |  |  |  | V=79*1,02/1000
[7 empty] | Всего по позиции | [20 empty] | 337.61 | [6 empty] | 2944
50 |  | ТЕРм08-02-472-11 |  |  |  |  | Перемычка заземляющая тросовая диаметром до 9,2 мм для строительных металлических конструкций |  |  |  |  | 10 шт. |  |  | 0.5 | [6 empty] | 0.5
|  | (0); Приказ N 421/пр от 04.08.2020 Прил.10 т.3 п.3 |  |  |  |  | V=5/10
[6 empty] | 1 | ОТ | [16 empty] | 64.01 | 1,15 |  |  | 36.81 |  |  | 19.49 |  |  |  | 717
[6 empty] | 2 | ЭМ | [16 empty] | 7.34 | 1,15 |  |  | 4.22 |  |  | 10.83 |  |  |  | 46
[6 empty] | 3 | в т.ч. ОТм | [16 empty] | 0.25 | 1,15 |  |  | 0.14 |  |  | 19.49 |  |  |  | 3
[6 empty] | 4 | М | [16 empty] | 6.79 |  |  |  | 3.4 |  |  | 12.62 |  |  |  | 43
[7 empty] | ЗТ |  |  |  |  | чел.-ч |  |  | 3.59 |  |  | 1,15 |  |  |  | 2.0642
[7 empty] | ЗТм |  |  |  |  | чел.-ч |  |  | 0.01 |  |  | 1,15 |  |  |  | 0.00575
[7 empty] | Итого по расценке | [16 empty] | 78.14 |  |  |  | 44.43 | [6 empty] | 806
[7 empty] | ФОТ | [20 empty] | 36.95 | [6 empty] | 720
|  | Пр/611-049.3-1 от 26.07.2022 |  |  |  |  | НР Электротехнические установки на других объектах |  |  |  |  | % |  |  | 97% | [6 empty] | 97% | [5 empty] | 35.84 | [6 empty] | 698
|  | Пр/774-049.3 от 11.12.2020 |  |  |  |  | СП Электротехнические установки на других объектах |  |  |  |  | % |  |  | 51% | [6 empty] | 51% | [5 empty] | 18.84 | [6 empty] | 367
[7 empty] | Всего по позиции | [20 empty] | 99.11 | [6 empty] | 1871
51 |  | КСР _78_7801576342_27.11.2023_02 |  |  |  |  | Провод силовой желто-зеленый ПуГВнг(А)-LS 1х2,5 ж/з |  |  |  |  | м |  |  | 5.1 | [6 empty] | 5.1 |  | 31.16 |  |  |  | 18.23 |  |  | 8.72 |  |  |  | 159
|  | (0) |  |  |  |  | V=5*1,02; М=36,3/1,2*1,03
[7 empty] | Всего по позиции | [20 empty] | 18.23 | [6 empty] | 159
52 |  | ТЕРм11-04-028-01 |  |  |  |  | Включение в аппаратуру разъемов штепсельных, количество контактов в разъеме до 14 шт. |  |  |  |  | 1 разъем |  |  | 4 | [6 empty] | 4
|  | (0); Приказ N 421/пр от 04.08.2020 Прил.10 т.3 п.3 |  |  |  |  | V=(1+1)*2
[6 empty] | 1 | ОТ | [16 empty] | 3.92 | 1,15 |  |  | 18.03 |  |  | 19.49 |  |  |  | 351
[6 empty] | 4 | М | [16 empty] | 0.08 |  |  |  | 0.32 |  |  | 19.11 |  |  |  | 6
[7 empty] | ЗТ |  |  |  |  | чел.-ч |  |  | 0.22 |  |  | 1,15 |  |  |  | 1.012
[7 empty] | Итого по расценке | [16 empty] | 4 |  |  |  | 18.35 | [6 empty] | 357
[7 empty] | ФОТ | [20 empty] | 18.03 | [6 empty] | 351
|  | Пр/812-053.0-1 от 21.12.2020 |  |  |  |  | НР Приборы, средства автоматизации и вычислительной техники |  |  |  |  | % |  |  | 90% | [6 empty] | 90% | [5 empty] | 16.23 | [6 empty] | 316
|  | Пр/774-053.0 от 11.12.2020 |  |  |  |  | СП Приборы, средства автоматизации и вычислительной техники |  |  |  |  | % |  |  | 46% | [6 empty] | 46% | [5 empty] | 8.29 | [6 empty] | 161
[7 empty] | Всего по позиции | [20 empty] | 42.87 | [6 empty] | 834
53 |  | КСР _78_7801576342_27.11.2023_02 |  |  |  |  | Коммутационный шнур категории 5e F/UTP, LSZH, 2 м, белый 21D-F5-02WT |  |  |  |  | шт |  |  | 1 | [6 empty] | 1 |  | 415 |  |  |  | 47.59 |  |  | 8.72 |  |  |  | 415
|  | (0) |  |  |  |  | М=483,49/1,2*1,03
[7 empty] | Всего по позиции | [20 empty] | 47.59 | [6 empty] | 415
54 |  | КСР _78_7801576342_27.11.2023_02 |  |  |  |  | Шнур питания с заземлением IEC 60320 C13/Schuko, 10 А / 250 В (3 ? 1,0), длина 1,8 м R-10-Cord-C13-S-1.8 |  |  |  |  | шт |  |  | 1 | [6 empty] | 1 |  | 592.25 |  |  |  | 67.89 |  |  | 8.72 |  |  |  | 592
|  | (0) |  |  |  |  | М=690/1,2*1,03
[7 empty] | Всего по позиции | [20 empty] | 67.89 | [6 empty] | 592
[7 empty] | ИТОГО: | [20 empty] | 9102.81 | [6 empty] | 142188
[7 empty] | Итого прямые затраты по Разделу Х (в базисном уровне цен) | [20 empty] | 6222.03 | [6 empty] | 86042
[7 empty] | в том числе | [27 empty] | 0
[7 empty] | оплата труда | [20 empty] | 1909.18 | [6 empty] | 37209
[7 empty] | эксплуатация машин и механизмов | [20 empty] | 567.35 | [6 empty] | 5350
[7 empty] | материальные ресурсы | [20 empty] | 3745.5 | [6 empty] | 43483
[7 empty] | перевозка | [20 empty] | 0 | [6 empty] | 0
[7 empty] | Итого ФОТ (в базисном уровне цен) (справочно) | [20 empty] | 1947.94 | [6 empty] | 37965
[7 empty] | Итого накладные расходы (в базисном уровне цен) | [20 empty] | 1888.24 | [6 empty] | 36802
[7 empty] | Итого сметная прибыль (в базисном уровне цен) | [20 empty] | 992.54 | [6 empty] | 19344
[7 empty] | Итого оборудование (в базисном уровне цен) | [20 empty] | 0 | [6 empty] | 0
[7 empty] | Итого прочие затраты (в базисном уровне цен) | [20 empty] | 0 | [6 empty] | 0
[7 empty] | Итого по разделу Раздел Х (в базисном уровне цен) | [20 empty] | 9102.81 | [6 empty] | 142188
№ п.п. |  | Обоснование |  |  |  |  | Наименование работ и затрат |  |  |  |  | Единица измерения |  |  |  | Количество | [6 empty] | Сметная стоимость в базисном уровне цен (в текущем уровне цен (гр. 8) для ресурсов отсутствующих в СНБ), руб. | [7 empty] | Индексы |  |  |  | Сметная стоимость в текущем уровне цен, руб.
[16 empty] | на единицу |  | коэффициенты |  |  | всего с учетом коэффициентов |  | на единицу |  | коэффициенты |  |  | всего
№3 Монтажные работы
1 |  | 2 |  |  |  |  | 3 |  |  |  |  | 4 |  |  |  | 5 |  | 6 |  |  | 7 |  | 8 |  | 9 |  |  | 10 |  |  | 11 |  |  |  | 12
Электромонтажные изделия и аксессуары
55 |  | ТЕРм10-08-019-01 |  |  |  |  | Коробка ответвительная на стене |  |  |  |  | 1 шт. |  |  |  | 10 |  |  |  |  | 10
|  | (0); Приказ N 421/пр от 04.08.2020 Прил.10 т.3 п.3 |  |  |  |  | V=8+1+1
[5 empty] | 1 |  | ОТ | [15 empty] | 9.26 |  | 1,15 |  |  | 106.49 |  |  | 19.49 |  |  |  | 2075
[5 empty] | 4 |  | М | [15 empty] | 0.48 |  |  |  |  | 4.8 |  |  | 13.73 |  |  |  | 66
[7 empty] | ЗТ |  |  |  |  | чел.-ч |  |  |  | 0.5 |  | 1,15 |  |  | 5.75
[7 empty] | Итого по расценке | [15 empty] | 9.74 |  |  |  |  | 111.29 | [6 empty] | 2141
[7 empty] | ФОТ | [20 empty] | 106.49 | [6 empty] | 2075
|  | Пр/812-051.1-1 от 21.12.2020 |  |  |  |  | НР Оборудование связи: прокладка и монтаж сетей связи |  |  |  |  | % |  |  |  | 90% |  |  |  |  | 90% | [6 empty] | 95.84 | [6 empty] | 1868
|  | Пр/774-051.1 от 11.12.2020 |  |  |  |  | СП Оборудование связи: прокладка и монтаж сетей связи |  |  |  |  | % |  |  |  | 46% |  |  |  |  | 46% | [6 empty] | 48.99 | [6 empty] | 955
[7 empty] | Всего по позиции | [20 empty] | 256.12 | [6 empty] | 4964
56 |  | КСР _78_7801576342_27.11.2023_02 |  |  |  |  | Коробка соединительная IP65 (без отверстий) КС-20 УХЛ1,5 |  |  |  |  | шт |  |  |  | 8 |  |  |  |  | 8 |  | 2750.1 |  |  |  |  | 2523.05 |  |  | 8.72 |  |  |  | 22001
|  | (0) |  |  |  |  | М=3204/1,2*1,03
[7 empty] | Всего по позиции | [20 empty] | 2523.05 | [6 empty] | 22001
57 |  | КСР _78_7806520671_30.11.2023_02 |  |  |  |  | Коробка соединительная IP65 (без отверстий) КС-10 УХЛ1,5 |  |  |  |  | шт |  |  |  | 1 |  |  |  |  | 1 |  | 2337.27 |  |  |  |  | 268 |  |  | 8.72 |  |  |  | 2337
|  | (0) |  |  |  |  | М=2723,03/1,2*1,03
[7 empty] | Всего по позиции | [20 empty] | 268 | [6 empty] | 2337
58 |  | 503-0726 |  |  |  |  | Коробка коммутационная КС-4 (КРН 4/1Р) |  |  |  |  | 10 шт. |  |  |  | 0.1 |  |  |  |  | 0.1 |  | 238.25 |  |  |  |  | 2.75 |  |  | 8.72 |  |  |  | 24
|  | (0) |  |  |  |  | V=1/10
[7 empty] | Всего по позиции | [20 empty] | 2.75 | [6 empty] | 24
59 |  | КСР _78_7806520671_30.11.2023_02 |  |  |  |  | Бирка У153 маркировочная квадратная 28х28х0,8 |  |  |  |  | шт |  |  |  | 109 |  |  |  |  | 109 |  | 1.42 |  |  |  |  | 17.78 |  |  | 8.72 |  |  |  | 155
|  | (0) |  |  |  |  | М=1,66/1,2*1,03
[7 empty] | Всего по позиции | [20 empty] | 17.78 | [6 empty] | 155
60 |  | ТЕРм08-02-390-02 |  |  |  |  | Короба пластмассовые шириной до 63 мм |  |  |  |  | 100 м |  |  |  | 0.02 |  |  |  |  | 0.02
|  | (0); Приказ N 421/пр от 04.08.2020 Прил.10 т.3 п.3 |  |  |  |  | V=2/100
[5 empty] | 1 |  | ОТ | [15 empty] | 331.57 |  | 1,15 |  |  | 7.63 |  |  | 19.49 |  |  |  | 149
[5 empty] | 2 |  | ЭМ | [15 empty] | 35.64 |  | 1,15 |  |  | 0.82 |  |  | 6.49 |  |  |  | 5
[5 empty] | 3 |  | в т.ч. ОТм | [15 empty] | 0.25 |  | 1,15 |  |  | 0.01 |  |  | 19.49 |  |  |  | 0
[5 empty] | 4 |  | М | [15 empty] | 68.89 |  |  |  |  | 1.38 |  |  | 6.65 |  |  |  | 9
[7 empty] | ЗТ |  |  |  |  | чел.-ч |  |  |  | 18.39 |  | 1,15 |  |  | 0.42297
[7 empty] | ЗТм |  |  |  |  | чел.-ч |  |  |  | 0.01 |  | 1,15 |  |  | 0.00023
[7 empty] | Итого по расценке | [15 empty] | 436.1 |  |  |  |  | 9.83 | [6 empty] | 163
[7 empty] | ФОТ | [20 empty] | 7.64 | [6 empty] | 149
|  | Пр/611-049.3-1 от 26.07.2022 |  |  |  |  | НР Электротехнические установки на других объектах |  |  |  |  | % |  |  |  | 97% |  |  |  |  | 97% | [6 empty] | 7.41 | [6 empty] | 145
|  | Пр/774-049.3 от 11.12.2020 |  |  |  |  | СП Электротехнические установки на других объектах |  |  |  |  | % |  |  |  | 51% |  |  |  |  | 51% | [6 empty] | 3.9 | [6 empty] | 76
[7 empty] | Всего по позиции | [20 empty] | 21.14 | [6 empty] | 384
61 |  | 509-1836 |  |  |  |  | Кабель-канал (короб) "Электропласт" 60x40 мм |  |  |  |  | 100 м |  |  |  | 0.02 |  |  |  |  | 0.02 |  | 18359.67 |  |  |  |  | 42.09 |  |  | 8.72 |  |  |  | 367
|  | (0) |  |  |  |  | V=2/100
[7 empty] | Всего по позиции | [20 empty] | 42.09 | [6 empty] | 367
62 |  | ТЕРм08-02-411-01 |  |  |  |  | Рукав металлический наружным диаметром до 48 мм |  |  |  |  | 100 м |  |  |  | 0.54 |  |  |  |  | 0.54
|  | (0); Приказ N 421/пр от 04.08.2020 Прил.10 т.3 п.3 |  |  |  |  | V=(21+33)/100
[5 empty] | 1 |  | ОТ | [15 empty] | 494.96 |  | 1,15 |  |  | 307.37 |  |  | 19.49 |  |  |  | 5991
[5 empty] | 2 |  | ЭМ | [15 empty] | 174.72 |  | 1,15 |  |  | 108.5 |  |  | 10.8 |  |  |  | 1172
[5 empty] | 3 |  | в т.ч. ОТм | [15 empty] | 4.42 |  | 1,15 |  |  | 2.74 |  |  | 19.49 |  |  |  | 53
[5 empty] | 4 |  | М | [15 empty] | 603.05 |  |  |  |  | 325.65 |  |  | 11.19 |  |  |  | 3644
[7 empty] | ЗТ |  |  |  |  | чел.-ч |  |  |  | 27.76 |  | 1,15 |  |  | 17.239
[7 empty] | ЗТм |  |  |  |  | чел.-ч |  |  |  | 0.18 |  | 1,15 |  |  | 0.11178
[7 empty] | Итого по расценке | [15 empty] | 1272.73 |  |  |  |  | 741.52 | [6 empty] | 10807
62.1 |  | 101-0115 |  |  |  |  | Винты с полукруглой головкой длиной 50 мм |  |  |  |  | т |  |  |  | 0.00218 |  |  |  |  | -0.0011772 |  | 131326.78 |  |  |  |  | -13.85 |  |  | 11.19 |  |  |  | -155
Исключенный ресурс
62.2 |  | 101-1755 |  |  |  |  | Сталь полосовая, марка стали Ст3сп шириной 50-200 мм толщиной 4-5 мм |  |  |  |  | т |  |  |  | 0.0515 |  |  |  |  | -0.02781 |  | 74006.55 |  |  |  |  | -183.91 |  |  | 11.19 |  |  |  | -2058
Исключенный ресурс
62.3 |  | 101-1924 |  |  |  |  | Электроды диаметром 4 мм Э42А |  |  |  |  | кг |  |  |  | 1.05 |  |  |  |  | -0.567 |  | 141.57 |  |  |  |  | -7.15 |  |  | 11.19 |  |  |  | -80
Исключенный ресурс
62.4 |  | 509-0031 |  |  |  |  | Муфты соединительные |  |  |  |  | шт. |  |  |  | 10 |  |  |  |  | -5.4 |  | 10.43 |  |  |  |  | -5 |  |  | 11.19 |  |  |  | -56
Исключенный ресурс
62.5 |  | 509-0090 |  |  |  |  | Перемычки гибкие, тип ПГС-50 |  |  |  |  | 10 шт. |  |  |  | 0.5 |  |  |  |  | -0.27 |  | 1643.01 |  |  |  |  | -39.68 |  |  | 11.19 |  |  |  | -444
Исключенный ресурс
[7 empty] | ФОТ | [20 empty] | 310.11 | [6 empty] | 6044
|  | Пр/611-049.3-1 от 26.07.2022 |  |  |  |  | НР Электротехнические установки на других объектах |  |  |  |  | % |  |  |  | 97% |  |  |  |  | 97% | [6 empty] | 300.81 | [6 empty] | 5863
|  | Пр/774-049.3 от 11.12.2020 |  |  |  |  | СП Электротехнические установки на других объектах |  |  |  |  | % |  |  |  | 51% |  |  |  |  | 51% | [6 empty] | 158.16 | [6 empty] | 3082
[7 empty] | Всего по позиции | [20 empty] | 950.9 | [6 empty] | 16959
63 |  | КСР _78_7806520671_30.11.2023_02 |  |  |  |  | Металлорукав в ПВХ изоляции морозостойкий 12 черный МРПИнг 12 УХЛ1 |  |  |  |  | м |  |  |  | 21.42 |  |  |  |  | 21.42 |  | 76.22 |  |  |  |  | 187.27 |  |  | 8.72 |  |  |  | 1633
|  | (0) |  |  |  |  | V=21*1,02; М=88,8/1,2*1,03
[7 empty] | Всего по позиции | [20 empty] | 187.27 | [6 empty] | 1633
64 |  | КСР _78_7806520671_30.11.2023_02 |  |  |  |  | Металлорукав в ПВХ изоляции морозостойкий 25 черный МРПИнг 25 УХЛ1 |  |  |  |  | м |  |  |  | 33.66 |  |  |  |  | 33.66 |  | 139.48 |  |  |  |  | 538.42 |  |  | 8.72 |  |  |  | 4695
|  | (0) |  |  |  |  | V=33*1,02; М=162,5/1,2*1,03
[7 empty] | Всего по позиции | [20 empty] | 538.42 | [6 empty] | 4695
65 |  | 509-3701 |  |  |  |  | Скобы анодированные двухлапковые для крепления кабелей, проводов, труб к различным основаниям, марка СМД 14-15 |  |  |  |  | 100 шт. |  |  |  | 0.63 |  |  |  |  | 0.63 |  | 164.98 |  |  |  |  | 11.93 |  |  | 8.72 |  |  |  | 104
|  | (0) |  |  |  |  | V=63/100
[7 empty] | Всего по позиции | [20 empty] | 11.93 | [6 empty] | 104
66 |  | 509-3705 |  |  |  |  | Скобы анодированные двухлапковые для крепления кабелей, проводов, труб к различным основаниям, марка СМД 25-26 |  |  |  |  | 100 шт. |  |  |  | 1.14 |  |  |  |  | 1.14 |  | 282.4 |  |  |  |  | 28.78 |  |  | 11.19 |  |  |  | 322
|  | (0) |  |  |  |  | V=114/100
[7 empty] | Всего по позиции | [20 empty] | 28.78 | [6 empty] | 322
67 |  | 101-4465 |  |  |  |  | Болт анкерный с гайкой, размер 8,0х85 мм |  |  |  |  | 100 шт. |  |  |  | 0.47 |  |  |  |  | 0.47 |  | 656.29 |  |  |  |  | 35.32 |  |  | 8.72 |  |  |  | 308
|  | (0) |  |  |  |  | V=47/100
[7 empty] | Всего по позиции | [20 empty] | 35.32 | [6 empty] | 308
68 |  | КСР _78_7806520671_30.11.2023_02 |  |  |  |  | Резьбовой крепежный элемент с наружной резьбой РКН-12 У2 IP54 |  |  |  |  | шт |  |  |  | 6 |  |  |  |  | 6 |  | 76.82 |  |  |  |  | 52.87 |  |  | 8.72 |  |  |  | 461
|  | (0) |  |  |  |  | М=89,5/1,2*1,03
[7 empty] | Всего по позиции | [20 empty] | 52.87 | [6 empty] | 461
69 |  | КСР _78_7806520671_30.11.2023_02 |  |  |  |  | Резьбовой крепежный элемент с наружной резьбой РКН-25 У2 IP54 |  |  |  |  | шт |  |  |  | 50 |  |  |  |  | 50 |  | 193.13 |  |  |  |  | 1107.45 |  |  | 8.72 |  |  |  | 9657
|  | (0) |  |  |  |  | М=225/1,2*1,03
[7 empty] | Всего по позиции | [20 empty] | 1107.45 | [6 empty] | 9657
70 |  | КСР _78_7806520671_30.11.2023_02 |  |  |  |  | Муфта с внутренней присоединительной резьбой МВВ-ЛС-М16-МР12 IP67 |  |  |  |  | шт |  |  |  | 6 |  |  |  |  | 6 |  | 592.25 |  |  |  |  | 407.57 |  |  | 8.72 |  |  |  | 3554
|  | (0) |  |  |  |  | М=690/1,2*1,03
[7 empty] | Всего по позиции | [20 empty] | 407.57 | [6 empty] | 3554
71 |  | КСР _78_7806520671_30.11.2023_02 |  |  |  |  | Кабельный ввод М 16 латунный УТ1,5 IP66/IP67/IP68 (d кабеля 4-8 мм) М 16 |  |  |  |  | шт |  |  |  | 15 |  |  |  |  | 15 |  | 119.31 |  |  |  |  | 205.28 |  |  | 8.72 |  |  |  | 1790
|  | (0) |  |  |  |  | М=139/1,2*1,03
[7 empty] | Всего по позиции | [20 empty] | 205.28 | [6 empty] | 1790
72 |  | ТЕРм08-02-397-01 |  |  |  |  | Профиль перфорированный монтажный длиной 2 м |  |  |  |  | 100 м |  |  |  | 0.02 |  |  |  |  | 0.02
|  | (0); Приказ N 421/пр от 04.08.2020 Прил.10 т.3 п.3 |  |  |  |  | V=2/100
[5 empty] | 1 |  | ОТ | [15 empty] | 152.62 |  | 1,15 |  |  | 3.51 |  |  | 19.49 |  |  |  | 68
[5 empty] | 2 |  | ЭМ | [15 empty] | 133.49 |  | 1,15 |  |  | 3.07 |  |  | 11.3 |  |  |  | 35
[5 empty] | 3 |  | в т.ч. ОТм | [15 empty] | 40.25 |  | 1,15 |  |  | 0.93 |  |  | 19.49 |  |  |  | 18
[5 empty] | 4 |  | М | [15 empty] | 375.02 |  |  |  |  | 7.5 |  |  | 12.37 |  |  |  | 93
[7 empty] | ЗТ |  |  |  |  | чел.-ч |  |  |  | 8.56 |  | 1,15 |  |  | 0.19688
[7 empty] | ЗТм |  |  |  |  | чел.-ч |  |  |  | 2.17 |  | 1,15 |  |  | 0.04991
[7 empty] | Итого по расценке | [15 empty] | 661.13 |  |  |  |  | 14.08 | [6 empty] | 196
[7 empty] | ФОТ | [20 empty] | 4.44 | [6 empty] | 86
|  | Пр/611-049.3-1 от 26.07.2022 |  |  |  |  | НР Электротехнические установки на других объектах |  |  |  |  | % |  |  |  | 97% |  |  |  |  | 97% | [6 empty] | 4.31 | [6 empty] | 83
|  | Пр/774-049.3 от 11.12.2020 |  |  |  |  | СП Электротехнические установки на других объектах |  |  |  |  | % |  |  |  | 51% |  |  |  |  | 51% | [6 empty] | 2.26 | [6 empty] | 44
[7 empty] | Всего по позиции | [20 empty] | 20.65 | [6 empty] | 323
73 |  | КСР _78_7806520671_30.11.2023_02 |  |  |  |  | DIN-рейка перфорированная, 2 м OMEGA 3F 35х7 |  |  |  |  | шт |  |  |  | 1 |  |  |  |  | 1 |  | 1066.91 |  |  |  |  | 122.36 |  |  | 8.72 |  |  |  | 1067
|  | (0) |  |  |  |  | М=1243/1,2*1,03
[7 empty] | Всего по позиции | [20 empty] | 122.36 | [6 empty] | 1067
74 |  | ТЕРм11-08-001-01 |  |  |  |  | Присоединение к приборам электрических проводок под винт с оконцеванием наконечником |  |  |  |  | 100 концов жил |  |  |  | 0.09 |  |  |  |  | 0.09
|  | (0); Приказ N 421/пр от 04.08.2020 Прил.10 т.3 п.3 |  |  |  |  | V=9/100
[5 empty] | 1 |  | ОТ | [15 empty] | 215.49 |  | 1,15 |  |  | 22.3 |  |  | 19.49 |  |  |  | 435
[5 empty] | 4 |  | М | [15 empty] | 24.27 |  |  |  |  | 2.18 |  |  | 16.33 |  |  |  | 36
[7 empty] | ЗТ |  |  |  |  | чел.-ч |  |  |  | 11.3 |  | 1,15 |  |  | 1.1696
[7 empty] | Итого по расценке | [15 empty] | 239.76 |  |  |  |  | 24.48 | [6 empty] | 471
[7 empty] | ФОТ | [20 empty] | 22.3 | [6 empty] | 435
|  | Пр/812-053.0-1 от 21.12.2020 |  |  |  |  | НР Приборы, средства автоматизации и вычислительной техники |  |  |  |  | % |  |  |  | 90% |  |  |  |  | 90% | [6 empty] | 20.07 | [6 empty] | 392
|  | Пр/774-053.0 от 11.12.2020 |  |  |  |  | СП Приборы, средства автоматизации и вычислительной техники |  |  |  |  | % |  |  |  | 46% |  |  |  |  | 46% | [6 empty] | 10.26 | [6 empty] | 200
[7 empty] | Всего по позиции | [20 empty] | 54.81 | [6 empty] | 1063
75 |  | КСР _78_7806520671_30.11.2023_02 |  |  |  |  | Наконечник штыревой втулочный изолированный, одинарный НШВИ 2.5–8 |  |  |  |  | шт |  |  |  | 9 |  |  |  |  | 9 |  | 0.94 |  |  |  |  | 0.92 |  |  | 8.72 |  |  |  | 8
|  | (0) |  |  |  |  | М=1,09/1,2*1,03
[7 empty] | Всего по позиции | [20 empty] | 0.92 | [6 empty] | 8
76 |  | ТЕРм10-04-030-04 |  |  |  |  | Дополнительная установка на пультах и панелях колодки клеммной на 20 клемм |  |  |  |  | 1 шт. |  |  |  | 2 |  |  |  |  | 2
(0); Приказ N 421/пр от 04.08.2020 Прил.10 т.3 п.3
[5 empty] | 1 |  | ОТ | [15 empty] | 15.48 |  | 1,15 |  |  | 35.6 |  |  | 19.49 |  |  |  | 694
[5 empty] | 4 |  | М | [15 empty] | 13.6 |  |  |  |  | 27.2 |  |  | 11.39 |  |  |  | 310
[7 empty] | ЗТ |  |  |  |  | чел.-ч |  |  |  | 1 |  | 1,15 |  |  | 2.3
[7 empty] | Итого по расценке | [15 empty] | 29.08 |  |  |  |  | 62.8 | [6 empty] | 1004
76.1 |  | 101-2073 |  |  |  |  | Нитки суровые |  |  |  |  | кг |  |  |  | 0.04 |  |  |  |  | -0.08 |  | 1351.47 |  |  |  |  | -9.48 |  |  | 11.39 |  |  |  | -108
Исключенный ресурс
76.2 |  | 101-2493 |  |  |  |  | Лента липкая изоляционная на поликасиновом компаунде марки ЛСЭПЛ, шириной 20-30 мм, толщиной от 0,14 до 0,19 мм |  |  |  |  | кг |  |  |  | 0.02 |  |  |  |  | -0.04 |  | 712.6 |  |  |  |  | -2.55 |  |  | 11.39 |  |  |  | -29
Исключенный ресурс
76.3 |  | 506-1361 |  |  |  |  | Припои оловянно-свинцовые бессурьмянистые марки ПОС40 |  |  |  |  | кг |  |  |  | 0.05 |  |  |  |  | -0.1 |  | 1611.03 |  |  |  |  | -14.14 |  |  | 11.39 |  |  |  | -161
Исключенный ресурс
[7 empty] | ФОТ | [20 empty] | 35.6 | [6 empty] | 694
|  | Пр/812-051.2-1 от 21.12.2020 |  |  |  |  | НР Оборудование связи: монтаж радиотелевизионного и электронного оборудования |  |  |  |  | % |  |  |  | 95% |  |  |  |  | 95% | [6 empty] | 33.82 | [6 empty] | 659
|  | Пр/774-051.2 от 11.12.2020 |  |  |  |  | СП Оборудование связи: монтаж радиотелевизионного и электронного оборудования |  |  |  |  | % |  |  |  | 53% |  |  |  |  | 53% | [6 empty] | 18.87 | [6 empty] | 368
[7 empty] | Всего по позиции | [20 empty] | 89.32 | [6 empty] | 1733
77 |  | КСР _78_7806520671_30.11.2023_02 |  |  |  |  | Клемма пружинная двухуровневая, 2.5 мм2, серая MTS-D2.5 |  |  |  |  | шт |  |  |  | 6 |  |  |  |  | 6 |  | 148.92 |  |  |  |  | 102.52 |  |  | 8.72 |  |  |  | 894
|  | (0) |  |  |  |  | М=173,5/1,2*1,03
[7 empty] | Всего по позиции | [20 empty] | 102.52 | [6 empty] | 894
78 |  | КСР _78_7806520671_30.11.2023_02 |  |  |  |  | Заглушка для двухуровневых клемм, 2.5 мм? (уп. 20 шт.) MTS-PD2.5 |  |  |  |  | упак |  |  |  | 0.3 |  |  |  |  | 0.3 |  | 1145.88 |  |  |  |  | 39.45 |  |  | 8.72 |  |  |  | 344
|  | (0) |  |  |  |  | М=1335/1,2*1,03
[7 empty] | Всего по позиции | [20 empty] | 39.45 | [6 empty] | 344
79 |  | КСР _78_7806520671_30.11.2023_02 |  |  |  |  | Блок перемычек на 10 контактов, 2.5 мм? (уп. 10 шт.) MTS-J1025 |  |  |  |  | упак |  |  |  | 0.6 |  |  |  |  | 0.6 |  | 2241.54 |  |  |  |  | 154.24 |  |  | 8.72 |  |  |  | 1345
|  | (0) |  |  |  |  | М=2611,5/1,2*1,03
[7 empty] | Всего по позиции | [20 empty] | 154.24 | [6 empty] | 1345
80 |  | КСР _78_7806520671_30.11.2023_02 |  |  |  |  | Маркировка пружинных клемм 2.5мм?, 1-10 (уп. 100 шт.) MTS-2.5M110 |  |  |  |  | упак |  |  |  | 0.1 |  |  |  |  | 0.1 |  | 518.43 |  |  |  |  | 5.96 |  |  | 8.72 |  |  |  | 52
|  | (0) |  |  |  |  | М=604/1,2*1,03
[7 empty] | Всего по позиции | [20 empty] | 5.96 | [6 empty] | 52
81 |  | КСР _78_7806520671_30.11.2023_02 |  |  |  |  | Фиксатор торцевой MTU-S1 |  |  |  |  | шт |  |  |  | 6 |  |  |  |  | 6 |  | 50.64 |  |  |  |  | 34.86 |  |  | 8.72 |  |  |  | 304
|  | (0) |  |  |  |  | М=59/1,2*1,03
[7 empty] | Всего по позиции | [20 empty] | 34.86 | [6 empty] | 304
82 |  | КСР _78_7806520671_30.11.2023_02 |  |  |  |  | Оригинальная кассета с лентой для печати наклеек черным на белом фоне шириной 9 мм. TZe-221 |  |  |  |  | шт |  |  |  | 1 |  |  |  |  | 1 |  | 6446.08 |  |  |  |  | 739.22 |  |  | 8.72 |  |  |  | 6446
|  | (0) |  |  |  |  | М=7510/1,2*1,03
[7 empty] | Всего по позиции | [20 empty] | 739.22 | [6 empty] | 6446
83 |  | КСР _78_7806520671_30.11.2023_02 |  |  |  |  | Оригинальная кассета с лентой для печати наклеек черным на белом фоне шириной 24 мм. TZe251 |  |  |  |  | шт |  |  |  | 1 |  |  |  |  | 1 |  | 6347.38 |  |  |  |  | 727.87 |  |  | 8.72 |  |  |  | 6347
|  | (0) |  |  |  |  | М=7395/1,2*1,03
[7 empty] | Всего по позиции | [20 empty] | 727.87 | [6 empty] | 6347
[7 empty] | ИТОГО: | [20 empty] | 8748.9 | [6 empty] | 89641
[7 empty] | Итого прямые затраты по Разделу Х (в базисном уровне цен) | [20 empty] | 8044.2 | [6 empty] | 75906
[7 empty] | в том числе | [27 empty] | 0
[7 empty] | оплата труда | [20 empty] | 482.9 | [6 empty] | 9412
[7 empty] | эксплуатация машин и механизмов | [20 empty] | 112.39 | [6 empty] | 1212
[7 empty] | материальные ресурсы | [20 empty] | 7448.91 | [6 empty] | 65282
[7 empty] | перевозка | [20 empty] | 0 | [6 empty] | 0
[7 empty] | Итого ФОТ (в базисном уровне цен) (справочно) | [20 empty] | 486.58 | [6 empty] | 9483
[7 empty] | Итого накладные расходы (в базисном уровне цен) | [20 empty] | 462.26 | [6 empty] | 9010
[7 empty] | Итого сметная прибыль (в базисном уровне цен) | [20 empty] | 242.44 | [6 empty] | 4725
[7 empty] | Итого оборудование (в базисном уровне цен) | [20 empty] | 0 | [6 empty] | 0
[7 empty] | Итого прочие затраты (в базисном уровне цен) | [20 empty] | 0 | [6 empty] | 0
[7 empty] | Итого по разделу Раздел Х (в базисном уровне цен) | [20 empty] | 8748.9 | [6 empty] | 89641
№ п.п. |  | Обоснование |  |  |  |  | Наименование работ и затрат |  |  |  |  | Единица измерения |  |  |  | Количество | [7 empty] | Сметная стоимость в базисном уровне цен (в текущем уровне цен (гр. 8) для ресурсов отсутствующих в СНБ), руб. | [6 empty] | Индексы |  |  |  | Сметная стоимость в текущем уровне на цен, руб.
[16 empty] | на единицу |  | коэффициенты |  |  |  | всего с учетом коэффициентов |  | на единицу | коэффициенты |  |  | всего
№4 Пусконаладочные работы
1 |  | 2 |  |  |  |  | 3 |  |  |  |  | 4 |  |  |  | 5 |  | 6 |  |  |  | 7 |  | 8 | 9 |  |  | 10 |  |  | 11 |  |  |  | 12
84 |  | ТЕРп02-03-001-01 |  |  |  |  | Установка и настройка центрального контроллера охранной системы |  |  |  |  | 1 система |  |  |  | 1 | [5 empty] | 1
(0); Приказ N519 от 04.09.2019 Прил.2 т.4 п.1
|  | 1 |  |  |  |  | ОТ | [16 empty] | 296.93 | 1,2 |  |  | 356.32 |  |  | 19.49 |  |  |  | 6944.68
[7 empty] | ЗТ |  |  |  |  | чел.-ч |  |  |  | 9.25 |  | 1,2 |  |  |  | 11.1
[7 empty] | Итого по расценке | [16 empty] | 296.93 |  |  |  | 356.32 | [6 empty] | 6944.68
[7 empty] | ФОТ | [20 empty] | 356.32 | [6 empty] | 6944.68
|  | Пр/812-083.0-1 от 21.12.2020 |  |  |  |  | НР Пусконаладочные работы |  |  |  |  | % |  |  |  | 74% | [5 empty] | 74% | [5 empty] | 263.68 | [6 empty] | 5139.06
|  | Пр/774-083.0 от 11.12.2020 |  |  |  |  | СП Пусконаладочные работы |  |  |  |  | % |  |  |  | 36% | [5 empty] | 36% | [5 empty] | 128.28 | [6 empty] | 2500.08
[7 empty] | Всего по позиции | [20 empty] | 748.28 | [6 empty] | 14583.82
Система ОПС (5*2+2+1+1+1+1=16)
85 |  | ТЕРп02-01-001-03 |  |  |  |  | Автоматизированная система управления I категории технической сложности с количеством каналов (Кобщ) 10 |  |  |  |  | 1 система |  |  |  | 1 | [5 empty] | 1
|  | (0); Приказ N519 от 04.09.2019 Прил.2 т.4 п.1 |  |  |  |  | Коэффициент (Кпр=1,226); Коэффициент (Кпр=0,625)
|  | 1 |  |  |  |  | ОТ | [16 empty] | 1747.4 | 0,9195 |  |  | 1606.73 |  |  | 19.49 |  |  |  | 31315.17
[7 empty] | ЗТ |  |  |  |  | чел.-ч |  |  |  | 65 |  | 0,9195 |  |  |  | 59.77
[7 empty] | Итого по расценке | [16 empty] | 1747.4 |  |  |  | 1606.73 | [6 empty] | 31315.17
[7 empty] | ФОТ | [20 empty] | 1606.73 | [6 empty] | 31315.17
|  | Пр/812-083.0-1 от 21.12.2020 |  |  |  |  | НР Пусконаладочные работы |  |  |  |  | % |  |  |  | 74% | [5 empty] | 74% | [5 empty] | 1188.98 | [6 empty] | 23173.23
|  | Пр/774-083.0 от 11.12.2020 |  |  |  |  | СП Пусконаладочные работы |  |  |  |  | % |  |  |  | 36% | [5 empty] | 36% | [5 empty] | 578.42 | [6 empty] | 11273.46
[7 empty] | Всего по позиции | [20 empty] | 3374.13 | [6 empty] | 65761.86
86 |  | ТЕРп02-01-001-04 |  |  |  |  | Автоматизированная система управления I категории технической сложности с количеством каналов (Кобщ) за каждый канал свыше 10 до 19 добавлять к расценке 02-01-001-03 |  |  |  |  | 1 канал |  |  |  | 6 | [5 empty] | 6
|  | (0); Приказ N519 от 04.09.2019 Прил.2 т.4 п.1 |  |  |  |  | Коэффициент (Кпр=0,625); Коэффициент (Кпр=1,226)
|  | 1 |  |  |  |  | ОТ | [16 empty] | 169.36 | 0,9195 |  |  | 934.38 |  |  | 19.49 |  |  |  | 18211.07
[7 empty] | ЗТ |  |  |  |  | чел.-ч |  |  |  | 6.3 |  | 0,9195 |  |  |  | 34.74
[7 empty] | Итого по расценке | [16 empty] | 169.36 |  |  |  | 934.38 | [6 empty] | 18211.07
[7 empty] | ФОТ | [20 empty] | 934.38 | [6 empty] | 18211.07
|  | Пр/812-083.0-1 от 21.12.2020 |  |  |  |  | НР Пусконаладочные работы |  |  |  |  | % |  |  |  | 74% | [5 empty] | 74% | [5 empty] | 691.44 | [6 empty] | 13476.19
|  | Пр/774-083.0 от 11.12.2020 |  |  |  |  | СП Пусконаладочные работы |  |  |  |  | % |  |  |  | 36% | [5 empty] | 36% | [5 empty] | 336.38 | [6 empty] | 6555.99
[7 empty] | Всего по позиции | [20 empty] | 1962.2 | [6 empty] | 38243.25
[7 empty] | ИТОГО: | [20 empty] | 6084.61 | [6 empty] | 118588.93
[7 empty] | Итого прямые затраты по Разделу Х (в базисном уровне цен) | [20 empty] | 2897.43 | [6 empty] | 56470.92
[7 empty] | в том числе | [27 empty] | 0
[7 empty] | оплата труда | [20 empty] | 2897.43 | [6 empty] | 56470.92
[7 empty] | эксплуатация машин и механизмов | [20 empty] | 0 | [6 empty] | 0
[7 empty] | материальные ресурсы | [20 empty] | 0 | [6 empty] | 0
[7 empty] | перевозка | [20 empty] | 0 | [6 empty] | 0
[7 empty] | Итого ФОТ (в базисном уровне цен) (справочно) | [20 empty] | 2897.43 | [6 empty] | 56470.92
[7 empty] | Итого накладные расходы (в базисном уровне цен) | [20 empty] | 2144.1 | [6 empty] | 41788.48
[7 empty] | Итого сметная прибыль (в базисном уровне цен) | [20 empty] | 1043.08 | [6 empty] | 20329.53
[7 empty] | Итого оборудование (в базисном уровне цен) | [20 empty] | 0 | [6 empty] | 0
[7 empty] | Итого прочие затраты (в базисном уровне цен) | [20 empty] | 6084.61 | [6 empty] | 118588.93
[7 empty] | Итого по разделу Раздел Х (в базисном уровне цен) | [20 empty] | 6084.61 | [6 empty] | 118588.93
Наименование и значение множителей | [26 empty] | Значение |  |  |  |  | Прямые
Итого | [31 empty] | 3008104.6
Итого зарплаты рабочих | [31 empty] | 199945.15
Итого эксплуатации машин и механизмов | [31 empty] | 13764.27
в том числе зарплаты машинистов | [31 empty] | 2969.14
Итого материалов | [31 empty] | 303835.71
в том числе неучтенных материалов | [31 empty] | 282061.77
Итого перевозки | [31 empty] | 0
Итого оборудования | [31 empty] | 2223016.45
Итого прямых затрат | [31 empty] | 2740561.58
Итого накладных расходов | [31 empty] | 177227.33
Итого сметной прибыли | [31 empty] | 90315.69
Итого | [31 empty] | 3008104.6
Итого | [31 empty] | 3008104.6
Составил
[должность, подпись (инициалы, фамилия)]
Проверил
[должность, подпись (инициалы, фамилия)]

## СПД
Наименование редакции сметных нормативов | [8 empty] | ТЕР-2001 Ленинградская область редакция 2014
Наименование программного продукта | [8 empty] | SmetaWIZARD
Разработка и создание системы комплексной безопасности
(наименование стройки)
ПС №63 «Киришский ДСК» ЛО, Киришский район, Промзона г. Кириши
(наименование объекта капитального строительства)
ЛОКАЛЬНЫЙ СМЕТНЫЙ РАСЧЕТ № | [18 empty] | 02-01-02
Система передачи данных
(наименование конструктивного решения)
Составлен |  |  | базисно-индексным |  |  |  |  | методом
Основание |  |  | 23-1-20-1-11-04-2-0082.СПД
(проектная и (или) иная техническая документация)
Составлен в текущем (базисном) уровне цен | [7 empty] | Сентябрь 2023 г. |  | ( | Январь 2000 г. |  | )
Сметная стоимость | [7 empty] | 2494.96 |  | ( | 325.99 |  | ) | тыс. руб.
| в том числе: | [18 empty] | Средства на оплату труда рабочих | [7 empty] | 136.91 |  |  | ( | 7.02 |  |  | ) | тыс. руб.
| строительных работ | [6 empty] | 40.86 |  | ( | 2.47 |  | ) | тыс. руб. | [5 empty] | Нормативные затраты труда рабочих | [11 empty] | 375.31 |  |  |  | чел. час
| монтажных работ | [6 empty] | 1020.89 |  | ( | 97.1 |  | ) | тыс. руб. | [5 empty] | Нормативные затраты труда машинистов | [11 empty] | 21.36 |  |  |  | чел. час
| оборудования | [6 empty] | 1433.21 |  | ( | 226.42 |  | ) | тыс. руб.
| прочих затрат | [6 empty] | 0 |  | ( | 0 |  | ) | тыс. руб. | [5 empty] | Расчетный измеритель конструктивного решения | [11 empty] | 0
№ п.п. |  | Обоснование |  |  |  | Наименование работ и затрат | [5 empty] | Единица измерения |  |  |  | Количество | [9 empty] | Сметная стоимость в базисном уровне цен (в текущем уровне цен (гр. 8) для ресурсов отсутствующих в СНБ), руб. | [6 empty] | Индексы |  |  |  |  | Сметная стоимость в текущем уровне на цен, руб.
[16 empty] | на единицу |  | коэффициенты |  |  | всего с учетом коэффициентов |  |  |  |  | на единицу | коэффициенты |  |  | всего
№1 Монтажные работы
Оборудование СПД
1 |  | 2 |  |  |  | 3 | [5 empty] | 4 |  |  |  | 5 |  | 6 |  |  | 7 |  |  |  |  | 8 | 9 |  |  | 10 |  |  | 11 |  |  |  |  | 12
1 |  | ТЕРм10-02-016-06 |  |  |  | Отдельно устанавливаемый преобразователь или блок питания | [5 empty] | 1 шт. |  |  |  | 3 |  |  |  |  | 3
|  | (0); Приказ N 421/пр от 04.08.2020 Прил.10 т.3 п.3 |  |  |  | V=1+2
|  | 1 |  |  |  | ОТ | [19 empty] | 212.3 | 1,15 |  |  | 732.45 |  |  | 19.49 |  |  |  |  | 14275.45
|  | 3 |  |  |  | ЭМ | [19 empty] | 45.83 | 1,15 |  |  | 158.1 |  |  | 9.7 |  |  |  |  | 1533.57
|  | 2 |  |  |  | в т.ч. ОТм | [19 empty] | 8.03 | 1,15 |  |  | 27.69 |  |  | 19.49 |  |  |  |  | 539.68
|  | 4 |  |  |  | М | [19 empty] | 65.77 |  |  |  | 197.31 |  |  | 9.78 |  |  |  |  | 1929.69
[6 empty] | ЗТ | [5 empty] | чел.-ч |  |  |  | 10.1 |  | 1,15 |  |  | 34.86
[6 empty] | ЗТм | [5 empty] | чел.-ч |  |  |  | 0.44 |  | 1,15 |  |  | 1.53
[6 empty] | Итого по расценке | [19 empty] | 323.9 |  |  |  | 1087.86 | [7 empty] | 17738.71
[6 empty] | ФОТ | [23 empty] | 760.14 | [7 empty] | 14815.13
|  | Пр/812-051.1-1 от 21.12.2020 |  |  |  | НР Оборудование связи: прокладка и монтаж сетей связи | [5 empty] | % |  |  |  | 90% |  |  |  |  | 90% | [8 empty] | 684.13 | [7 empty] | 13333.62
|  | Пр/774-051.1 от 11.12.2020 |  |  |  | СП Оборудование связи: прокладка и монтаж сетей связи | [5 empty] | % |  |  |  | 46% |  |  |  |  | 46% | [8 empty] | 349.66 | [7 empty] | 6814.96
[6 empty] | Всего по позиции | [23 empty] | 2121.65 | [7 empty] | 37887.29
2 |  | КСР _78_7806514910_30.11.2023_02 |  |  |  | Батарейный модуль в 19'' корпусе для ИБП СИПБ6КД.9-11, ИПБ10КД.9-11, СИПБ6КД.9-31,ИПБ10КД.9-31 БМСИПБ6-10КД | [5 empty] | шт |  |  |  | 2 |  |  |  |  | 2 |  |  |  |  | 80261.89 |  |  |  | 25359.21 |  |  | 6.33 |  |  |  |  | 160523.78
|  | (1) |  |  |  | Об=93509/1,2*1,03
[6 empty] | Всего по позиции | [23 empty] | 25359.21 | [7 empty] | 160523.78
3 |  | КСР _78_7806514910_30.11.2023_02 |  |  |  | ИБП онлайн двойного преобразования с раздельным вводом байпас СИПБ6КД.9-11/БПС | [5 empty] | шт |  |  |  | 1 |  |  |  |  | 1 |  |  |  |  | 140680.33 |  |  |  | 22224.38 |  |  | 6.33 |  |  |  |  | 140680.33
|  | (1) |  |  |  | Об=163899,41/1,2*1,03
[6 empty] | Всего по позиции | [23 empty] | 22224.38 | [7 empty] | 140680.33
4 |  | ТЕРм10-03-001-04 |  |  |  | Плата дополнительная, устанавливаемая на готовом месте стойки | [5 empty] | 1 шт. |  |  |  | 1 |  |  |  |  | 1
(0); Приказ N 421/пр от 04.08.2020 Прил.10 т.3 п.3
|  | 1 |  |  |  | ОТ | [19 empty] | 37.03 | 1,15 |  |  | 42.58 |  |  | 19.49 |  |  |  |  | 829.88
|  | 3 |  |  |  | ЭМ | [19 empty] | 9.37 | 1,15 |  |  | 10.78 |  |  | 9.7 |  |  |  |  | 104.57
|  | 2 |  |  |  | в т.ч. ОТм | [19 empty] | 1.64 | 1,15 |  |  | 1.89 |  |  | 19.49 |  |  |  |  | 36.84
|  | 4 |  |  |  | М | [19 empty] | 0.74 |  |  |  | 0.74 |  |  | 19.5 |  |  |  |  | 14.43
[6 empty] | ЗТ | [5 empty] | чел.-ч |  |  |  | 2.29 |  | 1,15 |  |  | 2.63
[6 empty] | ЗТм | [5 empty] | чел.-ч |  |  |  | 0.09 |  | 1,15 |  |  | 0.1
[6 empty] | Итого по расценке | [19 empty] | 47.14 |  |  |  | 54.1 | [7 empty] | 948.88
[6 empty] | ФОТ | [23 empty] | 44.47 | [7 empty] | 866.72
|  | Пр/812-051.1-1 от 21.12.2020 |  |  |  | НР Оборудование связи: прокладка и монтаж сетей связи | [5 empty] | % |  |  |  | 90% |  |  |  |  | 90% | [8 empty] | 40.02 | [7 empty] | 780.05
|  | Пр/774-051.1 от 11.12.2020 |  |  |  | СП Оборудование связи: прокладка и монтаж сетей связи | [5 empty] | % |  |  |  | 46% |  |  |  |  | 46% | [8 empty] | 20.46 | [7 empty] | 398.69
[6 empty] | Всего по позиции | [23 empty] | 114.58 | [7 empty] | 2127.62
5 |  | КСР _78_7806514910_30.11.2023_02 |  |  |  | Карта удаленного управления SNMP для ИБП NetAgent CY504 | [5 empty] | шт |  |  |  | 1 |  |  |  |  | 1 |  |  |  |  | 28007.03 |  |  |  | 4424.49 |  |  | 6.33 |  |  |  |  | 28007.03
|  | (1) |  |  |  | Об=32629,55/1,2*1,03
[6 empty] | Всего по позиции | [23 empty] | 4424.49 | [7 empty] | 28007.03
6 |  | ТЕРм10-03-013-05 |  |  |  | Коммутатор служебной связи | [5 empty] | 1 шт. |  |  |  | 2 |  |  |  |  | 2
|  | (0); Приказ N 421/пр от 04.08.2020 Прил.10 т.3 п.3 |  |  |  | V=1+1
|  | 1 |  |  |  | ОТ | [19 empty] | 123.3 | 1,15 |  |  | 283.6 |  |  | 19.49 |  |  |  |  | 5527.36
|  | 3 |  |  |  | ЭМ | [19 empty] | 28.12 | 1,15 |  |  | 64.68 |  |  | 9.7 |  |  |  |  | 627.4
|  | 2 |  |  |  | в т.ч. ОТм | [19 empty] | 4.93 | 1,15 |  |  | 11.34 |  |  | 19.49 |  |  |  |  | 221.02
|  | 4 |  |  |  | М | [19 empty] | 28.4 |  |  |  | 56.8 |  |  | 12.93 |  |  |  |  | 734.42
[6 empty] | ЗТ | [5 empty] | чел.-ч |  |  |  | 6.76 |  | 1,15 |  |  | 15.54
[6 empty] | ЗТм | [5 empty] | чел.-ч |  |  |  | 0.27 |  | 1,15 |  |  | 0.62
[6 empty] | Итого по расценке | [19 empty] | 179.82 |  |  |  | 405.08 | [7 empty] | 6889.18
[6 empty] | ФОТ | [23 empty] | 294.94 | [7 empty] | 5748.38
|  | Пр/812-051.1-1 от 21.12.2020 |  |  |  | НР Оборудование связи: прокладка и монтаж сетей связи | [5 empty] | % |  |  |  | 90% |  |  |  |  | 90% | [8 empty] | 265.45 | [7 empty] | 5173.54
|  | Пр/774-051.1 от 11.12.2020 |  |  |  | СП Оборудование связи: прокладка и монтаж сетей связи | [5 empty] | % |  |  |  | 46% |  |  |  |  | 46% | [8 empty] | 135.67 | [7 empty] | 2644.25
[6 empty] | Всего по позиции | [23 empty] | 806.2 | [7 empty] | 14706.97
7 |  | КСР _78_7806514910_30.11.2023_02 |  |  |  | Коммутатор 24 порта 1G с PoE, 4 порта 10G MES2324P | [5 empty] | шт |  |  |  | 1 |  |  |  |  | 1 |  |  |  |  | 188149.89 |  |  |  | 29723.52 |  |  | 6.33 |  |  |  |  | 188149.89
|  | (1) |  |  |  | Об=219203,75/1,2*1,03
[6 empty] | Всего по позиции | [23 empty] | 29723.52 | [7 empty] | 188149.89
8 |  | КСР _78_7806514910_30.11.2023_02 |  |  |  | Коммутатор для подключения уличных коммутаторов PSW TFortis SWU-16 | [5 empty] | шт |  |  |  | 1 |  |  |  |  | 1 |  |  |  |  | 120563.65 |  |  |  | 19046.39 |  |  | 6.33 |  |  |  |  | 120563.65
|  | (1) |  |  |  | Об=140462,51/1,2*1,03
[6 empty] | Всего по позиции | [23 empty] | 19046.39 | [7 empty] | 120563.65
9 |  | ТЕРм10-03-014-02 |  |  |  | Электрическая проверка и настройка коммутатора всех назначений, кроме междугородного | [5 empty] | 1 рабочее место |  |  |  | 2 |  |  |  |  | 2
(0); Приказ N 421/пр от 04.08.2020 Прил.10 т.3 п.3
|  | 1 |  |  |  | ОТ | [19 empty] | 483.46 | 0,575 |  |  | 555.98 |  |  | 19.49 |  |  |  |  | 10836.05
|  | 4 |  |  |  | М | [19 empty] | 9.67 | 0,5 |  |  | 9.68 |  |  | 19.48 |  |  |  |  | 188.57
[6 empty] | ЗТ | [5 empty] | чел.-ч |  |  |  | 23 |  | 0,575 |  |  | 26.46
[6 empty] | Итого по расценке | [19 empty] | 493.13 |  |  |  | 565.66 | [7 empty] | 11024.62
[6 empty] | ФОТ | [23 empty] | 555.98 | [7 empty] | 10836.05
|  | Пр/812-051.1-1 от 21.12.2020 |  |  |  | НР Оборудование связи: прокладка и монтаж сетей связи | [5 empty] | % |  |  |  | 90% |  |  |  |  | 90% | [8 empty] | 500.38 | [7 empty] | 9752.45
|  | Пр/774-051.1 от 11.12.2020 |  |  |  | СП Оборудование связи: прокладка и монтаж сетей связи | [5 empty] | % |  |  |  | 46% |  |  |  |  | 46% | [8 empty] | 255.75 | [7 empty] | 4984.58
[6 empty] | Всего по позиции | [23 empty] | 1321.79 | [7 empty] | 25761.65
10 |  | ТЕРм08-03-573-04 |  |  |  | Шкаф (пульт) управления навесной, высота, ширина и глубина до 600х600х350 мм | [5 empty] | 1 шт. |  |  |  | 2 |  |  |  |  | 2
(0); Приказ N 421/пр от 04.08.2020 Прил.10 т.3 п.3
|  | 1 |  |  |  | ОТ | [19 empty] | 44.56 | 1,15 |  |  | 102.48 |  |  | 19.49 |  |  |  |  | 1997.34
|  | 3 |  |  |  | ЭМ | [19 empty] | 47.38 | 1,15 |  |  | 108.98 |  |  | 9.46 |  |  |  |  | 1030.95
|  | 2 |  |  |  | в т.ч. ОТм | [19 empty] | 5.73 | 1,15 |  |  | 13.18 |  |  | 19.49 |  |  |  |  | 256.88
|  | 4 |  |  |  | М | [19 empty] | 4.09 |  |  |  | 8.18 |  |  | 13.9 |  |  |  |  | 113.7
[6 empty] | ЗТ | [5 empty] | чел.-ч |  |  |  | 2.37 |  | 1,15 |  |  | 5.46
[6 empty] | ЗТм | [5 empty] | чел.-ч |  |  |  | 0.29 |  | 1,15 |  |  | 0.66
[6 empty] | Итого по расценке | [19 empty] | 96.03 |  |  |  | 219.64 | [7 empty] | 3141.99
[6 empty] | ФОТ | [23 empty] | 115.66 | [7 empty] | 2254.22
|  | Пр/611-049.3-1 от 26.07.2022 |  |  |  | НР Электротехнические установки на других объектах | [5 empty] | % |  |  |  | 97% |  |  |  |  | 97% | [8 empty] | 112.19 | [7 empty] | 2186.59
|  | Пр/774-049.3 от 11.12.2020 |  |  |  | СП Электротехнические установки на других объектах | [5 empty] | % |  |  |  | 51% |  |  |  |  | 51% | [8 empty] | 58.99 | [7 empty] | 1149.65
[6 empty] | Всего по позиции | [23 empty] | 390.82 | [7 empty] | 6478.23
11 |  | КСР _78_7806514910_30.11.2023_02 |  |  |  | Уличный шкаф IP TFortis ZMK | [5 empty] | шт |  |  |  | 2 |  |  |  |  | 2 |  |  |  |  | 41843.75 |  |  |  | 13220.77 |  |  | 6.33 |  |  |  |  | 83687.5
|  | (1) |  |  |  | Об=48750/1,2*1,03
[6 empty] | Всего по позиции | [23 empty] | 13220.77 | [7 empty] | 83687.5
12 |  | ТЕРм10-03-013-05 |  |  |  | Коммутатор служебной связи | [5 empty] | 1 шт. |  |  |  | 2 |  |  |  |  | 2
(0); Приказ N 421/пр от 04.08.2020 Прил.10 т.3 п.3
|  | 1 |  |  |  | ОТ | [19 empty] | 123.3 | 1,15 |  |  | 283.6 |  |  | 19.49 |  |  |  |  | 5527.36
|  | 3 |  |  |  | ЭМ | [19 empty] | 28.12 | 1,15 |  |  | 64.68 |  |  | 9.7 |  |  |  |  | 627.4
|  | 2 |  |  |  | в т.ч. ОТм | [19 empty] | 4.93 | 1,15 |  |  | 11.34 |  |  | 19.49 |  |  |  |  | 221.02
|  | 4 |  |  |  | М | [19 empty] | 28.4 |  |  |  | 56.8 |  |  | 12.93 |  |  |  |  | 734.42
[6 empty] | ЗТ | [5 empty] | чел.-ч |  |  |  | 6.76 |  | 1,15 |  |  | 15.54
[6 empty] | ЗТм | [5 empty] | чел.-ч |  |  |  | 0.27 |  | 1,15 |  |  | 0.62
[6 empty] | Итого по расценке | [19 empty] | 179.82 |  |  |  | 405.08 | [7 empty] | 6889.18
[6 empty] | ФОТ | [23 empty] | 294.94 | [7 empty] | 5748.38
|  | Пр/812-051.1-1 от 21.12.2020 |  |  |  | НР Оборудование связи: прокладка и монтаж сетей связи | [5 empty] | % |  |  |  | 90% |  |  |  |  | 90% | [8 empty] | 265.45 | [7 empty] | 5173.54
|  | Пр/774-051.1 от 11.12.2020 |  |  |  | СП Оборудование связи: прокладка и монтаж сетей связи | [5 empty] | % |  |  |  | 46% |  |  |  |  | 46% | [8 empty] | 135.67 | [7 empty] | 2644.25
[6 empty] | Всего по позиции | [23 empty] | 806.2 | [7 empty] | 14706.97
13 |  | КСР _78_7806514910_30.11.2023_02 |  |  |  | Многофункциональный гигабитный управляемый коммутатор с поддержкой технологии PoE/PoE+ (IEEE802.3af/at), со встроенным источником бесперебойного питания для подключения 8-ти IP-видеокамер PSW-2G8F+UPS-Box | [5 empty] | шт |  |  |  | 2 |  |  |  |  | 2 |  |  |  |  | 133131.79 |  |  |  | 42063.76 |  |  | 6.33 |  |  |  |  | 266263.58
|  | (1) |  |  |  | Об=155105/1,2*1,03
[6 empty] | Всего по позиции | [23 empty] | 42063.76 | [7 empty] | 266263.58
14 |  | ТЕРм10-03-014-02 |  |  |  | Электрическая проверка и настройка коммутатора всех назначений, кроме междугородного | [5 empty] | 1 рабочее место |  |  |  | 2 |  |  |  |  | 2
(0); Приказ N 421/пр от 04.08.2020 Прил.10 т.3 п.3
|  | 1 |  |  |  | ОТ | [19 empty] | 483.46 | 0,575 |  |  | 555.98 |  |  | 19.49 |  |  |  |  | 10836.05
|  | 4 |  |  |  | М | [19 empty] | 9.67 | 0,5 |  |  | 9.68 |  |  | 19.48 |  |  |  |  | 188.57
[6 empty] | ЗТ | [5 empty] | чел.-ч |  |  |  | 23 |  | 0,575 |  |  | 26.46
[6 empty] | Итого по расценке | [19 empty] | 493.13 |  |  |  | 565.66 | [7 empty] | 11024.62
[6 empty] | ФОТ | [23 empty] | 555.98 | [7 empty] | 10836.05
|  | Пр/812-051.1-1 от 21.12.2020 |  |  |  | НР Оборудование связи: прокладка и монтаж сетей связи | [5 empty] | % |  |  |  | 90% |  |  |  |  | 90% | [8 empty] | 500.38 | [7 empty] | 9752.45
|  | Пр/774-051.1 от 11.12.2020 |  |  |  | СП Оборудование связи: прокладка и монтаж сетей связи | [5 empty] | % |  |  |  | 46% |  |  |  |  | 46% | [8 empty] | 255.75 | [7 empty] | 4984.58
[6 empty] | Всего по позиции | [23 empty] | 1321.79 | [7 empty] | 25761.65
15 |  | ТЕРм11-04-008-01 |  |  |  | Съемные и выдвижные блоки (модули, ячейки, ТЭЗ), масса до 5 кг | [5 empty] | 1 шт. |  |  |  | 6 |  |  |  |  | 6
|  | (0); Приказ N 421/пр от 04.08.2020 Прил.10 т.3 п.3 |  |  |  | V=3+3
|  | 1 |  |  |  | ОТ | [19 empty] | 16.86 | 1,15 |  |  | 116.34 |  |  | 19.49 |  |  |  |  | 2267.47
|  | 3 |  |  |  | ЭМ | [19 empty] | 1.2 | 1,15 |  |  | 8.28 |  |  | 8.76 |  |  |  |  | 72.53
|  | 4 |  |  |  | М | [19 empty] | 0.34 |  |  |  | 2.04 |  |  | 19.33 |  |  |  |  | 39.43
[6 empty] | ЗТ | [5 empty] | чел.-ч |  |  |  | 1.03 |  | 1,15 |  |  | 7.08
[6 empty] | Итого по расценке | [19 empty] | 18.4 |  |  |  | 126.66 | [7 empty] | 2379.43
[6 empty] | ФОТ | [23 empty] | 116.34 | [7 empty] | 2267.47
|  | Пр/812-053.0-1 от 21.12.2020 |  |  |  | НР Приборы, средства автоматизации и вычислительной техники | [5 empty] | % |  |  |  | 90% |  |  |  |  | 90% | [8 empty] | 104.71 | [7 empty] | 2040.72
|  | Пр/774-053.0 от 11.12.2020 |  |  |  | СП Приборы, средства автоматизации и вычислительной техники | [5 empty] | % |  |  |  | 46% |  |  |  |  | 46% | [8 empty] | 53.52 | [7 empty] | 1043.04
[6 empty] | Всего по позиции | [23 empty] | 284.89 | [7 empty] | 5463.19
16 |  | КСР _78_7806514910_30.11.2023_02 |  |  |  | SFP-модуль оптический 1 Гбит/с TBSF-13-3-12gSC-3i 1310 | [5 empty] | шт |  |  |  | 3 |  |  |  |  | 3 |  |  |  |  | 7531.88 |  |  |  | 3569.61 |  |  | 6.33 |  |  |  |  | 22595.64
|  | (1) |  |  |  | Об=8775/1,2*1,03
[6 empty] | Всего по позиции | [23 empty] | 3569.61 | [7 empty] | 22595.64
17 |  | КСР _78_7806514910_30.11.2023_02 |  |  |  | SFP-модуль оптический 1 Гбит/с TBSF-15-3-12gSC-3i 1550 | [5 empty] | шт |  |  |  | 3 |  |  |  |  | 3 |  |  |  |  | 7531.88 |  |  |  | 3569.61 |  |  | 6.33 |  |  |  |  | 22595.64
|  | (1) |  |  |  | Об=8775/1,2*1,03
[6 empty] | Всего по позиции | [23 empty] | 3569.61 | [7 empty] | 22595.64
18 |  | ТЕРм10-04-087-04 |  |  |  | Комплект приемно-передающего оборудования диспетчерской связи на количество радиоканалов до трех | [5 empty] | комплект |  |  |  | 1 |  |  |  |  | 1
(0); Приказ N 421/пр от 04.08.2020 Прил.10 т.3 п.3
|  | 1 |  |  |  | ОТ | [19 empty] | 127.68 | 1,15 |  |  | 146.83 |  |  | 19.49 |  |  |  |  | 2861.72
|  | 4 |  |  |  | М | [19 empty] | 26.01 |  |  |  | 26.01 |  |  | 8.89 |  |  |  |  | 231.23
[6 empty] | ЗТ | [5 empty] | чел.-ч |  |  |  | 7 |  | 1,15 |  |  | 8.05
[6 empty] | Итого по расценке | [19 empty] | 153.69 |  |  |  | 172.84 | [7 empty] | 3092.95
[6 empty] | ФОТ | [23 empty] | 146.83 | [7 empty] | 2861.72
|  | Пр/812-051.2-1 от 21.12.2020 |  |  |  | НР Оборудование связи: монтаж радиотелевизионного и электронного оборудования | [5 empty] | % |  |  |  | 95% |  |  |  |  | 95% | [8 empty] | 139.49 | [7 empty] | 2718.63
|  | Пр/774-051.2 от 11.12.2020 |  |  |  | СП Оборудование связи: монтаж радиотелевизионного и электронного оборудования | [5 empty] | % |  |  |  | 53% |  |  |  |  | 53% | [8 empty] | 77.82 | [7 empty] | 1516.71
[6 empty] | Всего по позиции | [23 empty] | 390.15 | [7 empty] | 7328.29
19 |  | КСР _78_7806514910_30.11.2023_02 |  |  |  | Уличный 4G/3G/2G роутер с поддержкой POE и двух SIM-карт NR-412 | [5 empty] | шт |  |  |  | 1 |  |  |  |  | 1 |  |  |  |  | 18729.69 |  |  |  | 2958.88 |  |  | 6.33 |  |  |  |  | 18729.69
|  | (1) |  |  |  | Об=21821/1,2*1,03
[6 empty] | Всего по позиции | [23 empty] | 2958.88 | [7 empty] | 18729.69
20 |  | ТЕРм11-04-008-02 |  |  |  | Съемные и выдвижные блоки (модули, ячейки, ТЭЗ), масса до 10 кг | [5 empty] | 1 шт. |  |  |  | 1 |  |  |  |  | 1
(0); Приказ N 421/пр от 04.08.2020 Прил.10 т.3 п.3
|  | 1 |  |  |  | ОТ | [19 empty] | 33.72 | 1,15 |  |  | 38.78 |  |  | 19.49 |  |  |  |  | 755.82
|  | 3 |  |  |  | ЭМ | [19 empty] | 1.2 | 1,15 |  |  | 1.38 |  |  | 8.76 |  |  |  |  | 12.09
|  | 4 |  |  |  | М | [19 empty] | 0.67 |  |  |  | 0.67 |  |  | 19.62 |  |  |  |  | 13.15
[6 empty] | ЗТ | [5 empty] | чел.-ч |  |  |  | 2.06 |  | 1,15 |  |  | 2.37
[6 empty] | Итого по расценке | [19 empty] | 35.59 |  |  |  | 40.83 | [7 empty] | 781.06
[6 empty] | ФОТ | [23 empty] | 38.78 | [7 empty] | 755.82
|  | Пр/812-053.0-1 от 21.12.2020 |  |  |  | НР Приборы, средства автоматизации и вычислительной техники | [5 empty] | % |  |  |  | 90% |  |  |  |  | 90% | [8 empty] | 34.9 | [7 empty] | 680.24
|  | Пр/774-053.0 от 11.12.2020 |  |  |  | СП Приборы, средства автоматизации и вычислительной техники | [5 empty] | % |  |  |  | 46% |  |  |  |  | 46% | [8 empty] | 17.84 | [7 empty] | 347.68
[6 empty] | Всего по позиции | [23 empty] | 93.57 | [7 empty] | 1808.98
21 |  | КСР _78_7806514910_30.11.2023_02 |  |  |  | Шлюз безопасности ПАК ViPNet Coordinator HW50 A | [5 empty] | шт |  |  |  | 1 |  |  |  |  | 1 |  |  |  |  | 156431.25 |  |  |  | 24712.68 |  |  | 6.33 |  |  |  |  | 156431.25
|  | (1) |  |  |  | Об=182250/1,2*1,03
[6 empty] | Всего по позиции | [23 empty] | 24712.68 | [7 empty] | 156431.25
22 |  | ТЕРм10-03-014-02 |  |  |  | Электрическая проверка и настройка коммутатора всех назначений, кроме междугородного | [5 empty] | 1 рабочее место |  |  |  | 1 |  |  |  |  | 1
(0); Приказ N 421/пр от 04.08.2020 Прил.10 т.3 п.3
|  | 1 |  |  |  | ОТ | [19 empty] | 483.46 | 0,575 |  |  | 277.99 |  |  | 19.49 |  |  |  |  | 5418.03
|  | 4 |  |  |  | М | [19 empty] | 9.67 | 0,5 |  |  | 4.84 |  |  | 19.48 |  |  |  |  | 94.28
[6 empty] | ЗТ | [5 empty] | чел.-ч |  |  |  | 23 |  | 0,575 |  |  | 13.23
[6 empty] | Итого по расценке | [19 empty] | 493.13 |  |  |  | 282.83 | [7 empty] | 5512.31
[6 empty] | ФОТ | [23 empty] | 277.99 | [7 empty] | 5418.03
|  | Пр/812-051.1-1 от 21.12.2020 |  |  |  | НР Оборудование связи: прокладка и монтаж сетей связи | [5 empty] | % |  |  |  | 90% |  |  |  |  | 90% | [8 empty] | 250.19 | [7 empty] | 4876.23
|  | Пр/774-051.1 от 11.12.2020 |  |  |  | СП Оборудование связи: прокладка и монтаж сетей связи | [5 empty] | % |  |  |  | 46% |  |  |  |  | 46% | [8 empty] | 127.88 | [7 empty] | 2492.29
[6 empty] | Всего по позиции | [23 empty] | 660.9 | [7 empty] | 12880.83
23 |  | ТЕРм11-04-008-01 |  |  |  | Съемные и выдвижные блоки (модули, ячейки, ТЭЗ), масса до 5 кг | [5 empty] | 1 шт. |  |  |  | 1 |  |  |  |  | 1
(0); Приказ N 421/пр от 04.08.2020 Прил.10 т.3 п.3
|  | 1 |  |  |  | ОТ | [19 empty] | 16.86 | 1,15 |  |  | 19.39 |  |  | 19.49 |  |  |  |  | 377.91
|  | 3 |  |  |  | ЭМ | [19 empty] | 1.2 | 1,15 |  |  | 1.38 |  |  | 8.76 |  |  |  |  | 12.09
|  | 4 |  |  |  | М | [19 empty] | 0.34 |  |  |  | 0.34 |  |  | 19.33 |  |  |  |  | 6.57
[6 empty] | ЗТ | [5 empty] | чел.-ч |  |  |  | 1.03 |  | 1,15 |  |  | 1.18
[6 empty] | Итого по расценке | [19 empty] | 18.4 |  |  |  | 21.11 | [7 empty] | 396.57
[6 empty] | ФОТ | [23 empty] | 19.39 | [7 empty] | 377.91
|  | Пр/812-053.0-1 от 21.12.2020 |  |  |  | НР Приборы, средства автоматизации и вычислительной техники | [5 empty] | % |  |  |  | 90% |  |  |  |  | 90% | [8 empty] | 17.45 | [7 empty] | 340.12
|  | Пр/774-053.0 от 11.12.2020 |  |  |  | СП Приборы, средства автоматизации и вычислительной техники | [5 empty] | % |  |  |  | 46% |  |  |  |  | 46% | [8 empty] | 8.92 | [7 empty] | 173.84
[6 empty] | Всего по позиции | [23 empty] | 47.48 | [7 empty] | 910.53
24 |  | КСР _78_7806514910_30.11.2023_02 |  |  |  | PoE-инжектор Gigabit Ethernet на 1 порт Midspan-1/151G | [5 empty] | шт |  |  |  | 1 |  |  |  |  | 1 |  |  |  |  | 2664.27 |  |  |  | 420.9 |  |  | 6.33 |  |  |  |  | 2664.27
|  | (1) |  |  |  | Об=3104/1,2*1,03
[6 empty] | Всего по позиции | [23 empty] | 420.9 | [7 empty] | 2664.27
[6 empty] | ИТОГО: | [23 empty] | 199654.22 | [7 empty] | 1366714.45
Наименование и значение множителей | [22 empty] | Значение | [5 empty] | Прямые, базисные |  |  |  |  | Прямые, текущие
Итого прямые затраты по Разделу Х (в базисном уровне цен) | [28 empty] | 3947.35 |  |  |  |  | 69819.5
в том числе
оплата труда | [28 empty] | 3156 |  |  |  |  | 61510.44
эксплуатация машин и механизмов | [28 empty] | 418.26 |  |  |  |  | 4020.6
материальные ресурсы | [28 empty] | 373.09 |  |  |  |  | 4288.46
перевозка | [28 empty] | 0 |  |  |  |  | 0
Итого ФОТ (в базисном уровне цен) (справочно) | [28 empty] | 3221.44 |  |  |  |  | 62785.88
Итого накладных расходов (в базисном уровне цен) | [28 empty] | 2914.74 |  |  |  |  | 56808.18
Итого сметной прибыли (в базисном уровне цен) | [28 empty] | 1497.93 |  |  |  |  | 29194.52
Итого оборудование (в базисном уровне цен) | [28 empty] | 191294.2 |  |  |  |  | 1210892.25
Итого прочие затраты (в базисном уровне цен) | [28 empty] | 0 |  |  |  |  | 0
Итого по разделу Раздел Х (в базисном уровне цен) | [28 empty] | 199654.22 |  |  |  |  | 1366714.45
№ п.п. |  | Обоснование |  |  |  |  | Наименование работ и затрат |  |  |  |  | Единица измерения |  |  | Количество | [9 empty] | Сметная стоимость в базисном уровне цен (в текущем уровне цен (гр. 8) для ресурсов отсутствующих в СНБ), руб. | [7 empty] | Индексы |  |  |  | Сметная стоимость в текущем уровне цен, руб.
[15 empty] | на единицу |  |  | коэффициенты |  |  |  | всего с учетом коэффициентов |  |  | на единицу |  | коэффициенты |  |  | всего
№2 Монтажные работы
1 |  | 2 |  |  |  |  | 3 |  |  |  |  | 4 |  |  | 5 |  |  | 6 |  |  |  | 7 |  |  | 8 |  | 9 |  |  | 10 |  |  | 11 |  |  |  | 12
Телекоммуникационный шкаф
25 |  | ТЕРм10-03-001-01 |  |  |  |  | Стойка, полустойка, каркас стойки или шкаф, масса до 100 кг |  |  |  |  | 1 шт. |  |  | 1 | [6 empty] | 1
(0); Приказ N 421/пр от 04.08.2020 Прил.10 т.3 п.3
[5 empty] | 1 |  | ОТ | [17 empty] | 144.56 |  | 1,15 |  |  | 166.24 |  |  | 19.49 |  |  |  | 3240
[5 empty] | 2 |  | ЭМ | [17 empty] | 39.98 |  | 1,15 |  |  | 45.98 |  |  | 9.77 |  |  |  | 449
[5 empty] | 3 |  | в т.ч. ОТм | [17 empty] | 6.57 |  | 1,15 |  |  | 7.56 |  |  | 19.49 |  |  |  | 147
[5 empty] | 4 |  | М | [17 empty] | 57.17 |  |  |  |  | 57.17 |  |  | 7.81 |  |  |  | 446
[7 empty] | ЗТ |  |  |  |  | чел.-ч |  |  | 8.94 |  |  | 1,15 |  |  |  | 10.281
[7 empty] | ЗТм |  |  |  |  | чел.-ч |  |  | 0.36 |  |  | 1,15 |  |  |  | 0.414
[7 empty] | Итого по расценке | [17 empty] | 241.71 |  |  |  |  | 269.39 | [6 empty] | 4135
[7 empty] | ФОТ | [22 empty] | 173.8 | [6 empty] | 3387
|  | Пр/812-051.1-1 от 21.12.2020 |  |  |  |  | НР Оборудование связи: прокладка и монтаж сетей связи |  |  |  |  | % |  |  | 90% | [6 empty] | 90% | [7 empty] | 156.42 | [6 empty] | 3048
|  | Пр/774-051.1 от 11.12.2020 |  |  |  |  | СП Оборудование связи: прокладка и монтаж сетей связи |  |  |  |  | % |  |  | 46% | [6 empty] | 46% | [7 empty] | 79.95 | [6 empty] | 1558
[7 empty] | Всего по позиции | [22 empty] | 505.76 | [6 empty] | 8741
26 |  | КСР _78_7804596072_28.11.2023_02 |  |  |  |  | Шкаф пылевлагозащищенный (600х1000мм)индустриальный напольный с металлической дверью ШТК-33.6.10-М-ПВЗ |  |  |  |  | шт |  |  | 1 | [6 empty] | 1 |  |  | 125241.62 |  |  |  |  | 19785.47 |  |  | 6.33 |  |  |  | 125242
|  | (1) |  |  |  |  | Об=145912,57/1,2*1,03
[7 empty] | Всего по позиции | [22 empty] | 19785.47 | [6 empty] | 125242
27 |  | КСР _78_7804596072_28.11.2023_02 |  |  |  |  | Монтажный комплект рельс 3U для 19" стойки Rail Kit 19" 3U |  |  |  |  | шт |  |  | 2 | [6 empty] | 2 |  |  | 6237.17 |  |  |  |  | 1970.62 |  |  | 6.33 |  |  |  | 12474
|  | (1) |  |  |  |  | Об=7266,6/1,2*1,03
[7 empty] | Всего по позиции | [22 empty] | 1970.62 | [6 empty] | 12474
28 |  | ТЕРм08-03-605-01 |  |  |  |  | Вентилятор |  |  |  |  | 1 шт. |  |  | 1 | [6 empty] | 1
(0); Приказ N 421/пр от 04.08.2020 Прил.10 т.3 п.3
[5 empty] | 1 |  | ОТ | [17 empty] | 18.61 |  | 1,15 |  |  | 21.4 |  |  | 19.49 |  |  |  | 417
[5 empty] | 2 |  | ЭМ | [17 empty] | 13.75 |  | 1,15 |  |  | 15.81 |  |  | 9.93 |  |  |  | 157
[5 empty] | 3 |  | в т.ч. ОТм | [17 empty] | 1.23 |  | 1,15 |  |  | 1.41 |  |  | 19.49 |  |  |  | 27
[5 empty] | 4 |  | М | [17 empty] | 2.35 |  |  |  |  | 2.35 |  |  | 10.73 |  |  |  | 25
[7 empty] | ЗТ |  |  |  |  | чел.-ч |  |  | 0.99 |  |  | 1,15 |  |  |  | 1.1385
[7 empty] | ЗТм |  |  |  |  | чел.-ч |  |  | 0.05 |  |  | 1,15 |  |  |  | 0.0575
[7 empty] | Итого по расценке | [17 empty] | 34.71 |  |  |  |  | 39.56 | [6 empty] | 599
[7 empty] | ФОТ | [22 empty] | 22.81 | [6 empty] | 444
|  | Пр/611-049.3-1 от 26.07.2022 |  |  |  |  | НР Электротехнические установки на других объектах |  |  |  |  | % |  |  | 97% | [6 empty] | 97% | [7 empty] | 22.13 | [6 empty] | 431
|  | Пр/774-049.3 от 11.12.2020 |  |  |  |  | СП Электротехнические установки на других объектах |  |  |  |  | % |  |  | 51% | [6 empty] | 51% | [7 empty] | 11.63 | [6 empty] | 226
[7 empty] | Всего по позиции | [22 empty] | 73.32 | [6 empty] | 1256
29 |  | КСР _78_7804596072_28.11.2023_02 |  |  |  |  | Модуль вентиляторный, 2 вентилятора с терморегулятором R-FAN-2T |  |  |  |  | шт |  |  | 1 | [6 empty] | 1 |  |  | 7424.58 |  |  |  |  | 1172.99 |  |  | 6.33 |  |  |  | 7425
|  | (1) |  |  |  |  | Об=8650/1,2*1,03
[7 empty] | Всего по позиции | [22 empty] | 1172.99 | [6 empty] | 7425
30 |  | ТЕРм11-04-008-01 |  |  |  |  | Съемные и выдвижные блоки (модули, ячейки, ТЭЗ), масса до 5 кг |  |  |  |  | 1 шт. |  |  | 3 | [6 empty] | 3
|  | (0); Приказ N 421/пр от 04.08.2020 Прил.10 т.3 п.3 |  |  |  |  | V=1+2
[5 empty] | 1 |  | ОТ | [17 empty] | 16.86 |  | 1,15 |  |  | 58.17 |  |  | 19.49 |  |  |  | 1134
[5 empty] | 2 |  | ЭМ | [17 empty] | 1.2 |  | 1,15 |  |  | 4.14 |  |  | 8.76 |  |  |  | 36
[5 empty] | 4 |  | М | [17 empty] | 0.34 |  |  |  |  | 1.02 |  |  | 19.33 |  |  |  | 20
[7 empty] | ЗТ |  |  |  |  | чел.-ч |  |  | 1.03 |  |  | 1,15 |  |  |  | 3.5535
[7 empty] | Итого по расценке | [17 empty] | 18.4 |  |  |  |  | 63.33 | [6 empty] | 1190
[7 empty] | ФОТ | [22 empty] | 58.17 | [6 empty] | 1134
|  | Пр/812-053.0-1 от 21.12.2020 |  |  |  |  | НР Приборы, средства автоматизации и вычислительной техники |  |  |  |  | % |  |  | 90% | [6 empty] | 90% | [7 empty] | 52.35 | [6 empty] | 1021
|  | Пр/774-053.0 от 11.12.2020 |  |  |  |  | СП Приборы, средства автоматизации и вычислительной техники |  |  |  |  | % |  |  | 46% | [6 empty] | 46% | [7 empty] | 26.76 | [6 empty] | 522
[7 empty] | Всего по позиции | [22 empty] | 142.44 | [6 empty] | 2733
31 |  | КСР _78_7804596072_28.11.2023_02 |  |  |  |  | Полка перфорированная грузоподъёмностью 100 кг., глубина 750 мм СВ-75У |  |  |  |  | шт |  |  | 1 | [6 empty] | 1 |  |  | 4248.75 |  |  |  |  | 671.25 |  |  | 6.33 |  |  |  | 4249
|  | (1) |  |  |  |  | Об=4950/1,2*1,03
[7 empty] | Всего по позиции | [22 empty] | 671.25 | [6 empty] | 4249
32 |  | КСР _78_7804596072_28.11.2023_02 |  |  |  |  | Панель 19" с DIN-рейкой для установки коммутаторов STK-RACKMNT-2955 |  |  |  |  | шт |  |  | 2 | [6 empty] | 2 |  |  | 1581.91 |  |  |  |  | 499.84 |  |  | 6.33 |  |  |  | 3164
|  | (1) |  |  |  |  | Об=1843/1,2*1,03
[7 empty] | Всего по позиции | [22 empty] | 499.84 | [6 empty] | 3164
33 |  | ТЕРм08-03-575-01 |  |  |  |  | Прибор или аппарат |  |  |  |  | 1 шт. |  |  | 1 | [6 empty] | 1
(0); Приказ N 421/пр от 04.08.2020 Прил.10 т.3 п.3
[5 empty] | 1 |  | ОТ | [17 empty] | 21.06 |  | 1,15 |  |  | 24.22 |  |  | 19.49 |  |  |  | 472
[5 empty] | 4 |  | М | [17 empty] | 0.73 |  |  |  |  | 0.73 |  |  | 17.41 |  |  |  | 13
[7 empty] | ЗТ |  |  |  |  | чел.-ч |  |  | 1.12 |  |  | 1,15 |  |  |  | 1.288
[7 empty] | Итого по расценке | [17 empty] | 21.79 |  |  |  |  | 24.95 | [6 empty] | 485
[7 empty] | ФОТ | [22 empty] | 24.22 | [6 empty] | 472
|  | Пр/611-049.3-1 от 26.07.2022 |  |  |  |  | НР Электротехнические установки на других объектах |  |  |  |  | % |  |  | 97% | [6 empty] | 97% | [7 empty] | 23.49 | [6 empty] | 458
|  | Пр/774-049.3 от 11.12.2020 |  |  |  |  | СП Электротехнические установки на других объектах |  |  |  |  | % |  |  | 51% | [6 empty] | 51% | [7 empty] | 12.35 | [6 empty] | 241
[7 empty] | Всего по позиции | [22 empty] | 60.79 | [6 empty] | 1184
34 |  | КСР _78_7804596072_28.11.2023_02 |  |  |  |  | Вертикальный блок розеток Rem-16 с авт. 16А, 20 Schuko, 16A, алюм., шнур 3 м. R-16-20S-A-1420-3 |  |  |  |  | шт |  |  | 1 | [6 empty] | 1 |  |  | 10677.67 |  |  |  |  | 1686.89 |  |  | 6.33 |  |  |  | 10678
|  | (1) |  |  |  |  | Об=12440/1,2*1,03
[7 empty] | Всего по позиции | [22 empty] | 1686.89 | [6 empty] | 10678
35 |  | КСР _78_7804596072_28.11.2023_02 |  |  |  |  | Комплект монтажный № 2 (винт, шайба, гайка с защелкой), упаковка 50 шт. КМ-2-50 |  |  |  |  | упак |  |  | 2 | [6 empty] | 2 |  |  | 1411.1 |  |  |  |  | 445.81 |  |  | 6.33 |  |  |  | 2822
|  | (1) |  |  |  |  | Об=1644/1,2*1,03
[7 empty] | Всего по позиции | [22 empty] | 445.81 | [6 empty] | 2822
36 |  | ТЕРм08-02-152-07 |  |  |  |  | Полка кабельная, устанавливаемая на стойках, масса до 0,4 кг |  |  |  |  | 100 шт. |  |  | 0.01 | [6 empty] | 0.01
|  | (0); Приказ N 421/пр от 04.08.2020 Прил.10 т.3 п.3 |  |  |  |  | V=(1)/100
[5 empty] | 1 |  | ОТ | [17 empty] | 30.1 |  | 1,15 |  |  | 0.35 |  |  | 19.49 |  |  |  | 7
[5 empty] | 2 |  | ЭМ | [17 empty] | 2.68 |  | 1,15 |  |  | 0.03 |  |  | 10.06 |  |  |  | 0
[5 empty] | 3 |  | в т.ч. ОТм | [17 empty] | 0.25 |  | 1,15 |  |  | 0 |  |  | 19.49 |  |  |  | 0
[5 empty] | 4 |  | М | [17 empty] | 5.27 |  |  |  |  | 0.05 |  |  | 6.65 |  |  |  | 0
[7 empty] | ЗТ |  |  |  |  | чел.-ч |  |  | 1.65 |  |  | 1,15 |  |  |  | 0.018975
[7 empty] | ЗТм |  |  |  |  | чел.-ч |  |  | 0.01 |  |  | 1,15 |  |  |  | 0.000115
[7 empty] | Итого по расценке | [17 empty] | 38.05 |  |  |  |  | 0.43 | [6 empty] | 7
[7 empty] | ФОТ | [22 empty] | 0.35 | [6 empty] | 7
|  | Пр/611-049.3-1 от 26.07.2022 |  |  |  |  | НР Электротехнические установки на других объектах |  |  |  |  | % |  |  | 97% | [6 empty] | 97% | [7 empty] | 0.34 | [6 empty] | 7
|  | Пр/774-049.3 от 11.12.2020 |  |  |  |  | СП Электротехнические установки на других объектах |  |  |  |  | % |  |  | 51% | [6 empty] | 51% | [7 empty] | 0.18 | [6 empty] | 4
[7 empty] | Всего по позиции | [22 empty] | 0.95 | [6 empty] | 18
37 |  | КСР _78_7804596072_28.11.2023_02 |  |  |  |  | Горизонтальный кабельный органайзер с окнами 19" 1U, 4 кольца ГКО-О-4.62 |  |  |  |  | шт |  |  | 1 | [6 empty] | 1 |  |  | 745.03 |  |  |  |  | 117.69 |  |  | 6.33 |  |  |  | 745
|  | (1) |  |  |  |  | Об=868/1,2*1,03
[7 empty] | Всего по позиции | [22 empty] | 117.69 | [6 empty] | 745
38 |  | ТЕРм08-03-575-01 |  |  |  |  | Прибор или аппарат |  |  |  |  | 1 шт. |  |  | 1 | [6 empty] | 1
(0); Приказ N 421/пр от 04.08.2020 Прил.10 т.3 п.3
[5 empty] | 1 |  | ОТ | [17 empty] | 21.06 |  | 1,15 |  |  | 24.22 |  |  | 19.49 |  |  |  | 472
[5 empty] | 4 |  | М | [17 empty] | 0.73 |  |  |  |  | 0.73 |  |  | 17.41 |  |  |  | 13
[7 empty] | ЗТ |  |  |  |  | чел.-ч |  |  | 1.12 |  |  | 1,15 |  |  |  | 1.288
[7 empty] | Итого по расценке | [17 empty] | 21.79 |  |  |  |  | 24.95 | [6 empty] | 485
[7 empty] | ФОТ | [22 empty] | 24.22 | [6 empty] | 472
|  | Пр/611-049.3-1 от 26.07.2022 |  |  |  |  | НР Электротехнические установки на других объектах |  |  |  |  | % |  |  | 97% | [6 empty] | 97% | [7 empty] | 23.49 | [6 empty] | 458
|  | Пр/774-049.3 от 11.12.2020 |  |  |  |  | СП Электротехнические установки на других объектах |  |  |  |  | % |  |  | 51% | [6 empty] | 51% | [7 empty] | 12.35 | [6 empty] | 241
[7 empty] | Всего по позиции | [22 empty] | 60.79 | [6 empty] | 1184
39 |  | КСР _78_7804596072_28.11.2023_02 |  |  |  |  | Панель заземления горизонтальная/вертикальная 19" 500 мм / 200 А ПЗ-19-500.200А |  |  |  |  | шт |  |  | 1 | [6 empty] | 1 |  |  | 1829.97 |  |  |  |  | 289.1 |  |  | 6.33 |  |  |  | 1830
|  | (1) |  |  |  |  | Об=2132/1,2*1,03
[7 empty] | Всего по позиции | [22 empty] | 289.1 | [6 empty] | 1830
40 |  | КСР _78_7804596072_28.11.2023_02 |  |  |  |  | Комплект проводов заземления для шкафа ШТК-М, универсальный ПЗ-ШТК-М |  |  |  |  | шт |  |  | 2 | [6 empty] | 2 |  |  | 861.77 |  |  |  |  | 272.35 |  |  | 6.33 |  |  |  | 1724
|  | (1) |  |  |  |  | Об=1004/1,2*1,03
[7 empty] | Всего по позиции | [22 empty] | 272.35 | [6 empty] | 1724
41 |  | ТЕРм10-06-060-08 |  |  |  |  | Монтаж оптического кросса с учетом измерений на волоконно-оптическом кабеле с числом волокон 48 |  |  |  |  | 1 оптический кросс |  |  | 1 | [6 empty] | 1
(0); Приказ N 421/пр от 04.08.2020 Прил.10 т.3 п.3
[5 empty] | 1 |  | ОТ | [17 empty] | 214.29 |  | 1,15 |  |  | 246.43 |  |  | 19.49 |  |  |  | 4803
[5 empty] | 2 |  | ЭМ | [17 empty] | 72.24 |  | 1,15 |  |  | 83.08 |  |  | 7.98 |  |  |  | 663
[5 empty] | 4 |  | М | [17 empty] | 18.71 |  |  |  |  | 18.71 |  |  | 53.96 |  |  |  | 1010
[7 empty] | ЗТ |  |  |  |  | чел.-ч |  |  | 8.75 |  |  | 1,15 |  |  |  | 10.0625
[7 empty] | Итого по расценке | [17 empty] | 305.24 |  |  |  |  | 348.22 | [6 empty] | 6476
[7 empty] | ФОТ | [22 empty] | 246.43 | [6 empty] | 4803
|  | Пр/812-051.1-1 от 21.12.2020 |  |  |  |  | НР Оборудование связи: прокладка и монтаж сетей связи |  |  |  |  | % |  |  | 90% | [6 empty] | 90% | [7 empty] | 221.79 | [6 empty] | 4323
|  | Пр/774-051.1 от 11.12.2020 |  |  |  |  | СП Оборудование связи: прокладка и монтаж сетей связи |  |  |  |  | % |  |  | 46% | [6 empty] | 46% | [7 empty] | 113.36 | [6 empty] | 2209
[7 empty] | Всего по позиции | [22 empty] | 683.37 | [6 empty] | 13008
42 |  | КСР _78_7804596072_28.11.2023_02 |  |  |  |  | Оптическая панель серии 47C-24, 19'' 1U фиксированная, корпус на 24 адаптера, 24 дуплекс SC адаптера, OS2 47C-24-S2-2S-24-11BL |  |  |  |  | шт |  |  | 1 | [6 empty] | 1 |  |  | 41293.56 |  |  |  |  | 6523.54 |  |  | 6.33 |  |  |  | 41294
|  | (1) |  |  |  |  | Об=48109/1,2*1,03
[7 empty] | Всего по позиции | [22 empty] | 6523.54 | [6 empty] | 41294
[7 empty] | ИТОГО: | [22 empty] | 34962.97 | [6 empty] | 239771
[7 empty] | Итого прямые затраты по Разделу Х (в базисном уровне цен) | [22 empty] | 770.83 | [7 empty] | 13377
[7 empty] | в том числе | [30 empty] | 0
[7 empty] | оплата труда | [22 empty] | 541.03 | [7 empty] | 10545
[7 empty] | эксплуатация машин и механизмов | [22 empty] | 149.04 | [7 empty] | 1305
[7 empty] | материальные ресурсы | [22 empty] | 80.76 | [7 empty] | 1527
[7 empty] | перевозка | [22 empty] | 0 | [7 empty] | 0
[7 empty] | Итого ФОТ (в базисном уровне цен) (справочно) | [22 empty] | 550 | [7 empty] | 10719
[7 empty] | Итого накладные расходы (в базисном уровне цен) | [22 empty] | 500.01 | [7 empty] | 9746
[7 empty] | Итого сметная прибыль (в базисном уровне цен) | [22 empty] | 256.58 | [7 empty] | 5001
[7 empty] | Итого оборудование (в базисном уровне цен) | [22 empty] | 33435.55 | [7 empty] | 211647
[7 empty] | Итого прочие затраты (в базисном уровне цен) | [22 empty] | 0 | [7 empty] | 0
[7 empty] | Итого по разделу Раздел Х (в базисном уровне цен) | [22 empty] | 34962.97 | [7 empty] | 239771
№ п.п. |  | Обоснование |  |  |  |  | Наименование работ и затрат |  |  |  |  | Единица измерения |  |  | Количество | [9 empty] | Сметная стоимость в базисном уровне цен (в текущем уровне цен (гр. 8) для ресурсов отсутствующих в СНБ), руб. | [7 empty] | Индексы |  |  |  |  | Сметная стоимость в текущем уровне цен, руб.
[15 empty] | на единицу |  |  | коэффициенты |  |  |  | всего с учетом коэффициентов |  |  | на единицу |  | коэффициенты |  |  | всего
№3 Монтажные работы
Кабельно-проводниковая продукция
1 |  | 2 |  |  |  |  | 3 |  |  |  |  | 4 |  |  | 5 |  |  | 6 |  |  |  | 7 |  |  | 8 |  | 9 |  |  | 10 |  |  | 11 |  |  |  |  | 12
43 |  | ТЕРм11-04-028-01 |  |  |  |  | Включение в аппаратуру разъемов штепсельных, количество контактов в разъеме до 14 шт. |  |  |  |  | 1 разъем |  |  | 14 | [6 empty] | 14
|  | (0); Приказ N 421/пр от 04.08.2020 Прил.10 т.3 п.3 |  |  |  |  | V=(2+1+2+2)*2
[5 empty] | 1 |  | ОТ | [17 empty] | 3.92 |  | 1,15 |  |  | 63.11 |  |  | 19.49 |  |  |  |  | 1230
[5 empty] | 4 |  | М | [17 empty] | 0.08 |  |  |  |  | 1.12 |  |  | 19.11 |  |  |  |  | 21
[7 empty] | ЗТ |  |  |  |  | чел.-ч |  |  | 0.22 |  |  | 1,15 |  |  |  | 3.542
[7 empty] | Итого по расценке | [17 empty] | 4 |  |  |  |  | 64.23 | [7 empty] | 1251
[7 empty] | ФОТ | [22 empty] | 63.11 | [7 empty] | 1230
|  | Пр/812-053.0-1 от 21.12.2020 |  |  |  |  | НР Приборы, средства автоматизации и вычислительной техники |  |  |  |  | % |  |  | 90% | [6 empty] | 90% | [7 empty] | 56.8 | [7 empty] | 1107
|  | Пр/774-053.0 от 11.12.2020 |  |  |  |  | СП Приборы, средства автоматизации и вычислительной техники |  |  |  |  | % |  |  | 46% | [6 empty] | 46% | [7 empty] | 29.03 | [7 empty] | 566
[7 empty] | Всего по позиции | [22 empty] | 150.06 | [7 empty] | 2924
44 |  | КСР _78_7804596072_28.11.2023_02 |  |  |  |  | Оптический коммутационный шнур дуплексный, OS2, 9/125, SC-SC, 1 м 41F-S2-SC-SC-01 |  |  |  |  | шт |  |  | 2 | [6 empty] | 2 |  |  | 1084.08 |  |  |  |  | 342.5 |  |  | 6.33 |  |  |  |  | 2168
|  | (1) |  |  |  |  | Об=1263/1,2*1,03
[7 empty] | Всего по позиции | [22 empty] | 342.5 | [7 empty] | 2168
45 |  | КСР _78_7804596072_28.11.2023_02 |  |  |  |  | Оптический коммутационный шнур дуплексный, OS2, 9/125, SC-SC, 2 м 41F-S2-SC-SC-02 |  |  |  |  | шт |  |  | 1 | [6 empty] | 1 |  |  | 1127.75 |  |  |  |  | 178.2 |  |  | 6.33 |  |  |  |  | 1128
|  | (1) |  |  |  |  | Об=1313,88/1,2*1,03
[7 empty] | Всего по позиции | [22 empty] | 178.2 | [7 empty] | 1128
46 |  | КСР _78_7804596072_28.11.2023_02 |  |  |  |  | Коммутационныи? шнур категории 5e F/UTP, LSZH, 1 м, белый 21D-F5-01WT |  |  |  |  | шт |  |  | 2 | [6 empty] | 2 |  |  | 357.07 |  |  |  |  | 112.8 |  |  | 6.33 |  |  |  |  | 714
|  | (1) |  |  |  |  | Об=416/1,2*1,03
[7 empty] | Всего по позиции | [22 empty] | 112.8 | [7 empty] | 714
47 |  | КСР _78_7804596072_28.11.2023_02 |  |  |  |  | Коммутационныи? шнур категории 5e F/UTP, LSZH, 2 м, белый 21D-F5-02WT |  |  |  |  | шт |  |  | 2 | [6 empty] | 2 |  |  | 416.29 |  |  |  |  | 131.6 |  |  | 6.33 |  |  |  |  | 833
|  | (1) |  |  |  |  | Об=485/1,2*1,03
[7 empty] | Всего по позиции | [22 empty] | 131.6 | [7 empty] | 833
48 |  | ТЕРм10-06-048-09 |  |  |  |  | Прокладка волоконно-оптических кабелей в канализации в полиэтиленовой трубе по занятому каналу трубопровода |  |  |  |  | 100 м кабеля |  |  | 0.34 | [6 empty] | 0.34
|  | (0); Приказ N 421/пр от 04.08.2020 Прил.10 т.3 п.3 |  |  |  |  | V=34/100
[5 empty] | 1 |  | ОТ | [17 empty] | 372.97 |  | 1,15 |  |  | 145.83 |  |  | 19.49 |  |  |  |  | 2842
[5 empty] | 2 |  | ЭМ | [17 empty] | 490.64 |  | 1,15 |  |  | 191.84 |  |  | 9.11 |  |  |  |  | 1748
[5 empty] | 3 |  | в т.ч. ОТм | [17 empty] | 80.18 |  | 1,15 |  |  | 31.35 |  |  | 19.49 |  |  |  |  | 611
[5 empty] | 4 |  | М | [17 empty] | 14.49 |  |  |  |  | 4.93 |  |  | 13.48 |  |  |  |  | 66
[7 empty] | ЗТ |  |  |  |  | чел.-ч |  |  | 19 |  |  | 1,15 |  |  |  | 7.429
[7 empty] | ЗТм |  |  |  |  | чел.-ч |  |  | 3.82 |  |  | 1,15 |  |  |  | 1.4936
[7 empty] | Итого по расценке | [17 empty] | 878.1 |  |  |  |  | 342.6 | [7 empty] | 4656
[7 empty] | ФОТ | [22 empty] | 177.18 | [7 empty] | 3453
|  | Пр/812-051.1-1 от 21.12.2020 |  |  |  |  | НР Оборудование связи: прокладка и монтаж сетей связи |  |  |  |  | % |  |  | 90% | [6 empty] | 90% | [7 empty] | 159.46 | [7 empty] | 3108
|  | Пр/774-051.1 от 11.12.2020 |  |  |  |  | СП Оборудование связи: прокладка и монтаж сетей связи |  |  |  |  | % |  |  | 46% | [6 empty] | 46% | [7 empty] | 81.5 | [7 empty] | 1588
[7 empty] | Всего по позиции | [22 empty] | 583.56 | [7 empty] | 9352
49 |  | КСР _78_7804596072_28.11.2023_02 |  |  |  |  | Волоконно-оптический кабель U01 с центральным модулем, бронированный стальной лентой, внутренний/внешний 4x9/125 OS2 ПЭ, свободный буфер 250 мкм, водоблокированный, черный 39U-S2-04-01BL |  |  |  |  | м |  |  | 34.68 | [6 empty] | 34.68 |  |  | 215.36 |  |  |  |  | 856.54 |  |  | 8.72 |  |  |  |  | 7469
|  | (0) |  |  |  |  | V=34*1,02; М=250,91/1,2*1,03
[7 empty] | Всего по позиции | [22 empty] | 856.54 | [7 empty] | 7469
50 |  | ТЕРм10-06-065-01 |  |  |  |  | Измерение на смонтированном участке волоконно-оптического кабеля в одном направлении на двух длинах волн с числом волокон 4 |  |  |  |  | 1 участок |  |  | 2 | [6 empty] | 2
(0); Приказ N 421/пр от 04.08.2020 Прил.10 т.3 п.3
[5 empty] | 1 |  | ОТ | [17 empty] | 54.19 |  | 1,15 |  |  | 124.64 |  |  | 19.49 |  |  |  |  | 2429
[5 empty] | 2 |  | ЭМ | [17 empty] | 2.44 |  | 1,15 |  |  | 5.61 |  |  | 7.98 |  |  |  |  | 45
[5 empty] | 4 |  | М | [17 empty] | 1.08 |  |  |  |  | 2.16 |  |  | 19.56 |  |  |  |  | 42
[7 empty] | ЗТ |  |  |  |  | чел.-ч |  |  | 1.72 |  |  | 1,15 |  |  |  | 3.956
[7 empty] | Итого по расценке | [17 empty] | 57.71 |  |  |  |  | 132.41 | [7 empty] | 2516
[7 empty] | ФОТ | [22 empty] | 124.64 | [7 empty] | 2429
|  | Пр/812-051.1-1 от 21.12.2020 |  |  |  |  | НР Оборудование связи: прокладка и монтаж сетей связи |  |  |  |  | % |  |  | 90% | [6 empty] | 90% | [7 empty] | 112.18 | [7 empty] | 2186
|  | Пр/774-051.1 от 11.12.2020 |  |  |  |  | СП Оборудование связи: прокладка и монтаж сетей связи |  |  |  |  | % |  |  | 46% | [6 empty] | 46% | [7 empty] | 57.33 | [7 empty] | 1117
[7 empty] | Всего по позиции | [22 empty] | 301.92 | [7 empty] | 5819
51 |  | ТЕРм08-02-148-01 |  |  |  |  | Кабель до 35 кВ в проложенных трубах, блоках и коробах, масса 1 м кабеля до 1 кг |  |  |  |  | 100 м кабеля |  |  | 0.2 | [6 empty] | 0.2
|  | (0); Приказ N 421/пр от 04.08.2020 Прил.10 т.3 п.3 |  |  |  |  | V=(8+12)/100
[5 empty] | 1 |  | ОТ | [17 empty] | 180.94 |  | 1,15 |  |  | 41.62 |  |  | 19.49 |  |  |  |  | 811
[5 empty] | 2 |  | ЭМ | [17 empty] | 67.64 |  | 1,15 |  |  | 15.56 |  |  | 9.53 |  |  |  |  | 148
[5 empty] | 3 |  | в т.ч. ОТм | [17 empty] | 4.91 |  | 1,15 |  |  | 1.13 |  |  | 19.49 |  |  |  |  | 22
[5 empty] | 4 |  | М | [17 empty] | 45.86 |  |  |  |  | 9.17 |  |  | 18.73 |  |  |  |  | 172
[7 empty] | ЗТ |  |  |  |  | чел.-ч |  |  | 9.92 |  |  | 1,15 |  |  |  | 2.2816
[7 empty] | ЗТм |  |  |  |  | чел.-ч |  |  | 0.2 |  |  | 1,15 |  |  |  | 0.046
[7 empty] | Итого по расценке | [17 empty] | 294.44 |  |  |  |  | 66.35 | [7 empty] | 1131
[7 empty] | ФОТ | [22 empty] | 42.75 | [7 empty] | 833
|  | Пр/611-049.3-1 от 26.07.2022 |  |  |  |  | НР Электротехнические установки на других объектах |  |  |  |  | % |  |  | 97% | [6 empty] | 97% | [7 empty] | 41.47 | [7 empty] | 808
|  | Пр/774-049.3 от 11.12.2020 |  |  |  |  | СП Электротехнические установки на других объектах |  |  |  |  | % |  |  | 51% | [6 empty] | 51% | [7 empty] | 21.8 | [7 empty] | 425
[7 empty] | Всего по позиции | [22 empty] | 129.62 | [7 empty] | 2364
52 |  | КСР _78_7804596072_28.11.2023_02 |  |  |  |  | Кабель категории 5e, F/UTP, 4 пары, 24 AWG, нг(A)-HF, внешней/ внутренней прокладки, черный 19C-F5-09BL-B305 |  |  |  |  | м |  |  | 12.24 | [6 empty] | 12.24 |  |  | 65.32 |  |  |  |  | 91.74 |  |  | 8.72 |  |  |  |  | 800
|  | (0) |  |  |  |  | V=12*1,02; М=76,1/1,2*1,03
[7 empty] | Всего по позиции | [22 empty] | 91.74 | [7 empty] | 800
53 |  | КСР _78_7804596072_28.11.2023_02 |  |  |  |  | Волоконно-оптический кабель U01 с центральным модулем, бронированный стальной лентой, внутренний/внешний 4x9/125 OS2 ПЭ, свободный буфер 250 мкм, водоблокированный, черный 39U-S2-04-01BL |  |  |  |  | м |  |  | 8.16 | [6 empty] | 8.16 |  |  | 215.36 |  |  |  |  | 201.49 |  |  | 8.72 |  |  |  |  | 1757
|  | (0) |  |  |  |  | V=8*1,02; М=250,91/1,2*1,03
[7 empty] | Всего по позиции | [22 empty] | 201.49 | [7 empty] | 1757
54 |  | ТЕРм08-02-147-10 |  |  |  |  | Кабель до 35 кВ по установленным конструкциям и лоткам с креплением по всей длине, масса 1 м кабеля до 1 кг |  |  |  |  | 100 м кабеля |  |  | 2.19 | [6 empty] | 2.19
|  | (0); Приказ N 421/пр от 04.08.2020 Прил.10 т.3 п.3 |  |  |  |  | V=(219)/100
[5 empty] | 1 |  | ОТ | [17 empty] | 256.82 |  | 1,15 |  |  | 646.8 |  |  | 19.49 |  |  |  |  | 12606
[5 empty] | 2 |  | ЭМ | [17 empty] | 73.11 |  | 1,15 |  |  | 184.13 |  |  | 9.38 |  |  |  |  | 1727
[5 empty] | 3 |  | в т.ч. ОТм | [17 empty] | 4.91 |  | 1,15 |  |  | 12.37 |  |  | 19.49 |  |  |  |  | 241
[5 empty] | 4 |  | М | [17 empty] | 57.36 |  |  |  |  | 125.62 |  |  | 12.88 |  |  |  |  | 1618
[7 empty] | ЗТ |  |  |  |  | чел.-ч |  |  | 14.08 |  |  | 1,15 |  |  |  | 35.4605
[7 empty] | ЗТм |  |  |  |  | чел.-ч |  |  | 0.2 |  |  | 1,15 |  |  |  | 0.5037
[7 empty] | Итого по расценке | [17 empty] | 387.29 |  |  |  |  | 956.55 | [7 empty] | 15951
[7 empty] | ФОТ | [22 empty] | 659.17 | [7 empty] | 12847
|  | Пр/611-049.3-1 от 26.07.2022 |  |  |  |  | НР Электротехнические установки на других объектах |  |  |  |  | % |  |  | 97% | [6 empty] | 97% | [7 empty] | 639.39 | [7 empty] | 12462
|  | Пр/774-049.3 от 11.12.2020 |  |  |  |  | СП Электротехнические установки на других объектах |  |  |  |  | % |  |  | 51% | [6 empty] | 51% | [7 empty] | 336.18 | [7 empty] | 6552
[7 empty] | Всего по позиции | [22 empty] | 1932.12 | [7 empty] | 34965
55 |  | КСР _78_7804596072_28.11.2023_02 |  |  |  |  | Волоконно-оптический кабель U01 с центральным модулем, бронированный стальной лентой, внутренний/внешний 4x9/125 OS2 ПЭ, свободный буфер 250 мкм, водоблокированный, черный 39U-S2-04-01BL |  |  |  |  | м |  |  | 223.38 | [6 empty] | 223.38 |  |  | 215.36 |  |  |  |  | 5516.86 |  |  | 8.72 |  |  |  |  | 48107
|  | (0) |  |  |  |  | V=219*1,02; М=250,91/1,2*1,03
[7 empty] | Всего по позиции | [22 empty] | 5516.86 | [7 empty] | 48107
[7 empty] | ИТОГО: | [22 empty] | 10529.01 | [7 empty] | 118400
[7 empty] | Итого прямые затраты по Разделу Х (в базисном уровне цен) | [22 empty] | 8228.77 | [7 empty] | 83638
[7 empty] | в том числе | [30 empty] | 0
[7 empty] | оплата труда | [22 empty] | 1022 | [7 empty] | 19918
[7 empty] | эксплуатация машин и механизмов | [22 empty] | 397.14 | [7 empty] | 3668
[7 empty] | материальные ресурсы | [22 empty] | 6809.63 | [7 empty] | 60052
[7 empty] | перевозка | [22 empty] | 0 | [7 empty] | 0
[7 empty] | Итого ФОТ (в базисном уровне цен) (справочно) | [22 empty] | 1066.85 | [7 empty] | 20792
[7 empty] | Итого накладные расходы (в базисном уровне цен) | [22 empty] | 1009.3 | [7 empty] | 19671
[7 empty] | Итого сметная прибыль (в базисном уровне цен) | [22 empty] | 525.84 | [7 empty] | 10248
[7 empty] | Итого оборудование (в базисном уровне цен) | [22 empty] | 765.1 | [7 empty] | 4843
[7 empty] | Итого прочие затраты (в базисном уровне цен) | [22 empty] | 0 | [7 empty] | 0
[7 empty] | Итого по разделу Раздел Х (в базисном уровне цен) | [22 empty] | 10529.01 | [7 empty] | 118400
№ п.п. |  | Обоснование |  |  |  |  | Наименование работ и затрат |  |  |  |  | Единица измерения |  |  | Количество | [9 empty] | Сметная стоимость в базисном уровне цен (в текущем уровне цен (гр. 8) для ресурсов отсутствующих в СНБ), руб. | [7 empty] | Индексы |  |  |  |  | Сметная стоимость в текущем уровне цен, руб.
[15 empty] | на единицу |  | коэффициенты |  |  |  |  | всего с учетом коэффициентов |  |  | на единицу |  | коэффициенты |  |  | всего
№4 Монтажные работы
Электромонтажные изделия и аксессуары
1 |  | 2 |  |  |  |  | 3 |  |  |  |  | 4 |  |  | 5 |  | 6 |  |  |  |  | 7 |  |  | 8 |  | 9 |  |  | 10 |  |  | 11 |  |  |  |  | 12
56 |  | ТЕРм08-02-364-01 |  |  |  |  | Кронштейн "Переход" на опоре |  |  |  |  | 1 шт. |  |  | 1 | [6 empty] | 1
(0); Приказ N 421/пр от 04.08.2020 Прил.10 т.3 п.3
[5 empty] | 1 |  | ОТ | [17 empty] | 16.17 |  | 1,15 |  |  | 18.6 |  |  | 19.49 |  |  |  |  | 363
[5 empty] | 2 |  | ЭМ | [17 empty] | 5.37 |  | 1,15 |  |  | 6.18 |  |  | 10.06 |  |  |  |  | 62
[5 empty] | 3 |  | в т.ч. ОТм | [17 empty] | 0.49 |  | 1,15 |  |  | 0.56 |  |  | 19.49 |  |  |  |  | 11
[5 empty] | 4 |  | М | [17 empty] | 4.15 |  |  |  |  | 4.15 |  |  | 10.76 |  |  |  |  | 45
[7 empty] | ЗТ |  |  |  |  | чел.-ч |  |  | 0.86 |  | 1,15 |  |  |  |  | 0.989
[7 empty] | ЗТм |  |  |  |  | чел.-ч |  |  | 0.02 |  | 1,15 |  |  |  |  | 0.023
[7 empty] | Итого по расценке | [17 empty] | 25.69 |  |  |  |  | 28.93 | [7 empty] | 470
[7 empty] | ФОТ | [22 empty] | 19.16 | [7 empty] | 374
|  | Пр/611-049.3-1 от 26.07.2022 |  |  |  |  | НР Электротехнические установки на других объектах |  |  |  |  | % |  |  | 97% | [6 empty] | 97% | [7 empty] | 18.59 | [7 empty] | 363
|  | Пр/774-049.3 от 11.12.2020 |  |  |  |  | СП Электротехнические установки на других объектах |  |  |  |  | % |  |  | 51% | [6 empty] | 51% | [7 empty] | 9.77 | [7 empty] | 191
[7 empty] | Всего по позиции | [22 empty] | 57.29 | [7 empty] | 1024
57 |  | КСР _78_7804596072_28.11.2023_02 |  |  |  |  | Кронштейн серый СКГ 127х275 |  |  |  |  | шт |  |  | 1 | [6 empty] | 1 |  |  | 613.71 |  |  |  |  | 70.41 |  |  | 8.72 |  |  |  |  | 614
|  | (0) |  |  |  |  | М=715/1,2*1,03
[7 empty] | Всего по позиции | [22 empty] | 70.41 | [7 empty] | 614
58 |  | ТЕРм11-04-028-01 |  |  |  |  | Включение в аппаратуру разъемов штепсельных, количество контактов в разъеме до 14 шт. |  |  |  |  | 1 разъем |  |  | 32 | [6 empty] | 32
|  | (0); Приказ N 421/пр от 04.08.2020 Прил.10 т.3 п.3 |  |  |  |  | V=16*2
[5 empty] | 1 |  | ОТ | [17 empty] | 3.92 |  | 1,15 |  |  | 144.26 |  |  | 19.49 |  |  |  |  | 2812
[5 empty] | 4 |  | М | [17 empty] | 0.08 |  |  |  |  | 2.56 |  |  | 19.11 |  |  |  |  | 49
[7 empty] | ЗТ |  |  |  |  | чел.-ч |  |  | 0.22 |  | 1,15 |  |  |  |  | 8.096
[7 empty] | Итого по расценке | [17 empty] | 4 |  |  |  |  | 146.82 | [7 empty] | 2861
[7 empty] | ФОТ | [22 empty] | 144.26 | [7 empty] | 2812
|  | Пр/812-053.0-1 от 21.12.2020 |  |  |  |  | НР Приборы, средства автоматизации и вычислительной техники |  |  |  |  | % |  |  | 90% | [6 empty] | 90% | [7 empty] | 129.83 | [7 empty] | 2531
|  | Пр/774-053.0 от 11.12.2020 |  |  |  |  | СП Приборы, средства автоматизации и вычислительной техники |  |  |  |  | % |  |  | 46% | [6 empty] | 46% | [7 empty] | 66.36 | [7 empty] | 1294
[7 empty] | Всего по позиции | [22 empty] | 343.01 | [7 empty] | 6686
59 |  | КСР _78_7804596072_28.11.2023_02 |  |  |  |  | Оптический монтажный шнур 9/125, OS2, SC, 3 метра, оконцован с двух сторон 42B-S2-SC-03 |  |  |  |  | шт |  |  | 8 | [6 empty] | 8 |  |  | 519.29 |  |  |  |  | 656.24 |  |  | 6.33 |  |  |  |  | 4154
|  | (1) |  |  |  |  | Об=605/1,2*1,03
[7 empty] | Всего по позиции | [22 empty] | 656.24 | [7 empty] | 4154
60 |  | КСР _78_7804596072_28.11.2023_02 |  |  |  |  | КДЗС-60 |  |  |  |  | шт |  |  | 16 | [6 empty] | 16 |  |  | 4.46 |  |  |  |  | 11.22 |  |  | 6.33 |  |  |  |  | 71
|  | (1) |  |  |  |  | Об=5,2/1,2*1,03
[7 empty] | Всего по позиции | [22 empty] | 11.22 | [7 empty] | 71
61 |  | КСР _78_7804596072_28.11.2023_02 |  |  |  |  | Оптический адаптер OS2, симплекс SC, с фланцами, синий 36A-S2-SC-02BU |  |  |  |  | шт |  |  | 16 | [6 empty] | 16 |  |  | 98.71 |  |  |  |  | 249.45 |  |  | 6.33 |  |  |  |  | 1579
|  | (1) |  |  |  |  | Об=115/1,2*1,03
[7 empty] | Всего по позиции | [22 empty] | 249.45 | [7 empty] | 1579
62 |  | КСР _78_7804596072_28.11.2023_02 |  |  |  |  | Трубка термоусадочная, черная ТУТнг-6/3 |  |  |  |  | м |  |  | 1.6 | [6 empty] | 1.6 |  |  | 16.74 |  |  |  |  | 4.27 |  |  | 6.33 |  |  |  |  | 27
|  | (1) |  |  |  |  | Об=19,5/1,2*1,03
[7 empty] | Всего по позиции | [22 empty] | 4.27 | [7 empty] | 27
63 |  | 101-4465 |  |  |  |  | Болт анкерный с гайкой, размер 8,0х85 мм |  |  |  |  | 100 шт. |  |  | 0.1 | [6 empty] | 0.1 |  |  | 656.29 |  |  |  |  | 7.57 |  |  | 8.72 |  |  |  |  | 66
|  | (0) |  |  |  |  | V=10/100
[7 empty] | Всего по позиции | [22 empty] | 7.57 | [7 empty] | 66
64 |  | ТЕРм08-02-411-01 |  |  |  |  | Рукав металлический наружным диаметром до 48 мм |  |  |  |  | 100 м |  |  | 0.26 | [6 empty] | 0.26
|  | (0); Приказ N 421/пр от 04.08.2020 Прил.10 т.3 п.3 |  |  |  |  | V=26/100
[5 empty] | 1 |  | ОТ | [17 empty] | 494.96 |  | 1,15 |  |  | 147.99 |  |  | 19.49 |  |  |  |  | 2884
[5 empty] | 2 |  | ЭМ | [17 empty] | 174.72 |  | 1,15 |  |  | 52.24 |  |  | 10.8 |  |  |  |  | 564
[5 empty] | 3 |  | в т.ч. ОТм | [17 empty] | 4.42 |  | 1,15 |  |  | 1.32 |  |  | 19.49 |  |  |  |  | 26
[5 empty] | 4 |  | М | [17 empty] | 603.05 |  |  |  |  | 156.79 |  |  | 11.19 |  |  |  |  | 1754
[7 empty] | ЗТ |  |  |  |  | чел.-ч |  |  | 27.76 |  | 1,15 |  |  |  |  | 8.3002
[7 empty] | ЗТм |  |  |  |  | чел.-ч |  |  | 0.18 |  | 1,15 |  |  |  |  | 0.05382
[7 empty] | Итого по расценке | [17 empty] | 1272.73 |  |  |  |  | 357.02 | [7 empty] | 5202
64.1 |  | 101-0115 |  |  |  |  | Винты с полукруглой головкой длиной 50 мм |  |  |  |  | т |  |  | 0.00218 | [6 empty] | -0.0005668 |  |  | 131326.78 |  |  |  |  | -6.61 |  |  | 11.19 |  |  |  |  | -74
Исключенный ресурс
64.2 |  | 101-1755 |  |  |  |  | Сталь полосовая, марка стали Ст3сп шириной 50-200 мм толщиной 4-5 мм |  |  |  |  | т |  |  | 0.0515 | [6 empty] | -0.01339 |  |  | 74006.55 |  |  |  |  | -88.56 |  |  | 11.19 |  |  |  |  | -991
Исключенный ресурс
64.3 |  | 101-1924 |  |  |  |  | Электроды диаметром 4 мм Э42А |  |  |  |  | кг |  |  | 1.05 | [6 empty] | -0.273 |  |  | 141.57 |  |  |  |  | -3.49 |  |  | 11.19 |  |  |  |  | -39
Исключенный ресурс
64.4 |  | 509-0031 |  |  |  |  | Муфты соединительные |  |  |  |  | шт. |  |  | 10 | [6 empty] | -2.6 |  |  | 10.43 |  |  |  |  | -2.41 |  |  | 11.19 |  |  |  |  | -27
Исключенный ресурс
64.5 |  | 509-0090 |  |  |  |  | Перемычки гибкие, тип ПГС-50 |  |  |  |  | 10 шт. |  |  | 0.5 | [6 empty] | -0.13 |  |  | 1643.01 |  |  |  |  | -19.12 |  |  | 11.19 |  |  |  |  | -214
Исключенный ресурс
[7 empty] | ФОТ | [22 empty] | 149.31 | [7 empty] | 2910
|  | Пр/611-049.3-1 от 26.07.2022 |  |  |  |  | НР Электротехнические установки на других объектах |  |  |  |  | % |  |  | 97% | [6 empty] | 97% | [7 empty] | 144.83 | [7 empty] | 2823
|  | Пр/774-049.3 от 11.12.2020 |  |  |  |  | СП Электротехнические установки на других объектах |  |  |  |  | % |  |  | 51% | [6 empty] | 51% | [7 empty] | 76.15 | [7 empty] | 1484
[7 empty] | Всего по позиции | [22 empty] | 457.81 | [7 empty] | 8164
65 |  | КСР _78_7804596072_28.11.2023_02 |  |  |  |  | Металлорукав в ПВХ изоляции морозостойкий 25 черный МРПИнг 25 УХЛ1 |  |  |  |  | м |  |  | 26.52 | [6 empty] | 26.52 |  |  | 139.48 |  |  |  |  | 424.2 |  |  | 8.72 |  |  |  |  | 3699
|  | (0) |  |  |  |  | V=26*1,02; М=162,5/1,2*1,03
[7 empty] | Всего по позиции | [22 empty] | 424.2 | [7 empty] | 3699
66 |  | 509-3705 |  |  |  |  | Скобы анодированные двухлапковые для крепления кабелей, проводов, труб к различным основаниям, марка СМД 25-26 |  |  |  |  | 100 шт. |  |  | 0.78 | [6 empty] | 0.78 |  |  | 282.4 |  |  |  |  | 19.66 |  |  | 11.19 |  |  |  |  | 220
|  | (0) |  |  |  |  | V=78/100
[7 empty] | Всего по позиции | [22 empty] | 19.66 | [7 empty] | 220
67 |  | ТЕР46-03-009-07 |  |  |  |  | Пробивка в кирпичных стенах отверстий круглых диаметром до 50 мм при толщине стен до 38 см |  |  |  |  | 100 шт. |  |  | 0.02 | [6 empty] | 0.02
|  | (0); Приказ N 421/пр от 04.08.2020 Прил.10 т.3 п.3 |  |  |  |  | V=2/100
[5 empty] | 1 |  | ОТ | [17 empty] | 1302.27 |  | 1,15 |  |  | 29.95 |  |  | 19.49 |  |  |  |  | 584
[5 empty] | 2 |  | ЭМ | [17 empty] | 2183.41 |  | 1,15 |  |  | 50.22 |  |  | 7.63 |  |  |  |  | 383
[5 empty] | 3 |  | в т.ч. ОТм | [17 empty] | 385.47 |  | 1,15 |  |  | 8.87 |  |  | 19.49 |  |  |  |  | 173
[7 empty] | ЗТ |  |  |  |  | чел.-ч |  |  | 74.8 |  | 1,15 |  |  |  |  | 1.7204
[7 empty] | ЗТм |  |  |  |  | чел.-ч |  |  | 21.11 |  | 1,15 |  |  |  |  | 0.48553
[7 empty] | Итого по расценке | [17 empty] | 3485.68 |  |  |  |  | 80.17 | [7 empty] | 967
[7 empty] | ФОТ | [22 empty] | 38.82 | [7 empty] | 757
|  | Пр/812-040.1-1 от 21.12.2020 |  |  |  |  | НР Работы по реконструкции зданий и сооружений: усиление и замена существующих конструкций, возведение отдельных конструктивных элементов (кроме работ по приготовлению материалов в построечных условиях) |  |  |  |  | % |  |  | 103% | [6 empty] | 103% | [7 empty] | 39.98 | [7 empty] | 780
|  | Пр/774-040.1 от 11.12.2020 |  |  |  |  | СП Работы по реконструкции зданий и сооружений: усиление и замена существующих конструкций, возведение отдельных конструктивных элементов (кроме работ по приготовлению материалов в построечных условиях) |  |  |  |  | % |  |  | 59% | [6 empty] | 59% | [7 empty] | 22.9 | [7 empty] | 447
[7 empty] | Всего по позиции | [22 empty] | 143.05 | [7 empty] | 2194
68 |  | ТЕРм08-02-407-12 |  |  |  |  | Труба стальная по установленным конструкциям, в опалубке фундаментов и перекрытиях, диаметр до 40 мм |  |  |  |  | 100 м |  |  | 0.02 | [6 empty] | 0.02
|  | (0); Приказ N 421/пр от 04.08.2020 Прил.10 т.3 п.3 |  |  |  |  | V=2/100
[5 empty] | 1 |  | ОТ | [17 empty] | 609.07 |  | 1,15 |  |  | 14.01 |  |  | 19.49 |  |  |  |  | 273
[5 empty] | 2 |  | ЭМ | [17 empty] | 217.03 |  | 1,15 |  |  | 4.99 |  |  | 10.31 |  |  |  |  | 51
[5 empty] | 3 |  | в т.ч. ОТм | [17 empty] | 15.7 |  | 1,15 |  |  | 0.36 |  |  | 19.49 |  |  |  |  | 7
[5 empty] | 4 |  | М | [17 empty] | 358.15 |  |  |  |  | 7.16 |  |  | 8.63 |  |  |  |  | 62
[7 empty] | ЗТ |  |  |  |  | чел.-ч |  |  | 34.16 |  | 1,15 |  |  |  |  | 0.78568
[7 empty] | ЗТм |  |  |  |  | чел.-ч |  |  | 0.64 |  | 1,15 |  |  |  |  | 0.01472
[7 empty] | Итого по расценке | [17 empty] | 1184.25 |  |  |  |  | 26.16 | [7 empty] | 386
[7 empty] | ФОТ | [22 empty] | 14.37 | [7 empty] | 280
|  | Пр/611-049.3-1 от 26.07.2022 |  |  |  |  | НР Электротехнические установки на других объектах |  |  |  |  | % |  |  | 97% | [6 empty] | 97% | [7 empty] | 13.94 | [7 empty] | 272
|  | Пр/774-049.3 от 11.12.2020 |  |  |  |  | СП Электротехнические установки на других объектах |  |  |  |  | % |  |  | 51% | [6 empty] | 51% | [7 empty] | 7.33 | [7 empty] | 143
[7 empty] | Всего по позиции | [22 empty] | 47.43 | [7 empty] | 801
69 |  | 103-2108 |  |  |  |  | Трубы стальные бесшовные, холоднодеформированные из стали марок 10, 20, 30, 45 (ГОСТ 8734-75, 8733-74), наружным диаметром 32 мм, толщина стенки 3,0 мм |  |  |  |  | м |  |  | 2.06 | [6 empty] | 2.06 |  |  | 224.35 |  |  |  |  | 53.53 |  |  | 8.63 |  |  |  |  | 462
|  | (0) |  |  |  |  | V=2*1,03
[7 empty] | Всего по позиции | [22 empty] | 53.53 | [7 empty] | 462
70 |  | КСР _78_7804596072_28.11.2023_02 |  |  |  |  | Оригинальная кассета с лентой для печати наклеек черным на белом фоне шириной 9 мм. TZe-221 |  |  |  |  | шт |  |  | 1 | [6 empty] | 1 |  |  | 6446.08 |  |  |  |  | 739.22 |  |  | 8.72 |  |  |  |  | 6446
|  | (0) |  |  |  |  | М=7510/1,2*1,03
[7 empty] | Всего по позиции | [22 empty] | 739.22 | [7 empty] | 6446
71 |  | ТЕРм08-02-155-01 |  |  |  |  | Герметизация проходов при вводе кабелей во взрывоопасные помещения уплотнительной массой |  |  |  |  | 1 проход кабеля |  |  | 2 | [6 empty] | 2
(0); Приказ N 421/пр от 04.08.2020 Прил.10 т.3 п.3
[5 empty] | 1 |  | ОТ | [17 empty] | 6.93 |  | 1,15 |  |  | 15.94 |  |  | 19.49 |  |  |  |  | 311
[5 empty] | 4 |  | М | [17 empty] | 13.62 |  |  |  |  | 27.24 |  |  | 17.13 |  |  |  |  | 467
[7 empty] | ЗТ |  |  |  |  | чел.-ч |  |  | 0.38 |  | 1,15 |  |  |  |  | 0.874
[7 empty] | Итого по расценке | [17 empty] | 20.55 |  |  |  |  | 43.18 | [7 empty] | 778
71.1 |  | 101-1705 |  |  |  |  | Пакля пропитанная |  |  |  |  | кг |  |  | 0.15 | [6 empty] | -0.3 |  |  | 154.08 |  |  |  |  | -2.69 |  |  | 17.13 |  |  |  |  | -46
Исключенный ресурс
71.2 |  | 509-0900 |  |  |  |  | Уплотнительный состав |  |  |  |  | кг |  |  | 0.72 | [6 empty] | -1.44 |  |  | 266.84 |  |  |  |  | -22.42 |  |  | 17.13 |  |  |  |  | -384
Исключенный ресурс
71.3 |  | 509-0988 |  |  |  |  | Шнур асбестовый общего назначения марки ШАОН диаметром 3-5 мм |  |  |  |  | т |  |  | 6e-05 | [6 empty] | -0.00012 |  |  | 439140.91 |  |  |  |  | -3.09 |  |  | 17.13 |  |  |  |  | -53
Исключенный ресурс
[7 empty] | ФОТ | [22 empty] | 15.94 | [7 empty] | 311
|  | Пр/611-049.3-1 от 26.07.2022 |  |  |  |  | НР Электротехнические установки на других объектах |  |  |  |  | % |  |  | 97% | [6 empty] | 97% | [7 empty] | 15.46 | [7 empty] | 302
|  | Пр/774-049.3 от 11.12.2020 |  |  |  |  | СП Электротехнические установки на других объектах |  |  |  |  | % |  |  | 51% | [6 empty] | 51% | [7 empty] | 8.13 | [7 empty] | 159
[7 empty] | Всего по позиции | [22 empty] | 38.57 | [7 empty] | 756
72 |  | КСР _78_7804596072_28.11.2023_02 |  |  |  |  | Терморасширяющаяся противопожарная мастика 310мл CP611A INT |  |  |  |  | шт |  |  | 1 | [6 empty] | 1 |  |  | 2399.04 |  |  |  |  | 275.11 |  |  | 8.72 |  |  |  |  | 2399
|  | (0) |  |  |  |  | М=2795/1,2*1,03
[7 empty] | Всего по позиции | [22 empty] | 275.11 | [7 empty] | 2399
73 |  | КСР _78_7804596072_28.11.2023_02 |  |  |  |  | Бирка У153 маркировочная квадратная 28х28х0,8 |  |  |  |  | шт |  |  | 18 | [6 empty] | 18 |  |  | 1.42 |  |  |  |  | 2.98 |  |  | 8.72 |  |  |  |  | 26
|  | (0) |  |  |  |  | М=1,66/1,2*1,03
[7 empty] | Всего по позиции | [22 empty] | 2.98 | [7 empty] | 26
[7 empty] | ИТОГО: | [22 empty] | 3601.02 | [7 empty] | 39388
[7 empty] | Итого прямые затраты по Разделу Х (в базисном уровне цен) | [22 empty] | 2126.57 | [7 empty] | 22768
[7 empty] | в том числе | [30 empty] | 0
[7 empty] | оплата труда | [22 empty] | 370.75 | [7 empty] | 7227
[7 empty] | эксплуатация машин и механизмов | [22 empty] | 113.63 | [7 empty] | 1060
[7 empty] | материальные ресурсы | [22 empty] | 1642.19 | [7 empty] | 14481
[7 empty] | перевозка | [22 empty] | 0 | [7 empty] | 0
[7 empty] | Итого ФОТ (в базисном уровне цен) (справочно) | [22 empty] | 381.86 | [7 empty] | 7444
[7 empty] | Итого накладные расходы (в базисном уровне цен) | [22 empty] | 362.63 | [7 empty] | 7071
[7 empty] | Итого сметная прибыль (в базисном уровне цен) | [22 empty] | 190.64 | [7 empty] | 3718
[7 empty] | Итого оборудование (в базисном уровне цен) | [22 empty] | 921.18 | [7 empty] | 5831
[7 empty] | Итого прочие затраты (в базисном уровне цен) | [22 empty] | 0 | [7 empty] | 0
[7 empty] | Итого по разделу Раздел Х (в базисном уровне цен) | [22 empty] | 3601.02 | [7 empty] | 39388
№ п.п. |  | Обоснование |  |  |  |  | Наименование работ и затрат |  |  |  |  | Единица измерения |  |  | Количество | [8 empty] | Сметная стоимость в базисном уровне цен (в текущем уровне цен (гр. 8) для ресурсов отсутствующих в СНБ), руб. | [8 empty] | Индексы |  |  |  |  | Сметная стоимость в текущем уровне цен, руб.
[15 empty] | на единицу |  |  | коэффициенты |  |  |  | всего с учетом коэффициентов |  | на единицу |  |  | коэффициенты |  |  | всего
№5 Монтажные работы
1 |  | 2 |  |  |  |  | 3 |  |  |  |  | 4 |  |  | 5 |  |  | 6 |  |  |  | 7 |  | 8 |  |  | 9 |  |  | 10 |  |  | 11 |  |  |  |  | 12
74 |  | ТЕРм08-02-396-02 |  |  |  |  | Короб металлический на конструкциях, кронштейнах, по фермам и колоннам, длина 3 м |  |  |  |  | 100 м |  |  | 1.71 | [6 empty] | 1.71
|  | (0); Приказ N 421/пр от 04.08.2020 Прил.10 т.3 п.3 |  |  |  |  | V=57*3/100
[5 empty] | 1 |  | ОТ | [16 empty] | 452.17 |  |  | 1,15 |  |  | 889.19 |  |  | 19.49 |  |  |  |  | 17330
[5 empty] | 2 |  | ЭМ | [16 empty] | 338.77 |  |  | 1,15 |  |  | 666.19 |  |  | 11.61 |  |  |  |  | 7734
[5 empty] | 3 |  | в т.ч. ОТм | [16 empty] | 127.35 |  |  | 1,15 |  |  | 250.43 |  |  | 19.49 |  |  |  |  | 4881
[5 empty] | 4 |  | М | [16 empty] | 190.12 | [5 empty] | 325.11 |  |  | 11.38 |  |  |  |  | 3700
[7 empty] | ЗТ |  |  |  |  | чел.-ч |  |  | 25.36 |  |  | 1,15 |  |  |  | 49.8704
[7 empty] | ЗТм |  |  |  |  | чел.-ч |  |  | 6.94 |  |  | 1,15 |  |  |  | 13.6475
[7 empty] | Итого по расценке | [16 empty] | 981.06 | [5 empty] | 1880.49 | [7 empty] | 28764
[7 empty] | ФОТ | [22 empty] | 1139.62 | [7 empty] | 22211
|  | Пр/611-049.3-1 от 26.07.2022 |  |  |  |  | НР Электротехнические установки на других объектах |  |  |  |  | % |  |  | 97% | [6 empty] | 97% | [7 empty] | 1105.43 | [7 empty] | 21545
|  | Пр/774-049.3 от 11.12.2020 |  |  |  |  | СП Электротехнические установки на других объектах |  |  |  |  | % |  |  | 51% | [6 empty] | 51% | [7 empty] | 581.21 | [7 empty] | 11328
[7 empty] | Всего по позиции | [22 empty] | 3567.13 | [7 empty] | 61637
75 |  | КСР _78_7804596072_28.11.2023_02 |  |  |  |  | Лоток листовой прямой перфорированный 200х50x3000, толщина 1,0 мм, гор.оцинк. ЛПМЗТ-200Х50Х3000-1,0-ГЦ |  |  |  |  | шт |  |  | 57 | [6 empty] | 57 |  | 3716.58 | [5 empty] | 24294.15 |  |  | 8.72 |  |  |  |  | 211845
|  | (0) |  |  |  |  | М=4330/1,2*1,03
[7 empty] | Всего по позиции | [22 empty] | 24294.15 | [7 empty] | 211845
76 |  | КСР _78_7804596072_28.11.2023_02 |  |  |  |  | Перегородка универсальная в лоток УЛ 50х3000, толщ. 1,0 мм, гор. цинк ПЛПТУЛ-50Х3000-1,0-ГЦ |  |  |  |  | шт |  |  | 57 | [6 empty] | 57 |  | 1274.63 | [5 empty] | 8331.88 |  |  | 8.72 |  |  |  |  | 72654
|  | (0) |  |  |  |  | М=1485/1,2*1,03
[7 empty] | Всего по позиции | [22 empty] | 8331.88 | [7 empty] | 72654
77 |  | КСР _78_7804596072_28.11.2023_02 |  |  |  |  | Крышка к лотку 200х15х3000 (горячий цинк) КЛЗТГЦ-200X3000 |  |  |  |  | шт |  |  | 57 | [6 empty] | 57 |  | 927.86 | [5 empty] | 6065.14 |  |  | 8.72 |  |  |  |  | 52888
|  | (0) |  |  |  |  | М=1081/1,2*1,03
[7 empty] | Всего по позиции | [22 empty] | 6065.14 | [7 empty] | 52888
78 |  | КСР _78_7804596072_28.11.2023_02 |  |  |  |  | Держатель крышки лотка ДК-50-80-100-2,0-ГЦ |  |  |  |  | шт |  |  | 114 | [6 empty] | 114 |  | 59.23 | [5 empty] | 774.31 |  |  | 8.72 |  |  |  |  | 6752
|  | (0) |  |  |  |  | М=69/1,2*1,03
[7 empty] | Всего по позиции | [22 empty] | 774.31 | [7 empty] | 6752
79 |  | КСР _78_7804596072_28.11.2023_02 |  |  |  |  | Поворот горизонтальный регулируемый 200х50, толщ. 1,0 мм, гор. цинк ПГР-200х50-1,0-ГЦ |  |  |  |  | шт |  |  | 5 | [6 empty] | 5 |  | 2558.69 | [5 empty] | 1467.09 |  |  | 8.72 |  |  |  |  | 12793
|  | (0) |  |  |  |  | М=2981/1,2*1,03
[7 empty] | Всего по позиции | [22 empty] | 1467.09 | [7 empty] | 12793
80 |  | КСР _78_7804596072_28.11.2023_02 |  |  |  |  | Крышка к повороту горизонтальному регулируемому к лотку 200, толщ. 1,0 мм, гор. цинк КПГР-200-1,0-ГЦ |  |  |  |  | шт |  |  | 5 | [6 empty] | 5 |  | 1448.87 | [5 empty] | 830.73 |  |  | 8.72 |  |  |  |  | 7244
|  | (0) |  |  |  |  | М=1688/1,2*1,03
[7 empty] | Всего по позиции | [22 empty] | 830.73 | [7 empty] | 7244
81 |  | КСР _78_7804596072_28.11.2023_02 |  |  |  |  | Крышка-ответвитель вертикальный боковой к лотку 200х50, толщ. 1,0 мм, гор. цинк КОВБ-200х50-1,0-ГЦ |  |  |  |  | шт |  |  | 3 | [6 empty] | 3 |  | 5809.2 | [5 empty] | 1998.62 |  |  | 8.72 |  |  |  |  | 17428
|  | (0) |  |  |  |  | М=6768/1,2*1,03
[7 empty] | Всего по позиции | [22 empty] | 1998.62 | [7 empty] | 17428
82 |  | КСР _78_7804596072_28.11.2023_02 |  |  |  |  | Ответвитель Т-образный вертикальный боковой к лотку 200х50, толщ. 1,0 мм, гор. цинк ОТВБ-200х50-1,0-ГЦ |  |  |  |  | шт |  |  | 6 | [6 empty] | 6 |  | 7201.42 | [5 empty] | 4955.16 |  |  | 8.72 |  |  |  |  | 43209
|  | (0) |  |  |  |  | М=8390/1,2*1,03
[7 empty] | Всего по позиции | [22 empty] | 4955.16 | [7 empty] | 43209
83 |  | КСР _78_7804596072_28.11.2023_02 |  |  |  |  | Крышка к ответвителю Т-образному вертикальному боковому к лотку 200, толщ. 1,0 мм, гор. цинк КОТВБ-200-1,0-ГЦ |  |  |  |  | шт |  |  | 6 | [6 empty] | 6 |  | 1623.11 | [5 empty] | 1116.86 |  |  | 8.72 |  |  |  |  | 9739
|  | (0) |  |  |  |  | М=1891/1,2*1,03
[7 empty] | Всего по позиции | [22 empty] | 1116.86 | [7 empty] | 9739
84 |  | КСР _78_7804596072_28.11.2023_02 |  |  |  |  | Соединитель универсальный для лотка УЛ высотой 50/65 мм (1,5 мм) (горячий цинк) СЛУгц-50/65 (1,5 мм) УЛ |  |  |  |  | шт |  |  | 15 | [6 empty] | 15 |  | 117.02 | [5 empty] | 201.26 |  |  | 8.72 |  |  |  |  | 1755
|  | (0) |  |  |  |  | М=136,33/1,2*1,03
[7 empty] | Всего по позиции | [22 empty] | 201.26 | [7 empty] | 1755
85 |  | КСР _78_7804596072_28.11.2023_02 |  |  |  |  | Заглушка-редукция универсальная 200х50, толщ. 1,5 мм, гор. цинк ЗР-200х50-1,5-ГЦ |  |  |  |  | шт |  |  | 4 | [6 empty] | 4 |  | 752.76 | [5 empty] | 345.3 |  |  | 8.72 |  |  |  |  | 3011
|  | (0) |  |  |  |  | М=877/1,2*1,03
[7 empty] | Всего по позиции | [22 empty] | 345.3 | [7 empty] | 3011
86 |  | ТЕРм08-02-152-01 |  |  |  |  | Полка-кронштейн из угловой стали |  |  |  |  | 1 т |  |  | 0.18354 | [6 empty] | 0.18354
|  | (0); Приказ N 421/пр от 04.08.2020 Прил.10 т.3 п.3 |  |  |  |  | V=114*1,61/1000
[5 empty] | 1 |  | ОТ | [16 empty] | 1473.79 |  |  | 1,15 |  |  | 311.07 |  |  | 19.49 |  |  |  |  | 6063
[5 empty] | 2 |  | ЭМ | [16 empty] | 236.49 |  |  | 1,15 |  |  | 49.92 |  |  | 10.99 |  |  |  |  | 549
[5 empty] | 3 |  | в т.ч. ОТм | [16 empty] | 4.91 |  |  | 1,15 |  |  | 1.04 |  |  | 19.49 |  |  |  |  | 20
[5 empty] | 4 |  | М | [16 empty] | 396.01 | [5 empty] | 72.68 |  |  | 6.79 |  |  |  |  | 493
[7 empty] | ЗТ |  |  |  |  | чел.-ч |  |  | 80.8 |  |  | 1,15 |  |  |  | 17.0545
[7 empty] | ЗТм |  |  |  |  | чел.-ч |  |  | 0.2 |  |  | 1,15 |  |  |  | 0.042214
[7 empty] | Итого по расценке | [16 empty] | 2106.29 | [5 empty] | 433.67 | [7 empty] | 7105
[7 empty] | ФОТ | [22 empty] | 312.11 | [7 empty] | 6083
|  | Пр/611-049.3-1 от 26.07.2022 |  |  |  |  | НР Электротехнические установки на других объектах |  |  |  |  | % |  |  | 97% | [6 empty] | 97% | [7 empty] | 302.75 | [7 empty] | 5901
|  | Пр/774-049.3 от 11.12.2020 |  |  |  |  | СП Электротехнические установки на других объектах |  |  |  |  | % |  |  | 51% | [6 empty] | 51% | [7 empty] | 159.18 | [7 empty] | 3102
[7 empty] | Всего по позиции | [22 empty] | 895.6 | [7 empty] | 16108
87 |  | КСР _78_7804596072_28.11.2023_02 |  |  |  |  | Консоль подвеса для высоких нагрузок, на поверхность, база 400, толщ. 3,0 мм, гор. Цинк КПН7-400-3,0-ГЦ |  |  |  |  | шт |  |  | 114 | [6 empty] | 114 |  | 1127.38 | [5 empty] | 14738.65 |  |  | 8.72 |  |  |  |  | 128521
|  | (0) |  |  |  |  | М=1313,45/1,2*1,03
[7 empty] | Всего по позиции | [22 empty] | 14738.65 | [7 empty] | 128521
88 |  | КСР _78_7804596072_28.11.2023_02 |  |  |  |  | Анкер-болт М10х99 |  |  |  |  | шт |  |  | 251 | [6 empty] | 251 |  | 55.79 | [5 empty] | 1605.85 |  |  | 8.72 |  |  |  |  | 14003
|  | (0) |  |  |  |  | М=65/1,2*1,03
[7 empty] | Всего по позиции | [22 empty] | 1605.85 | [7 empty] | 14003
89 |  | КСР _78_7804596072_28.11.2023_02 |  |  |  |  | Анкер забиваемый латунный М8х30 АЗМ830л |  |  |  |  | шт |  |  | 20 | [6 empty] | 20 |  | 55.79 | [5 empty] | 127.98 |  |  | 8.72 |  |  |  |  | 1116
|  | (0) |  |  |  |  | М=65/1,2*1,03
[7 empty] | Всего по позиции | [22 empty] | 127.98 | [7 empty] | 1116
90 |  | ТЕР34-02-003-01 |  |  |  |  | Устройство трубопроводов из полиэтиленовых труб до 2 отверстий |  |  |  |  | 1 канало-километр трубопровода |  |  | 0.089 | [6 empty] | 0.089
|  | (0); Приказ N 421/пр от 04.08.2020 Прил.10 т.3 п.3 |  |  |  |  | V=89/1000
[5 empty] | 1 |  | ОТ | [16 empty] | 2131.99 |  |  | 1,15 |  |  | 218.21 |  |  | 19.49 |  |  |  |  | 4253
[5 empty] | 4 |  | М | [16 empty] | 28171.68 | [5 empty] | 2507.28 |  |  | 21.8 |  |  |  |  | 54659
[7 empty] | ЗТ |  |  |  |  | чел.-ч |  |  | 133 |  |  | 1,15 |  |  |  | 13.6126
[7 empty] | Итого по расценке | [16 empty] | 30303.67 | [5 empty] | 2725.49 | [7 empty] | 58912
90.1 |  | 507-0546 |  |  |  |  | Трубы полиэтиленовые низкого давления (ПНД) с наружным диаметром 110 мм |  |  |  |  | м |  |  | 1000 | [6 empty] | -89 |  | 616.46 | [5 empty] | -2516.74 |  |  | 21.8 |  |  |  |  | -54865
Исключенный ресурс
[7 empty] | ФОТ | [22 empty] | 218.21 | [7 empty] | 4253
|  | Пр/812-028.0-1 от 21.12.2020 |  |  |  |  | НР Сооружения связи, радиовещания и телевидения |  |  |  |  | % |  |  | 98% | [6 empty] | 98% | [7 empty] | 213.85 | [7 empty] | 4168
|  | Пр/774-028.0 от 11.12.2020 |  |  |  |  | СП Сооружения связи, радиовещания и телевидения |  |  |  |  | % |  |  | 58% | [6 empty] | 58% | [7 empty] | 126.56 | [7 empty] | 2467
[7 empty] | Всего по позиции | [22 empty] | 549.16 | [7 empty] | 10682
91 |  | КСР _78_7804596072_28.11.2023_02 |  |  |  |  | Двустенная труба ПНД гибкая для кабельной канализации д.63мм с протяжкой, SN13, 530Н, цвет красный |  |  |  |  | м |  |  | 89 | [6 empty] | 89 |  | 145.06 | [5 empty] | 1480.5 |  |  | 8.72 |  |  |  |  | 12910
|  | (0) |  |  |  |  | М=169/1,2*1,03
[7 empty] | Всего по позиции | [22 empty] | 1480.5 | [7 empty] | 12910
92 |  | КСР _78_7804596072_28.11.2023_02 |  |  |  |  | Хомут с двумя винтами для монтажа трубопроводов, M8 60-64 мм FRS 2" A2 |  |  |  |  | шт |  |  | 20 | [6 empty] | 20 |  | 920.56 | [5 empty] | 2111.35 |  |  | 8.72 |  |  |  |  | 18411
|  | (0) |  |  |  |  | М=1072,5/1,2*1,03
[7 empty] | Всего по позиции | [22 empty] | 2111.35 | [7 empty] | 18411
[7 empty] | ИТОГО: | [22 empty] | 75456.72 | [7 empty] | 702706
[7 empty] | Итого прямые затраты по Разделу Х (в базисном уровне цен) | [22 empty] | 72967.74 | [7 empty] | 654195
[7 empty] | в том числе | [30 empty] | 0
[7 empty] | оплата труда | [22 empty] | 1418.47 | [7 empty] | 27646
[7 empty] | эксплуатация машин и механизмов | [22 empty] | 716.11 | [7 empty] | 8283
[7 empty] | материальные ресурсы | [22 empty] | 70833.16 | [7 empty] | 618266
[7 empty] | перевозка | [22 empty] | 0 | [7 empty] | 0
[7 empty] | Итого ФОТ (в базисном уровне цен) (справочно) | [22 empty] | 1669.94 | [7 empty] | 32547
[7 empty] | Итого накладные расходы (в базисном уровне цен) | [22 empty] | 1622.03 | [7 empty] | 31614
[7 empty] | Итого сметная прибыль (в базисном уровне цен) | [22 empty] | 866.95 | [7 empty] | 16897
[7 empty] | Итого оборудование (в базисном уровне цен) | [22 empty] | 0 | [7 empty] | 0
[7 empty] | Итого прочие затраты (в базисном уровне цен) | [22 empty] | 0 | [7 empty] | 0
[7 empty] | Итого по разделу Раздел Х (в базисном уровне цен) | [22 empty] | 75456.72 | [7 empty] | 702706
№ п.п. |  | Обоснование |  |  |  |  | Наименование работ и затрат |  |  |  |  | Единица измерения |  |  | Количество | [9 empty] | Сметная стоимость в базисном уровне цен (в текущем уровне цен (гр. 8) для ресурсов отсутствующих в СНБ), руб. | [7 empty] | Индексы |  |  |  |  | Сметная стоимость в текущем уровне цен, руб.
[15 empty] | на единицу |  |  | коэффициенты |  |  |  | всего с учетом коэффициентов |  |  | на единицу |  | коэффициенты |  |  | всего
№6 Общестроительные работы
1 |  | 2 |  |  |  |  | 3 |  |  |  |  | 4 |  |  | 5 |  |  | 6 |  |  |  | 7 |  |  | 8 |  | 9 |  |  | 10 |  |  | 11 |  |  |  |  | 12
93 |  | ТЕР01-02-058-06 |  |  |  |  | Копание ям вручную без креплений для стоек и столбов с откосами глубиной до 1,5 м, группа грунтов 2 |  |  |  |  | 100 м3 грунта |  |  | 0.1024 | [6 empty] | 0.1024
|  | (0); Приказ N 421/пр от 04.08.2020 Прил.10 т.3 п.3 |  |  |  |  | V=((2*9,5*0,8*0,4)+1*8*0,8*0,4+5*0,8*0,4)/100
[5 empty] | 1 |  | ОТ | [17 empty] | 2277.66 |  | 1,15 |  |  | 268.22 |  |  | 19.49 |  |  |  |  | 5228
[7 empty] | ЗТ |  |  |  |  | чел.-ч |  |  | 154 |  |  | 1,15 |  |  |  | 18.135
[7 empty] | Итого по расценке | [17 empty] | 2277.66 |  |  |  |  | 268.22 | [7 empty] | 5228
[7 empty] | ФОТ | [22 empty] | 268.22 | [7 empty] | 5228
|  | Пр/812-001.2-1 от 21.12.2020 |  |  |  |  | НР Земляные работы, выполняемые ручным способом |  |  |  |  | % |  |  | 89% | [6 empty] | 89% | [7 empty] | 238.72 | [7 empty] | 4653
|  | Пр/774-001.2 от 11.12.2020 |  |  |  |  | СП Земляные работы, выполняемые ручным способом |  |  |  |  | % |  |  | 40% | [6 empty] | 40% | [7 empty] | 107.29 | [7 empty] | 2091
[7 empty] | Всего по позиции | [22 empty] | 614.23 | [7 empty] | 11972
94 |  | ТЕР08-01-002-01 |  |  |  |  | Устройство основания под фундаменты песчаного |  |  |  |  | 1 м3 основания |  |  | 3.136 | [6 empty] | 3.136
|  | (0); Приказ N 421/пр от 04.08.2020 Прил.10 т.3 п.3 |  |  |  |  | V=((2*9,5*0,35*0,28)+1*8*0,35*0,28+5*0,35*0,28)
[5 empty] | 1 |  | ОТ | [17 empty] | 35.6 |  | 1,15 |  |  | 128.39 |  |  | 19.49 |  |  |  |  | 2502
[5 empty] | 2 |  | ЭМ | [17 empty] | 38.71 |  | 1,15 |  |  | 139.6 |  |  | 7.97 |  |  |  |  | 1113
[5 empty] | 3 |  | в т.ч. ОТм | [17 empty] | 5.51 |  | 1,15 |  |  | 19.87 |  |  | 19.49 |  |  |  |  | 387
[5 empty] | 4 |  | М | [17 empty] | 115.14 |  |  |  |  | 361.08 |  |  | 5.22 |  |  |  |  | 1885
[7 empty] | ЗТ |  |  |  |  | чел.-ч |  |  | 2.3 |  |  | 1,15 |  |  |  | 8.2947
[7 empty] | ЗТм |  |  |  |  | чел.-ч |  |  | 0.29 |  |  | 1,15 |  |  |  | 1.0459
[7 empty] | Итого по расценке | [17 empty] | 189.45 |  |  |  |  | 629.07 | [7 empty] | 5500
[7 empty] | ФОТ | [22 empty] | 148.26 | [7 empty] | 2889
|  | Пр/812-008.0-1 от 21.12.2020 |  |  |  |  | НР Конструкции из кирпича и блоков |  |  |  |  | % |  |  | 110% | [6 empty] | 110% | [7 empty] | 163.09 | [7 empty] | 3178
|  | Пр/774-008.0 от 11.12.2020 |  |  |  |  | СП Конструкции из кирпича и блоков |  |  |  |  | % |  |  | 69% | [6 empty] | 69% | [7 empty] | 102.3 | [7 empty] | 1993
[7 empty] | Всего по позиции | [22 empty] | 894.46 | [7 empty] | 10671
95 |  | ТЕР01-02-061-02 |  |  |  |  | Засыпка вручную траншей, пазух котлованов и ям, группа грунтов 2 |  |  |  |  | 100 м3 грунта |  |  | 0.075264 | [6 empty] | 0.075264
|  | (0); Приказ N 421/пр от 04.08.2020 Прил.10 т.3 п.3 |  |  |  |  | V=((2*9,5*0,49*0,48)+1*8*0,49*0,48+5*0,49*0,48)/100
[5 empty] | 1 |  | ОТ | [17 empty] | 1382.18 |  | 1,15 |  |  | 119.63 |  |  | 19.49 |  |  |  |  | 2332
[7 empty] | ЗТ |  |  |  |  | чел.-ч |  |  | 97.2 |  |  | 1,15 |  |  |  | 8.413
[7 empty] | Итого по расценке | [17 empty] | 1382.18 |  |  |  |  | 119.63 | [7 empty] | 2332
[7 empty] | ФОТ | [22 empty] | 119.63 | [7 empty] | 2332
|  | Пр/812-001.2-1 от 21.12.2020 |  |  |  |  | НР Земляные работы, выполняемые ручным способом |  |  |  |  | % |  |  | 89% | [6 empty] | 89% | [7 empty] | 106.47 | [7 empty] | 2075
|  | Пр/774-001.2 от 11.12.2020 |  |  |  |  | СП Земляные работы, выполняемые ручным способом |  |  |  |  | % |  |  | 40% | [6 empty] | 40% | [7 empty] | 47.85 | [7 empty] | 933
[7 empty] | Всего по позиции | [22 empty] | 273.95 | [7 empty] | 5340
[7 empty] | ИТОГО: | [22 empty] | 1782.64 | [7 empty] | 27983
[7 empty] | Итого прямые затраты по Разделу Х (в базисном уровне цен) | [22 empty] | 1016.92 | [7 empty] | 13060
[7 empty] | в том числе | [30 empty] | 0
[7 empty] | оплата труда | [22 empty] | 516.24 | [7 empty] | 10062
[7 empty] | эксплуатация машин и механизмов | [22 empty] | 139.6 | [7 empty] | 1113
[7 empty] | материальные ресурсы | [22 empty] | 361.08 | [7 empty] | 1885
[7 empty] | перевозка | [22 empty] | 0 | [7 empty] | 0
[7 empty] | Итого ФОТ (в базисном уровне цен) (справочно) | [22 empty] | 536.11 | [7 empty] | 10449
[7 empty] | Итого накладные расходы (в базисном уровне цен) | [22 empty] | 508.28 | [7 empty] | 9906
[7 empty] | Итого сметная прибыль (в базисном уровне цен) | [22 empty] | 257.44 | [7 empty] | 5017
[7 empty] | Итого оборудование (в базисном уровне цен) | [22 empty] | 0 | [7 empty] | 0
[7 empty] | Итого прочие затраты (в базисном уровне цен) | [22 empty] | 0 | [7 empty] | 0
[7 empty] | Итого по разделу Раздел Х (в базисном уровне цен) | [22 empty] | 1782.64 | [7 empty] | 27983
Наименование и значение множителей | [28 empty] | Значение |  |  |  |  | Прямые
Итого | [33 empty] | 2494962.45
Итого зарплаты рабочих | [33 empty] | 136908.44
Итого эксплуатации машин и механизмов | [33 empty] | 19449.6
в том числе зарплаты машинистов | [33 empty] | 7828.44
Итого материалов | [33 empty] | 700499.46
в том числе неучтенных материалов | [33 empty] | 686344
Итого перевозки | [33 empty] | 0
Итого оборудования | [33 empty] | 1433213.25
Итого прямых затрат | [33 empty] | 2290070.75
Итого накладных расходов | [33 empty] | 134816.18
Итого сметной прибыли | [33 empty] | 70075.52
Итого | [33 empty] | 2494962.45
Итого | [33 empty] | 2494962.45
Составил
[должность, подпись (инициалы, фамилия)]
Проверил
[должность, подпись (инициалы, фамилия)]

## СОТ
Наименование редакции сметных нормативов | [8 empty] | ТЕР-2001 Ленинградская область редакция 2014
Наименование программного продукта | [8 empty] | SmetaWIZARD
Разработка и создание системы комплексной безопасности
(наименование стройки)
ПС №63 «Киришский ДСК» ЛО, Киришский район, Промзона г. Кириши
(наименование объекта капитального строительства)
ЛОКАЛЬНЫЙ СМЕТНЫЙ РАСЧЕТ № | [17 empty] | 02-01-03
Система охранного телевизионного наблюдения
(наименование конструктивного решения)
Составлен |  |  | базисно-индексным |  |  |  |  | методом
Основание |  |  | 23-1-20-1-11-04-2-0082.СОТН
(проектная и (или) иная техническая документация)
Составлен в текущем (базисном) уровне цен | [7 empty] | Сентябрь 2023 г. |  | ( | Январь 2000 г. |  | )
Сметная стоимость | [7 empty] | 1639.42 |  | ( | 194.28 |  | ) | тыс. руб.
| в том числе: | [17 empty] | Средства на оплату труда рабочих | [7 empty] | 150.43 |  |  | ( | 7.72 |  |  |  | ) | тыс. руб.
| строительных работ | [6 empty] | 0 |  | ( | 0 |  | ) | тыс. руб. |  |  |  |  | Нормативные затраты труда рабочих | [11 empty] | 422.56 |  |  |  |  | чел. час
| монтажных работ | [6 empty] | 953.77 |  | ( | 85.96 |  | ) | тыс. руб. |  |  |  |  | Нормативные затраты труда машинистов | [11 empty] | 2.88 |  |  |  |  | чел. час
| оборудования | [6 empty] | 685.64 |  | ( | 108.32 |  | ) | тыс. руб.
| прочих затрат | [6 empty] | 0 |  | ( | 0 |  | ) | тыс. руб. |  |  |  |  | Расчетный измеритель конструктивного решения | [11 empty] | 0
№ п.п. |  | Обоснование |  |  |  | Наименование работ и затрат | [5 empty] | Единица измерения |  |  | Количество | [8 empty] | Сметная стоимость в базисном уровне цен (в текущем уровне цен (гр. 8) для ресурсов отсутствующих в СНБ), руб. | [8 empty] | Индексы |  |  |  | Сметная стоимость в текущем уровне на цен, руб.
[15 empty] | на единицу |  | коэффициенты |  |  | всего с учетом коэффициентов |  |  |  | на единицу | коэффициенты |  |  |  | всего
№1 Монтажные работы
Оборудование СТН
1 |  | 2 |  |  |  | 3 | [5 empty] | 4 |  |  | 5 |  | 6 |  |  | 7 |  |  |  | 8 | 9 |  |  |  | 10 |  |  |  | 11 |  |  |  | 12
1 |  | ТЕРм10-10-001-01 |  |  |  | Камеры видеонаблюдения фиксированные | [5 empty] | 1 шт. |  |  | 14 |  |  |  |  | 14
(0); Приказ N 421/пр от 04.08.2020 Прил.10 т.3 п.3
|  | 1 |  |  |  | ОТ | [17 empty] | 55.38 | 1,15 |  |  |  | 891.66 |  |  |  | 19.49 |  |  |  | 17378.45
|  | 3 |  |  |  | ЭМ | [17 empty] | 3.58 | 1,15 |  |  |  | 57.68 |  |  |  | 5.15 |  |  |  | 297.05
|  | 4 |  |  |  | М | [17 empty] | 1.43 |  |  |  |  | 20.02 |  |  |  | 15.73 |  |  |  | 314.91
[6 empty] | ЗТ | [5 empty] | чел.-ч |  |  | 2.67 |  | 1,15 |  |  | 42.98
[6 empty] | Итого по расценке | [17 empty] | 60.39 |  |  |  |  | 969.36 | [7 empty] | 17990.41
[6 empty] | ФОТ | [22 empty] | 891.66 | [7 empty] | 17378.45
|  | Пр/812-051.1-1 от 21.12.2020 |  |  |  | НР Оборудование связи: прокладка и монтаж сетей связи | [5 empty] | % |  |  | 90% |  |  |  |  | 90% | [8 empty] | 802.49 | [7 empty] | 15640.61
|  | Пр/774-051.1 от 11.12.2020 |  |  |  | СП Оборудование связи: прокладка и монтаж сетей связи | [5 empty] | % |  |  | 46% |  |  |  |  | 46% | [8 empty] | 410.16 | [7 empty] | 7994.09
[6 empty] | Всего по позиции | [22 empty] | 2182.01 | [7 empty] | 41625.11
2 |  | КСР _78_7804596072_28.11.2023_02 |  |  |  | 4 Мп уличная цилиндрическая IP-камера с ИК-подсветкой до 50 м LTV-3CNB40-M2713 | [5 empty] | шт |  |  | 14 |  |  |  |  | 14 |  |  |  | 42910.49 |  |  |  |  | 94904.72 |  |  |  | 6.33 |  |  |  | 600746.86
|  | (1) |  |  |  | Об=49992,8/1,2*1,03
[6 empty] | Всего по позиции | [22 empty] | 94904.72 | [7 empty] | 600746.86
3 |  | ТЕРм08-01-080-02 |  |  |  | Прибор измерения и защиты, количество подключаемых концов до 6 | [5 empty] | 1 шт. |  |  | 14 |  |  |  |  | 14
(0); Приказ N 421/пр от 04.08.2020 Прил.10 т.3 п.3
|  | 1 |  |  |  | ОТ | [17 empty] | 20.61 | 1,15 |  |  |  | 331.8 |  |  |  | 19.49 |  |  |  | 6466.78
|  | 3 |  |  |  | ЭМ | [17 empty] | 21.47 | 1,15 |  |  |  | 345.66 |  |  |  | 10.06 |  |  |  | 3477.34
|  | 2 |  |  |  | в т.ч. ОТм | [17 empty] | 1.96 | 1,15 |  |  |  | 31.5 |  |  |  | 19.49 |  |  |  | 613.94
|  | 4 |  |  |  | М | [17 empty] | 1.04 |  |  |  |  | 14.56 |  |  |  | 16.55 |  |  |  | 240.97
[6 empty] | ЗТ | [5 empty] | чел.-ч |  |  | 1.13 |  | 1,15 |  |  | 18.2
[6 empty] | ЗТм | [5 empty] | чел.-ч |  |  | 0.08 |  | 1,15 |  |  | 1.26
[6 empty] | Итого по расценке | [17 empty] | 43.12 |  |  |  |  | 692.02 | [7 empty] | 10185.09
[6 empty] | ФОТ | [22 empty] | 363.3 | [7 empty] | 7080.72
|  | Пр/611-049.3-1 от 26.07.2022 |  |  |  | НР Электротехнические установки на других объектах | [5 empty] | % |  |  | 97% |  |  |  |  | 97% | [8 empty] | 352.4 | [7 empty] | 6868.3
|  | Пр/774-049.3 от 11.12.2020 |  |  |  | СП Электротехнические установки на других объектах | [5 empty] | % |  |  | 51% |  |  |  |  | 51% | [8 empty] | 185.28 | [7 empty] | 3611.17
[6 empty] | Всего по позиции | [22 empty] | 1229.7 | [7 empty] | 20664.56
4 |  | КСР _78_7804596072_28.11.2023_02 |  |  |  | Устройство грозозащиты цепей Ethernet 100/1000 c PоE (1 порт) SP-IP/1000PW (ver.2) | [5 empty] | шт |  |  | 14 |  |  |  |  | 14 |  |  |  | 6064.13 |  |  |  |  | 13411.98 |  |  |  | 6.33 |  |  |  | 84897.82
|  | (1) |  |  |  | Об=7065/1,2*1,03
[6 empty] | Всего по позиции | [22 empty] | 13411.98 | [7 empty] | 84897.82
5 |  | ТЕРм08-02-364-01 |  |  |  | Кронштейн "Переход" на опоре | [5 empty] | 1 шт. |  |  | 14 |  |  |  |  | 14
(0); Приказ N 421/пр от 04.08.2020 Прил.10 т.3 п.3
|  | 1 |  |  |  | ОТ | [17 empty] | 16.17 | 1,15 |  |  |  | 260.4 |  |  |  | 19.49 |  |  |  | 5075.2
|  | 3 |  |  |  | ЭМ | [17 empty] | 5.37 | 1,15 |  |  |  | 86.52 |  |  |  | 10.06 |  |  |  | 870.39
|  | 2 |  |  |  | в т.ч. ОТм | [17 empty] | 0.49 | 1,15 |  |  |  | 7.84 |  |  |  | 19.49 |  |  |  | 152.8
|  | 4 |  |  |  | М | [17 empty] | 4.15 |  |  |  |  | 58.1 |  |  |  | 10.76 |  |  |  | 625.16
[6 empty] | ЗТ | [5 empty] | чел.-ч |  |  | 0.86 |  | 1,15 |  |  | 13.86
[6 empty] | ЗТм | [5 empty] | чел.-ч |  |  | 0.02 |  | 1,15 |  |  | 0.28
[6 empty] | Итого по расценке | [17 empty] | 25.69 |  |  |  |  | 405.02 | [7 empty] | 6570.75
[6 empty] | ФОТ | [22 empty] | 268.24 | [7 empty] | 5228
|  | Пр/611-049.3-1 от 26.07.2022 |  |  |  | НР Электротехнические установки на других объектах | [5 empty] | % |  |  | 97% |  |  |  |  | 97% | [8 empty] | 260.19 | [7 empty] | 5071.16
|  | Пр/774-049.3 от 11.12.2020 |  |  |  | СП Электротехнические установки на других объектах | [5 empty] | % |  |  | 51% |  |  |  |  | 51% | [8 empty] | 136.8 | [7 empty] | 2666.28
[6 empty] | Всего по позиции | [22 empty] | 802.01 | [7 empty] | 14308.19
6 |  | КСР _78_7804596072_28.11.2023_02 |  |  |  | Кронштейн для камеры на опору ограждения РАМГ.301563.001 | [5 empty] | шт |  |  | 14 |  |  |  |  | 14 |  |  |  | 33576.68 |  |  |  |  | 53907.51 |  |  |  | 8.72 |  |  |  | 470073.52
|  | (0) |  |  |  | Мат=39118,46/1,2*1,03
[6 empty] | Всего по позиции | [22 empty] | 53907.51 | [7 empty] | 470073.52
[6 empty] | ИТОГО: | [22 empty] | 166437.93 | [7 empty] | 1232316.06
[7 empty] | Итого прямые затраты по Разделу Х (в базисном уровне цен) | [21 empty] | 55973.91 | [7 empty] | 504819.77
[7 empty] | в том числе | [29 empty] | 0
[7 empty] | оплата труда | [21 empty] | 1483.86 | [7 empty] | 28920.43
[7 empty] | эксплуатация машин и механизмов | [21 empty] | 489.86 | [7 empty] | 4644.78
[7 empty] | материальные ресурсы | [21 empty] | 54000.19 | [7 empty] | 471254.56
[7 empty] | перевозка | [21 empty] | 0 | [7 empty] | 0
[7 empty] | Итого ФОТ (в базисном уровне цен) (справочно) | [21 empty] | 1523.2 | [7 empty] | 29687.17
[7 empty] | Итого накладные расходы (в базисном уровне цен) | [21 empty] | 1415.08 | [7 empty] | 27580.07
[7 empty] | Итого сметная прибыль (в базисном уровне цен) | [21 empty] | 732.24 | [7 empty] | 14271.54
[7 empty] | Итого оборудование (в базисном уровне цен) | [21 empty] | 108316.7 | [7 empty] | 685644.68
[7 empty] | Итого прочие затраты (в базисном уровне цен) | [21 empty] | 0 | [7 empty] | 0
[7 empty] | Итого по разделу Раздел Х (в базисном уровне цен) | [21 empty] | 166437.93 | [7 empty] | 1232316.06
№ п.п. |  | Обоснование |  |  |  |  | Наименование работ и затрат |  |  |  |  | Единица измерения |  |  |  | Количество | [6 empty] | Сметная стоимость в базисном уровне цен (в текущем уровне цен (гр. 8) для ресурсов отсутствующих в СНБ), руб. | [9 empty] | Индексы |  |  |  | Сметная стоимость в текущем уровне цен, руб.
[16 empty] | на единицу | коэффициенты |  |  |  | всего с учетом коэффициентов |  | на единицу |  |  | коэффициенты |  |  | всего
№2 Монтажные работы
Кабельно-проводниковая продукция
1 |  | 2 |  |  |  |  | 3 |  |  |  |  | 4 |  |  |  | 5 | 6 |  |  |  | 7 |  | 8 |  |  | 9 |  |  | 10 |  |  |  | 11 |  |  |  | 12
7 |  | ТЕРм08-02-147-10 |  |  |  |  | Кабель до 35 кВ по установленным конструкциям и лоткам с креплением по всей длине, масса 1 м кабеля до 1 кг |  |  |  |  | 100 м кабеля |  |  |  | 3.77 |  |  |  |  | 3.77
|  | (0); Приказ N 421/пр от 04.08.2020 Прил.10 т.3 п.3 |  |  |  |  | V=(377)/100
[5 empty] | 1 |  | ОТ | [15 empty] | 256.82 |  |  | 1,15 |  |  | 1113.44 |  |  |  | 19.49 |  |  |  | 21701
[5 empty] | 2 |  | ЭМ | [15 empty] | 73.11 |  |  | 1,15 |  |  | 316.97 |  |  |  | 9.38 |  |  |  | 2973
[5 empty] | 3 |  | в т.ч. ОТм | [15 empty] | 4.91 |  |  | 1,15 |  |  | 21.29 |  |  |  | 19.49 |  |  |  | 415
[5 empty] | 4 |  | М | [15 empty] | 57.36 | [5 empty] | 216.25 |  |  |  | 12.88 |  |  |  | 2785
[7 empty] | ЗТ |  |  |  |  | чел.-ч |  |  |  | 14.08 | 1,15 |  |  |  | 61.0438
[7 empty] | ЗТм |  |  |  |  | чел.-ч |  |  |  | 0.2 | 1,15 |  |  |  | 0.8671
[7 empty] | Итого по расценке | [15 empty] | 387.29 | [5 empty] | 1646.66 | [7 empty] | 27459
[7 empty] | ФОТ | [21 empty] | 1134.73 | [7 empty] | 22116
|  | Пр/611-049.3-1 от 26.07.2022 |  |  |  |  | НР Электротехнические установки на других объектах |  |  |  |  | % |  |  |  | 97% |  |  |  |  | 97% | [7 empty] | 1100.69 | [7 empty] | 21453
|  | Пр/774-049.3 от 11.12.2020 |  |  |  |  | СП Электротехнические установки на других объектах |  |  |  |  | % |  |  |  | 51% |  |  |  |  | 51% | [7 empty] | 578.71 | [7 empty] | 11279
[7 empty] | Всего по позиции | [21 empty] | 3326.06 | [7 empty] | 60191
8 |  | КСР _78_7804596072_28.11.2023_02 |  |  |  |  | Кабель категории 5e, F/UTP, 4 пары, 24 AWG, нг(A)-HF, внешней/ внутренней прокладки, черный 19C-F5-09BL-B305 |  |  |  |  | м |  |  |  | 384.54 |  |  |  |  | 384.54 |  | 84.91 | [5 empty] | 3744.38 |  |  |  | 8.72 |  |  |  | 32651
|  | (0) |  |  |  |  | V=377*1,02; М=98,93/1,2*1,03
[7 empty] | Всего по позиции | [21 empty] | 3744.38 | [7 empty] | 32651
9 |  | ТЕРм08-02-148-01 |  |  |  |  | Кабель до 35 кВ в проложенных трубах, блоках и коробах, масса 1 м кабеля до 1 кг |  |  |  |  | 100 м кабеля |  |  |  | 1.62 |  |  |  |  | 1.62
|  | (0); Приказ N 421/пр от 04.08.2020 Прил.10 т.3 п.3 |  |  |  |  | V=(162)/100
[5 empty] | 1 |  | ОТ | [15 empty] | 180.94 |  |  | 1,15 |  |  | 337.09 |  |  |  | 19.49 |  |  |  | 6570
[5 empty] | 2 |  | ЭМ | [15 empty] | 67.64 |  |  | 1,15 |  |  | 126.01 |  |  |  | 9.53 |  |  |  | 1201
[5 empty] | 3 |  | в т.ч. ОТм | [15 empty] | 4.91 |  |  | 1,15 |  |  | 9.15 |  |  |  | 19.49 |  |  |  | 178
[5 empty] | 4 |  | М | [15 empty] | 45.86 | [5 empty] | 74.29 |  |  |  | 18.73 |  |  |  | 1391
[7 empty] | ЗТ |  |  |  |  | чел.-ч |  |  |  | 9.92 | 1,15 |  |  |  | 18.481
[7 empty] | ЗТм |  |  |  |  | чел.-ч |  |  |  | 0.2 | 1,15 |  |  |  | 0.3726
[7 empty] | Итого по расценке | [15 empty] | 294.44 | [5 empty] | 537.39 | [7 empty] | 9162
[7 empty] | ФОТ | [21 empty] | 346.24 | [7 empty] | 6748
|  | Пр/611-049.3-1 от 26.07.2022 |  |  |  |  | НР Электротехнические установки на других объектах |  |  |  |  | % |  |  |  | 97% |  |  |  |  | 97% | [7 empty] | 335.85 | [7 empty] | 6546
|  | Пр/774-049.3 от 11.12.2020 |  |  |  |  | СП Электротехнические установки на других объектах |  |  |  |  | % |  |  |  | 51% |  |  |  |  | 51% | [7 empty] | 176.58 | [7 empty] | 3441
[7 empty] | Всего по позиции | [21 empty] | 1049.82 | [7 empty] | 19149
10 |  | КСР _78_7804596072_28.11.2023_02 |  |  |  |  | Кабель категории 5e, F/UTP, 4 пары, 24 AWG, нг(A)-HF, внешней/ внутренней прокладки, черный 19C-F5-09BL-B305 |  |  |  |  | м |  |  |  | 165.24 |  |  |  |  | 165.24 |  | 65.32 | [5 empty] | 1237.73 |  |  |  | 8.72 |  |  |  | 10793
|  | (0) |  |  |  |  | V=162*1,02; М=76,1/1,2*1,03
[7 empty] | Всего по позиции | [21 empty] | 1237.73 | [7 empty] | 10793
11 |  | ТЕРм11-04-028-01 |  |  |  |  | Включение в аппаратуру разъемов штепсельных, количество контактов в разъеме до 14 шт. |  |  |  |  | 1 разъем |  |  |  | 28 |  |  |  |  | 28
|  | (0); Приказ N 421/пр от 04.08.2020 Прил.10 т.3 п.3 |  |  |  |  | V=14*2
[5 empty] | 1 |  | ОТ | [15 empty] | 3.92 |  |  | 1,15 |  |  | 126.22 |  |  |  | 19.49 |  |  |  | 2460
[5 empty] | 4 |  | М | [15 empty] | 0.08 | [5 empty] | 2.24 |  |  |  | 19.11 |  |  |  | 43
[7 empty] | ЗТ |  |  |  |  | чел.-ч |  |  |  | 0.22 | 1,15 |  |  |  | 7.084
[7 empty] | Итого по расценке | [15 empty] | 4 | [5 empty] | 128.46 | [7 empty] | 2503
[7 empty] | ФОТ | [21 empty] | 126.22 | [7 empty] | 2460
|  | Пр/812-053.0-1 от 21.12.2020 |  |  |  |  | НР Приборы, средства автоматизации и вычислительной техники |  |  |  |  | % |  |  |  | 90% |  |  |  |  | 90% | [7 empty] | 113.6 | [7 empty] | 2214
|  | Пр/774-053.0 от 11.12.2020 |  |  |  |  | СП Приборы, средства автоматизации и вычислительной техники |  |  |  |  | % |  |  |  | 46% |  |  |  |  | 46% | [7 empty] | 58.06 | [7 empty] | 1132
[7 empty] | Всего по позиции | [21 empty] | 300.12 | [7 empty] | 5849
12 |  | КСР _78_7804596072_28.11.2023_02 |  |  |  |  | Коммутационныи шнур категории 5e U/UTP, LSZH, 0,2 м, синий 21D-U5-0BBU |  |  |  |  | шт |  |  |  | 14 |  |  |  |  | 14 |  | 158.19 | [5 empty] | 254.01 |  |  |  | 8.72 |  |  |  | 2215
|  | (0) |  |  |  |  | М=184,3/1,2*1,03
[7 empty] | Всего по позиции | [21 empty] | 254.01 | [7 empty] | 2215
[7 empty] | ИТОГО: | [21 empty] | 9912.12 | [7 empty] | 130848
[7 empty] | Итого прямые затраты по Разделу Х (в базисном уровне цен) | [21 empty] | 7548.63 | [7 empty] | 84783
[7 empty] | в том числе | [29 empty] | 0
[7 empty] | оплата труда | [21 empty] | 1576.75 | [7 empty] | 30731
[7 empty] | эксплуатация машин и механизмов | [21 empty] | 442.98 | [7 empty] | 4174
[7 empty] | материальные ресурсы | [21 empty] | 5528.9 | [7 empty] | 49878
[7 empty] | перевозка | [21 empty] | 0 | [7 empty] | 0
[7 empty] | Итого ФОТ (в базисном уровне цен) (справочно) | [21 empty] | 1607.19 | [7 empty] | 31324
[7 empty] | Итого накладные расходы (в базисном уровне цен) | [21 empty] | 1550.14 | [7 empty] | 30213
[7 empty] | Итого сметная прибыль (в базисном уровне цен) | [21 empty] | 813.35 | [7 empty] | 15852
[7 empty] | Итого оборудование (в базисном уровне цен) | [21 empty] | 0 | [7 empty] | 0
[7 empty] | Итого прочие затраты (в базисном уровне цен) | [21 empty] | 0 | [7 empty] | 0
[7 empty] | Итого по разделу Раздел Х (в базисном уровне цен) | [21 empty] | 9912.12 | [7 empty] | 130848
№ п.п. |  | Обоснование |  |  |  |  | Наименование работ и затрат |  |  |  |  | Единица измерения |  |  |  | Количество | [5 empty] | Сметная стоимость в базисном уровне цен (в текущем уровне цен (гр. 8) для ресурсов отсутствующих в СНБ), руб. | [9 empty] | Индексы |  |  |  |  | Сметная стоимость в текущем уровне цен, руб.
[16 empty] | на единицу | коэффициенты |  |  |  | всего с учетом коэффициентов | на единицу |  |  |  | коэффициенты |  |  | всего
№3 Монтажные работы
Электромонтажные изделия и аксессуары
1 |  | 2 |  |  |  |  | 3 |  |  |  |  | 4 |  |  |  | 5 | 6 |  |  |  | 7 | 8 |  |  |  | 9 |  |  | 10 |  |  | 11 |  |  |  |  | 12
13 |  | ТЕРм10-08-019-01 |  |  |  |  | Коробка ответвительная на стене |  |  |  |  | 1 шт. |  |  |  | 14 |  |  |  |  | 14
(0); Приказ N 421/пр от 04.08.2020 Прил.10 т.3 п.3
[5 empty] | 1 |  | ОТ | [14 empty] | 9.26 |  |  |  | 1,15 |  |  | 149.09 |  |  | 19.49 |  |  |  |  | 2906
[5 empty] | 4 |  | М | [14 empty] | 0.48 | [6 empty] | 6.72 |  |  | 13.73 |  |  |  |  | 92
[7 empty] | ЗТ |  |  |  |  | чел.-ч |  |  |  | 0.5 | 1,15 |  |  |  | 8.05
[7 empty] | Итого по расценке | [14 empty] | 9.74 | [6 empty] | 155.81 | [7 empty] | 2998
[7 empty] | ФОТ | [21 empty] | 149.09 | [7 empty] | 2906
|  | Пр/812-051.1-1 от 21.12.2020 |  |  |  |  | НР Оборудование связи: прокладка и монтаж сетей связи |  |  |  |  | % |  |  |  | 90% |  |  |  |  | 90% | [7 empty] | 134.18 | [7 empty] | 2615
|  | Пр/774-051.1 от 11.12.2020 |  |  |  |  | СП Оборудование связи: прокладка и монтаж сетей связи |  |  |  |  | % |  |  |  | 46% |  |  |  |  | 46% | [7 empty] | 68.58 | [7 empty] | 1337
[7 empty] | Всего по позиции | [21 empty] | 358.57 | [7 empty] | 6950
14 |  | КСР _78_7804596072_28.11.2023_02 |  |  |  |  | Монтажная коробка для видеокамер LTV-BMW-JB-U6 |  |  |  |  | шт |  |  |  | 14 |  |  |  |  | 14 | 1918.38 | [6 empty] | 3079.93 |  |  | 8.72 |  |  |  |  | 26857
|  | (0) |  |  |  |  | М=2235/1,2*1,03
[7 empty] | Всего по позиции | [21 empty] | 3079.93 | [7 empty] | 26857
15 |  | КСР _78_7804596072_28.11.2023_02 |  |  |  |  | Фитинг для монтажных коробок LTV-BMW-JB LTV-UAF-01 |  |  |  |  | шт |  |  |  | 14 |  |  |  |  | 14 | 211.36 | [6 empty] | 339.33 |  |  | 8.72 |  |  |  |  | 2959
|  | (0) |  |  |  |  | М=246,25/1,2*1,03
[7 empty] | Всего по позиции | [21 empty] | 339.33 | [7 empty] | 2959
16 |  | КСР _78_7804596072_28.11.2023_02 |  |  |  |  | Бирка У153 маркировочная квадратная 28х28х0,8 |  |  |  |  | шт |  |  |  | 49 |  |  |  |  | 49 | 1.42 | [6 empty] | 8.03 |  |  | 8.72 |  |  |  |  | 70
|  | (0) |  |  |  |  | М=1,66/1,2*1,03
[7 empty] | Всего по позиции | [21 empty] | 8.03 | [7 empty] | 70
17 |  | КСР _78_7804596072_28.11.2023_02 |  |  |  |  | Оригинальная кассета с лентой для печати наклеек черным на белом фоне шириной 24 мм. TZe251 |  |  |  |  | шт |  |  |  | 1 |  |  |  |  | 1 | 6347.38 | [6 empty] | 727.87 |  |  | 8.72 |  |  |  |  | 6347
|  | (0) |  |  |  |  | М=7395/1,2*1,03
[7 empty] | Всего по позиции | [21 empty] | 727.87 | [7 empty] | 6347
18 |  | ТЕРм11-04-020-01 |  |  |  |  | Разъемы штепсельные с разделкой и включением экранированного кабеля, сечение жилы до 1 мм2, количество подключаемых жил 14 шт. |  |  |  |  | 1 шт. |  |  |  | 100 |  |  |  |  | 100
(0); Приказ N 421/пр от 04.08.2020 Прил.10 т.3 п.3
[5 empty] | 1 |  | ОТ | [14 empty] | 36.73 |  |  |  | 1,15 |  |  | 4223.95 |  |  | 19.49 |  |  |  |  | 82325
[5 empty] | 4 |  | М | [14 empty] | 6.87 | [6 empty] | 687 |  |  | 9.74 |  |  |  |  | 6691
[7 empty] | ЗТ |  |  |  |  | чел.-ч |  |  |  | 2.06 | 1,15 |  |  |  | 236.9
[7 empty] | Итого по расценке | [14 empty] | 43.6 | [6 empty] | 4910.95 | [7 empty] | 89016
[7 empty] | ФОТ | [21 empty] | 4223.95 | [7 empty] | 82325
|  | Пр/812-053.0-1 от 21.12.2020 |  |  |  |  | НР Приборы, средства автоматизации и вычислительной техники |  |  |  |  | % |  |  |  | 90% |  |  |  |  | 90% | [7 empty] | 3801.56 | [7 empty] | 74093
|  | Пр/774-053.0 от 11.12.2020 |  |  |  |  | СП Приборы, средства автоматизации и вычислительной техники |  |  |  |  | % |  |  |  | 46% |  |  |  |  | 46% | [7 empty] | 1943.02 | [7 empty] | 37870
[7 empty] | Всего по позиции | [21 empty] | 10655.53 | [7 empty] | 200979
19 |  | КСР _78_7804596072_28.11.2023_02 |  |  |  |  | Вилка RJ45 Q-PLUG, категория 5e, FTP, для полевой установки, без цвета, упаковка 50 штук 13A-F5-11WT |  |  |  |  | упаковка |  |  |  | 2 |  |  |  |  | 2 | 2334.88 | [6 empty] | 535.55 |  |  | 8.72 |  |  |  |  | 4670
|  | (0) |  |  |  |  | М=2720,25/1,2*1,03
[7 empty] | Всего по позиции | [21 empty] | 535.55 | [7 empty] | 4670
20 |  | КСР _78_7804596072_28.11.2023_02 |  |  |  |  | Гибкий хвостовик Q-PLUG, 6,0 мм, белый, упаковка 50 штук 13A-00-13WT |  |  |  |  | упаковка |  |  |  | 2 |  |  |  |  | 2 | 757.96 | [6 empty] | 173.85 |  |  | 8.72 |  |  |  |  | 1516
|  | (0) |  |  |  |  | М=883,06/1,2*1,03
[7 empty] | Всего по позиции | [21 empty] | 173.85 | [7 empty] | 1516
21 |  | ТЕРм08-02-411-01 |  |  |  |  | Рукав металлический наружным диаметром до 48 мм |  |  |  |  | 100 м |  |  |  | 0.5 |  |  |  |  | 0.5
|  | (0); Приказ N 421/пр от 04.08.2020 Прил.10 т.3 п.3 |  |  |  |  | V=50/100
[5 empty] | 1 |  | ОТ | [14 empty] | 494.96 |  |  |  | 1,15 |  |  | 284.6 |  |  | 19.49 |  |  |  |  | 5547
[5 empty] | 2 |  | ЭМ | [14 empty] | 174.72 |  |  |  | 1,15 |  |  | 100.46 |  |  | 10.8 |  |  |  |  | 1085
[5 empty] | 3 |  | в т.ч. ОТм | [14 empty] | 4.42 |  |  |  | 1,15 |  |  | 2.54 |  |  | 19.49 |  |  |  |  | 50
[5 empty] | 4 |  | М | [14 empty] | 603.05 | [6 empty] | 301.53 |  |  | 11.19 |  |  |  |  | 3374
[7 empty] | ЗТ |  |  |  |  | чел.-ч |  |  |  | 27.76 | 1,15 |  |  |  | 15.962
[7 empty] | ЗТм |  |  |  |  | чел.-ч |  |  |  | 0.18 | 1,15 |  |  |  | 0.1035
[7 empty] | Итого по расценке | [14 empty] | 1272.73 | [6 empty] | 686.59 | [7 empty] | 10006
21.1 |  | 101-0115 |  |  |  |  | Винты с полукруглой головкой длиной 50 мм |  |  |  |  | т |  |  |  | 0.00218 |  |  |  |  | -0.00109 | 131326.78 | [6 empty] | -12.78 |  |  | 11.19 |  |  |  |  | -143
Исключенный ресурс
21.2 |  | 101-1755 |  |  |  |  | Сталь полосовая, марка стали Ст3сп шириной 50-200 мм толщиной 4-5 мм |  |  |  |  | т |  |  |  | 0.0515 |  |  |  |  | -0.02575 | 74006.55 | [6 empty] | -170.33 |  |  | 11.19 |  |  |  |  | -1906
Исключенный ресурс
21.3 |  | 101-1924 |  |  |  |  | Электроды диаметром 4 мм Э42А |  |  |  |  | кг |  |  |  | 1.05 |  |  |  |  | -0.525 | 141.57 | [6 empty] | -6.61 |  |  | 11.19 |  |  |  |  | -74
Исключенный ресурс
21.4 |  | 509-0031 |  |  |  |  | Муфты соединительные |  |  |  |  | шт. |  |  |  | 10 |  |  |  |  | -5 | 10.43 | [6 empty] | -4.65 |  |  | 11.19 |  |  |  |  | -52
Исключенный ресурс
21.5 |  | 509-0090 |  |  |  |  | Перемычки гибкие, тип ПГС-50 |  |  |  |  | 10 шт. |  |  |  | 0.5 |  |  |  |  | -0.25 | 1643.01 | [6 empty] | -36.73 |  |  | 11.19 |  |  |  |  | -411
Исключенный ресурс
[7 empty] | ФОТ | [21 empty] | 287.14 | [7 empty] | 5597
|  | Пр/611-049.3-1 от 26.07.2022 |  |  |  |  | НР Электротехнические установки на других объектах |  |  |  |  | % |  |  |  | 97% |  |  |  |  | 97% | [7 empty] | 278.53 | [7 empty] | 5429
|  | Пр/774-049.3 от 11.12.2020 |  |  |  |  | СП Электротехнические установки на других объектах |  |  |  |  | % |  |  |  | 51% |  |  |  |  | 51% | [7 empty] | 146.44 | [7 empty] | 2854
[7 empty] | Всего по позиции | [21 empty] | 880.46 | [7 empty] | 15703
22 |  | КСР _78_7804596072_28.11.2023_02 |  |  |  |  | Металлорукав в ПВХ изоляции морозостойкий 12 черный МРПИнг 12 УХЛ1 |  |  |  |  | м |  |  |  | 51 |  |  |  |  | 51 | 76.22 | [6 empty] | 445.76 |  |  | 8.72 |  |  |  |  | 3887
|  | (0) |  |  |  |  | V=50*1,02; М=88,8/1,2*1,03
[7 empty] | Всего по позиции | [21 empty] | 445.76 | [7 empty] | 3887
23 |  | КСР _78_7804596072_28.11.2023_02 |  |  |  |  | Анкер-болт М10х99 АБМ1099к |  |  |  |  | шт |  |  |  | 66 |  |  |  |  | 66 | 54.68 | [6 empty] | 413.88 |  |  | 8.72 |  |  |  |  | 3609
|  | (0) |  |  |  |  | М=63,71/1,2*1,03
[7 empty] | Всего по позиции | [21 empty] | 413.88 | [7 empty] | 3609
24 |  | КСР _78_7804596072_28.11.2023_02 |  |  |  |  | Резьбовой крепежный элемент с наружной резьбой РКН-25 У2 IP54 |  |  |  |  | шт |  |  |  | 14 |  |  |  |  | 14 | 193.13 | [6 empty] | 310.09 |  |  | 8.72 |  |  |  |  | 2704
|  | (0) |  |  |  |  | М=225/1,2*1,03
[7 empty] | Всего по позиции | [21 empty] | 310.09 | [7 empty] | 2704
[7 empty] | ИТОГО: | [21 empty] | 17928.85 | [7 empty] | 276251
[7 empty] | Итого прямые затраты по Разделу Х (в базисном уровне цен) | [21 empty] | 11556.54 | [7 empty] | 152053
[7 empty] | в том числе | [29 empty] | 0
[7 empty] | оплата труда | [21 empty] | 4657.64 | [7 empty] | 90778
[7 empty] | эксплуатация машин и механизмов | [21 empty] | 100.46 | [7 empty] | 1085
[7 empty] | материальные ресурсы | [21 empty] | 6798.44 | [7 empty] | 60190
[7 empty] | перевозка | [21 empty] | 0 | [7 empty] | 0
[7 empty] | Итого ФОТ (в базисном уровне цен) (справочно) | [21 empty] | 4660.18 | [7 empty] | 90828
[7 empty] | Итого накладные расходы (в базисном уровне цен) | [21 empty] | 4214.27 | [7 empty] | 82137
[7 empty] | Итого сметная прибыль (в базисном уровне цен) | [21 empty] | 2158.04 | [7 empty] | 42061
[7 empty] | Итого оборудование (в базисном уровне цен) | [21 empty] | 0 | [7 empty] | 0
[7 empty] | Итого прочие затраты (в базисном уровне цен) | [21 empty] | 0 | [7 empty] | 0
[7 empty] | Итого по разделу Раздел Х (в базисном уровне цен) | [21 empty] | 17928.85 | [7 empty] | 276251
Наименование и значение множителей | [27 empty] | Значение | [5 empty] | Прямые
Итого | [33 empty] | 1639415.06
Итого зарплаты рабочих | [33 empty] | 150429.43
Итого эксплуатации машин и механизмов | [33 empty] | 9903.78
в том числе зарплаты машинистов | [33 empty] | 1409.74
Итого материалов | [33 empty] | 581322.56
в том числе неучтенных материалов | [33 empty] | 568351.52
Итого перевозки | [33 empty] | 0
Итого оборудования | [33 empty] | 685644.68
Итого прямых затрат | [33 empty] | 1427300.45
Итого накладных расходов | [33 empty] | 139930.07
Итого сметной прибыли | [33 empty] | 72184.54
Итого | [33 empty] | 1639415.06
Итого | [33 empty] | 1639415.06
Составил
[должность, подпись (инициалы, фамилия)]
Проверил
[должность, подпись (инициалы, фамилия)]

## СОО
Наименование редакции сметных нормативов | [7 empty] | ТЕР-2001 Ленинградская область редакция 2014
Наименование программного продукта | [7 empty] | SmetaWIZARD
Разработка и создание системы комплексной безопасности
(наименование стройки)
ПС №63 «Киришский ДСК» ЛО, Киришский район, Промзона г. Кириши
(наименование объекта капитального строительства)
ЛОКАЛЬНЫЙ СМЕТНЫЙ РАСЧЕТ № | [16 empty] | 02-01-04
Система охранного освещения
(наименование конструктивного решения)
Составлен |  |  | базисно-индексным |  |  |  | методом
Основание |  |  | 23-1-20-1-11-04-2-0082.СОО
(проектная и (или) иная техническая документация)
Составлен в текущем (базисном) уровне цен | [6 empty] | Сентябрь 2023 г. |  | ( | Январь 2000 г. |  | )
Сметная стоимость | [6 empty] | 818.45 |  | ( | 84.67 |  | ) | тыс. руб.
| в том числе: | [16 empty] | Средства на оплату труда рабочих | [5 empty] | 49.47 |  |  | ( | 2.54 |  |  | ) | тыс. руб.
| строительных работ | [5 empty] | 60.96 |  | ( | 3.89 |  | ) | тыс. руб. |  |  |  |  | Нормативные затраты труда рабочих | [9 empty] | 144.18 |  |  |  | чел. час
| монтажных работ | [5 empty] | 757.49 |  | ( | 80.77 |  | ) | тыс. руб. |  |  |  |  | Нормативные затраты труда машинистов | [9 empty] | 17.61 |  |  |  | чел. час
| оборудования | [5 empty] | 0 |  | ( | 0 |  | ) | тыс. руб.
| прочих затрат | [5 empty] | 0 |  | ( | 0 |  | ) | тыс. руб. |  |  |  |  | Расчетный измеритель конструктивного решения | [9 empty] | 0
№ п.п. |  | Обоснование |  |  |  | Наименование работ и затрат |  |  |  |  | Единица измерения |  |  |  | Количество | [5 empty] | Сметная стоимость в базисном уровне цен (в текущем уровне цен (гр. 8) для ресурсов отсутствующих в СНБ), руб. | [7 empty] | Индексы |  |  |  | Сметная стоимость в текущем уровне цен, руб.
[15 empty] | на единицу | коэффициенты |  |  | всего с учетом коэффициентов |  | на единицу | коэффициенты |  |  |  | всего
№1 Монтажные работы
1 |  | ТЕРм08-01-081-01 |  |  |  | Аппарат (кнопка, ключ управления, замок электромагнитной блокировки, звуковой сигнал, сигнальная лампа) управления и сигнализации, количество подключаемых концов до 2 |  |  |  |  | 1 шт. |  |  |  | 1 |  |  |  | 1
(0); Приказ N 421/пр от 04.08.2020 Прил.10 т.3 п.3
[5 empty] | 1 | ОТ | [14 empty] | 20.61 | 1,15 |  |  |  | 23.7 |  |  | 19.49 |  |  |  | 462
[5 empty] | 2 | ЭМ | [14 empty] | 10.73 | 1,15 |  |  |  | 12.34 |  |  | 10.06 |  |  |  | 124
[5 empty] | 3 | в т.ч. ОТм | [14 empty] | 0.98 | 1,15 |  |  |  | 1.13 |  |  | 19.49 |  |  |  | 22
[5 empty] | 4 | М | [14 empty] | 1.35 |  |  |  |  | 1.35 |  |  | 16.08 |  |  |  | 22
[6 empty] | ЗТ |  |  |  |  | чел.-ч |  |  |  | 1.13 | 1,15 |  |  | 1.2995
[6 empty] | ЗТм |  |  |  |  | чел.-ч |  |  |  | 0.04 | 1,15 |  |  | 0.046
[6 empty] | Итого по расценке | [14 empty] | 32.69 |  |  |  |  | 37.39 | [6 empty] | 608
[6 empty] | ФОТ | [19 empty] | 24.83 | [6 empty] | 484
|  | Пр/611-049.3-1 от 26.07.2022 |  |  |  | НР Электротехнические установки на других объектах |  |  |  |  | % |  |  |  | 97% |  |  |  | 97% | [6 empty] | 24.09 | [6 empty] | 469
|  | Пр/774-049.3 от 11.12.2020 |  |  |  | СП Электротехнические установки на других объектах |  |  |  |  | % |  |  |  | 51% |  |  |  | 51% | [6 empty] | 12.66 | [6 empty] | 247
[6 empty] | Всего по позиции | [19 empty] | 74.14 | [6 empty] | 1324
2 |  | КСР _78_7806514910_30.11.2023_02 |  |  |  | Кнопка с фиксацией и подсветкой, красная, ~230 В/50 Гц, 16 А BBG40-ANE-K04 |  |  |  |  | шт |  |  |  | 1 |  |  |  | 1 |  | 630.88 |  |  |  |  | 72.36 |  |  | 8.72 |  |  |  | 631
|  | (0) |  |  |  | М=735/1,2*1,03
[6 empty] | Всего по позиции | [19 empty] | 72.36 | [6 empty] | 631
3 |  | КСР _78_7806514910_30.11.2023_02 |  |  |  | Корпус КП101 для кнопок 1 место белый КП101 BKP10-1-K01 |  |  |  |  | шт |  |  |  | 1 |  |  |  | 1 |  | 148.49 |  |  |  |  | 16.97 |  |  | 8.72 |  |  |  | 148
|  | (0) |  |  |  | М=173/1,2*1,03
[6 empty] | Всего по позиции | [19 empty] | 16.97 | [6 empty] | 148
1 |  | 2 |  |  |  | 3 |  |  |  |  | 4 |  |  |  | 5 | 6 |  |  | 7 |  | 8 | 9 |  |  |  | 10 |  |  | 11 |  |  |  | 12
4 |  | ТЕР33-04-014-02 |  |  |  | Установка светильников с лампами люминесцентными |  |  |  |  | 1 светильник |  |  |  | 13 |  |  |  | 13
(0); Приказ N 421/пр от 04.08.2020 Прил.10 т.3 п.3
[5 empty] | 1 | ОТ | [14 empty] | 38.45 | 1,15 |  |  |  | 574.83 |  |  | 19.49 |  |  |  | 11203
[5 empty] | 2 | ЭМ | [14 empty] | 91.91 | 1,15 |  |  |  | 1374.05 |  |  | 9.94 |  |  |  | 13658
[5 empty] | 3 | в т.ч. ОТм | [14 empty] | 14.61 | 1,15 |  |  |  | 218.42 |  |  | 19.49 |  |  |  | 4257
[5 empty] | 4 | М | [14 empty] | 0.41 |  |  |  |  | 5.33 |  |  | 20.1 |  |  |  | 107
[6 empty] | ЗТ |  |  |  |  | чел.-ч |  |  |  | 2.29 | 1,15 |  |  | 34.2355
[6 empty] | ЗТм |  |  |  |  | чел.-ч |  |  |  | 0.8 | 1,15 |  |  | 11.96
[6 empty] | Итого по расценке | [14 empty] | 130.77 |  |  |  |  | 1954.21 | [6 empty] | 24968
[6 empty] | ФОТ | [19 empty] | 793.25 | [6 empty] | 15460
|  | Пр/812-027.0-1 от 21.12.2020 |  |  |  | НР Линии электропередачи |  |  |  |  | % |  |  |  | 103% |  |  |  | 103% | [6 empty] | 817.05 | [6 empty] | 15924
|  | Пр/774-027.0 от 11.12.2020 |  |  |  | СП Линии электропередачи |  |  |  |  | % |  |  |  | 60% |  |  |  | 60% | [6 empty] | 475.95 | [6 empty] | 9276
[6 empty] | Всего по позиции | [19 empty] | 3247.21 | [6 empty] | 50168
5 |  | КСР _78_7806514910_30.11.2023_02 |  |  |  | Кронштейн регулируемый для установки светильников VL-ROAD на трубу d до 66 мм VL-21020 |  |  |  |  | шт |  |  |  | 13 |  |  |  | 13 |  | 3703.71 |  |  |  |  | 5521.56 |  |  | 8.72 |  |  |  | 48148
|  | (0) |  |  |  | М=4315/1,2*1,03
[6 empty] | Всего по позиции | [19 empty] | 5521.56 | [6 empty] | 48148
6 |  | КСР _78_7806514910_30.11.2023_02 |  |  |  | Светильник светодиодный охранного освещения, двухрежимный, 60 Вт, 7800 Лм, IP 67 VL-ROAD 60 Perimeter |  |  |  |  | шт |  |  |  | 13 |  |  |  | 13 |  | 27161.96 |  |  |  |  | 40493.69 |  |  | 8.72 |  |  |  | 353105
|  | (0) |  |  |  | М=31645/1,2*1,03
[6 empty] | Всего по позиции | [19 empty] | 40493.69 | [6 empty] | 353105
7 |  | ТЕР09-08-001-03 |  |  |  | Установка металлических столбов высотой до 4 м на подготовленный бетонный фундамент |  |  |  |  | 100 столбов |  |  |  | 0.13 |  |  |  | 0.13
|  | (0); Приказ N 421/пр от 04.08.2020 Прил.10 т.3 п.3 |  |  |  | V=13/100
[5 empty] | 1 | ОТ | [14 empty] | 712.29 | 1,15 |  |  |  | 106.49 |  |  | 19.49 |  |  |  | 2075
[5 empty] | 2 | ЭМ | [14 empty] | 1569.09 | 1,15 |  |  |  | 234.58 |  |  | 12.03 |  |  |  | 2822
[5 empty] | 3 | в т.ч. ОТм | [14 empty] | 591.92 | 1,15 |  |  |  | 88.49 |  |  | 19.49 |  |  |  | 1725
[6 empty] | ЗТ |  |  |  |  | чел.-ч |  |  |  | 44.05 | 1,15 |  |  | 6.5855
[6 empty] | ЗТм |  |  |  |  | чел.-ч |  |  |  | 28.2 | 1,15 |  |  | 4.2159
[6 empty] | Итого по расценке | [14 empty] | 2281.38 |  |  |  |  | 341.07 | [6 empty] | 4897
[6 empty] | ФОТ | [19 empty] | 194.98 | [6 empty] | 3800
|  | Пр/611-009.0-1 от 26.07.2022 |  |  |  | НР Строительные металлические конструкции |  |  |  |  | % |  |  |  | 93% |  |  |  | 93% | [6 empty] | 181.33 | [6 empty] | 3534
|  | Пр/774-009.0 от 11.12.2020 |  |  |  | СП Строительные металлические конструкции |  |  |  |  | % |  |  |  | 62% |  |  |  | 62% | [6 empty] | 120.89 | [6 empty] | 2356
[6 empty] | Всего по позиции | [19 empty] | 643.29 | [6 empty] | 10787
8 |  | КСР _78_7806514910_30.11.2023_02 |  |  |  | Стойка - труба оцинкованная Ду 50х3,5, 4 м |  |  |  |  | шт |  |  |  | 13 |  |  |  | 13 |  | 5368.88 |  |  |  |  | 8004.01 |  |  | 8.72 |  |  |  | 69795
|  | (0) |  |  |  | М=6255/1,2*1,03
[6 empty] | Всего по позиции | [19 empty] | 8004.01 | [6 empty] | 69795
9 |  | КСР _78_7806514910_30.11.2023_02 |  |  |  | Анкер высоконагрузочный TA M8 S/10 |  |  |  |  | шт |  |  |  | 26 |  |  |  | 26 |  | 228.53 |  |  |  |  | 681.42 |  |  | 8.72 |  |  |  | 5942
|  | (0) |  |  |  | М=266,25/1,2*1,03
[6 empty] | Всего по позиции | [19 empty] | 681.42 | [6 empty] | 5942
10 |  | КСР _78_7806514910_30.11.2023_02 |  |  |  | Хомут стальной, оцинкованный, трубный 44-50 мм, М8 6040-P112 |  |  |  |  | шт |  |  |  | 26 |  |  |  | 26 |  | 896.96 |  |  |  |  | 2674.43 |  |  | 8.72 |  |  |  | 23321
|  | (0) |  |  |  | М=1045/1,2*1,03
[6 empty] | Всего по позиции | [19 empty] | 2674.43 | [6 empty] | 23321
[6 empty] | ИТОГО: | [19 empty] | 61429.08 | [6 empty] | 563369
[6 empty] | Итого прямые затраты по Разделу Х (в базисном уровне цен) | [19 empty] | 59797.11 | [6 empty] | 531563
[6 empty] | в том числе | [26 empty] | 0
[6 empty] | оплата труда | [19 empty] | 705.02 | [6 empty] | 13740
[6 empty] | эксплуатация машин и механизмов | [19 empty] | 1620.97 | [6 empty] | 16604
[6 empty] | материальные ресурсы | [19 empty] | 57471.12 | [6 empty] | 501219
[6 empty] | перевозка | [19 empty] | 0 | [6 empty] | 0
[6 empty] | Итого ФОТ (в базисном уровне цен) (справочно) | [19 empty] | 1013.06 | [6 empty] | 19744
[6 empty] | Итого накладные расходы (в базисном уровне цен) | [19 empty] | 1022.47 | [6 empty] | 19927
[6 empty] | Итого сметная прибыль (в базисном уровне цен) | [19 empty] | 609.5 | [6 empty] | 11879
[6 empty] | Итого оборудование (в базисном уровне цен) | [19 empty] | 0 | [6 empty] | 0
[6 empty] | Итого прочие затраты (в базисном уровне цен) | [19 empty] | 0 | [6 empty] | 0
[6 empty] | Итого по разделу Раздел Х (в базисном уровне цен) | [19 empty] | 61429.08 | [6 empty] | 563369
№ п.п. |  | Обоснование |  |  |  | Наименование работ и затрат |  |  |  |  | Единица измерения |  |  |  | Количество | [5 empty] | Сметная стоимость в базисном уровне цен (в текущем уровне цен (гр. 8) для ресурсов отсутствующих в СНБ), руб. | [7 empty] | Индексы |  |  |  | Сметная стоимость в текущем уровне цен, руб.
[15 empty] | на единицу | коэффициенты |  |  | всего с учетом коэффициентов |  | на единицу |  | коэффициенты |  |  | всего
№2 Монтажные работы
Кабельно-проводниковая продукция
1 |  | 2 |  |  |  | 3 |  |  |  |  | 4 |  |  |  | 5 | 6 |  |  | 7 |  | 8 |  | 9 |  |  | 10 |  |  | 11 |  |  |  | 12
11 |  | ТЕРм08-02-147-10 |  |  |  | Кабель до 35 кВ по установленным конструкциям и лоткам с креплением по всей длине, масса 1 м кабеля до 1 кг |  |  |  |  | 100 м кабеля |  |  |  | 2.78 |  |  |  | 2.78
|  | (0); Приказ N 421/пр от 04.08.2020 Прил.10 т.3 п.3 |  |  |  | V=(278)/100
[5 empty] | 1 | ОТ | [14 empty] | 256.82 |  | 1,15 |  |  | 821.05 |  |  | 19.49 |  |  |  | 16002
[5 empty] | 2 | ЭМ | [14 empty] | 73.11 |  | 1,15 |  |  | 233.73 |  |  | 9.38 |  |  |  | 2192
[5 empty] | 3 | в т.ч. ОТм | [14 empty] | 4.91 |  | 1,15 |  |  | 15.7 |  |  | 19.49 |  |  |  | 306
[5 empty] | 4 | М | [14 empty] | 57.36 |  |  |  |  | 159.46 |  |  | 12.88 |  |  |  | 2054
[6 empty] | ЗТ |  |  |  |  | чел.-ч |  |  |  | 14.08 | 1,15 |  |  | 45.0138
[6 empty] | ЗТм |  |  |  |  | чел.-ч |  |  |  | 0.2 | 1,15 |  |  | 0.6394
[6 empty] | Итого по расценке | [14 empty] | 387.29 |  |  |  |  | 1214.24 | [6 empty] | 20248
[6 empty] | ФОТ | [19 empty] | 836.75 | [6 empty] | 16308
|  | Пр/611-049.3-1 от 26.07.2022 |  |  |  | НР Электротехнические установки на других объектах |  |  |  |  | % |  |  |  | 97% |  |  |  | 97% | [6 empty] | 811.65 | [6 empty] | 15819
|  | Пр/774-049.3 от 11.12.2020 |  |  |  | СП Электротехнические установки на других объектах |  |  |  |  | % |  |  |  | 51% |  |  |  | 51% | [6 empty] | 426.74 | [6 empty] | 8317
[6 empty] | Всего по позиции | [19 empty] | 2452.63 | [6 empty] | 44384
12 |  | 501-8610 |  |  |  | Кабель силовой с медными жилами с изоляцией и оболочкой из ПВХ, не распространяющий горение, с низким дымо- и газовыделением, напряжением 1,0 кВ (ГОСТ Р 53769-2010), марки ВВГнг(A)-LS 4х2,5ок(N) |  |  |  |  | 1000 м |  |  |  | 0.28356 |  |  |  | 0.28356 |  | 185075.39 |  |  |  |  | 6018.35 |  |  | 8.72 |  |  |  | 52480
|  | (0) |  |  |  | V=278/1000*1,02
[6 empty] | Всего по позиции | [19 empty] | 6018.35 | [6 empty] | 52480
13 |  | ТЕРм08-02-148-01 |  |  |  | Кабель до 35 кВ в проложенных трубах, блоках и коробах, масса 1 м кабеля до 1 кг |  |  |  |  | 100 м кабеля |  |  |  | 2.75 |  |  |  | 2.75
|  | (0); Приказ N 421/пр от 04.08.2020 Прил.10 т.3 п.3 |  |  |  | V=(209+10+56)/100
[5 empty] | 1 | ОТ | [14 empty] | 180.94 |  | 1,15 |  |  | 572.22 |  |  | 19.49 |  |  |  | 11153
[5 empty] | 2 | ЭМ | [14 empty] | 67.64 |  | 1,15 |  |  | 213.91 |  |  | 9.53 |  |  |  | 2039
[5 empty] | 3 | в т.ч. ОТм | [14 empty] | 4.91 |  | 1,15 |  |  | 15.53 |  |  | 19.49 |  |  |  | 303
[5 empty] | 4 | М | [14 empty] | 45.86 |  |  |  |  | 126.12 |  |  | 18.73 |  |  |  | 2362
[6 empty] | ЗТ |  |  |  |  | чел.-ч |  |  |  | 9.92 | 1,15 |  |  | 31.372
[6 empty] | ЗТм |  |  |  |  | чел.-ч |  |  |  | 0.2 | 1,15 |  |  | 0.6325
[6 empty] | Итого по расценке | [14 empty] | 294.44 |  |  |  |  | 912.25 | [6 empty] | 15554
[6 empty] | ФОТ | [19 empty] | 587.75 | [6 empty] | 11456
|  | Пр/611-049.3-1 от 26.07.2022 |  |  |  | НР Электротехнические установки на других объектах |  |  |  |  | % |  |  |  | 97% |  |  |  | 97% | [6 empty] | 570.12 | [6 empty] | 11112
|  | Пр/774-049.3 от 11.12.2020 |  |  |  | СП Электротехнические установки на других объектах |  |  |  |  | % |  |  |  | 51% |  |  |  | 51% | [6 empty] | 299.75 | [6 empty] | 5843
[6 empty] | Всего по позиции | [19 empty] | 1782.12 | [6 empty] | 32509
14 |  | 501-8610 |  |  |  | Кабель силовой с медными жилами с изоляцией и оболочкой из ПВХ, не распространяющий горение, с низким дымо- и газовыделением, напряжением 1,0 кВ (ГОСТ Р 53769-2010), марки ВВГнг(A)-LS 4х2,5ок(N) |  |  |  |  | 1000 м |  |  |  | 0.21318 |  |  |  | 0.21318 |  | 185075.39 |  |  |  |  | 4524.54 |  |  | 8.72 |  |  |  | 39454
|  | (0) |  |  |  | V=209/1000*1,02
[6 empty] | Всего по позиции | [19 empty] | 4524.54 | [6 empty] | 39454
15 |  | 501-7922 |  |  |  | Кабель силовой с медными жилами с изоляцией и оболочкой из ПВХ, не распространяющий горение, с низким дымо- и газовыделением, напряжением 1,0 кВ (ГОСТ Р 53769-2010), марки ВВГнг(A)-LS 3х1,5ок |  |  |  |  | 1000 м |  |  |  | 0.0102 |  |  |  | 0.0102 |  | 145255.4 |  |  |  |  | 169.95 |  |  | 8.72 |  |  |  | 1482
|  | (0) |  |  |  | V=10/1000*1,02
[6 empty] | Всего по позиции | [19 empty] | 169.95 | [6 empty] | 1482
16 |  | 501-7910 |  |  |  | Кабель силовой с медными жилами с изоляцией и оболочкой из ПВХ, не распространяющий горение, с низким дымо- и газовыделением, напряжением 1,0 кВ (ГОСТ Р 53769-2010), марки ВВГнг(A)-LS 2х1,5ок(N) |  |  |  |  | 1000 м |  |  |  | 0.05712 |  |  |  | 0.05712 |  | 107141.36 |  |  |  |  | 701.83 |  |  | 8.72 |  |  |  | 6120
|  | (0) |  |  |  | V=56/1000*1,02
[6 empty] | Всего по позиции | [19 empty] | 701.83 | [6 empty] | 6120
[6 empty] | ИТОГО: | [19 empty] | 15649.42 | [6 empty] | 176429
[6 empty] | Итого прямые затраты по Разделу Х (в базисном уровне цен) | [19 empty] | 13541.16 | [6 empty] | 135338
[6 empty] | в том числе | [26 empty] | 0
[6 empty] | оплата труда | [19 empty] | 1393.27 | [6 empty] | 27155
[6 empty] | эксплуатация машин и механизмов | [19 empty] | 447.64 | [6 empty] | 4231
[6 empty] | материальные ресурсы | [19 empty] | 11700.25 | [6 empty] | 103952
[6 empty] | перевозка | [19 empty] | 0 | [6 empty] | 0
[6 empty] | Итого ФОТ (в базисном уровне цен) (справочно) | [19 empty] | 1424.5 | [6 empty] | 27764
[6 empty] | Итого накладные расходы (в базисном уровне цен) | [19 empty] | 1381.77 | [6 empty] | 26931
[6 empty] | Итого сметная прибыль (в базисном уровне цен) | [19 empty] | 726.49 | [6 empty] | 14160
[6 empty] | Итого оборудование (в базисном уровне цен) | [19 empty] | 0 | [6 empty] | 0
[6 empty] | Итого прочие затраты (в базисном уровне цен) | [19 empty] | 0 | [6 empty] | 0
[6 empty] | Итого по разделу Раздел Х (в базисном уровне цен) | [19 empty] | 15649.42 | [6 empty] | 176429
№ п.п. |  | Обоснование |  |  |  | Наименование работ и затрат |  |  |  |  | Единица измерения |  |  | Количество | [5 empty] | Сметная стоимость в базисном уровне цен (в текущем уровне цен (гр. 8) для ресурсов отсутствующих в СНБ), руб. | [8 empty] | Индексы |  |  |  | Сметная стоимость в текущем уровне на цен, руб.
[14 empty] | на единицу |  | коэффициенты |  |  | всего с учетом коэффициентов | на единицу |  |  | коэффициенты |  |  | всего
№3 Монтажные работы
Электромонтажные изделия и аксессуары
1 |  | 2 |  |  |  | 3 |  |  |  |  | 4 |  |  | 5 |  | 6 |  |  | 7 | 8 |  |  | 9 |  |  | 10 |  |  | 11 |  |  |  | 12
17 |  | КСР _78_7806514910_30.11.2023_02 |  |  |  | Бирка У153 маркировочная квадратная 28х28х0,8 |  |  |  |  | шт |  |  | 100 |  |  |  |  | 100 | 1.42 | [5 empty] | 16.28 |  |  | 8.72 |  |  |  | 142
|  | (0) |  |  |  | Мат=1,66/1,2*1,03
[6 empty] | Всего по позиции | [19 empty] | 16.28 | [6 empty] | 142
18 |  | КСР _78_7806514910_30.11.2023_02 |  |  |  | Коробка распределительная для о/п безгалогенная (HF) атмосферостойкая 200х150х75, IP55 40-03215 |  |  |  |  | шт |  |  | 13 |  |  |  |  | 13 | 613.71 | [5 empty] | 914.93 |  |  | 8.72 |  |  |  | 7978.23
|  | (0) |  |  |  | Мат=715/1,2*1,03
[6 empty] | Всего по позиции | [19 empty] | 914.93 | [6 empty] | 7978.23
19 |  | ТЕРм08-02-411-01 |  |  |  | Рукав металлический наружным диаметром до 48 мм |  |  |  |  | 100 м |  |  | 0.57 |  |  |  |  | 0.57
|  | (0); Приказ N 421/пр от 04.08.2020 Прил.10 т.3 п.3 |  |  |  | V=57/100
|  | 1 |  |  |  | ОТ | [13 empty] | 494.96 |  |  | 1,15 |  |  | 324.44 |  |  | 19.49 |  |  |  | 6323.34
|  | 3 |  |  |  | ЭМ | [13 empty] | 174.72 |  |  | 1,15 |  |  | 114.53 |  |  | 10.8 |  |  |  | 1236.92
|  | 2 |  |  |  | в т.ч. ОТм | [13 empty] | 4.42 |  |  | 1,15 |  |  | 2.9 |  |  | 19.49 |  |  |  | 56.52
|  | 4 |  |  |  | М | [13 empty] | 603.05 | [5 empty] | 343.74 |  |  | 11.19 |  |  |  | 3846.45
[6 empty] | ЗТ |  |  |  |  | чел.-ч |  |  | 27.76 |  | 1,15 |  |  | 18.19
[6 empty] | ЗТм |  |  |  |  | чел.-ч |  |  | 0.18 |  | 1,15 |  |  | 0.12
[6 empty] | Итого по расценке | [13 empty] | 1272.73 | [5 empty] | 782.71 | [6 empty] | 11406.71
19.1 |  | 101-0115 |  |  |  | Винты с полукруглой головкой длиной 50 мм |  |  |  |  | т |  |  | 0.00218 |  |  |  |  | -0.001243 | 131326.78 | [5 empty] | -14.59 |  |  | 11.19 |  |  |  | -163.24
Исключенный ресурс
19.2 |  | 101-1755 |  |  |  | Сталь полосовая, марка стали Ст3сп шириной 50-200 мм толщиной 4-5 мм |  |  |  |  | т |  |  | 0.0515 |  |  |  |  | -0.029355 | 74006.55 | [5 empty] | -194.14 |  |  | 11.19 |  |  |  | -2172.46
Исключенный ресурс
19.3 |  | 101-1924 |  |  |  | Электроды диаметром 4 мм Э42А |  |  |  |  | кг |  |  | 1.05 |  |  |  |  | -0.5985 | 141.57 | [5 empty] | -7.57 |  |  | 11.19 |  |  |  | -84.73
Исключенный ресурс
19.4 |  | 509-0031 |  |  |  | Муфты соединительные |  |  |  |  | шт. |  |  | 10 |  |  |  |  | -5.7 | 10.43 | [5 empty] | -5.31 |  |  | 11.19 |  |  |  | -59.45
Исключенный ресурс
19.5 |  | 509-0090 |  |  |  | Перемычки гибкие, тип ПГС-50 |  |  |  |  | 10 шт. |  |  | 0.5 |  |  |  |  | -0.285 | 1643.01 | [5 empty] | -41.85 |  |  | 11.19 |  |  |  | -468.26
Исключенный ресурс
[6 empty] | ФОТ | [19 empty] | 327.34 | [6 empty] | 6379.86
|  | Пр/611-049.3-1 от 26.07.2022 |  |  |  | НР Электротехнические установки на других объектах |  |  |  |  | % |  |  | 97% |  |  |  |  | 97% | [6 empty] | 317.52 | [6 empty] | 6188.46
|  | Пр/774-049.3 от 11.12.2020 |  |  |  | СП Электротехнические установки на других объектах |  |  |  |  | % |  |  | 51% |  |  |  |  | 51% | [6 empty] | 166.94 | [6 empty] | 3253.73
[6 empty] | Всего по позиции | [19 empty] | 1003.71 | [6 empty] | 17900.76
20 |  | КСР _78_7806514910_30.11.2023_02 |  |  |  | Металлорукав в ПВХ изоляции морозостойкий 25 черный МРПИнг 25 УХЛ1 |  |  |  |  | м |  |  | 58.14 |  |  |  |  | 58.14 | 139.48 | [5 empty] | 929.97 |  |  | 8.72 |  |  |  | 8109.37
|  | (0) |  |  |  | V=57*1,02; Мат=162,5/1,2*1,03
[6 empty] | Всего по позиции | [19 empty] | 929.97 | [6 empty] | 8109.37
21 |  | 509-3705 |  |  |  | Скобы анодированные двухлапковые для крепления кабелей, проводов, труб к различным основаниям, марка СМД 25-26 |  |  |  |  | 100 шт. |  |  | 0.26 |  |  |  |  | 0.26 | 282.4 | [5 empty] | 6.56 |  |  | 11.19 |  |  |  | 73.42
|  | (0) |  |  |  | V=26/100
[6 empty] | Всего по позиции | [19 empty] | 6.56 | [6 empty] | 73.42
22 |  | КСР _78_7806514910_30.11.2023_02 |  |  |  | Резьбовой крепежный элемент с наружной резьбой РКН-25 У2 IP54 |  |  |  |  | шт |  |  | 65 |  |  |  |  | 65 | 193.13 | [5 empty] | 1439.62 |  |  | 8.72 |  |  |  | 12553.45
|  | (0) |  |  |  | Мат=225,01/1,2*1,03
[6 empty] | Всего по позиции | [19 empty] | 1439.62 | [6 empty] | 12553.45
23 |  | КСР _78_7806514910_30.11.2023_02 |  |  |  | Кабельный ввод М25 латунный УТ1,5 IP66/IP67/IP68 (d кабеля 8-16 мм) М 25 |  |  |  |  | шт |  |  | 13 |  |  |  |  | 13 | 251.06 | [5 empty] | 374.29 |  |  | 8.72 |  |  |  | 3263.78
|  | (0) |  |  |  | Мат=292,5/1,2*1,03
[6 empty] | Всего по позиции | [19 empty] | 374.29 | [6 empty] | 3263.78
24 |  | КСР _78_7806514910_30.11.2023_02 |  |  |  | Муфта с внутренней присоединительной резьбой МВВ-ЛС-М25-МР25 IP67 |  |  |  |  | шт |  |  | 13 |  |  |  |  | 13 | 708.13 | [5 empty] | 1055.7 |  |  | 8.72 |  |  |  | 9205.69
|  | (0) |  |  |  | Мат=825/1,2*1,03
[6 empty] | Всего по позиции | [19 empty] | 1055.7 | [6 empty] | 9205.69
25 |  | 101-4465 |  |  |  | Болт анкерный с гайкой, размер 8,0х85 мм |  |  |  |  | 100 шт. |  |  | 0.26 |  |  |  |  | 0.26 | 656.29 | [5 empty] | 19.57 |  |  | 8.72 |  |  |  | 170.64
|  | (0) |  |  |  | V=26/100
[6 empty] | Всего по позиции | [19 empty] | 19.57 | [6 empty] | 170.64
26 |  | ТЕРм10-04-030-04 |  |  |  | Дополнительная установка на пультах и панелях колодки клеммной на 20 клемм |  |  |  |  | 1 шт. |  |  | 6.5 |  |  |  |  | 6.5
|  | (0); Приказ N 421/пр от 04.08.2020 Прил.10 т.3 п.3 |  |  |  | V=2*65/20
|  | 1 |  |  |  | ОТ | [13 empty] | 15.48 |  |  | 1,15 |  |  | 115.7 |  |  | 19.49 |  |  |  | 2254.99
|  | 4 |  |  |  | М | [13 empty] | 13.6 | [5 empty] | 88.4 |  |  | 11.39 |  |  |  | 1006.88
[6 empty] | ЗТ |  |  |  |  | чел.-ч |  |  | 1 |  | 1,15 |  |  | 7.48
[6 empty] | Итого по расценке | [13 empty] | 29.08 | [5 empty] | 204.1 | [6 empty] | 3261.87
[6 empty] | ФОТ | [19 empty] | 115.7 | [6 empty] | 2254.99
|  | Пр/812-051.2-1 от 21.12.2020 |  |  |  | НР Оборудование связи: монтаж радиотелевизионного и электронного оборудования |  |  |  |  | % |  |  | 95% |  |  |  |  | 95% | [6 empty] | 109.92 | [6 empty] | 2142.24
|  | Пр/774-051.2 от 11.12.2020 |  |  |  | СП Оборудование связи: монтаж радиотелевизионного и электронного оборудования |  |  |  |  | % |  |  | 53% |  |  |  |  | 53% | [6 empty] | 61.32 | [6 empty] | 1195.14
[6 empty] | Всего по позиции | [19 empty] | 375.34 | [6 empty] | 6599.25
27 |  | КСР _78_7806514910_30.11.2023_02 |  |  |  | Клемма WAGO тройная (одножильных или многожильных) х 0,5-6мм2 41A Cu 221-613 |  |  |  |  | шт |  |  | 65 |  |  |  |  | 65 | 96.99 | [5 empty] | 722.98 |  |  | 8.72 |  |  |  | 6304.35
|  | (0) |  |  |  | Мат=113/1,2*1,03
[6 empty] | Всего по позиции | [19 empty] | 722.98 | [6 empty] | 6304.35
28 |  | КСР _78_7806514910_30.11.2023_02 |  |  |  | Оригинальная кассета с лентой для печати наклеек черным на белом фоне шириной 24 мм. TZe251 |  |  |  |  | шт |  |  | 1 |  |  |  |  | 1 | 6347.38 | [5 empty] | 727.91 |  |  | 8.72 |  |  |  | 6347.38
|  | (0) |  |  |  | Мат=7395/1,2*1,03
[6 empty] | Всего по позиции | [19 empty] | 727.91 | [6 empty] | 6347.38
[6 empty] | ИТОГО: | [19 empty] | 7586.86 | [6 empty] | 78648.32
[6 empty] | Итого прямые затраты по Разделу Х (в базисном уровне цен) | [19 empty] | 6931.16 | [6 empty] | 65868.75
[6 empty] | в том числе | [26 empty] | 0
[6 empty] | оплата труда | [19 empty] | 440.14 | [6 empty] | 8578.33
[6 empty] | эксплуатация машин и механизмов | [19 empty] | 114.53 | [6 empty] | 1236.92
[6 empty] | материальные ресурсы | [19 empty] | 6376.49 | [6 empty] | 56053.5
[6 empty] | перевозка | [19 empty] | 0 | [6 empty] | 0
[6 empty] | Итого ФОТ (в базисном уровне цен) (справочно) | [19 empty] | 443.04 | [6 empty] | 8634.85
[6 empty] | Итого накладные расходы (в базисном уровне цен) | [19 empty] | 427.44 | [6 empty] | 8330.7
[6 empty] | Итого сметная прибыль (в базисном уровне цен) | [19 empty] | 228.26 | [6 empty] | 4448.87
[6 empty] | Итого оборудование (в базисном уровне цен) | [19 empty] | 0 | [6 empty] | 0
[6 empty] | Итого прочие затраты (в базисном уровне цен) | [19 empty] | 0 | [6 empty] | 0
[6 empty] | Итого по разделу Раздел Х (в базисном уровне цен) | [19 empty] | 7586.86 | [6 empty] | 78648.32
Наименование и значение множителей | [24 empty] | Значение |  |  |  |  | Прямые
Итого | [29 empty] | 818446.32
Итого зарплаты рабочих | [29 empty] | 49473.33
Итого эксплуатации машин и механизмов | [29 empty] | 22071.92
в том числе зарплаты машинистов | [29 empty] | 6669.52
Итого материалов | [29 empty] | 661224.5
в том числе неучтенных материалов | [29 empty] | 654774.31
Итого перевозки | [29 empty] | 0
Итого оборудования | [29 empty] | 0
Итого прямых затрат | [29 empty] | 732769.75
Итого накладных расходов | [29 empty] | 55188.7
Итого сметной прибыли | [29 empty] | 30487.87
Итого | [29 empty] | 818446.32
Итого | [29 empty] | 818446.32
Составил
[должность, подпись (инициалы, фамилия)]
Проверил
[должность, подпись (инициалы, фамилия)]

## ПАК
Наименование редакции сметных нормативов | [8 empty] | ТЕР-2001 Ленинградская область редакция 2014
Наименование программного продукта | [8 empty] | SmetaWIZARD
Разработка и создание системы комплексной безопасности
(наименование стройки)
ПС №63 «Киришский ДСК» ЛО, Киришский район, Промзона г. Кириши
(наименование объекта капитального строительства)
ЛОКАЛЬНЫЙ СМЕТНЫЙ РАСЧЕТ № | [16 empty] | 02-01-05
Программно-аппаратный комплекс
(наименование конструктивного решения)
Составлен |  |  | базисно-индексным |  |  |  |  | методом
Основание |  |  | 23-1-20-1-11-04-2-0082.ПАК
(проектная и (или) иная техническая документация)
Составлен в текущем (базисном) уровне цен | [7 empty] | Сентябрь 2023 г. |  | ( | Январь 2000 г. |  | )
Сметная стоимость | [7 empty] | 9789.34 |  | ( | 1482.04 |  | ) | тыс. руб.
| в том числе: | [16 empty] | Средства на оплату труда рабочих | [5 empty] | 274.84 |  |  |  | ( | 14.1 |  |  | ) | тыс. руб.
| строительных работ | [6 empty] | 0 |  | ( | 0 |  | ) | тыс. руб. |  |  |  | Нормативные затраты труда рабочих | [10 empty] | 545.75 |  |  |  | чел. час
| монтажных работ | [6 empty] | 171.42 |  | ( | 9.42 |  | ) | тыс. руб. |  |  |  | Нормативные затраты труда машинистов | [10 empty] | 3.51 |  |  |  | чел. час
| оборудования | [6 empty] | 9179.22 |  | ( | 1450.11 |  | ) | тыс. руб.
| прочих затрат | [6 empty] | 438.7 |  | ( | 22.51 |  | ) | тыс. руб. |  |  |  | Расчетный измеритель конструктивного решения | [10 empty] | 0
№ п.п. |  | Обоснование |  |  |  | Наименование работ и затрат | [5 empty] | Единица измерения |  |  | Количество | [6 empty] | Сметная стоимость в базисном уровне цен (в текущем уровне цен (гр. 8) для ресурсов отсутствующих в СНБ), руб. | [7 empty] | Индексы |  |  |  | Сметная стоимость в текущем уровне на цен, руб.
[15 empty] | на единицу | коэффициенты |  |  | всего с учетом коэффициентов |  |  | на единицу | коэффициенты |  |  |  | всего
№1 Монтажные работы
1 |  | 2 |  |  |  | 3 | [5 empty] | 4 |  |  | 5 | 6 |  |  | 7 |  |  | 8 | 9 |  |  |  | 10 |  |  | 11 |  |  |  | 12
1 |  | ТЕРм11-04-003-01 |  |  |  | Аппарат напольный, масса до 0,2 т | [5 empty] | 1 шт. |  |  | 1 |  |  |  | 1
(0); Приказ N 421/пр от 04.08.2020 Прил.10 т.3 п.3
|  | 1 |  |  |  | ОТ | [15 empty] | 188.05 | 1,15 |  |  |  | 216.26 |  |  | 19.49 |  |  |  | 4214.91
|  | 3 |  |  |  | ЭМ | [15 empty] | 121.02 | 1,15 |  |  |  | 139.17 |  |  | 10.01 |  |  |  | 1393.09
|  | 2 |  |  |  | в т.ч. ОТм | [15 empty] | 10.55 | 1,15 |  |  |  | 12.13 |  |  | 19.49 |  |  |  | 236.41
|  | 4 |  |  |  | М | [15 empty] | 12.09 |  |  |  |  | 12.09 |  |  | 11.46 |  |  |  | 138.55
[6 empty] | ЗТ | [5 empty] | чел.-ч |  |  | 11.2 | 1,15 |  |  | 12.88
[6 empty] | ЗТм | [5 empty] | чел.-ч |  |  | 0.43 | 1,15 |  |  | 0.49
[6 empty] | Итого по расценке | [15 empty] | 321.16 |  |  |  |  | 367.52 | [6 empty] | 5746.55
[6 empty] | ФОТ | [20 empty] | 228.39 | [6 empty] | 4451.32
|  | Пр/812-053.0-1 от 21.12.2020 |  |  |  | НР Приборы, средства автоматизации и вычислительной техники | [5 empty] | % |  |  | 90% |  |  |  | 90% | [7 empty] | 205.55 | [6 empty] | 4006.19
|  | Пр/774-053.0 от 11.12.2020 |  |  |  | СП Приборы, средства автоматизации и вычислительной техники | [5 empty] | % |  |  | 46% |  |  |  | 46% | [7 empty] | 105.06 | [6 empty] | 2047.61
[6 empty] | Всего по позиции | [20 empty] | 678.13 | [6 empty] | 11800.35
2 |  | КСР _78_7804596072_30.11.2023_02 |  |  |  | Сервер видеоанализа РАМГ.466216.023-001.004 | [5 empty] | шт |  |  | 1 |  |  |  | 1 |  |  | 1788467.54 |  |  |  |  | 282538.32 |  |  | 6.33 |  |  |  | 1788467.54
|  | (1) |  |  |  | Об=2083651,5/1,2*1,03
[6 empty] | Всего по позиции | [20 empty] | 282538.32 | [6 empty] | 1788467.54
3 |  | КСР _78_7804596072_30.11.2023_02 |  |  |  | Базовое серверное программное обеспечение «Синергет (Linux)» | [5 empty] | шт |  |  | 1 |  |  |  | 1 |  |  | 95875 |  |  |  |  | 15146.13 |  |  | 6.33 |  |  |  | 95875
|  | (1) |  |  |  | Об=115050/1,2
[6 empty] | Всего по позиции | [20 empty] | 15146.13 | [6 empty] | 95875
4 |  | КСР _78_7804596072_30.11.2023_02 |  |  |  | Программный модуль «Подключение IP-видеоканала (IPV-1)» | [5 empty] | шт |  |  | 14 |  |  |  | 14 |  |  | 11050 |  |  |  |  | 24439.18 |  |  | 6.33 |  |  |  | 154700
|  | (1) |  |  |  | Об=13260/1,2
[6 empty] | Всего по позиции | [20 empty] | 24439.18 | [6 empty] | 154700
5 |  | КСР _78_7804596072_30.11.2023_02 |  |  |  | Программный модуль «Интеграция с детектором оставленных предметов Видеоинтеллект» | [5 empty] | шт |  |  | 14 |  |  |  | 14 |  |  | 260000 |  |  |  |  | 575039.49 |  |  | 6.33 |  |  |  | 3640000
|  | (1) |  |  |  | Об=312000/1,2
[6 empty] | Всего по позиции | [20 empty] | 575039.49 | [6 empty] | 3640000
6 |  | ТЕРм11-04-008-03 |  |  |  | Съемные и выдвижные блоки (модули, ячейки, ТЭЗ), масса до 20 кг | [5 empty] | 1 шт. |  |  | 1 |  |  |  | 1
(0); Приказ N 421/пр от 04.08.2020 Прил.10 т.3 п.3
|  | 1 |  |  |  | ОТ | [15 empty] | 50.58 | 1,15 |  |  |  | 58.17 |  |  | 19.49 |  |  |  | 1133.73
|  | 3 |  |  |  | ЭМ | [15 empty] | 2.4 | 1,15 |  |  |  | 2.76 |  |  | 8.76 |  |  |  | 24.18
|  | 4 |  |  |  | М | [15 empty] | 1.01 |  |  |  |  | 1.01 |  |  | 19.52 |  |  |  | 19.72
[6 empty] | ЗТ | [5 empty] | чел.-ч |  |  | 3.09 | 1,15 |  |  | 3.55
[6 empty] | Итого по расценке | [15 empty] | 53.99 |  |  |  |  | 61.94 | [6 empty] | 1177.63
[6 empty] | ФОТ | [20 empty] | 58.17 | [6 empty] | 1133.73
|  | Пр/812-053.0-1 от 21.12.2020 |  |  |  | НР Приборы, средства автоматизации и вычислительной техники | [5 empty] | % |  |  | 90% |  |  |  | 90% | [7 empty] | 52.35 | [6 empty] | 1020.36
|  | Пр/774-053.0 от 11.12.2020 |  |  |  | СП Приборы, средства автоматизации и вычислительной техники | [5 empty] | % |  |  | 46% |  |  |  | 46% | [7 empty] | 26.76 | [6 empty] | 521.52
[6 empty] | Всего по позиции | [20 empty] | 141.05 | [6 empty] | 2719.51
7 |  | КСР _78_7804596072_30.11.2023_02 |  |  |  | 1-портовый KVM-переключатель, OSD+клавиатура с тачпадом+17” монитор CL6700MW | [5 empty] | шт |  |  | 1 |  |  |  | 1 |  |  | 143891.86 |  |  |  |  | 22731.73 |  |  | 6.33 |  |  |  | 143891.86
|  | (1) |  |  |  | Об=167641/1,2*1,03
[6 empty] | Всего по позиции | [20 empty] | 22731.73 | [6 empty] | 143891.86
8 |  | КСР _78_7804596072_30.11.2023_02 |  |  |  | KVM кабель 2L-7DX2U | [5 empty] | шт |  |  | 1 |  |  |  | 1 |  |  | 3369.34 |  |  |  |  | 532.28 |  |  | 6.33 |  |  |  | 3369.34
|  | (1) |  |  |  | Об=3925,45/1,2*1,03
[6 empty] | Всего по позиции | [20 empty] | 532.28 | [6 empty] | 3369.34
[6 empty] | ИТОГО: | [20 empty] | 921246.31 | [6 empty] | 5840823.6
[7 empty] | Итого прямые затраты по Разделу Х (в базисном уровне цен) | [19 empty] | 429.46 | [6 empty] | 6924.18
[7 empty] | в том числе | [26 empty] | 0
[7 empty] | оплата труда | [19 empty] | 274.43 | [6 empty] | 5348.64
[7 empty] | эксплуатация машин и механизмов | [19 empty] | 141.93 | [6 empty] | 1417.27
[7 empty] | материальные ресурсы | [19 empty] | 13.1 | [6 empty] | 158.27
[7 empty] | перевозка | [19 empty] | 0 | [6 empty] | 0
[7 empty] | Итого ФОТ (в базисном уровне цен) (справочно) | [19 empty] | 286.56 | [6 empty] | 5585.05
[7 empty] | Итого накладные расходы (в базисном уровне цен) | [19 empty] | 257.9 | [6 empty] | 5026.55
[7 empty] | Итого сметная прибыль (в базисном уровне цен) | [19 empty] | 131.82 | [6 empty] | 2569.13
[7 empty] | Итого оборудование (в базисном уровне цен) | [19 empty] | 920427.13 | [6 empty] | 5826303.74
[7 empty] | Итого прочие затраты (в базисном уровне цен) | [19 empty] | 0 | [6 empty] | 0
[7 empty] | Итого по разделу Раздел Х (в базисном уровне цен) | [19 empty] | 921246.31 | [6 empty] | 5840823.6
№ п.п. |  | Обоснование |  |  |  |  | Наименование работ и затрат |  |  |  |  | Единица измерения |  |  | Количество | [5 empty] | Сметная стоимость в базисном уровне цен (в текущем уровне цен (гр. 8) для ресурсов отсутствующих в ФРСН), руб. | [8 empty] | Индексы |  |  |  | Сметная стоимость в текущем уровне цен, руб.
[15 empty] | на единицу измерения | коэффициенты |  |  |  | всего с учетом коэффициентов | на единицу измерения |  | коэффициенты |  |  | всего
№2 Монтажные работы
1 |  | 2 |  |  |  |  | 3 |  |  |  |  | 4 |  |  | 5 | 6 |  |  |  | 7 | 8 |  | 9 |  |  | 10 |  |  |  | 11 |  |  |  | 12
Дополнительное оборудование в ОДС по адресу: г.Тихвин, Коммунальный квартал, 8
9 |  | ТЕРм11-04-003-01 |  |  |  |  | Аппарат напольный, масса до 0,2 т |  |  |  |  | 1 шт. |  |  | 1 |  |  |  |  | 1
(0); Приказ N 421/пр от 04.08.2020 Прил.10 т.3 п.3
[5 empty] | 1 |  | ОТ | [13 empty] | 188.05 |  | 1,15 |  |  | 216.26 |  |  |  | 19.49 |  |  |  | 4214.91
[5 empty] | 2 |  | ЭМ | [13 empty] | 121.02 |  | 1,15 |  |  | 139.17 |  |  |  | 10.01 |  |  |  | 1393.09
[5 empty] | 3 |  | в т.ч. ОТм | [13 empty] | 10.55 |  | 1,15 |  |  | 12.13 |  |  |  | 19.49 |  |  |  | 236.41
[5 empty] | 4 |  | М | [13 empty] | 12.09 |  |  |  |  | 12.09 |  |  |  | 11.46 |  |  |  | 138.55
[7 empty] | ЗТ |  |  |  |  | чел.-ч |  |  | 11.2 | 1,15 |  |  |  | 12.88
[7 empty] | ЗТм |  |  |  |  | чел.-ч |  |  | 0.43 | 1,15 |  |  |  | 0.4945
[7 empty] | Итого по расценке | [13 empty] | 321.16 |  |  |  |  | 367.52 | [7 empty] | 5746.55
[7 empty] | ФОТ | [18 empty] | 228.39 | [7 empty] | 4451.32
|  | Пр/812-053.0-1 от 21.12.2020 |  |  |  |  | НР Приборы, средства автоматизации и вычислительной техники |  |  |  |  | % |  |  | 90% |  |  |  |  | 90% | [5 empty] | 205.55 | [7 empty] | 4006.19
|  | Пр/774-053.0 от 11.12.2020 |  |  |  |  | СП Приборы, средства автоматизации и вычислительной техники |  |  |  |  | % |  |  | 46% |  |  |  |  | 46% | [5 empty] | 105.06 | [7 empty] | 2047.61
[7 empty] | Всего по позиции | [18 empty] | 678.13 | [7 empty] | 11800.35
10 |  | КСР _78_7804596072_30.11.2023_02 |  |  |  |  | Сервер ОДС РАМГ.466216.023-001.004 |  |  |  |  | шт |  |  | 1 |  |  |  |  | 1 | 1788467.54 |  |  |  |  | 282538.32 |  |  |  | 6.33 |  |  |  | 1788467.54
|  | (1) |  |  |  |  | Об=2083651,5/1,2*1,03
[7 empty] | Всего по позиции | [18 empty] | 282538.32 | [7 empty] | 1788467.54
11 |  | КСР _78_7804596072_30.11.2023_02 |  |  |  |  | Базовое серверное программное обеспечение «Синергет (Linux)» |  |  |  |  | шт |  |  | 1 |  |  |  |  | 1 | 95875 |  |  |  |  | 15146.13 |  |  |  | 6.33 |  |  |  | 95875
|  | (1) |  |  |  |  | Об=115050/1,2
[7 empty] | Всего по позиции | [18 empty] | 15146.13 | [7 empty] | 95875
12 |  | ТЕРм11-04-008-03 |  |  |  |  | Съемные и выдвижные блоки (модули, ячейки, ТЭЗ), масса до 20 кг |  |  |  |  | 1 шт. |  |  | 1 |  |  |  |  | 1
(0); Приказ N 421/пр от 04.08.2020 Прил.10 т.3 п.3
[5 empty] | 1 |  | ОТ | [13 empty] | 50.58 |  | 1,15 |  |  | 58.17 |  |  |  | 19.49 |  |  |  | 1133.73
[5 empty] | 2 |  | ЭМ | [13 empty] | 2.4 |  | 1,15 |  |  | 2.76 |  |  |  | 8.76 |  |  |  | 24.18
[5 empty] | 4 |  | М | [13 empty] | 1.01 |  |  |  |  | 1.01 |  |  |  | 19.52 |  |  |  | 19.72
[7 empty] | ЗТ |  |  |  |  | чел.-ч |  |  | 3.09 | 1,15 |  |  |  | 3.5535
[7 empty] | Итого по расценке | [13 empty] | 53.99 |  |  |  |  | 61.94 | [7 empty] | 1177.63
[7 empty] | ФОТ | [18 empty] | 58.17 | [7 empty] | 1133.73
|  | Пр/812-053.0-1 от 21.12.2020 |  |  |  |  | НР Приборы, средства автоматизации и вычислительной техники |  |  |  |  | % |  |  | 90% |  |  |  |  | 90% | [5 empty] | 52.35 | [7 empty] | 1020.36
|  | Пр/774-053.0 от 11.12.2020 |  |  |  |  | СП Приборы, средства автоматизации и вычислительной техники |  |  |  |  | % |  |  | 46% |  |  |  |  | 46% | [5 empty] | 26.76 | [7 empty] | 521.52
[7 empty] | Всего по позиции | [18 empty] | 141.05 | [7 empty] | 2719.51
13 |  | КСР _78_7804596072_30.11.2023_02 |  |  |  |  | 1-портовый KVM-переключатель, OSD+клавиатура с тачпадом+17” монитор CL6700MW |  |  |  |  | шт |  |  | 1 |  |  |  |  | 1 | 143891.86 |  |  |  |  | 22731.73 |  |  |  | 6.33 |  |  |  | 143891.86
|  | (1) |  |  |  |  | Об=167641/1,2*1,03
[7 empty] | Всего по позиции | [18 empty] | 22731.73 | [7 empty] | 143891.86
14 |  | КСР _78_7804596072_30.11.2023_02 |  |  |  |  | KVM кабель 2L-7DX2U |  |  |  |  | шт |  |  | 1 |  |  |  |  | 1 | 3369.34 |  |  |  |  | 532.28 |  |  |  | 6.33 |  |  |  | 3369.34
|  | (1) |  |  |  |  | Об=3925,45/1,2*1,03
[7 empty] | Всего по позиции | [18 empty] | 532.28 | [7 empty] | 3369.34
15 |  | ТЕРм11-04-005-01 |  |  |  |  | Пульт, рабочее место, масса до 0,3 т |  |  |  |  | 1 шт. |  |  | 1 |  |  |  |  | 1
(0); Приказ N 421/пр от 04.08.2020 Прил.10 т.3 п.3; Приказ N 421/пр от 04.08.2020 Прил.10 т.3 п.1.1
[5 empty] | 1 |  | ОТ | [13 empty] | 343.4 |  | 1,38 |  |  | 473.89 |  |  |  | 19.49 |  |  |  | 9236.12
[5 empty] | 2 |  | ЭМ | [13 empty] | 127.26 |  | 1,38 |  |  | 175.62 |  |  |  | 9.95 |  |  |  | 1747.42
[5 empty] | 3 |  | в т.ч. ОТм | [13 empty] | 10.55 |  | 1,38 |  |  | 14.56 |  |  |  | 19.49 |  |  |  | 283.77
[5 empty] | 4 |  | М | [13 empty] | 48.01 |  |  |  |  | 48.01 |  |  |  | 11.41 |  |  |  | 547.79
[7 empty] | ЗТ |  |  |  |  | чел.-ч |  |  | 20.2 | 1,38 |  |  |  | 27.876
[7 empty] | ЗТм |  |  |  |  | чел.-ч |  |  | 0.43 | 1,38 |  |  |  | 0.5934
[7 empty] | Итого по расценке | [13 empty] | 518.67 |  |  |  |  | 697.52 | [7 empty] | 11531.33
[7 empty] | ФОТ | [18 empty] | 488.45 | [7 empty] | 9519.89
|  | Пр/812-053.0-1 от 21.12.2020 |  |  |  |  | НР Приборы, средства автоматизации и вычислительной техники |  |  |  |  | % |  |  | 90% |  |  |  |  | 90% | [5 empty] | 439.61 | [7 empty] | 8567.9
|  | Пр/774-053.0 от 11.12.2020 |  |  |  |  | СП Приборы, средства автоматизации и вычислительной техники |  |  |  |  | % |  |  | 46% |  |  |  |  | 46% | [5 empty] | 224.69 | [7 empty] | 4379.15
[7 empty] | Всего по позиции | [18 empty] | 1361.82 | [7 empty] | 24478.38
16 |  | КСР _78_7804596072_30.11.2023_02 |  |  |  |  | Автоматизированное рабочее место РАМГ.466216.011-810.58 |  |  |  |  | шт |  |  | 1 |  |  |  |  | 1 | 221154.08 |  |  |  |  | 34937.45 |  |  |  | 6.33 |  |  |  | 221154.08
|  | (1) |  |  |  |  | Об=257655,24/1,2*1,03
[7 empty] | Всего по позиции | [18 empty] | 34937.45 | [7 empty] | 221154.08
17 |  | ТЕРм10-04-087-04 |  |  |  |  | Комплект приемно-передающего оборудования диспетчерской связи на количество радиоканалов до трех |  |  |  |  | комплект |  |  | 1 |  |  |  |  | 1
(0); Приказ N 421/пр от 04.08.2020 Прил.10 т.3 п.3
[5 empty] | 1 |  | ОТ | [13 empty] | 127.68 |  | 1,15 |  |  | 146.83 |  |  |  | 19.49 |  |  |  | 2861.72
[5 empty] | 4 |  | М | [13 empty] | 26.01 |  |  |  |  | 26.01 |  |  |  | 8.89 |  |  |  | 231.23
[7 empty] | ЗТ |  |  |  |  | чел.-ч |  |  | 7 | 1,15 |  |  |  | 8.05
[7 empty] | Итого по расценке | [13 empty] | 153.69 |  |  |  |  | 172.84 | [7 empty] | 3092.95
[7 empty] | ФОТ | [18 empty] | 146.83 | [7 empty] | 2861.72
|  | Пр/812-051.2-1 от 21.12.2020 |  |  |  |  | НР Оборудование связи: монтаж радиотелевизионного и электронного оборудования |  |  |  |  | % |  |  | 95% |  |  |  |  | 95% | [5 empty] | 139.49 | [7 empty] | 2718.63
|  | Пр/774-051.2 от 11.12.2020 |  |  |  |  | СП Оборудование связи: монтаж радиотелевизионного и электронного оборудования |  |  |  |  | % |  |  | 53% |  |  |  |  | 53% | [5 empty] | 77.82 | [7 empty] | 1516.71
[7 empty] | Всего по позиции | [18 empty] | 390.15 | [7 empty] | 7328.29
18 |  | КСР _78_7804596072_30.11.2023_02 |  |  |  |  | Уличный 4G/3G/2G роутер с поддержкой POE и двух SIM-карт NR-412 |  |  |  |  | шт |  |  | 1 |  |  |  |  | 1 | 18729.69 |  |  |  |  | 2958.88 |  |  |  | 6.33 |  |  |  | 18729.69
|  | (1) |  |  |  |  | Об=21821/1,2*1,03
[7 empty] | Всего по позиции | [18 empty] | 2958.88 | [7 empty] | 18729.69
19 |  | ТЕРм11-04-008-02 |  |  |  |  | Съемные и выдвижные блоки (модули, ячейки, ТЭЗ), масса до 10 кг |  |  |  |  | 1 шт. |  |  | 1 |  |  |  |  | 1
(0); Приказ N 421/пр от 04.08.2020 Прил.10 т.3 п.3
[5 empty] | 1 |  | ОТ | [13 empty] | 33.72 |  | 1,15 |  |  | 38.78 |  |  |  | 19.49 |  |  |  | 755.82
[5 empty] | 2 |  | ЭМ | [13 empty] | 1.2 |  | 1,15 |  |  | 1.38 |  |  |  | 8.76 |  |  |  | 12.09
[5 empty] | 4 |  | М | [13 empty] | 0.67 |  |  |  |  | 0.67 |  |  |  | 19.62 |  |  |  | 13.15
[7 empty] | ЗТ |  |  |  |  | чел.-ч |  |  | 2.06 | 1,15 |  |  |  | 2.369
[7 empty] | Итого по расценке | [13 empty] | 35.59 |  |  |  |  | 40.83 | [7 empty] | 781.06
[7 empty] | ФОТ | [18 empty] | 38.78 | [7 empty] | 755.82
|  | Пр/812-053.0-1 от 21.12.2020 |  |  |  |  | НР Приборы, средства автоматизации и вычислительной техники |  |  |  |  | % |  |  | 90% |  |  |  |  | 90% | [5 empty] | 34.9 | [7 empty] | 680.24
|  | Пр/774-053.0 от 11.12.2020 |  |  |  |  | СП Приборы, средства автоматизации и вычислительной техники |  |  |  |  | % |  |  | 46% |  |  |  |  | 46% | [5 empty] | 17.84 | [7 empty] | 347.68
[7 empty] | Всего по позиции | [18 empty] | 93.57 | [7 empty] | 1808.98
20 |  | КСР _78_7804596072_30.11.2023_02 |  |  |  |  | Шлюз безопасности ПАК ViPNet Coordinator HW50 A |  |  |  |  | шт |  |  | 1 |  |  |  |  | 1 | 156431.25 |  |  |  |  | 24712.68 |  |  |  | 6.33 |  |  |  | 156431.25
|  | (1) |  |  |  |  | Об=182250/1,2*1,03
[7 empty] | Всего по позиции | [18 empty] | 24712.68 | [7 empty] | 156431.25
21 |  | ТЕРм10-03-014-02 |  |  |  |  | Электрическая проверка и настройка коммутатора всех назначений, кроме междугородного |  |  |  |  | 1 рабочее место |  |  | 1 |  |  |  |  | 1
(0); Приказ N 421/пр от 04.08.2020 Прил.10 т.3 п.3
Коэффициент (Кот=0,5; Кэм=0,5; Котм=0,5; Км=0,5; Кзт=0,5; Кзтм=0,5)
[5 empty] | 1 |  | ОТ | [13 empty] | 483.46 |  | 0,575 |  |  | 277.99 |  |  |  | 19.49 |  |  |  | 5418.03
[5 empty] | 4 |  | М | [13 empty] | 9.67 |  | 0,5 |  |  | 4.84 |  |  |  | 19.48 |  |  |  | 94.28
[7 empty] | ЗТ |  |  |  |  | чел.-ч |  |  | 23 | 0,575 |  |  |  | 13.225
[7 empty] | Итого по расценке | [13 empty] | 493.13 |  |  |  |  | 282.83 | [7 empty] | 5512.31
[7 empty] | ФОТ | [18 empty] | 277.99 | [7 empty] | 5418.03
|  | Пр/812-051.1-1 от 21.12.2020 |  |  |  |  | НР Оборудование связи: прокладка и монтаж сетей связи |  |  |  |  | % |  |  | 90% |  |  |  |  | 90% | [5 empty] | 250.19 | [7 empty] | 4876.23
|  | Пр/774-051.1 от 11.12.2020 |  |  |  |  | СП Оборудование связи: прокладка и монтаж сетей связи |  |  |  |  | % |  |  | 46% |  |  |  |  | 46% | [5 empty] | 127.88 | [7 empty] | 2492.29
[7 empty] | Всего по позиции | [18 empty] | 660.9 | [7 empty] | 12880.83
22 |  | ТЕРм11-04-008-01 |  |  |  |  | Съемные и выдвижные блоки (модули, ячейки, ТЭЗ), масса до 5 кг |  |  |  |  | 1 шт. |  |  | 1 |  |  |  |  | 1
(0); Приказ N 421/пр от 04.08.2020 Прил.10 т.3 п.3
[5 empty] | 1 |  | ОТ | [13 empty] | 16.86 |  | 1,15 |  |  | 19.39 |  |  |  | 19.49 |  |  |  | 377.91
[5 empty] | 2 |  | ЭМ | [13 empty] | 1.2 |  | 1,15 |  |  | 1.38 |  |  |  | 8.76 |  |  |  | 12.09
[5 empty] | 4 |  | М | [13 empty] | 0.34 |  |  |  |  | 0.34 |  |  |  | 19.33 |  |  |  | 6.57
[7 empty] | ЗТ |  |  |  |  | чел.-ч |  |  | 1.03 | 1,15 |  |  |  | 1.1845
[7 empty] | Итого по расценке | [13 empty] | 18.4 |  |  |  |  | 21.11 | [7 empty] | 396.57
[7 empty] | ФОТ | [18 empty] | 19.39 | [7 empty] | 377.91
|  | Пр/812-053.0-1 от 21.12.2020 |  |  |  |  | НР Приборы, средства автоматизации и вычислительной техники |  |  |  |  | % |  |  | 90% |  |  |  |  | 90% | [5 empty] | 17.45 | [7 empty] | 340.12
|  | Пр/774-053.0 от 11.12.2020 |  |  |  |  | СП Приборы, средства автоматизации и вычислительной техники |  |  |  |  | % |  |  | 46% |  |  |  |  | 46% | [5 empty] | 8.92 | [7 empty] | 173.84
[7 empty] | Всего по позиции | [18 empty] | 47.48 | [7 empty] | 910.53
23 |  | КСР _78_7804596072_30.11.2023_02 |  |  |  |  | PoE-инжектор Gigabit Ethernet на 1 порт Midspan-1/151G |  |  |  |  | шт |  |  | 1 |  |  |  |  | 1 | 2664.27 |  |  |  |  | 420.9 |  |  |  | 6.33 |  |  |  | 2664.27
|  | (1) |  |  |  |  | Об=3104/1,2*1,03
[7 empty] | Всего по позиции | [18 empty] | 420.9 | [7 empty] | 2664.27
24 |  | ТЕРм08-02-364-01 |  |  |  |  | Кронштейн "Переход" на опоре |  |  |  |  | 1 шт. |  |  | 1 |  |  |  |  | 1
(0); Приказ N 421/пр от 04.08.2020 Прил.10 т.3 п.3
[5 empty] | 1 |  | ОТ | [13 empty] | 16.17 |  | 1,15 |  |  | 18.6 |  |  |  | 19.49 |  |  |  | 362.51
[5 empty] | 2 |  | ЭМ | [13 empty] | 5.37 |  | 1,15 |  |  | 6.18 |  |  |  | 10.06 |  |  |  | 62.17
[5 empty] | 3 |  | в т.ч. ОТм | [13 empty] | 0.49 |  | 1,15 |  |  | 0.56 |  |  |  | 19.49 |  |  |  | 10.91
[5 empty] | 4 |  | М | [13 empty] | 4.15 |  |  |  |  | 4.15 |  |  |  | 10.76 |  |  |  | 44.65
[7 empty] | ЗТ |  |  |  |  | чел.-ч |  |  | 0.86 | 1,15 |  |  |  | 0.989
[7 empty] | ЗТм |  |  |  |  | чел.-ч |  |  | 0.02 | 1,15 |  |  |  | 0.023
[7 empty] | Итого по расценке | [13 empty] | 25.69 |  |  |  |  | 28.93 | [7 empty] | 469.33
[7 empty] | ФОТ | [18 empty] | 19.16 | [7 empty] | 373.42
|  | Пр/611-049.3-1 от 26.07.2022 |  |  |  |  | НР Электротехнические установки на других объектах |  |  |  |  | % |  |  | 97% |  |  |  |  | 97% | [5 empty] | 18.59 | [7 empty] | 362.22
|  | Пр/774-049.3 от 11.12.2020 |  |  |  |  | СП Электротехнические установки на других объектах |  |  |  |  | % |  |  | 51% |  |  |  |  | 51% | [5 empty] | 9.77 | [7 empty] | 190.44
[7 empty] | Всего по позиции | [18 empty] | 57.29 | [7 empty] | 1021.99
25 |  | КСР _78_7804596072_30.11.2023_02 |  |  |  |  | Кронштейн серый СКГ 127х275 |  |  |  |  | шт |  |  | 1 |  |  |  |  | 1 | 613.71 |  |  |  |  | 70.38 |  |  |  | 8.72 |  |  |  | 613.71
|  | (0) |  |  |  |  | М=715/1,2*1,03
[7 empty] | Всего по позиции | [18 empty] | 70.38 | [7 empty] | 613.71
26 |  | ТЕРм10-02-016-06 |  |  |  |  | Отдельно устанавливаемый преобразователь или блок питания |  |  |  |  | 1 шт. |  |  | 1 |  |  |  |  | 1
(0); Приказ N 421/пр от 04.08.2020 Прил.10 т.3 п.3
[5 empty] | 1 |  | ОТ | [13 empty] | 212.3 |  | 1,15 |  |  | 244.15 |  |  |  | 19.49 |  |  |  | 4758.48
[5 empty] | 2 |  | ЭМ | [13 empty] | 45.83 |  | 1,15 |  |  | 52.7 |  |  |  | 9.7 |  |  |  | 511.19
[5 empty] | 3 |  | в т.ч. ОТм | [13 empty] | 8.03 |  | 1,15 |  |  | 9.23 |  |  |  | 19.49 |  |  |  | 179.89
[5 empty] | 4 |  | М | [13 empty] | 65.77 |  |  |  |  | 65.77 |  |  |  | 9.78 |  |  |  | 643.23
[7 empty] | ЗТ |  |  |  |  | чел.-ч |  |  | 10.1 | 1,15 |  |  |  | 11.615
[7 empty] | ЗТм |  |  |  |  | чел.-ч |  |  | 0.44 | 1,15 |  |  |  | 0.506
[7 empty] | Итого по расценке | [13 empty] | 323.9 |  |  |  |  | 362.62 | [7 empty] | 5912.9
[7 empty] | ФОТ | [18 empty] | 253.38 | [7 empty] | 4938.37
|  | Пр/812-051.1-1 от 21.12.2020 |  |  |  |  | НР Оборудование связи: прокладка и монтаж сетей связи |  |  |  |  | % |  |  | 90% |  |  |  |  | 90% | [5 empty] | 228.04 | [7 empty] | 4444.53
|  | Пр/774-051.1 от 11.12.2020 |  |  |  |  | СП Оборудование связи: прокладка и монтаж сетей связи |  |  |  |  | % |  |  | 46% |  |  |  |  | 46% | [5 empty] | 116.55 | [7 empty] | 2271.65
[7 empty] | Всего по позиции | [18 empty] | 707.21 | [7 empty] | 12629.08
27 |  | КСР _78_7804596072_30.11.2023_02 |  |  |  |  | ИБП онлайн двойного преобразования с раздельным вводом байпас СИПБ6КД.9-11/БПС |  |  |  |  | шт |  |  | 1 |  |  |  |  | 1 | 140680.33 |  |  |  |  | 22224.38 |  |  |  | 6.33 |  |  |  | 140680.33
|  | (1) |  |  |  |  | Об=163899,41/1,2*1,03
[7 empty] | Всего по позиции | [18 empty] | 22224.38 | [7 empty] | 140680.33
28 |  | ТЕРм10-03-001-04 |  |  |  |  | Плата дополнительная, устанавливаемая на готовом месте стойки |  |  |  |  | 1 шт. |  |  | 1 |  |  |  |  | 1
(0); Приказ N 421/пр от 04.08.2020 Прил.10 т.3 п.3
[5 empty] | 1 |  | ОТ | [13 empty] | 37.03 |  | 1,15 |  |  | 42.58 |  |  |  | 19.49 |  |  |  | 829.88
[5 empty] | 2 |  | ЭМ | [13 empty] | 9.37 |  | 1,15 |  |  | 10.78 |  |  |  | 9.7 |  |  |  | 104.57
[5 empty] | 3 |  | в т.ч. ОТм | [13 empty] | 1.64 |  | 1,15 |  |  | 1.89 |  |  |  | 19.49 |  |  |  | 36.84
[5 empty] | 4 |  | М | [13 empty] | 0.74 |  |  |  |  | 0.74 |  |  |  | 19.5 |  |  |  | 14.43
[7 empty] | ЗТ |  |  |  |  | чел.-ч |  |  | 2.29 | 1,15 |  |  |  | 2.6335
[7 empty] | ЗТм |  |  |  |  | чел.-ч |  |  | 0.09 | 1,15 |  |  |  | 0.1035
[7 empty] | Итого по расценке | [13 empty] | 47.14 |  |  |  |  | 54.1 | [7 empty] | 948.88
[7 empty] | ФОТ | [18 empty] | 44.47 | [7 empty] | 866.72
|  | Пр/812-051.1-1 от 21.12.2020 |  |  |  |  | НР Оборудование связи: прокладка и монтаж сетей связи |  |  |  |  | % |  |  | 90% |  |  |  |  | 90% | [5 empty] | 40.02 | [7 empty] | 780.05
|  | Пр/774-051.1 от 11.12.2020 |  |  |  |  | СП Оборудование связи: прокладка и монтаж сетей связи |  |  |  |  | % |  |  | 46% |  |  |  |  | 46% | [5 empty] | 20.46 | [7 empty] | 398.69
[7 empty] | Всего по позиции | [18 empty] | 114.58 | [7 empty] | 2127.62
29 |  | КСР _78_7804596072_30.11.2023_02 |  |  |  |  | Карта удаленного управления SNMP для ИБП NetAgent CY504 |  |  |  |  | шт |  |  | 1 |  |  |  |  | 1 | 28007.03 |  |  |  |  | 4424.49 |  |  |  | 6.33 |  |  |  | 28007.03
|  | (1) |  |  |  |  | Об=32629,55/1,2*1,03
[7 empty] | Всего по позиции | [18 empty] | 4424.49 | [7 empty] | 28007.03
30 |  | ТЕРм10-03-013-05 |  |  |  |  | Коммутатор служебной связи |  |  |  |  | 1 шт. |  |  | 1 |  |  |  |  | 1
(0); Приказ N 421/пр от 04.08.2020 Прил.10 т.3 п.3
[5 empty] | 1 |  | ОТ | [13 empty] | 123.3 |  | 1,15 |  |  | 141.8 |  |  |  | 19.49 |  |  |  | 2763.68
[5 empty] | 2 |  | ЭМ | [13 empty] | 28.12 |  | 1,15 |  |  | 32.34 |  |  |  | 9.7 |  |  |  | 313.7
[5 empty] | 3 |  | в т.ч. ОТм | [13 empty] | 4.93 |  | 1,15 |  |  | 5.67 |  |  |  | 19.49 |  |  |  | 110.51
[5 empty] | 4 |  | М | [13 empty] | 28.4 |  |  |  |  | 28.4 |  |  |  | 12.93 |  |  |  | 367.21
[7 empty] | ЗТ |  |  |  |  | чел.-ч |  |  | 6.76 | 1,15 |  |  |  | 7.774
[7 empty] | ЗТм |  |  |  |  | чел.-ч |  |  | 0.27 | 1,15 |  |  |  | 0.3105
[7 empty] | Итого по расценке | [13 empty] | 179.82 |  |  |  |  | 202.54 | [7 empty] | 3444.59
[7 empty] | ФОТ | [18 empty] | 147.47 | [7 empty] | 2874.19
|  | Пр/812-051.1-1 от 21.12.2020 |  |  |  |  | НР Оборудование связи: прокладка и монтаж сетей связи |  |  |  |  | % |  |  | 90% |  |  |  |  | 90% | [5 empty] | 132.72 | [7 empty] | 2586.77
|  | Пр/774-051.1 от 11.12.2020 |  |  |  |  | СП Оборудование связи: прокладка и монтаж сетей связи |  |  |  |  | % |  |  | 46% |  |  |  |  | 46% | [5 empty] | 67.84 | [7 empty] | 1322.13
[7 empty] | Всего по позиции | [18 empty] | 403.1 | [7 empty] | 7353.49
31 |  | КСР _78_7804596072_30.11.2023_02 |  |  |  |  | Коммутатор 24 порта 1G с PoE, 4 порта 10G MES2324P |  |  |  |  | шт |  |  | 1 |  |  |  |  | 1 | 188149.89 |  |  |  |  | 29723.52 |  |  |  | 6.33 |  |  |  | 188149.89
|  | (1) |  |  |  |  | Об=219203,75/1,2*1,03
[7 empty] | Всего по позиции | [18 empty] | 29723.52 | [7 empty] | 188149.89
32 |  | ТЕРм10-03-014-02 |  |  |  |  | Электрическая проверка и настройка коммутатора всех назначений, кроме междугородного |  |  |  |  | 1 рабочее место |  |  | 1 |  |  |  |  | 1
(0); Приказ N 421/пр от 04.08.2020 Прил.10 т.3 п.3
Коэффициент (Кот=0,5; Кэм=0,5; Котм=0,5; Км=0,5; Кзт=0,5; Кзтм=0,5)
[5 empty] | 1 |  | ОТ | [13 empty] | 483.46 |  | 0,575 |  |  | 277.99 |  |  |  | 19.49 |  |  |  | 5418.03
[5 empty] | 4 |  | М | [13 empty] | 9.67 |  | 0,5 |  |  | 4.84 |  |  |  | 19.48 |  |  |  | 94.28
[7 empty] | ЗТ |  |  |  |  | чел.-ч |  |  | 23 | 0,575 |  |  |  | 13.225
[7 empty] | Итого по расценке | [13 empty] | 493.13 |  |  |  |  | 282.83 | [7 empty] | 5512.31
[7 empty] | ФОТ | [18 empty] | 277.99 | [7 empty] | 5418.03
|  | Пр/812-051.1-1 от 21.12.2020 |  |  |  |  | НР Оборудование связи: прокладка и монтаж сетей связи |  |  |  |  | % |  |  | 90% |  |  |  |  | 90% | [5 empty] | 250.19 | [7 empty] | 4876.23
|  | Пр/774-051.1 от 11.12.2020 |  |  |  |  | СП Оборудование связи: прокладка и монтаж сетей связи |  |  |  |  | % |  |  | 46% |  |  |  |  | 46% | [5 empty] | 127.88 | [7 empty] | 2492.29
[7 empty] | Всего по позиции | [18 empty] | 660.9 | [7 empty] | 12880.83
33 |  | ТЕРм10-03-001-01 |  |  |  |  | Стойка, полустойка, каркас стойки или шкаф, масса до 100 кг |  |  |  |  | 1 шт. |  |  | 1 |  |  |  |  | 1
(0); Приказ N 421/пр от 04.08.2020 Прил.10 т.3 п.3
[5 empty] | 1 |  | ОТ | [13 empty] | 144.56 |  | 1,15 |  |  | 166.24 |  |  |  | 19.49 |  |  |  | 3240.02
[5 empty] | 2 |  | ЭМ | [13 empty] | 39.98 |  | 1,15 |  |  | 45.98 |  |  |  | 9.77 |  |  |  | 449.22
[5 empty] | 3 |  | в т.ч. ОТм | [13 empty] | 6.57 |  | 1,15 |  |  | 7.56 |  |  |  | 19.49 |  |  |  | 147.34
[5 empty] | 4 |  | М | [13 empty] | 57.17 |  |  |  |  | 57.17 |  |  |  | 7.81 |  |  |  | 446.5
[7 empty] | ЗТ |  |  |  |  | чел.-ч |  |  | 8.94 | 1,15 |  |  |  | 10.281
[7 empty] | ЗТм |  |  |  |  | чел.-ч |  |  | 0.36 | 1,15 |  |  |  | 0.414
[7 empty] | Итого по расценке | [13 empty] | 241.71 |  |  |  |  | 269.39 | [7 empty] | 4135.74
[7 empty] | ФОТ | [18 empty] | 173.8 | [7 empty] | 3387.36
|  | Пр/812-051.1-1 от 21.12.2020 |  |  |  |  | НР Оборудование связи: прокладка и монтаж сетей связи |  |  |  |  | % |  |  | 90% |  |  |  |  | 90% | [5 empty] | 156.42 | [7 empty] | 3048.62
|  | Пр/774-051.1 от 11.12.2020 |  |  |  |  | СП Оборудование связи: прокладка и монтаж сетей связи |  |  |  |  | % |  |  | 46% |  |  |  |  | 46% | [5 empty] | 79.95 | [7 empty] | 1558.19
[7 empty] | Всего по позиции | [18 empty] | 505.76 | [7 empty] | 8742.55
34 |  | КСР _78_7804596072_30.11.2023_02 |  |  |  |  | Шкаф пылевлагозащищенный (600х1000мм)индустриальный напольный с металлической дверью ШТК-33.6.10-М-ПВЗ |  |  |  |  | шт |  |  | 1 |  |  |  |  | 1 | 125241.62 |  |  |  |  | 19785.41 |  |  |  | 6.33 |  |  |  | 125241.62
|  | (1) |  |  |  |  | Об=145912,57/1,2*1,03
[7 empty] | Всего по позиции | [18 empty] | 19785.41 | [7 empty] | 125241.62
35 |  | КСР _78_7804596072_30.11.2023_02 |  |  |  |  | Монтажный комплект рельс 3U для 19" стойки Rail Kit 19" 3U |  |  |  |  | шт |  |  | 2 |  |  |  |  | 2 | 6237.17 |  |  |  |  | 1970.67 |  |  |  | 6.33 |  |  |  | 12474.34
|  | (1) |  |  |  |  | Об=7266,6/1,2*1,03
[7 empty] | Всего по позиции | [18 empty] | 1970.67 | [7 empty] | 12474.34
36 |  | ТЕРм08-03-605-01 |  |  |  |  | Вентилятор |  |  |  |  | 1 шт. |  |  | 1 |  |  |  |  | 1
(0); Приказ N 421/пр от 04.08.2020 Прил.10 т.3 п.3
[5 empty] | 1 |  | ОТ | [13 empty] | 18.61 |  | 1,15 |  |  | 21.4 |  |  |  | 19.49 |  |  |  | 417.09
[5 empty] | 2 |  | ЭМ | [13 empty] | 13.75 |  | 1,15 |  |  | 15.81 |  |  |  | 9.93 |  |  |  | 156.99
[5 empty] | 3 |  | в т.ч. ОТм | [13 empty] | 1.23 |  | 1,15 |  |  | 1.41 |  |  |  | 19.49 |  |  |  | 27.48
[5 empty] | 4 |  | М | [13 empty] | 2.35 |  |  |  |  | 2.35 |  |  |  | 10.73 |  |  |  | 25.22
[7 empty] | ЗТ |  |  |  |  | чел.-ч |  |  | 0.99 | 1,15 |  |  |  | 1.1385
[7 empty] | ЗТм |  |  |  |  | чел.-ч |  |  | 0.05 | 1,15 |  |  |  | 0.0575
[7 empty] | Итого по расценке | [13 empty] | 34.71 |  |  |  |  | 39.56 | [7 empty] | 599.3
[7 empty] | ФОТ | [18 empty] | 22.81 | [7 empty] | 444.57
|  | Пр/611-049.3-1 от 26.07.2022 |  |  |  |  | НР Электротехнические установки на других объектах |  |  |  |  | % |  |  | 97% |  |  |  |  | 97% | [5 empty] | 22.13 | [7 empty] | 431.23
|  | Пр/774-049.3 от 11.12.2020 |  |  |  |  | СП Электротехнические установки на других объектах |  |  |  |  | % |  |  | 51% |  |  |  |  | 51% | [5 empty] | 11.63 | [7 empty] | 226.73
[7 empty] | Всего по позиции | [18 empty] | 73.32 | [7 empty] | 1257.26
37 |  | КСР _78_7804596072_30.11.2023_02 |  |  |  |  | Модуль вентиляторный, 2 вентилятора с терморегулятором R-FAN-2T |  |  |  |  | шт |  |  | 1 |  |  |  |  | 1 | 7424.58 |  |  |  |  | 1172.92 |  |  |  | 6.33 |  |  |  | 7424.58
|  | (1) |  |  |  |  | Об=8650/1,2*1,03
[7 empty] | Всего по позиции | [18 empty] | 1172.92 | [7 empty] | 7424.58
38 |  | ТЕРм11-04-008-01 |  |  |  |  | Съемные и выдвижные блоки (модули, ячейки, ТЭЗ), масса до 5 кг |  |  |  |  | 1 шт. |  |  | 1 |  |  |  |  | 1
(0); Приказ N 421/пр от 04.08.2020 Прил.10 т.3 п.3
[5 empty] | 1 |  | ОТ | [13 empty] | 16.86 |  | 1,15 |  |  | 19.39 |  |  |  | 19.49 |  |  |  | 377.91
[5 empty] | 2 |  | ЭМ | [13 empty] | 1.2 |  | 1,15 |  |  | 1.38 |  |  |  | 8.76 |  |  |  | 12.09
[5 empty] | 4 |  | М | [13 empty] | 0.34 |  |  |  |  | 0.34 |  |  |  | 19.33 |  |  |  | 6.57
[7 empty] | ЗТ |  |  |  |  | чел.-ч |  |  | 1.03 | 1,15 |  |  |  | 1.1845
[7 empty] | Итого по расценке | [13 empty] | 18.4 |  |  |  |  | 21.11 | [7 empty] | 396.57
[7 empty] | ФОТ | [18 empty] | 19.39 | [7 empty] | 377.91
|  | Пр/812-053.0-1 от 21.12.2020 |  |  |  |  | НР Приборы, средства автоматизации и вычислительной техники |  |  |  |  | % |  |  | 90% |  |  |  |  | 90% | [5 empty] | 17.45 | [7 empty] | 340.12
|  | Пр/774-053.0 от 11.12.2020 |  |  |  |  | СП Приборы, средства автоматизации и вычислительной техники |  |  |  |  | % |  |  | 46% |  |  |  |  | 46% | [5 empty] | 8.92 | [7 empty] | 173.84
[7 empty] | Всего по позиции | [18 empty] | 47.48 | [7 empty] | 910.53
39 |  | КСР _78_7804596072_30.11.2023_02 |  |  |  |  | Полка перфорированная консольная 2U, глубина 300 мм МС-30 |  |  |  |  | шт |  |  | 1 |  |  |  |  | 1 | 1351.88 |  |  |  |  | 213.57 |  |  |  | 6.33 |  |  |  | 1351.88
|  | (1) |  |  |  |  | Об=1575/1,2*1,03
[7 empty] | Всего по позиции | [18 empty] | 213.57 | [7 empty] | 1351.88
40 |  | ТЕРм08-03-575-01 |  |  |  |  | Прибор или аппарат |  |  |  |  | 1 шт. |  |  | 1 |  |  |  |  | 1
(0); Приказ N 421/пр от 04.08.2020 Прил.10 т.3 п.3
[5 empty] | 1 |  | ОТ | [13 empty] | 21.06 |  | 1,15 |  |  | 24.22 |  |  |  | 19.49 |  |  |  | 472.05
[5 empty] | 4 |  | М | [13 empty] | 0.73 |  |  |  |  | 0.73 |  |  |  | 17.41 |  |  |  | 12.71
[7 empty] | ЗТ |  |  |  |  | чел.-ч |  |  | 1.12 | 1,15 |  |  |  | 1.288
[7 empty] | Итого по расценке | [13 empty] | 21.79 |  |  |  |  | 24.95 | [7 empty] | 484.76
[7 empty] | ФОТ | [18 empty] | 24.22 | [7 empty] | 472.05
|  | Пр/611-049.3-1 от 26.07.2022 |  |  |  |  | НР Электротехнические установки на других объектах |  |  |  |  | % |  |  | 97% |  |  |  |  | 97% | [5 empty] | 23.49 | [7 empty] | 457.89
|  | Пр/774-049.3 от 11.12.2020 |  |  |  |  | СП Электротехнические установки на других объектах |  |  |  |  | % |  |  | 51% |  |  |  |  | 51% | [5 empty] | 12.35 | [7 empty] | 240.75
[7 empty] | Всего по позиции | [18 empty] | 60.79 | [7 empty] | 1183.4
41 |  | КСР _78_7804596072_30.11.2023_02 |  |  |  |  | Вертикальный блок розеток Rem-16 с авт. 16А, 20 Schuko, 16A, алюм., шнур 3 м. R-16-20S-A-1420-3 |  |  |  |  | шт |  |  | 1 |  |  |  |  | 1 | 10677.67 |  |  |  |  | 1686.84 |  |  |  | 6.33 |  |  |  | 10677.67
|  | (1) |  |  |  |  | Об=12440/1,2*1,03
[7 empty] | Всего по позиции | [18 empty] | 1686.84 | [7 empty] | 10677.67
42 |  | КСР _78_7804596072_30.11.2023_02 |  |  |  |  | Комплект монтажный № 2 (винт, шайба, гайка с защелкой), упаковка 50 шт. КМ-2-50 |  |  |  |  | упак |  |  | 2 |  |  |  |  | 2 | 1411.1 |  |  |  |  | 445.85 |  |  |  | 6.33 |  |  |  | 2822.2
|  | (1) |  |  |  |  | Об=1644/1,2*1,03
[7 empty] | Всего по позиции | [18 empty] | 445.85 | [7 empty] | 2822.2
43 |  | ТЕРм08-02-152-07 |  |  |  |  | Полка кабельная, устанавливаемая на стойках, масса до 0,4 кг |  |  |  |  | 100 шт. |  |  | 0.01 |  |  |  |  | 0.01
|  | (0); Приказ N 421/пр от 04.08.2020 Прил.10 т.3 п.3 |  |  |  |  | V=(1)/100
[5 empty] | 1 |  | ОТ | [13 empty] | 30.1 |  | 1,15 |  |  | 0.35 |  |  |  | 19.49 |  |  |  | 6.82
[5 empty] | 2 |  | ЭМ | [13 empty] | 2.68 |  | 1,15 |  |  | 0.03 |  |  |  | 10.06 |  |  |  | 0.3
[5 empty] | 3 |  | в т.ч. ОТм | [13 empty] | 0.25 |  | 1,15 |  |  | 0 |  |  |  | 19.49 |  |  |  | 0
[5 empty] | 4 |  | М | [13 empty] | 5.27 |  |  |  |  | 0.05 |  |  |  | 6.65 |  |  |  | 0.33
[7 empty] | ЗТ |  |  |  |  | чел.-ч |  |  | 1.65 | 1,15 |  |  |  | 0.018975
[7 empty] | ЗТм |  |  |  |  | чел.-ч |  |  | 0.01 | 1,15 |  |  |  | 0.000115
[7 empty] | Итого по расценке | [13 empty] | 38.05 |  |  |  |  | 0.43 | [7 empty] | 7.45
[7 empty] | ФОТ | [18 empty] | 0.35 | [7 empty] | 6.82
|  | Пр/611-049.3-1 от 26.07.2022 |  |  |  |  | НР Электротехнические установки на других объектах |  |  |  |  | % |  |  | 97% |  |  |  |  | 97% | [5 empty] | 0.34 | [7 empty] | 6.62
|  | Пр/774-049.3 от 11.12.2020 |  |  |  |  | СП Электротехнические установки на других объектах |  |  |  |  | % |  |  | 51% |  |  |  |  | 51% | [5 empty] | 0.18 | [7 empty] | 3.48
[7 empty] | Всего по позиции | [18 empty] | 0.95 | [7 empty] | 17.55
44 |  | КСР _78_7804596072_30.11.2023_02 |  |  |  |  | Горизонтальный кабельный органайзер с окнами 19" 1U, 4 кольца ГКО-О-4.62 |  |  |  |  | шт |  |  | 1 |  |  |  |  | 1 | 745.03 |  |  |  |  | 117.7 |  |  |  | 6.33 |  |  |  | 745.03
|  | (1) |  |  |  |  | Об=868/1,2*1,03
[7 empty] | Всего по позиции | [18 empty] | 117.7 | [7 empty] | 745.03
45 |  | ТЕРм08-03-575-01 |  |  |  |  | Прибор или аппарат |  |  |  |  | 1 шт. |  |  | 1 |  |  |  |  | 1
(0); Приказ N 421/пр от 04.08.2020 Прил.10 т.3 п.3
[5 empty] | 1 |  | ОТ | [13 empty] | 21.06 |  | 1,15 |  |  | 24.22 |  |  |  | 19.49 |  |  |  | 472.05
[5 empty] | 4 |  | М | [13 empty] | 0.73 |  |  |  |  | 0.73 |  |  |  | 17.41 |  |  |  | 12.71
[7 empty] | ЗТ |  |  |  |  | чел.-ч |  |  | 1.12 | 1,15 |  |  |  | 1.288
[7 empty] | Итого по расценке | [13 empty] | 21.79 |  |  |  |  | 24.95 | [7 empty] | 484.76
[7 empty] | ФОТ | [18 empty] | 24.22 | [7 empty] | 472.05
|  | Пр/611-049.3-1 от 26.07.2022 |  |  |  |  | НР Электротехнические установки на других объектах |  |  |  |  | % |  |  | 97% |  |  |  |  | 97% | [5 empty] | 23.49 | [7 empty] | 457.89
|  | Пр/774-049.3 от 11.12.2020 |  |  |  |  | СП Электротехнические установки на других объектах |  |  |  |  | % |  |  | 51% |  |  |  |  | 51% | [5 empty] | 12.35 | [7 empty] | 240.75
[7 empty] | Всего по позиции | [18 empty] | 60.79 | [7 empty] | 1183.4
46 |  | КСР _78_7804596072_30.11.2023_02 |  |  |  |  | Панель заземления горизонтальная/вертикальная 19" 500 мм / 200 А ПЗ-19-500.200А |  |  |  |  | шт |  |  | 1 |  |  |  |  | 1 | 1829.97 |  |  |  |  | 289.09 |  |  |  | 6.33 |  |  |  | 1829.97
|  | (1) |  |  |  |  | Об=2132/1,2*1,03
[7 empty] | Всего по позиции | [18 empty] | 289.09 | [7 empty] | 1829.97
47 |  | КСР _78_7804596072_30.11.2023_02 |  |  |  |  | Комплект проводов заземления для шкафа ШТК-М, универсальный ПЗ-ШТК-М |  |  |  |  | шт |  |  | 1 |  |  |  |  | 1 | 861.77 |  |  |  |  | 136.14 |  |  |  | 6.33 |  |  |  | 861.77
|  | (1) |  |  |  |  | Об=1004/1,2*1,03
[7 empty] | Всего по позиции | [18 empty] | 136.14 | [7 empty] | 861.77
48 |  | КСР _78_7804596072_30.11.2023_02 |  |  |  |  | Комплект дял подключения электропитания и заземления |  |  |  |  | шт |  |  | 1 |  |  |  |  | 1 | 3090 |  |  |  |  | 488.15 |  |  |  | 6.33 |  |  |  | 3090
|  | (1) |  |  |  |  | Об=3600/1,2*1,03
[7 empty] | Всего по позиции | [18 empty] | 488.15 | [7 empty] | 3090
[7 empty] | ИТОГО: | [18 empty] | 472792.75 | [7 empty] | 3065787.62
[7 empty] | Итого прямые затраты по разделу Х | [19 empty] | 3026.38 | [6 empty] | 51248.7
в том числе
[7 empty] | оплата труда (ОТ) | [19 empty] | 2212.25 | [6 empty] | 43116.76
[7 empty] | эксплуатация машин и механизмов | [19 empty] | 485.51 | [6 empty] | 4799.1
в том числе
[7 empty] | эксплуатация машин и механизмов без учета доплат к оплате труда машинистов | [19 empty] | 485.51 | [6 empty] | 4799.1
в том числе
[7 empty] | оплата труда машинистов (ОТм) | [19 empty] | 53.01 | [6 empty] | 1033.15
[7 empty] | доплаты к оплате труда машинистов | [19 empty] | 0 | [6 empty] | 0
[7 empty] | материальные ресурсы | [19 empty] | 328.62 | [6 empty] | 3332.84
в том числе
[7 empty] | материальные ресурсы без учета дополнительной перевозки | [19 empty] | 328.62 | [6 empty] | 3332.84
[7 empty] | дополнительная перевозка материальных ресурсов | [19 empty] | 0 | [6 empty] | 0
[7 empty] | перевозка | [19 empty] | 0 | [6 empty] | 0
[7 empty] | Итого ФОТ (справочно) | [19 empty] | 2265.26 | [6 empty] | 44149.91
[7 empty] | Итого накладные расходы | [19 empty] | 2052.42 | [6 empty] | 40001.84
[7 empty] | Итого сметная прибыль | [19 empty] | 1056.85 | [6 empty] | 20597.74
[7 empty] | Итого оборудование | [19 empty] | 466657.1 | [6 empty] | 2953939.34
в том числе
[7 empty] | оборудование без учета дополнительной перевозки | [19 empty] | 466657.1 | [6 empty] | 2953939.34
[7 empty] | дополнительная перевозка оборудования | [19 empty] | 0 | [6 empty] | 0
[7 empty] | Итого прочие затраты | [19 empty] | 0 | [6 empty] | 0
[7 empty] | Итого по разделу Х | [19 empty] | 472792.75 | [6 empty] | 3065787.62
в том числе
[7 empty] | материальные ресурсы, отсутствующие в ФРСН | [19 empty] | 0 | [6 empty] | 0
[7 empty] | оборудование, отсутствующее в ФРСН | [19 empty] | 0 | [6 empty] | 0
№ п.п. |  | Обоснование |  |  |  |  | Наименование работ и затрат |  |  |  |  | Единица измерения |  |  | Количество | [5 empty] | Сметная стоимость в базисном уровне цен (в текущем уровне цен (гр. 8) для ресурсов отсутствующих в ФРСН), руб. | [8 empty] | Индексы |  |  |  | Сметная стоимость в текущем уровне цен, руб.
[15 empty] | на единицу измерения | коэффициенты |  |  |  | всего с учетом коэффициентов | на единицу измерения |  | коэффициенты |  |  |  | всего
№3 Монтажные работы
1 |  | 2 |  |  |  |  | 3 |  |  |  |  | 4 |  |  | 5 | 6 |  |  |  | 7 | 8 |  | 9 |  |  |  | 10 |  |  | 11 |  |  |  | 12
Дополнительное оборудование в ОДС по адресу: г. Кириши, пр. Победы, д.23
49 |  | ТЕРм11-04-005-01 |  |  |  |  | Пульт, рабочее место, масса до 0,3 т |  |  |  |  | 1 шт. |  |  | 1 |  |  |  |  | 1
(0); Приказ N 421/пр от 04.08.2020 Прил.10 т.3 п.3
[5 empty] | 1 |  | ОТ | [13 empty] | 343.4 |  | 1,15 |  |  |  | 394.91 |  |  | 19.49 |  |  |  | 7696.8
[5 empty] | 2 |  | ЭМ | [13 empty] | 127.26 |  | 1,15 |  |  |  | 146.35 |  |  | 9.95 |  |  |  | 1456.18
[5 empty] | 3 |  | в т.ч. ОТм | [13 empty] | 10.55 |  | 1,15 |  |  |  | 12.13 |  |  | 19.49 |  |  |  | 236.41
[5 empty] | 4 |  | М | [13 empty] | 48.01 | [5 empty] | 48.01 |  |  | 11.41 |  |  |  | 547.79
[7 empty] | ЗТ |  |  |  |  | чел.-ч |  |  | 20.2 | 1,15 |  |  |  | 23.23
[7 empty] | ЗТм |  |  |  |  | чел.-ч |  |  | 0.43 | 1,15 |  |  |  | 0.4945
[7 empty] | Итого по расценке | [13 empty] | 518.67 | [5 empty] | 589.27 | [6 empty] | 9700.77
[7 empty] | ФОТ | [19 empty] | 407.04 | [6 empty] | 7933.21
|  | Пр/812-053.0-1 от 21.12.2020 |  |  |  |  | НР Приборы, средства автоматизации и вычислительной техники |  |  |  |  | % |  |  | 90% |  |  |  |  | 90% | [6 empty] | 366.34 | [6 empty] | 7139.89
|  | Пр/774-053.0 от 11.12.2020 |  |  |  |  | СП Приборы, средства автоматизации и вычислительной техники |  |  |  |  | % |  |  | 46% |  |  |  |  | 46% | [6 empty] | 187.24 | [6 empty] | 3649.28
[7 empty] | Всего по позиции | [19 empty] | 1142.85 | [6 empty] | 20489.94
50 |  | КСР _78_7804596072_30.11.2023_02 |  |  |  |  | Автоматизированное рабочее место РАМГ.466216.011-810.58 |  |  |  |  | шт |  |  | 1 |  |  |  |  | 1 | 221154.08 | [5 empty] | 34937.45 |  |  | 6.33 |  |  |  | 221154.08
|  | (1) |  |  |  |  | Об=257655,24/1,2*1,03
[7 empty] | Всего по позиции | [19 empty] | 34937.45 | [6 empty] | 221154.08
51 |  | ТЕРм10-04-087-04 |  |  |  |  | Комплект приемно-передающего оборудования диспетчерской связи на количество радиоканалов до трех |  |  |  |  | комплект |  |  | 1 |  |  |  |  | 1
(0); Приказ N 421/пр от 04.08.2020 Прил.10 т.3 п.3
[5 empty] | 1 |  | ОТ | [13 empty] | 127.68 |  | 1,15 |  |  |  | 146.83 |  |  | 19.49 |  |  |  | 2861.72
[5 empty] | 4 |  | М | [13 empty] | 26.01 | [5 empty] | 26.01 |  |  | 8.89 |  |  |  | 231.23
[7 empty] | ЗТ |  |  |  |  | чел.-ч |  |  | 7 | 1,15 |  |  |  | 8.05
[7 empty] | Итого по расценке | [13 empty] | 153.69 | [5 empty] | 172.84 | [6 empty] | 3092.95
[7 empty] | ФОТ | [19 empty] | 146.83 | [6 empty] | 2861.72
|  | Пр/812-051.2-1 от 21.12.2020 |  |  |  |  | НР Оборудование связи: монтаж радиотелевизионного и электронного оборудования |  |  |  |  | % |  |  | 95% |  |  |  |  | 95% | [6 empty] | 139.49 | [6 empty] | 2718.63
|  | Пр/774-051.2 от 11.12.2020 |  |  |  |  | СП Оборудование связи: монтаж радиотелевизионного и электронного оборудования |  |  |  |  | % |  |  | 53% |  |  |  |  | 53% | [6 empty] | 77.82 | [6 empty] | 1516.71
[7 empty] | Всего по позиции | [19 empty] | 390.15 | [6 empty] | 7328.29
52 |  | КСР _78_7804596072_30.11.2023_02 |  |  |  |  | Уличный 4G/3G/2G роутер с поддержкой POE и двух SIM-карт NR-412 |  |  |  |  | шт |  |  | 1 |  |  |  |  | 1 | 18729.69 | [5 empty] | 2958.88 |  |  | 6.33 |  |  |  | 18729.69
|  | (1) |  |  |  |  | Об=21821/1,2*1,03
[7 empty] | Всего по позиции | [19 empty] | 2958.88 | [6 empty] | 18729.69
53 |  | ТЕРм11-04-008-02 |  |  |  |  | Съемные и выдвижные блоки (модули, ячейки, ТЭЗ), масса до 10 кг |  |  |  |  | 1 шт. |  |  | 1 |  |  |  |  | 1
(0); Приказ N 421/пр от 04.08.2020 Прил.10 т.3 п.3
[5 empty] | 1 |  | ОТ | [13 empty] | 33.72 |  | 1,15 |  |  |  | 38.78 |  |  | 19.49 |  |  |  | 755.82
[5 empty] | 2 |  | ЭМ | [13 empty] | 1.2 |  | 1,15 |  |  |  | 1.38 |  |  | 8.76 |  |  |  | 12.09
[5 empty] | 4 |  | М | [13 empty] | 0.67 | [5 empty] | 0.67 |  |  | 19.62 |  |  |  | 13.15
[7 empty] | ЗТ |  |  |  |  | чел.-ч |  |  | 2.06 | 1,15 |  |  |  | 2.369
[7 empty] | Итого по расценке | [13 empty] | 35.59 | [5 empty] | 40.83 | [6 empty] | 781.06
[7 empty] | ФОТ | [19 empty] | 38.78 | [6 empty] | 755.82
|  | Пр/812-053.0-1 от 21.12.2020 |  |  |  |  | НР Приборы, средства автоматизации и вычислительной техники |  |  |  |  | % |  |  | 90% |  |  |  |  | 90% | [6 empty] | 34.9 | [6 empty] | 680.24
|  | Пр/774-053.0 от 11.12.2020 |  |  |  |  | СП Приборы, средства автоматизации и вычислительной техники |  |  |  |  | % |  |  | 46% |  |  |  |  | 46% | [6 empty] | 17.84 | [6 empty] | 347.68
[7 empty] | Всего по позиции | [19 empty] | 93.57 | [6 empty] | 1808.98
54 |  | КСР _78_7804596072_30.11.2023_02 |  |  |  |  | Шлюз безопасности ПАК ViPNet Coordinator HW50 A |  |  |  |  | шт |  |  | 1 |  |  |  |  | 1 | 156431.25 | [5 empty] | 24712.68 |  |  | 6.33 |  |  |  | 156431.25
|  | (1) |  |  |  |  | Об=182250/1,2*1,03
[7 empty] | Всего по позиции | [19 empty] | 24712.68 | [6 empty] | 156431.25
55 |  | ТЕРм10-03-014-02 |  |  |  |  | Электрическая проверка и настройка коммутатора всех назначений, кроме междугородного |  |  |  |  | 1 рабочее место |  |  | 1 |  |  |  |  | 1
(0); Приказ N 421/пр от 04.08.2020 Прил.10 т.3 п.3
Коэффициент (Кот=0,5; Кэм=0,5; Котм=0,5; Км=0,5; Кзт=0,5; Кзтм=0,5)
[5 empty] | 1 |  | ОТ | [13 empty] | 483.46 |  | 0,575 |  |  |  | 277.99 |  |  | 19.49 |  |  |  | 5418.03
[5 empty] | 4 |  | М | [13 empty] | 9.67 |  | 0,5 |  |  |  | 4.84 |  |  | 19.48 |  |  |  | 94.28
[7 empty] | ЗТ |  |  |  |  | чел.-ч |  |  | 23 | 0,575 |  |  |  | 13.225
[7 empty] | Итого по расценке | [13 empty] | 493.13 | [5 empty] | 282.83 | [6 empty] | 5512.31
[7 empty] | ФОТ | [19 empty] | 277.99 | [6 empty] | 5418.03
|  | Пр/812-051.1-1 от 21.12.2020 |  |  |  |  | НР Оборудование связи: прокладка и монтаж сетей связи |  |  |  |  | % |  |  | 90% |  |  |  |  | 90% | [6 empty] | 250.19 | [6 empty] | 4876.23
|  | Пр/774-051.1 от 11.12.2020 |  |  |  |  | СП Оборудование связи: прокладка и монтаж сетей связи |  |  |  |  | % |  |  | 46% |  |  |  |  | 46% | [6 empty] | 127.88 | [6 empty] | 2492.29
[7 empty] | Всего по позиции | [19 empty] | 660.9 | [6 empty] | 12880.83
56 |  | ТЕРм11-04-008-01 |  |  |  |  | Съемные и выдвижные блоки (модули, ячейки, ТЭЗ), масса до 5 кг |  |  |  |  | 1 шт. |  |  | 1 |  |  |  |  | 1
(0); Приказ N 421/пр от 04.08.2020 Прил.10 т.3 п.3
[5 empty] | 1 |  | ОТ | [13 empty] | 16.86 |  | 1,15 |  |  |  | 19.39 |  |  | 19.49 |  |  |  | 377.91
[5 empty] | 2 |  | ЭМ | [13 empty] | 1.2 |  | 1,15 |  |  |  | 1.38 |  |  | 8.76 |  |  |  | 12.09
[5 empty] | 4 |  | М | [13 empty] | 0.34 | [5 empty] | 0.34 |  |  | 19.33 |  |  |  | 6.57
[7 empty] | ЗТ |  |  |  |  | чел.-ч |  |  | 1.03 | 1,15 |  |  |  | 1.1845
[7 empty] | Итого по расценке | [13 empty] | 18.4 | [5 empty] | 21.11 | [6 empty] | 396.57
[7 empty] | ФОТ | [19 empty] | 19.39 | [6 empty] | 377.91
|  | Пр/812-053.0-1 от 21.12.2020 |  |  |  |  | НР Приборы, средства автоматизации и вычислительной техники |  |  |  |  | % |  |  | 90% |  |  |  |  | 90% | [6 empty] | 17.45 | [6 empty] | 340.12
|  | Пр/774-053.0 от 11.12.2020 |  |  |  |  | СП Приборы, средства автоматизации и вычислительной техники |  |  |  |  | % |  |  | 46% |  |  |  |  | 46% | [6 empty] | 8.92 | [6 empty] | 173.84
[7 empty] | Всего по позиции | [19 empty] | 47.48 | [6 empty] | 910.53
57 |  | КСР _78_7804596072_30.11.2023_02 |  |  |  |  | PoE-инжектор Gigabit Ethernet на 1 порт Midspan-1/151G |  |  |  |  | шт |  |  | 1 |  |  |  |  | 1 | 2664.27 | [5 empty] | 420.9 |  |  | 6.33 |  |  |  | 2664.27
|  | (1) |  |  |  |  | Об=3104/1,2*1,03
[7 empty] | Всего по позиции | [19 empty] | 420.9 | [6 empty] | 2664.27
58 |  | ТЕРм08-02-364-01 |  |  |  |  | Кронштейн "Переход" на опоре |  |  |  |  | 1 шт. |  |  | 1 |  |  |  |  | 1
(0); Приказ N 421/пр от 04.08.2020 Прил.10 т.3 п.3
[5 empty] | 1 |  | ОТ | [13 empty] | 16.17 |  | 1,15 |  |  |  | 18.6 |  |  | 19.49 |  |  |  | 362.51
[5 empty] | 2 |  | ЭМ | [13 empty] | 5.37 |  | 1,15 |  |  |  | 6.18 |  |  | 10.06 |  |  |  | 62.17
[5 empty] | 3 |  | в т.ч. ОТм | [13 empty] | 0.49 |  | 1,15 |  |  |  | 0.56 |  |  | 19.49 |  |  |  | 10.91
[5 empty] | 4 |  | М | [13 empty] | 4.15 | [5 empty] | 4.15 |  |  | 10.76 |  |  |  | 44.65
[7 empty] | ЗТ |  |  |  |  | чел.-ч |  |  | 0.86 | 1,15 |  |  |  | 0.989
[7 empty] | ЗТм |  |  |  |  | чел.-ч |  |  | 0.02 | 1,15 |  |  |  | 0.023
[7 empty] | Итого по расценке | [13 empty] | 25.69 | [5 empty] | 28.93 | [6 empty] | 469.33
[7 empty] | ФОТ | [19 empty] | 19.16 | [6 empty] | 373.42
|  | Пр/611-049.3-1 от 26.07.2022 |  |  |  |  | НР Электротехнические установки на других объектах |  |  |  |  | % |  |  | 97% |  |  |  |  | 97% | [6 empty] | 18.59 | [6 empty] | 362.22
|  | Пр/774-049.3 от 11.12.2020 |  |  |  |  | СП Электротехнические установки на других объектах |  |  |  |  | % |  |  | 51% |  |  |  |  | 51% | [6 empty] | 9.77 | [6 empty] | 190.44
[7 empty] | Всего по позиции | [19 empty] | 57.29 | [6 empty] | 1021.99
59 |  | КСР _78_7804596072_30.11.2023_02 |  |  |  |  | Кронштейн серый СКГ 127х275 |  |  |  |  | шт |  |  | 1 |  |  |  |  | 1 | 613.71 | [5 empty] | 70.38 |  |  | 8.72 |  |  |  | 613.71
|  | (0) |  |  |  |  | М=715/1,2*1,03
[7 empty] | Всего по позиции | [19 empty] | 70.38 | [6 empty] | 613.71
[7 empty] | ИТОГО: | [19 empty] | 65492.53 | [6 empty] | 444033.56
[7 empty] | Итого прямые затраты по разделу Х | [19 empty] | 1206.19 | [6 empty] | 20566.7
в том числе
[7 empty] | оплата труда (ОТ) | [19 empty] | 896.5 | [6 empty] | 17472.79
[7 empty] | эксплуатация машин и механизмов | [19 empty] | 155.29 | [6 empty] | 1542.53
в том числе
[7 empty] | эксплуатация машин и механизмов без учета доплат к оплате труда машинистов | [19 empty] | 155.29 | [6 empty] | 1542.53
в том числе
[7 empty] | оплата труда машинистов (ОТм) | [19 empty] | 12.69 | [6 empty] | 247.32
[7 empty] | доплаты к оплате труда машинистов | [19 empty] | 0 | [6 empty] | 0
[7 empty] | материальные ресурсы | [19 empty] | 154.4 | [6 empty] | 1551.38
в том числе
[7 empty] | материальные ресурсы без учета дополнительной перевозки | [19 empty] | 154.4 | [6 empty] | 1551.38
[7 empty] | дополнительная перевозка материальных ресурсов | [19 empty] | 0 | [6 empty] | 0
[7 empty] | перевозка | [19 empty] | 0 | [6 empty] | 0
[7 empty] | Итого ФОТ (справочно) | [19 empty] | 909.19 | [6 empty] | 17720.11
[7 empty] | Итого накладные расходы | [19 empty] | 826.96 | [6 empty] | 16117.33
[7 empty] | Итого сметная прибыль | [19 empty] | 429.47 | [6 empty] | 8370.24
[7 empty] | Итого оборудование | [19 empty] | 63029.91 | [6 empty] | 398979.29
в том числе
[7 empty] | оборудование без учета дополнительной перевозки | [19 empty] | 63029.91 | [6 empty] | 398979.29
[7 empty] | дополнительная перевозка оборудования | [19 empty] | 0 | [6 empty] | 0
[7 empty] | Итого прочие затраты | [19 empty] | 0 | [6 empty] | 0
[7 empty] | Итого по разделу Х | [19 empty] | 65492.53 | [6 empty] | 444033.56
в том числе
[7 empty] | материальные ресурсы, отсутствующие в ФРСН | [19 empty] | 0 | [6 empty] | 0
[7 empty] | оборудование, отсутствующее в ФРСН | [19 empty] | 0 | [6 empty] | 0
№ п.п. |  | Обоснование |  |  |  |  | Наименование работ и затрат |  |  |  |  | Единица измерения |  |  | Количество | [5 empty] | Сметная стоимость в базисном уровне цен (в текущем уровне цен (гр. 8) для ресурсов отсутствующих в СНБ), руб. | [8 empty] | Индексы |  |  |  | Сметная стоимость в текущем уровне цен, руб.
[15 empty] | на единицу | коэффициенты |  |  |  | всего с учетом коэффициентов | на единицу |  | коэффициенты |  |  |  | всего
№4 Пусконаладочные работы
1 |  | 2 |  |  |  |  | 3 |  |  |  |  | 4 |  |  | 5 | 6 |  |  |  | 7 | 8 |  | 9 |  |  |  | 10 |  |  | 11 |  |  |  | 12
60 |  | ТЕРп02-02-001-01 |  |  |  |  | Инсталляция и базовая настройка общего и специального программного обеспечения |  |  |  |  | 1 инсталляция |  |  | 30 |  |  |  |  | 30
|  | (0); Приказ N 421/пр от 04.08.2020 Прил.10 т.4 п.1 |  |  |  |  | V=1+14+14+1
[5 empty] | 1 |  | ОТ | [13 empty] | 74.13 |  | 1,2 |  |  |  | 2668.68 |  |  | 19.49 |  |  |  | 52013
[7 empty] | ЗТ |  |  |  |  | чел.-ч |  |  | 2.49 | 1,2 |  |  |  | 89.64
[7 empty] | Итого по расценке | [13 empty] | 74.13 | [5 empty] | 2668.68 | [6 empty] | 52013
[7 empty] | ФОТ | [19 empty] | 2668.68 | [6 empty] | 52013
|  | Пр/812-083.0-1 от 21.12.2020 |  |  |  |  | НР Пусконаладочные работы |  |  |  |  | % |  |  | 74% |  |  |  |  | 74% | [6 empty] | 1974.82 | [6 empty] | 38490
|  | Пр/774-083.0 от 11.12.2020 |  |  |  |  | СП Пусконаладочные работы |  |  |  |  | % |  |  | 36% |  |  |  |  | 36% | [6 empty] | 960.72 | [6 empty] | 18725
[7 empty] | Всего по позиции | [19 empty] | 5604.22 | [6 empty] | 109228
61 |  | ТЕРп02-02-002-01 |  |  |  |  | Функциональная настройка общего программного обеспечения АС, количество функций - 1 |  |  |  |  | 1 функция |  |  | 1 |  |  |  |  | 1
(0); Приказ N 421/пр от 04.08.2020 Прил.10 т.4 п.1
[5 empty] | 1 |  | ОТ | [13 empty] | 116.23 |  | 1,2 |  |  |  | 139.48 |  |  | 19.49 |  |  |  | 2718
[7 empty] | ЗТ |  |  |  |  | чел.-ч |  |  | 3.9 | 1,2 |  |  |  | 4.68
[7 empty] | Итого по расценке | [13 empty] | 116.23 | [5 empty] | 139.48 | [6 empty] | 2718
[7 empty] | ФОТ | [19 empty] | 139.48 | [6 empty] | 2718
|  | Пр/812-083.0-1 от 21.12.2020 |  |  |  |  | НР Пусконаладочные работы |  |  |  |  | % |  |  | 74% |  |  |  |  | 74% | [6 empty] | 103.22 | [6 empty] | 2011
|  | Пр/774-083.0 от 11.12.2020 |  |  |  |  | СП Пусконаладочные работы |  |  |  |  | % |  |  | 36% |  |  |  |  | 36% | [6 empty] | 50.21 | [6 empty] | 978
[7 empty] | Всего по позиции | [19 empty] | 292.91 | [6 empty] | 5707
62 |  | ТЕРп02-02-003-01 |  |  |  |  | Функциональная настройка специального программного обеспечения АС, количество функций - 1 |  |  |  |  | 1 функция |  |  | 30 |  |  |  |  | 30
|  | (0); Приказ N 421/пр от 04.08.2020 Прил.10 т.4 п.1 |  |  |  |  | V=1+14+14+1
[5 empty] | 1 |  | ОТ | [13 empty] | 82.26 |  | 1,2 |  |  |  | 2961.36 |  |  | 19.49 |  |  |  | 57717
[7 empty] | ЗТ |  |  |  |  | чел.-ч |  |  | 2.76 | 1,2 |  |  |  | 99.36
[7 empty] | Итого по расценке | [13 empty] | 82.26 | [5 empty] | 2961.36 | [6 empty] | 57717
[7 empty] | ФОТ | [19 empty] | 2961.36 | [6 empty] | 57717
|  | Пр/812-083.0-1 от 21.12.2020 |  |  |  |  | НР Пусконаладочные работы |  |  |  |  | % |  |  | 74% |  |  |  |  | 74% | [6 empty] | 2191.41 | [6 empty] | 42711
|  | Пр/774-083.0 от 11.12.2020 |  |  |  |  | СП Пусконаладочные работы |  |  |  |  | % |  |  | 36% |  |  |  |  | 36% | [6 empty] | 1066.09 | [6 empty] | 20778
[7 empty] | Всего по позиции | [19 empty] | 6218.86 | [6 empty] | 121206
63 |  | ТЕРп02-02-004-02 |  |  |  |  | Автономная наладка АС II категории сложности |  |  |  |  | 1 система |  |  | 1 |  |  |  |  | 1
(0); Приказ N 421/пр от 04.08.2020 Прил.10 т.4 п.1
[5 empty] | 1 |  | ОТ | [13 empty] | 704.68 |  | 1,2 |  |  |  | 845.62 |  |  | 19.49 |  |  |  | 16481
[7 empty] | ЗТ |  |  |  |  | чел.-ч |  |  | 23.63 | 1,2 |  |  |  | 28.356
[7 empty] | Итого по расценке | [13 empty] | 704.68 | [5 empty] | 845.62 | [6 empty] | 16481
[7 empty] | ФОТ | [19 empty] | 845.62 | [6 empty] | 16481
|  | Пр/812-083.0-1 от 21.12.2020 |  |  |  |  | НР Пусконаладочные работы |  |  |  |  | % |  |  | 74% |  |  |  |  | 74% | [6 empty] | 625.76 | [6 empty] | 12196
|  | Пр/774-083.0 от 11.12.2020 |  |  |  |  | СП Пусконаладочные работы |  |  |  |  | % |  |  | 36% |  |  |  |  | 36% | [6 empty] | 304.42 | [6 empty] | 5933
[7 empty] | Всего по позиции | [19 empty] | 1775.8 | [6 empty] | 34610
64 |  | ТЕРп02-02-005-02 |  |  |  |  | Комплексная наладка АС II категории сложности |  |  |  |  | 1 система |  |  | 1 |  |  |  |  | 1
(0); Приказ N 421/пр от 04.08.2020 Прил.10 т.4 п.1
[5 empty] | 1 |  | ОТ | [13 empty] | 670.76 |  | 1,2 |  |  |  | 804.91 |  |  | 19.49 |  |  |  | 15688
[7 empty] | ЗТ |  |  |  |  | чел.-ч |  |  | 22.5 | 1,2 |  |  |  | 27
[7 empty] | Итого по расценке | [13 empty] | 670.76 | [5 empty] | 804.91 | [6 empty] | 15688
[7 empty] | ФОТ | [19 empty] | 804.91 | [6 empty] | 15688
|  | Пр/812-083.0-1 от 21.12.2020 |  |  |  |  | НР Пусконаладочные работы |  |  |  |  | % |  |  | 74% |  |  |  |  | 74% | [6 empty] | 595.63 | [6 empty] | 11609
|  | Пр/774-083.0 от 11.12.2020 |  |  |  |  | СП Пусконаладочные работы |  |  |  |  | % |  |  | 36% |  |  |  |  | 36% | [6 empty] | 289.77 | [6 empty] | 5648
[7 empty] | Всего по позиции | [19 empty] | 1690.31 | [6 empty] | 32945
65 |  | ТЕРп02-02-006-02 |  |  |  |  | Предварительные испытания АС II категории сложности |  |  |  |  | 1 система |  |  | 1 |  |  |  |  | 1
(0); Приказ N 421/пр от 04.08.2020 Прил.10 т.4 п.1
[5 empty] | 1 |  | ОТ | [13 empty] | 949.04 |  | 1,2 |  |  |  | 1138.85 |  |  | 19.49 |  |  |  | 22196
[7 empty] | ЗТ |  |  |  |  | чел.-ч |  |  | 31.85 | 1,2 |  |  |  | 38.22
[7 empty] | Итого по расценке | [13 empty] | 949.04 | [5 empty] | 1138.85 | [6 empty] | 22196
[7 empty] | ФОТ | [19 empty] | 1138.85 | [6 empty] | 22196
|  | Пр/812-083.0-1 от 21.12.2020 |  |  |  |  | НР Пусконаладочные работы |  |  |  |  | % |  |  | 74% |  |  |  |  | 74% | [6 empty] | 842.75 | [6 empty] | 16425
|  | Пр/774-083.0 от 11.12.2020 |  |  |  |  | СП Пусконаладочные работы |  |  |  |  | % |  |  | 36% |  |  |  |  | 36% | [6 empty] | 409.99 | [6 empty] | 7991
[7 empty] | Всего по позиции | [19 empty] | 2391.59 | [6 empty] | 46612
66 |  | ТЕРп02-02-007-02 |  |  |  |  | Приемосдаточные испытания АС II категории сложности |  |  |  |  | 1 система |  |  | 1 |  |  |  |  | 1
(0); Приказ N 421/пр от 04.08.2020 Прил.10 т.4 п.1
[5 empty] | 1 |  | ОТ | [13 empty] | 1799.69 |  | 1,2 |  |  |  | 2159.63 |  |  | 19.49 |  |  |  | 42091
[7 empty] | ЗТ |  |  |  |  | чел.-ч |  |  | 60.37 | 1,2 |  |  |  | 72.444
[7 empty] | Итого по расценке | [13 empty] | 1799.69 | [5 empty] | 2159.63 | [6 empty] | 42091
[7 empty] | ФОТ | [19 empty] | 2159.63 | [6 empty] | 42091
|  | Пр/812-083.0-1 от 21.12.2020 |  |  |  |  | НР Пусконаладочные работы |  |  |  |  | % |  |  | 74% |  |  |  |  | 74% | [6 empty] | 1598.13 | [6 empty] | 31147
|  | Пр/774-083.0 от 11.12.2020 |  |  |  |  | СП Пусконаладочные работы |  |  |  |  | % |  |  | 36% |  |  |  |  | 36% | [6 empty] | 777.47 | [6 empty] | 15153
[7 empty] | Всего по позиции | [19 empty] | 4535.23 | [6 empty] | 88391
[7 empty] | ИТОГО: | [19 empty] | 22508.92 | [6 empty] | 438699
[7 empty] | Итого прямые затраты по Разделу Х (в базисном уровне цен) | [19 empty] | 10718.53 | [6 empty] | 208904
[7 empty] | в том числе | [26 empty] | 0
[7 empty] | оплата труда | [19 empty] | 10718.53 | [6 empty] | 208904
[7 empty] | эксплуатация машин и механизмов | [19 empty] | 0 | [6 empty] | 0
[7 empty] | материальные ресурсы | [19 empty] | 0 | [6 empty] | 0
[7 empty] | перевозка | [19 empty] | 0 | [6 empty] | 0
[7 empty] | Итого ФОТ (в базисном уровне цен) (справочно) | [19 empty] | 10718.53 | [6 empty] | 208904
[7 empty] | Итого накладные расходы (в базисном уровне цен) | [19 empty] | 7931.72 | [6 empty] | 154589
[7 empty] | Итого сметная прибыль (в базисном уровне цен) | [19 empty] | 3858.67 | [6 empty] | 75206
[7 empty] | Итого оборудование (в базисном уровне цен) | [19 empty] | 0 | [6 empty] | 0
[7 empty] | Итого прочие затраты (в базисном уровне цен) | [19 empty] | 22508.92 | [6 empty] | 438699
[7 empty] | Итого по разделу Раздел Х (в базисном уровне цен) | [19 empty] | 22508.92 | [6 empty] | 438699
Наименование и значение множителей | [24 empty] | Значение | [5 empty] | Прямые
Итого | [30 empty] | 9789343.78
Итого зарплаты рабочих | [30 empty] | 274842.19
Итого эксплуатации машин и механизмов | [30 empty] | 7758.9
в том числе зарплаты машинистов | [30 empty] | 1516.88
Итого материалов | [30 empty] | 5042.49
в том числе неучтенных материалов | [30 empty] | 1227.42
Итого перевозки | [30 empty] | 0
Итого оборудования | [30 empty] | 9179222.37
Итого прямых затрат | [30 empty] | 9466865.95
Итого накладных расходов | [30 empty] | 215734.72
Итого сметной прибыли | [30 empty] | 106743.11
Итого | [30 empty] | 9789343.78
Итого | [30 empty] | 9789343.78
Составил
[должность, подпись (инициалы, фамилия)]
Проверил
[должность, подпись (инициалы, фамилия)]

## СБП
Наименование редакции сметных нормативов | [8 empty] | ТЕР-2001 Ленинградская область редакция 2014
Наименование программного продукта | [8 empty] | SmetaWIZARD
Разработка и создание системы комплексной безопасности
(наименование стройки)
ПС №63 «Киришский ДСК» ЛО, Киришский район, Промзона г. Кириши
(наименование объекта капитального строительства)
ЛОКАЛЬНЫЙ СМЕТНЫЙ РАСЧЕТ № | [17 empty] | 02-01-06
Система бесперебойного питания
(наименование конструктивного решения)
Составлен |  |  | базисно-индексным |  |  |  |  | методом
Основание |  |  | 23-1-20-1-11-04-2-0082.СБП
(проектная и (или) иная техническая документация)
Составлен в текущем (базисном) уровне цен | [7 empty] | Сентябрь 2023 г. |  | ( | Январь 2000 г. |  |  | )
Сметная стоимость | [7 empty] | 909.92 |  | ( | 83.44 |  |  | ) | тыс. руб.
| в том числе: | [17 empty] | Средства на оплату труда рабочих |  |  |  |  | 150.74 |  |  | ( | 7.73 |  |  | ) | тыс. руб.
| строительных работ | [6 empty] | 0 |  | ( | 0 |  |  | ) | тыс. руб. |  |  |  | Нормативные затраты труда рабочих | [8 empty] | 411.55 |  |  |  | чел. час
| монтажных работ | [6 empty] | 723.25 |  | ( | 57.72 |  |  | ) | тыс. руб. |  |  |  | Нормативные затраты труда машинистов | [8 empty] | 3.64 |  |  |  | чел. час
| оборудования | [6 empty] | 151.29 |  | ( | 23.9 |  |  | ) | тыс. руб.
| прочих затрат | [6 empty] | 35.39 |  | ( | 1.82 |  |  | ) | тыс. руб. |  |  |  | Расчетный измеритель конструктивного решения | [8 empty] | 0
№ п.п. |  | Обоснование |  |  |  | Наименование работ и затрат | [6 empty] | Единица измерения |  |  | Количество |  |  |  |  | Сметная стоимость в базисном уровне цен (в текущем уровне цен (гр. 8) для ресурсов отсутствующих в СНБ), руб. | [7 empty] | Индексы |  |  |  | Сметная стоимость в текущем уровне цен, руб.
[16 empty] | на единицу | коэффициенты |  |  | всего с учетом коэффициентов | на единицу |  | коэффициенты |  |  | всего
№1 Монтажные работы
1 |  | 2 |  |  |  | 3 | [6 empty] | 4 |  |  | 5 | 6 |  |  | 7 | 8 |  | 9 |  |  | 10 |  |  | 11 |  |  |  | 12
1 |  | ТЕРм08-03-573-05 |  |  |  | Шкаф (пульт) управления навесной, высота, ширина и глубина до 900х600х500 мм | [6 empty] | 1 шт. |  |  | 1 |  |  |  | 1
(0); Приказ N 421/пр от 04.08.2020 Прил.10 т.3 п.3
[5 empty] | 1 | ОТ | [14 empty] | 44.56 |  | 1,15 |  |  | 51.24 |  |  | 19.49 |  |  |  | 998.67
[5 empty] | 2 | ЭМ | [14 empty] | 69.1 |  | 1,15 |  |  | 79.47 |  |  | 9.5 |  |  |  | 754.97
[5 empty] | 3 | в т.ч. ОТм | [14 empty] | 8.24 |  | 1,15 |  |  | 9.48 |  |  | 19.49 |  |  |  | 184.77
[5 empty] | 4 | М | [14 empty] | 4.66 |  |  |  |  | 4.66 |  |  | 13.73 |  |  |  | 63.98
[6 empty] | ЗТ | [6 empty] | чел.-ч |  |  | 2.37 | 1,15 |  |  | 2.73
[6 empty] | ЗТм | [6 empty] | чел.-ч |  |  | 0.41 | 1,15 |  |  | 0.47
[6 empty] | Итого по расценке | [14 empty] | 118.32 |  |  |  |  | 135.37 | [6 empty] | 1817.62
[6 empty] | ФОТ | [19 empty] | 60.72 | [6 empty] | 1183.44
|  | Пр/611-049.3-1 от 26.07.2022 |  |  |  | НР Электротехнические установки на других объектах | [6 empty] | % |  |  | 97% |  |  |  | 97% | [5 empty] | 58.9 | [6 empty] | 1147.94
|  | Пр/774-049.3 от 11.12.2020 |  |  |  | СП Электротехнические установки на других объектах | [6 empty] | % |  |  | 51% |  |  |  | 51% | [5 empty] | 30.97 | [6 empty] | 603.55
[6 empty] | Всего по позиции | [19 empty] | 225.24 | [6 empty] | 3569.11
2 |  | КСР _78_7806514910_30.11.2023_02 |  |  |  | Щит силовой распределительный с устройством АВР, ~400 В/50 Гц, 63 А, навесного исполнения, IP54 23-1-20-1-11-04-2-0082.СБП | [6 empty] | шт |  |  | 1 |  |  |  | 1 | 144028.32 |  |  |  |  | 22753.29 |  |  | 6.33 |  |  |  | 144028.32
|  | (1) |  |  |  | Об=167799,99/1,2*1,03
[6 empty] | Всего по позиции | [19 empty] | 22753.29 | [6 empty] | 144028.32
3 |  | ТЕРм10-04-030-04 |  |  |  | Дополнительная установка на пультах и панелях колодки клеммной на 20 клемм | [6 empty] | 1 шт. |  |  | 1 |  |  |  | 1
(0); Приказ N 421/пр от 04.08.2020 Прил.10 т.3 п.3
[5 empty] | 1 | ОТ | [14 empty] | 15.48 |  | 1,15 |  |  | 17.8 |  |  | 19.49 |  |  |  | 346.92
[5 empty] | 4 | М | [14 empty] | 13.6 |  |  |  |  | 13.6 |  |  | 11.39 |  |  |  | 154.9
[6 empty] | ЗТ | [6 empty] | чел.-ч |  |  | 1 | 1,15 |  |  | 1.15
[6 empty] | Итого по расценке | [14 empty] | 29.08 |  |  |  |  | 31.4 | [6 empty] | 501.82
[6 empty] | ФОТ | [19 empty] | 17.8 | [6 empty] | 346.92
|  | Пр/812-051.2-1 от 21.12.2020 |  |  |  | НР Оборудование связи: монтаж радиотелевизионного и электронного оборудования | [6 empty] | % |  |  | 95% |  |  |  | 95% | [5 empty] | 16.91 | [6 empty] | 329.57
|  | Пр/774-051.2 от 11.12.2020 |  |  |  | СП Оборудование связи: монтаж радиотелевизионного и электронного оборудования | [6 empty] | % |  |  | 53% |  |  |  | 53% | [5 empty] | 9.43 | [6 empty] | 183.87
[6 empty] | Всего по позиции | [19 empty] | 57.74 | [6 empty] | 1015.26
4 |  | КСР _78_7806514910_30.11.2023_02 |  |  |  | КЛЕММА ВВОДНАЯ СИЛОВАЯ КВС 6-50 КВ.ММ. СЕРАЯ TDM | [6 empty] | шт |  |  | 10 |  |  |  | 10 | 145.06 |  |  |  |  | 166.35 |  |  | 8.72 |  |  |  | 1450.6
|  | (0) |  |  |  | М=169/1,2*1,03
[6 empty] | Всего по позиции | [19 empty] | 166.35 | [6 empty] | 1450.6
5 |  | ТЕРм08-03-526-02 |  |  |  | Автомат одно-, двух-, трехполюсный, устанавливаемый на конструкции на стене или колонне, на ток до 100 А | [6 empty] | 1 шт. |  |  | 2 |  |  |  | 2
(0); Приказ N 421/пр от 04.08.2020 Прил.10 т.3 п.3
[5 empty] | 1 | ОТ | [14 empty] | 41.83 |  | 1,15 |  |  | 96.2 |  |  | 19.49 |  |  |  | 1874.94
[5 empty] | 2 | ЭМ | [14 empty] | 4.07 |  | 1,15 |  |  | 9.36 |  |  | 10.22 |  |  |  | 95.66
[5 empty] | 3 | в т.ч. ОТм | [14 empty] | 0.25 |  | 1,15 |  |  | 0.58 |  |  | 19.49 |  |  |  | 11.3
[5 empty] | 4 | М | [14 empty] | 38.67 |  |  |  |  | 77.34 |  |  | 21.5 |  |  |  | 1662.81
[6 empty] | ЗТ | [6 empty] | чел.-ч |  |  | 2.32 | 1,15 |  |  | 5.34
[6 empty] | ЗТм | [6 empty] | чел.-ч |  |  | 0.01 | 1,15 |  |  | 0.02
[6 empty] | Итого по расценке | [14 empty] | 84.57 |  |  |  |  | 182.9 | [6 empty] | 3633.41
[6 empty] | ФОТ | [19 empty] | 96.78 | [6 empty] | 1886.24
|  | Пр/611-049.3-1 от 26.07.2022 |  |  |  | НР Электротехнические установки на других объектах | [6 empty] | % |  |  | 97% |  |  |  | 97% | [5 empty] | 93.88 | [6 empty] | 1829.65
|  | Пр/774-049.3 от 11.12.2020 |  |  |  | СП Электротехнические установки на других объектах | [6 empty] | % |  |  | 51% |  |  |  | 51% | [5 empty] | 49.36 | [6 empty] | 961.98
[6 empty] | Всего по позиции | [19 empty] | 326.14 | [6 empty] | 6425.04
6 |  | КСР _78_7806514910_30.11.2023_02 |  |  |  | "Автоматические выключатели модульные ~400 В/50 Гц, 3P, 63 А, Тип - ""С"", 10 кА ВА105-3Р-063А-C" | [6 empty] | шт |  |  | 2 |  |  |  | 2 | 3629.89 |  |  |  |  | 1146.88 |  |  | 6.33 |  |  |  | 7259.78
|  | (1) |  |  |  | Об=4229/1,2*1,03
[6 empty] | Всего по позиции | [19 empty] | 1146.88 | [6 empty] | 7259.78
7 |  | ТЕРм11-08-001-01 |  |  |  | Присоединение к приборам электрических проводок под винт с оконцеванием наконечником | [6 empty] | 100 концов жил |  |  | 0.2 |  |  |  | 0.2
|  | (0); Приказ N 421/пр от 04.08.2020 Прил.10 т.3 п.3 |  |  |  | V=20/100
[5 empty] | 1 | ОТ | [14 empty] | 215.49 |  | 1,15 |  |  | 49.56 |  |  | 19.49 |  |  |  | 965.92
[5 empty] | 4 | М | [14 empty] | 24.27 |  |  |  |  | 4.85 |  |  | 16.33 |  |  |  | 79.2
[6 empty] | ЗТ | [6 empty] | чел.-ч |  |  | 11.3 | 1,15 |  |  | 2.6
[6 empty] | Итого по расценке | [14 empty] | 239.76 |  |  |  |  | 54.42 | [6 empty] | 1045.12
[6 empty] | ФОТ | [19 empty] | 49.56 | [6 empty] | 965.92
|  | Пр/812-053.0-1 от 21.12.2020 |  |  |  | НР Приборы, средства автоматизации и вычислительной техники | [6 empty] | % |  |  | 90% |  |  |  | 90% | [5 empty] | 44.6 | [6 empty] | 869.33
|  | Пр/774-053.0 от 11.12.2020 |  |  |  | СП Приборы, средства автоматизации и вычислительной техники | [6 empty] | % |  |  | 46% |  |  |  | 46% | [5 empty] | 22.8 | [6 empty] | 444.32
[6 empty] | Всего по позиции | [19 empty] | 121.82 | [6 empty] | 2358.77
8 |  | КСР _78_7806514910_30.11.2023_02 |  |  |  | Наконечник штыревой втулочный изолированный, одинарный НШВИ 16 | [6 empty] | шт |  |  | 20 |  |  |  | 20 | 1.29 |  |  |  |  | 2.96 |  |  | 8.72 |  |  |  | 25.8
|  | (0) |  |  |  | М=1,5/1,2*1,03
[6 empty] | Всего по позиции | [19 empty] | 2.96 | [6 empty] | 25.8
9 |  | ТЕРм08-02-147-10 |  |  |  | Кабель до 35 кВ по установленным конструкциям и лоткам с креплением по всей длине, масса 1 м кабеля до 1 кг | [6 empty] | 100 м кабеля |  |  | 0.2 |  |  |  | 0.2
|  | (0); Приказ N 421/пр от 04.08.2020 Прил.10 т.3 п.3 |  |  |  | V=20/100
[5 empty] | 1 | ОТ | [14 empty] | 256.82 |  | 1,15 |  |  | 59.07 |  |  | 19.49 |  |  |  | 1151.27
[5 empty] | 2 | ЭМ | [14 empty] | 73.11 |  | 1,15 |  |  | 16.82 |  |  | 9.38 |  |  |  | 157.77
[5 empty] | 3 | в т.ч. ОТм | [14 empty] | 4.91 |  | 1,15 |  |  | 1.13 |  |  | 19.49 |  |  |  | 22.02
[5 empty] | 4 | М | [14 empty] | 57.36 |  |  |  |  | 11.47 |  |  | 12.88 |  |  |  | 147.73
[6 empty] | ЗТ | [6 empty] | чел.-ч |  |  | 14.08 | 1,15 |  |  | 3.24
[6 empty] | ЗТм | [6 empty] | чел.-ч |  |  | 0.2 | 1,15 |  |  | 0.05
[6 empty] | Итого по расценке | [14 empty] | 387.29 |  |  |  |  | 87.36 | [6 empty] | 1456.77
[6 empty] | ФОТ | [19 empty] | 60.2 | [6 empty] | 1173.29
|  | Пр/611-049.3-1 от 26.07.2022 |  |  |  | НР Электротехнические установки на других объектах | [6 empty] | % |  |  | 97% |  |  |  | 97% | [5 empty] | 58.39 | [6 empty] | 1138.09
|  | Пр/774-049.3 от 11.12.2020 |  |  |  | СП Электротехнические установки на других объектах | [6 empty] | % |  |  | 51% |  |  |  | 51% | [5 empty] | 30.7 | [6 empty] | 598.38
[6 empty] | Всего по позиции | [19 empty] | 176.45 | [6 empty] | 3193.24
10 |  | 502-0523 |  |  |  | Провода силовые для электрических установок на напряжение до 450 В с медной жилой марки ПВ3, сечением 16 мм2 | [6 empty] | 1000 м |  |  | 0.0204 |  |  |  | 0.0204 | 116204.08 |  |  |  |  | 271.85 |  |  | 8.72 |  |  |  | 2370.56
|  | (0) |  |  |  | V=20*1,02/1000
[6 empty] | Всего по позиции | [19 empty] | 271.85 | [6 empty] | 2370.56
[6 empty] | ИТОГО: | [19 empty] | 25248.72 | [6 empty] | 171696.48
[7 empty] | Итого прямые затраты по Разделу Х (в базисном уровне цен) | [18 empty] | 932.61 | [6 empty] | 12301.7
[7 empty] | в том числе | [25 empty] | 0
[7 empty] | оплата труда | [18 empty] | 273.87 | [6 empty] | 5337.72
[7 empty] | эксплуатация машин и механизмов | [18 empty] | 105.65 | [6 empty] | 1008.4
[7 empty] | материальные ресурсы | [18 empty] | 553.08 | [6 empty] | 5955.58
[7 empty] | перевозка | [18 empty] | 0 | [6 empty] | 0
[7 empty] | Итого ФОТ (в базисном уровне цен) (справочно) | [18 empty] | 285.06 | [6 empty] | 5555.81
[7 empty] | Итого накладные расходы (в базисном уровне цен) | [18 empty] | 272.68 | [6 empty] | 5314.58
[7 empty] | Итого сметная прибыль (в базисном уровне цен) | [18 empty] | 143.26 | [6 empty] | 2792.1
[7 empty] | Итого оборудование (в базисном уровне цен) | [18 empty] | 23900.17 | [6 empty] | 151288.1
[7 empty] | Итого прочие затраты (в базисном уровне цен) | [18 empty] | 0 | [6 empty] | 0
[7 empty] | Итого по разделу Раздел Х (в базисном уровне цен) | [18 empty] | 25248.72 | [6 empty] | 171696.48
№ п.п. |  | Обоснование |  |  |  |  | Наименование работ и затрат | [5 empty] | Единица измерения |  |  | Количество | [5 empty] | Сметная стоимость в базисном уровне цен (в текущем уровне цен (гр. 8) для ресурсов отсутствующих в СНБ), руб. | [6 empty] | Индексы |  |  |  | Сметная стоимость в текущем уровне цен, руб.
[16 empty] | на единицу | коэффициенты |  |  | всего с учетом коэффициентов |  | на единицу | коэффициенты |  |  | всего
№2 Монтажные работы
1 |  | 2 |  |  |  |  | 3 | [5 empty] | 4 |  |  | 5 | 6 |  |  | 7 |  | 8 | 9 |  |  | 10 |  |  | 11 |  |  |  | 12
Кабельно-проводниковая продукция
11 |  | ТЕРм08-02-147-11 |  |  |  |  | Кабель до 35 кВ по установленным конструкциям и лоткам с креплением по всей длине, масса 1 м кабеля до 2 кг | [5 empty] | 100 м кабеля |  |  | 1.42 |  |  |  | 1.42
|  | (0); Приказ N 421/пр от 04.08.2020 Прил.10 т.3 п.3 |  |  |  |  | V=(142)/100
[5 empty] | 1 |  | ОТ | [14 empty] | 315.19 | 1,15 |  |  | 514.71 |  |  | 19.49 |  |  |  | 10032
[5 empty] | 2 |  | ЭМ | [14 empty] | 77.3 | 1,15 |  |  | 126.23 |  |  | 9.28 |  |  |  | 1171
[5 empty] | 3 |  | в т.ч. ОТм | [14 empty] | 4.91 | 1,15 |  |  | 8.02 |  |  | 19.49 |  |  |  | 156
[5 empty] | 4 |  | М | [14 empty] | 58.52 |  |  |  | 83.1 |  |  | 13.01 |  |  |  | 1081
[7 empty] | ЗТ | [5 empty] | чел.-ч |  |  | 17.28 | 1,15 |  |  | 28.2182
[7 empty] | ЗТм | [5 empty] | чел.-ч |  |  | 0.2 | 1,15 |  |  | 0.3266
[7 empty] | Итого по расценке | [14 empty] | 451.01 |  |  |  | 724.04 | [6 empty] | 12284
[7 empty] | ФОТ | [18 empty] | 522.73 | [6 empty] | 10188
|  | Пр/611-049.3-1 от 26.07.2022 |  |  |  |  | НР Электротехнические установки на других объектах | [5 empty] | % |  |  | 97% |  |  |  | 97% | [5 empty] | 507.05 | [6 empty] | 9882
|  | Пр/774-049.3 от 11.12.2020 |  |  |  |  | СП Электротехнические установки на других объектах | [5 empty] | % |  |  | 51% |  |  |  | 51% | [5 empty] | 266.59 | [6 empty] | 5196
[7 empty] | Всего по позиции | [18 empty] | 1497.68 | [6 empty] | 27362
12 |  | 501-8619 |  |  |  |  | Кабель силовой с медными жилами с изоляцией и оболочкой из ПВХ, не распространяющий горение, с низким дымо- и газовыделением, напряжением 1,0 кВ (ГОСТ Р 53769-2010), марки ВВГнг(A)-LS 5х16мк(N,PE) | [5 empty] | 1000 м |  |  | 0.14484 |  |  |  | 0.14484 |  | 798191.89 |  |  |  | 13258.03 |  |  | 8.72 |  |  |  | 115610
|  | (0) |  |  |  |  | V=142*1,02/1000
[7 empty] | Всего по позиции | [18 empty] | 13258.03 | [6 empty] | 115610
13 |  | ТЕРм08-02-147-10 |  |  |  |  | Кабель до 35 кВ по установленным конструкциям и лоткам с креплением по всей длине, масса 1 м кабеля до 1 кг | [5 empty] | 100 м кабеля |  |  | 6.12 |  |  |  | 6.12
|  | (0); Приказ N 421/пр от 04.08.2020 Прил.10 т.3 п.3 |  |  |  |  | V=(224+177+211)/100
[5 empty] | 1 |  | ОТ | [14 empty] | 256.82 | 1,15 |  |  | 1807.5 |  |  | 19.49 |  |  |  | 35228
[5 empty] | 2 |  | ЭМ | [14 empty] | 73.11 | 1,15 |  |  | 514.55 |  |  | 9.38 |  |  |  | 4826
[5 empty] | 3 |  | в т.ч. ОТм | [14 empty] | 4.91 | 1,15 |  |  | 34.56 |  |  | 19.49 |  |  |  | 674
[5 empty] | 4 |  | М | [14 empty] | 57.36 |  |  |  | 351.04 |  |  | 12.88 |  |  |  | 4521
[7 empty] | ЗТ | [5 empty] | чел.-ч |  |  | 14.08 | 1,15 |  |  | 99.095
[7 empty] | ЗТм | [5 empty] | чел.-ч |  |  | 0.2 | 1,15 |  |  | 1.4076
[7 empty] | Итого по расценке | [14 empty] | 387.29 |  |  |  | 2673.09 | [6 empty] | 44575
[7 empty] | ФОТ | [18 empty] | 1842.06 | [6 empty] | 35902
|  | Пр/611-049.3-1 от 26.07.2022 |  |  |  |  | НР Электротехнические установки на других объектах | [5 empty] | % |  |  | 97% |  |  |  | 97% | [5 empty] | 1786.8 | [6 empty] | 34825
|  | Пр/774-049.3 от 11.12.2020 |  |  |  |  | СП Электротехнические установки на других объектах | [5 empty] | % |  |  | 51% |  |  |  | 51% | [5 empty] | 939.45 | [6 empty] | 18310
[7 empty] | Всего по позиции | [18 empty] | 5399.34 | [6 empty] | 97710
14 |  | 501-8605 |  |  |  |  | Кабель силовой с медными жилами с изоляцией и оболочкой из ПВХ, не распространяющий горение, с низким дымо- и газовыделением, напряжением 1,0 кВ (ГОСТ Р 53769-2010), марки ВВГнг(A)-LS 3х2,5oк | [5 empty] | 1000 м |  |  | 0.22848 |  |  |  | 0.22848 |  | 146754.15 |  |  |  | 2603.26 |  |  | 12.88 |  |  |  | 33530
|  | (0) |  |  |  |  | V=224*1,02/1000
[7 empty] | Всего по позиции | [18 empty] | 2603.26 | [6 empty] | 33530
15 |  | 502-0523 |  |  |  |  | Провода силовые для электрических установок на напряжение до 450 В с медной жилой марки ПВ3, сечением 16 мм2 | [5 empty] | 1000 м |  |  | 0.18054 |  |  |  | 0.18054 |  | 116204.08 |  |  |  | 2405.85 |  |  | 8.72 |  |  |  | 20979
|  | (0) |  |  |  |  | V=177*1,02/1000
[7 empty] | Всего по позиции | [18 empty] | 2405.85 | [6 empty] | 20979
16 |  | 502-0520 |  |  |  |  | Провода силовые для электрических установок на напряжение до 450 В с медной жилой марки ПВ3, сечением 6 мм2 | [5 empty] | 1000 м |  |  | 0.21522 |  |  |  | 0.21522 |  | 46167.7 |  |  |  | 763.72 |  |  | 13.01 |  |  |  | 9936
|  | (0) |  |  |  |  | V=211*1,02/1000
[7 empty] | Всего по позиции | [18 empty] | 763.72 | [6 empty] | 9936
17 |  | ТЕРм08-02-148-01 |  |  |  |  | Кабель до 35 кВ в проложенных трубах, блоках и коробах, масса 1 м кабеля до 1 кг | [5 empty] | 100 м кабеля |  |  | 4.93 |  |  |  | 4.93
|  | (0); Приказ N 421/пр от 04.08.2020 Прил.10 т.3 п.3 |  |  |  |  | V=(66+15+58+77+277)/100
[5 empty] | 1 |  | ОТ | [14 empty] | 180.94 | 1,15 |  |  | 1025.84 |  |  | 19.49 |  |  |  | 19994
[5 empty] | 2 |  | ЭМ | [14 empty] | 67.64 | 1,15 |  |  | 383.48 |  |  | 9.53 |  |  |  | 3655
[5 empty] | 3 |  | в т.ч. ОТм | [14 empty] | 4.91 | 1,15 |  |  | 27.84 |  |  | 19.49 |  |  |  | 543
[5 empty] | 4 |  | М | [14 empty] | 45.86 |  |  |  | 226.09 |  |  | 18.73 |  |  |  | 4235
[7 empty] | ЗТ | [5 empty] | чел.-ч |  |  | 9.92 | 1,15 |  |  | 56.2414
[7 empty] | ЗТм | [5 empty] | чел.-ч |  |  | 0.2 | 1,15 |  |  | 1.1339
[7 empty] | Итого по расценке | [14 empty] | 294.44 |  |  |  | 1635.41 | [6 empty] | 27884
[7 empty] | ФОТ | [18 empty] | 1053.68 | [6 empty] | 20537
|  | Пр/611-049.3-1 от 26.07.2022 |  |  |  |  | НР Электротехнические установки на других объектах | [5 empty] | % |  |  | 97% |  |  |  | 97% | [5 empty] | 1022.07 | [6 empty] | 19921
|  | Пр/774-049.3 от 11.12.2020 |  |  |  |  | СП Электротехнические установки на других объектах | [5 empty] | % |  |  | 51% |  |  |  | 51% | [5 empty] | 537.38 | [6 empty] | 10474
[7 empty] | Всего по позиции | [18 empty] | 3194.86 | [6 empty] | 58279
18 |  | 501-8619 |  |  |  |  | Кабель силовой с медными жилами с изоляцией и оболочкой из ПВХ, не распространяющий горение, с низким дымо- и газовыделением, напряжением 1,0 кВ (ГОСТ Р 53769-2010), марки ВВГнг(A)-LS 5х16мк(N,PE) | [5 empty] | 1000 м |  |  | 0.06732 |  |  |  | 0.06732 |  | 798191.89 |  |  |  | 6162.16 |  |  | 8.72 |  |  |  | 53734
|  | (0) |  |  |  |  | V=66*1,02/1000
[7 empty] | Всего по позиции | [18 empty] | 6162.16 | [6 empty] | 53734
19 |  | 501-7923 |  |  |  |  | Кабель силовой с медными жилами с изоляцией и оболочкой из ПВХ, не распространяющий горение, с низким дымо- и газовыделением, напряжением 1,0 кВ (ГОСТ Р 53769-2010), марки ВВГнг(A)-LS 3х6ок | [5 empty] | 1000 м |  |  | 0.0153 |  |  |  | 0.0153 |  | 347590.6 |  |  |  | 609.86 |  |  | 8.72 |  |  |  | 5318
|  | (0) |  |  |  |  | V=15*1,02/1000
[7 empty] | Всего по позиции | [18 empty] | 609.86 | [6 empty] | 5318
20 |  | 501-8605 |  |  |  |  | Кабель силовой с медными жилами с изоляцией и оболочкой из ПВХ, не распространяющий горение, с низким дымо- и газовыделением, напряжением 1,0 кВ (ГОСТ Р 53769-2010), марки ВВГнг(A)-LS 3х2,5oк | [5 empty] | 1000 м |  |  | 0.05916 |  |  |  | 0.05916 |  | 146754.15 |  |  |  | 674.07 |  |  | 12.88 |  |  |  | 8682
|  | (0) |  |  |  |  | V=58*1,02/1000
[7 empty] | Всего по позиции | [18 empty] | 674.07 | [6 empty] | 8682
21 |  | 502-0523 |  |  |  |  | Провода силовые для электрических установок на напряжение до 450 В с медной жилой марки ПВ3, сечением 16 мм2 | [5 empty] | 1000 м |  |  | 0.07854 |  |  |  | 0.07854 |  | 116204.08 |  |  |  | 1046.67 |  |  | 8.72 |  |  |  | 9127
|  | (0) |  |  |  |  | V=77*1,02/1000
[7 empty] | Всего по позиции | [18 empty] | 1046.67 | [6 empty] | 9127
22 |  | 502-0520 |  |  |  |  | Провода силовые для электрических установок на напряжение до 450 В с медной жилой марки ПВ3, сечением 6 мм2 | [5 empty] | 1000 м |  |  | 0.28254 |  |  |  | 0.28254 |  | 46167.7 |  |  |  | 1002.61 |  |  | 13.01 |  |  |  | 13044
|  | (0) |  |  |  |  | V=277*1,02/1000
[7 empty] | Всего по позиции | [18 empty] | 1002.61 | [6 empty] | 13044
[7 empty] | ИТОГО: | [18 empty] | 38618.11 | [6 empty] | 453311
[7 empty] | Итого прямые затраты по Разделу Х (в базисном уровне цен) | [18 empty] | 33558.77 | [6 empty] | 354703
[7 empty] | в том числе | [25 empty] | 0
[7 empty] | оплата труда | [18 empty] | 3348.05 | [6 empty] | 65254
[7 empty] | эксплуатация машин и механизмов | [18 empty] | 1024.26 | [6 empty] | 9652
[7 empty] | материальные ресурсы | [18 empty] | 29186.46 | [6 empty] | 279797
[7 empty] | перевозка | [18 empty] | 0 | [6 empty] | 0
[7 empty] | Итого ФОТ (в базисном уровне цен) (справочно) | [18 empty] | 3418.47 | [6 empty] | 66627
[7 empty] | Итого накладные расходы (в базисном уровне цен) | [18 empty] | 3315.92 | [6 empty] | 64628
[7 empty] | Итого сметная прибыль (в базисном уровне цен) | [18 empty] | 1743.42 | [6 empty] | 33980
[7 empty] | Итого оборудование (в базисном уровне цен) | [18 empty] | 0 | [6 empty] | 0
[7 empty] | Итого прочие затраты (в базисном уровне цен) | [18 empty] | 0 | [6 empty] | 0
[7 empty] | Итого по разделу Раздел Х (в базисном уровне цен) | [18 empty] | 38618.11 | [6 empty] | 453311
№ п.п. |  | Обоснование |  |  |  |  | Наименование работ и затрат |  |  |  |  | Единица измерения |  |  |  | Количество | [5 empty] | Сметная стоимость в базисном уровне цен (в текущем уровне цен (гр. 8) для ресурсов отсутствующих в СНБ), руб. | [6 empty] | Индексы |  |  |  | Сметная стоимость в текущем уровне цен, руб.
[16 empty] | на единицу | коэффициенты |  |  | всего с учетом коэффициентов |  | на единицу | коэффициенты |  |  | всего
№3 Монтажные работы
1 |  | 2 |  |  |  |  | 3 |  |  |  |  | 4 |  |  |  | 5 | 6 |  |  | 7 |  | 8 | 9 |  |  | 10 |  |  | 11 |  |  |  | 12
Оборудование и проводка системы заземления
23 |  | ТЕРм08-02-411-01 |  |  |  |  | Рукав металлический наружным диаметром до 48 мм |  |  |  |  | 100 м |  |  |  | 0.795 |  |  |  | 0.795
|  | (0); Приказ N 421/пр от 04.08.2020 Прил.10 т.3 п.3 |  |  |  |  | V=(40,5+39)/100
[5 empty] | 1 |  | ОТ | [14 empty] | 494.96 | 1,15 |  |  | 452.52 |  |  | 19.49 |  |  |  | 8820
[5 empty] | 2 |  | ЭМ | [14 empty] | 174.72 | 1,15 |  |  | 159.74 |  |  | 10.8 |  |  |  | 1725
[5 empty] | 3 |  | в т.ч. ОТм | [14 empty] | 4.42 | 1,15 |  |  | 4.04 |  |  | 19.49 |  |  |  | 79
[5 empty] | 4 |  | М | [14 empty] | 603.05 |  |  |  | 479.42 |  |  | 11.19 |  |  |  | 5365
[7 empty] | ЗТ |  |  |  |  | чел.-ч |  |  |  | 27.76 | 1,15 |  |  | 25.3796
[7 empty] | ЗТм |  |  |  |  | чел.-ч |  |  |  | 0.18 | 1,15 |  |  | 0.16456
[7 empty] | Итого по расценке | [14 empty] | 1272.73 |  |  |  | 1091.68 | [6 empty] | 15910
23.1 |  | 101-0115 |  |  |  |  | Винты с полукруглой головкой длиной 50 мм |  |  |  |  | т |  |  |  | 0.00218 |  |  |  | -0.0017331 |  | 131326.78 |  |  |  | -20.38 |  |  | 11.19 |  |  |  | -228
Исключенный ресурс
23.2 |  | 101-1755 |  |  |  |  | Сталь полосовая, марка стали Ст3сп шириной 50-200 мм толщиной 4-5 мм |  |  |  |  | т |  |  |  | 0.0515 |  |  |  | -0.040942 |  | 74006.55 |  |  |  | -270.78 |  |  | 11.19 |  |  |  | -3030
Исключенный ресурс
23.3 |  | 101-1924 |  |  |  |  | Электроды диаметром 4 мм Э42А |  |  |  |  | кг |  |  |  | 1.05 |  |  |  | -0.83475 |  | 141.57 |  |  |  | -10.55 |  |  | 11.19 |  |  |  | -118
Исключенный ресурс
23.4 |  | 509-0031 |  |  |  |  | Муфты соединительные |  |  |  |  | шт. |  |  |  | 10 |  |  |  | -7.95 |  | 10.43 |  |  |  | -7.42 |  |  | 11.19 |  |  |  | -83
Исключенный ресурс
23.5 |  | 509-0090 |  |  |  |  | Перемычки гибкие, тип ПГС-50 |  |  |  |  | 10 шт. |  |  |  | 0.5 |  |  |  | -0.3975 |  | 1643.01 |  |  |  | -58.36 |  |  | 11.19 |  |  |  | -653
Исключенный ресурс
[7 empty] | ФОТ | [18 empty] | 456.56 | [6 empty] | 8899
|  | Пр/611-049.3-1 от 26.07.2022 |  |  |  |  | НР Электротехнические установки на других объектах |  |  |  |  | % |  |  |  | 97% |  |  |  | 97% | [5 empty] | 442.86 | [6 empty] | 8632
|  | Пр/774-049.3 от 11.12.2020 |  |  |  |  | СП Электротехнические установки на других объектах |  |  |  |  | % |  |  |  | 51% |  |  |  | 51% | [5 empty] | 232.85 | [6 empty] | 4538
[7 empty] | Всего по позиции | [18 empty] | 1399.9 | [6 empty] | 24968
24 |  | КСР _78_7806514910_30.11.2023_02 |  |  |  |  | Металлорукав в ПВХ изоляции морозостойкий 12 черный МРПИнг 12 УХЛ1 |  |  |  |  | м |  |  |  | 41.31 |  |  |  | 41.31 |  | 76.22 |  |  |  | 361.12 |  |  | 8.72 |  |  |  | 3149
|  | (0) |  |  |  |  | V=40,5*1,02; М=88,8/1,2*1,03
[7 empty] | Всего по позиции | [18 empty] | 361.12 | [6 empty] | 3149
25 |  | КСР _78_7806514910_30.11.2023_02 |  |  |  |  | Металлорукав в ПВХ изоляции морозостойкий 25 черный МРПИнг 25 УХЛ1 |  |  |  |  | м |  |  |  | 39.78 |  |  |  | 39.78 |  | 139.49 |  |  |  | 636.35 |  |  | 8.72 |  |  |  | 5549
|  | (0) |  |  |  |  | V=39*1,02; М=162,51/1,2*1,03
[7 empty] | Всего по позиции | [18 empty] | 636.35 | [6 empty] | 5549
26 |  | 509-3701 |  |  |  |  | Скобы анодированные двухлапковые для крепления кабелей, проводов, труб к различным основаниям, марка СМД 14-15 |  |  |  |  | 100 шт. |  |  |  | 1.29 |  |  |  | 1.29 |  | 164.98 |  |  |  | 24.43 |  |  | 8.72 |  |  |  | 213
|  | (0) |  |  |  |  | V=129/100
[7 empty] | Всего по позиции | [18 empty] | 24.43 | [6 empty] | 213
27 |  | КСР _78_7806514910_30.11.2023_02 |  |  |  |  | Резьбовой крепежный элемент с наружной резьбой РКН-12 У2 IP54 |  |  |  |  | шт |  |  |  | 30 |  |  |  | 30 |  | 76.82 |  |  |  | 264.33 |  |  | 8.72 |  |  |  | 2305
|  | (0) |  |  |  |  | М=89,5/1,2*1,03
[7 empty] | Всего по позиции | [18 empty] | 264.33 | [6 empty] | 2305
28 |  | КСР _78_7806514910_30.11.2023_02 |  |  |  |  | Резьбовой крепежный элемент с наружной резьбой РКН-25 У2 IP54 |  |  |  |  | шт |  |  |  | 52 |  |  |  | 52 |  | 193.13 |  |  |  | 1151.72 |  |  | 8.72 |  |  |  | 10043
|  | (0) |  |  |  |  | М=225/1,2*1,03
[7 empty] | Всего по позиции | [18 empty] | 1151.72 | [6 empty] | 10043
29 |  | КСР _78_7806514910_30.11.2023_02 |  |  |  |  | Муфта с внутренней присоединительной резьбой МВВ-ЛС-М16-МР12 IP67 |  |  |  |  | шт |  |  |  | 30 |  |  |  | 30 |  | 592.25 |  |  |  | 2037.61 |  |  | 8.72 |  |  |  | 17768
|  | (0) |  |  |  |  | М=690/1,2*1,03
[7 empty] | Всего по позиции | [18 empty] | 2037.61 | [6 empty] | 17768
30 |  | КСР _78_7806514910_30.11.2023_02 |  |  |  |  | Кабельный ввод М 16 латунный УТ1,5 IP66/IP67/IP68 (d кабеля 4-8 мм) М 16 |  |  |  |  | шт |  |  |  | 30 |  |  |  | 30 |  | 119.31 |  |  |  | 410.44 |  |  | 8.72 |  |  |  | 3579
|  | (0) |  |  |  |  | М=139/1,2*1,03
[7 empty] | Всего по позиции | [18 empty] | 410.44 | [6 empty] | 3579
31 |  | ТЕРм08-02-409-04 |  |  |  |  | Труба винипластовая по установленным конструкциям, по потолкам, диаметр до 50 мм |  |  |  |  | 100 м |  |  |  | 0.1 |  |  |  | 0.1
|  | (0); Приказ N 421/пр от 04.08.2020 Прил.10 т.3 п.3 |  |  |  |  | V=10/100
[5 empty] | 1 |  | ОТ | [14 empty] | 389.41 | 1,15 |  |  | 44.78 |  |  | 19.49 |  |  |  | 873
[5 empty] | 2 |  | ЭМ | [14 empty] | 96.52 | 1,15 |  |  | 11.1 |  |  | 10.12 |  |  |  | 112
[5 empty] | 3 |  | в т.ч. ОТм | [14 empty] | 6.38 | 1,15 |  |  | 0.73 |  |  | 19.49 |  |  |  | 14
[5 empty] | 4 |  | М | [14 empty] | 26.35 |  |  |  | 2.64 |  |  | 15.45 |  |  |  | 41
[7 empty] | ЗТ |  |  |  |  | чел.-ч |  |  |  | 21.84 | 1,15 |  |  | 2.5116
[7 empty] | ЗТм |  |  |  |  | чел.-ч |  |  |  | 0.26 | 1,15 |  |  | 0.0299
[7 empty] | Итого по расценке | [14 empty] | 512.28 |  |  |  | 58.52 | [6 empty] | 1026
[7 empty] | ФОТ | [18 empty] | 45.51 | [6 empty] | 887
|  | Пр/611-049.3-1 от 26.07.2022 |  |  |  |  | НР Электротехнические установки на других объектах |  |  |  |  | % |  |  |  | 97% |  |  |  | 97% | [5 empty] | 44.14 | [6 empty] | 860
|  | Пр/774-049.3 от 11.12.2020 |  |  |  |  | СП Электротехнические установки на других объектах |  |  |  |  | % |  |  |  | 51% |  |  |  | 51% | [5 empty] | 23.21 | [6 empty] | 452
[7 empty] | Всего по позиции | [18 empty] | 125.87 | [6 empty] | 2338
32 |  | 509-6414 |  |  |  |  | Трубы гибкие гофрированные из ПВХ "DKC" диаметром 32 мм |  |  |  |  | 10 м |  |  |  | 1.02 |  |  |  | 1.02 |  | 323.7 |  |  |  | 21.36 |  |  | 15.45 |  |  |  | 330
|  | (0) |  |  |  |  | V=10*1,02/10
[7 empty] | Всего по позиции | [18 empty] | 21.36 | [6 empty] | 330
33 |  | 509-6491 |  |  |  |  | Держатель с защелкой "DKC" для труб диаметром 32 мм |  |  |  |  | 100 шт. |  |  |  | 0.3 |  |  |  | 0.3 |  | 3673.15 |  |  |  | 71.33 |  |  | 15.45 |  |  |  | 1102
|  | (0) |  |  |  |  | V=30/100
[7 empty] | Всего по позиции | [18 empty] | 71.33 | [6 empty] | 1102
34 |  | КСР _78_7806514910_30.11.2023_02 |  |  |  |  | Коробка распределительная для о/п безгалогенная (HF) атмосферостойкая 200х150х75, IP55 40-03215 |  |  |  |  | шт |  |  |  | 13 |  |  |  | 13 |  | 613.71 |  |  |  | 914.91 |  |  | 8.72 |  |  |  | 7978
|  | (0) |  |  |  |  | М=715/1,2*1,03
[7 empty] | Всего по позиции | [18 empty] | 914.91 | [6 empty] | 7978
35 |  | КСР _78_7806514910_30.11.2023_02 |  |  |  |  | Коробка распределительная 100х100х50 IP54 TYCO |  |  |  |  | шт |  |  |  | 2 |  |  |  | 2 |  | 613.71 |  |  |  | 140.71 |  |  | 8.72 |  |  |  | 1227
|  | (0) |  |  |  |  | М=715/1,2*1,03
[7 empty] | Всего по позиции | [18 empty] | 140.71 | [6 empty] | 1227
36 |  | КСР _78_7806514910_30.11.2023_02 |  |  |  |  | Бирка У153 маркировочная квадратная 28х28х0,8 |  |  |  |  | шт |  |  |  | 383 |  |  |  | 383 |  | 1.42 |  |  |  | 62.39 |  |  | 8.72 |  |  |  | 544
|  | (0) |  |  |  |  | М=1,66/1,2*1,03
[7 empty] | Всего по позиции | [18 empty] | 62.39 | [6 empty] | 544
37 |  | 507-3500 |  |  |  |  | Трубка термоусадочная (термоусаживаемая) цветная из модифицированного полиэтилена с коэффициентом усадки 2:1 ТУТ 20/10 |  |  |  |  | 100 м |  |  |  | 1 |  |  |  | 1 |  | 3016.12 |  |  |  | 195.21 |  |  | 15.45 |  |  |  | 3016
(0)
[7 empty] | Всего по позиции | [18 empty] | 195.21 | [6 empty] | 3016
38 |  | ТЕРм08-03-574-01 |  |  |  |  | Разводка по устройствам и подключение жил кабелей или проводов сечением до 10 мм2 |  |  |  |  | 100 жил |  |  |  | 2.36 |  |  |  | 2.36
|  | (0); Приказ N 421/пр от 04.08.2020 Прил.10 т.3 п.3 |  |  |  |  | V=(156+80)/100
[5 empty] | 1 |  | ОТ | [14 empty] | 315.84 | 1,15 |  |  | 857.19 |  |  | 19.49 |  |  |  | 16707
[5 empty] | 2 |  | ЭМ | [14 empty] | 2.68 | 1,15 |  |  | 7.27 |  |  | 10.06 |  |  |  | 73
[5 empty] | 3 |  | в т.ч. ОТм | [14 empty] | 0.25 | 1,15 |  |  | 0.68 |  |  | 19.49 |  |  |  | 13
[5 empty] | 4 |  | М | [14 empty] | 114.45 |  |  |  | 270.1 |  |  | 6.87 |  |  |  | 1856
[7 empty] | ЗТ |  |  |  |  | чел.-ч |  |  |  | 16.8 | 1,15 |  |  | 45.5952
[7 empty] | ЗТм |  |  |  |  | чел.-ч |  |  |  | 0.01 | 1,15 |  |  | 0.02714
[7 empty] | Итого по расценке | [14 empty] | 432.97 |  |  |  | 1134.56 | [6 empty] | 18636
38.1 |  | 111-0087 |  |  |  |  | Бирки-оконцеватели |  |  |  |  | 100 шт. |  |  |  | 1.02 |  |  |  | -2.4072 |  | 137.06 |  |  |  | -48.03 |  |  | 6.87 |  |  |  | -330
Исключенный ресурс
[7 empty] | ФОТ | [18 empty] | 857.87 | [6 empty] | 16720
|  | Пр/611-049.3-1 от 26.07.2022 |  |  |  |  | НР Электротехнические установки на других объектах |  |  |  |  | % |  |  |  | 97% |  |  |  | 97% | [5 empty] | 832.13 | [6 empty] | 16218
|  | Пр/774-049.3 от 11.12.2020 |  |  |  |  | СП Электротехнические установки на других объектах |  |  |  |  | % |  |  |  | 51% |  |  |  | 51% | [5 empty] | 437.51 | [6 empty] | 8527
[7 empty] | Всего по позиции | [18 empty] | 2356.17 | [6 empty] | 43051
39 |  | 509-1587 |  |  |  |  | Наконечники кабельные медные луженные ТМЛ-6 |  |  |  |  | 100 шт. |  |  |  | 0.8 |  |  |  | 0.8 |  | 744.58 |  |  |  | 36.5 |  |  | 16.33 |  |  |  | 596
|  | (0) |  |  |  |  | V=80/100
[7 empty] | Всего по позиции | [18 empty] | 36.5 | [6 empty] | 596
40 |  | КСР _78_7806514910_30.11.2023_02 |  |  |  |  | Наконечник-гильза неизолированный 6 кв.мм (НШВ) |  |  |  |  | шт |  |  |  | 156 |  |  |  | 156 |  | 1.23 |  |  |  | 27.95 |  |  | 6.87 |  |  |  | 192
|  | (0) |  |  |  |  | М=1,43/1,2*1,03
[7 empty] | Всего по позиции | [18 empty] | 27.95 | [6 empty] | 192
41 |  | ТЕРм08-03-574-02 |  |  |  |  | Разводка по устройствам и подключение жил кабелей или проводов сечением до 16 мм2 |  |  |  |  | 100 жил |  |  |  | 1.3 |  |  |  | 1.3
|  | (0); Приказ N 421/пр от 04.08.2020 Прил.10 т.3 п.3 |  |  |  |  | V=(30+100)/100
[5 empty] | 1 |  | ОТ | [14 empty] | 652.36 | 1,15 |  |  | 975.28 |  |  | 19.49 |  |  |  | 19008
[5 empty] | 2 |  | ЭМ | [14 empty] | 16.35 | 1,15 |  |  | 24.44 |  |  | 9.14 |  |  |  | 223
[5 empty] | 3 |  | в т.ч. ОТм | [14 empty] | 0.25 | 1,15 |  |  | 0.37 |  |  | 19.49 |  |  |  | 7
[5 empty] | 4 |  | М | [14 empty] | 161.82 |  |  |  | 210.37 |  |  | 8.22 |  |  |  | 1729
[7 empty] | ЗТ |  |  |  |  | чел.-ч |  |  |  | 34.7 | 1,15 |  |  | 51.8765
[7 empty] | ЗТм |  |  |  |  | чел.-ч |  |  |  | 0.01 | 1,15 |  |  | 0.01495
[7 empty] | Итого по расценке | [14 empty] | 830.53 |  |  |  | 1210.09 | [6 empty] | 20960
41.1 |  | 111-0087 |  |  |  |  | Бирки-оконцеватели |  |  |  |  | 100 шт. |  |  |  | 1.02 |  |  |  | -1.326 |  | 137.06 |  |  |  | -22.14 |  |  | 8.22 |  |  |  | -182
Исключенный ресурс
[7 empty] | ФОТ | [18 empty] | 975.65 | [6 empty] | 19015
|  | Пр/611-049.3-1 от 26.07.2022 |  |  |  |  | НР Электротехнические установки на других объектах |  |  |  |  | % |  |  |  | 97% |  |  |  | 97% | [5 empty] | 946.38 | [6 empty] | 18445
|  | Пр/774-049.3 от 11.12.2020 |  |  |  |  | СП Электротехнические установки на других объектах |  |  |  |  | % |  |  |  | 51% |  |  |  | 51% | [5 empty] | 497.58 | [6 empty] | 9698
[7 empty] | Всего по позиции | [18 empty] | 2631.91 | [6 empty] | 48921
42 |  | КСР _78_7806514910_30.11.2023_02 |  |  |  |  | Наконечник-гильза неизолированный 16 кв.мм (НШВ) |  |  |  |  | шт |  |  |  | 100 |  |  |  | 100 |  | 2.56 |  |  |  | 29.36 |  |  | 8.72 |  |  |  | 256
|  | (0) |  |  |  |  | М=2,98/1,2*1,03
[7 empty] | Всего по позиции | [18 empty] | 29.36 | [6 empty] | 256
43 |  | 509-1589 |  |  |  |  | Наконечники кабельные медные луженные ТМЛ-16 |  |  |  |  | 100 шт. |  |  |  | 0.3 |  |  |  | 0.3 |  | 1887.94 |  |  |  | 34.66 |  |  | 16.33 |  |  |  | 566
|  | (0) |  |  |  |  | V=30/100
[7 empty] | Всего по позиции | [18 empty] | 34.66 | [6 empty] | 566
44 |  | ТЕРм08-03-545-01 |  |  |  |  | Коробка (ящик) с зажимами для кабелей и проводов сечением до 6 мм2, устанавливаемая на конструкции на стене или колонне, количество зажимов до 10 |  |  |  |  | 1 шт. |  |  |  | 13 |  |  |  | 13
(0); Приказ N 421/пр от 04.08.2020 Прил.10 т.3 п.3
[5 empty] | 1 |  | ОТ | [14 empty] | 59.02 | 1,15 |  |  | 882.35 |  |  | 19.49 |  |  |  | 17197
[5 empty] | 2 |  | ЭМ | [14 empty] | 2.16 | 1,15 |  |  | 32.29 |  |  | 11.03 |  |  |  | 356
[5 empty] | 4 |  | М | [14 empty] | 46.12 |  |  |  | 599.56 |  |  | 17.27 |  |  |  | 10354
[7 empty] | ЗТ |  |  |  |  | чел.-ч |  |  |  | 3.31 | 1,15 |  |  | 49.4845
[7 empty] | Итого по расценке | [14 empty] | 107.3 |  |  |  | 1514.2 | [6 empty] | 27907
[7 empty] | ФОТ | [18 empty] | 882.35 | [6 empty] | 17197
|  | Пр/611-049.3-1 от 26.07.2022 |  |  |  |  | НР Электротехнические установки на других объектах |  |  |  |  | % |  |  |  | 97% |  |  |  | 97% | [5 empty] | 855.88 | [6 empty] | 16681
|  | Пр/774-049.3 от 11.12.2020 |  |  |  |  | СП Электротехнические установки на других объектах |  |  |  |  | % |  |  |  | 51% |  |  |  | 51% | [5 empty] | 450 | [6 empty] | 8770
[7 empty] | Всего по позиции | [18 empty] | 2820.08 | [6 empty] | 53358
45 |  | КСР _78_7806514910_30.11.2023_02 |  |  |  |  | Шина PE "земля" на двух угловых изоляторах ШНИ-6х9-10-У2-Ж |  |  |  |  | шт |  |  |  | 13 |  |  |  | 13 |  | 1115.83 |  |  |  | 1663.53 |  |  | 8.72 |  |  |  | 14506
|  | (0) |  |  |  |  | М=1300/1,2*1,03
[7 empty] | Всего по позиции | [18 empty] | 1663.53 | [6 empty] | 14506
46 |  | ТЕРм10-04-030-04 |  |  |  |  | Дополнительная установка на пультах и панелях колодки клеммной на 20 клемм |  |  |  |  | 1 шт. |  |  |  | 2 |  |  |  | 2
|  | (0); Приказ N 421/пр от 04.08.2020 Прил.10 т.3 п.3 |  |  |  |  | V=20*2/20
[5 empty] | 1 |  | ОТ | [14 empty] | 15.48 | 1,15 |  |  | 35.6 |  |  | 19.49 |  |  |  | 694
[5 empty] | 4 |  | М | [14 empty] | 13.6 |  |  |  | 27.2 |  |  | 11.39 |  |  |  | 310
[7 empty] | ЗТ |  |  |  |  | чел.-ч |  |  |  | 1 | 1,15 |  |  | 2.3
[7 empty] | Итого по расценке | [14 empty] | 29.08 |  |  |  | 62.8 | [6 empty] | 1004
[7 empty] | ФОТ | [18 empty] | 35.6 | [6 empty] | 694
|  | Пр/812-051.2-1 от 21.12.2020 |  |  |  |  | НР Оборудование связи: монтаж радиотелевизионного и электронного оборудования |  |  |  |  | % |  |  |  | 95% |  |  |  | 95% | [5 empty] | 33.82 | [6 empty] | 659
|  | Пр/774-051.2 от 11.12.2020 |  |  |  |  | СП Оборудование связи: монтаж радиотелевизионного и электронного оборудования |  |  |  |  | % |  |  |  | 53% |  |  |  | 53% | [5 empty] | 18.87 | [6 empty] | 368
[7 empty] | Всего по позиции | [18 empty] | 115.49 | [6 empty] | 2031
47 |  | КСР _78_7806514910_30.11.2023_02 |  |  |  |  | Клемма WAGO тройная (одножильных или многожильных) х 0,5-6мм2 41A Cu 221-613 |  |  |  |  | шт |  |  |  | 20 |  |  |  | 20 |  | 96.99 |  |  |  | 222.48 |  |  | 8.72 |  |  |  | 1940
|  | (0) |  |  |  |  | М=113/1,2*1,03
[7 empty] | Всего по позиции | [18 empty] | 222.48 | [6 empty] | 1940
[7 empty] | ИТОГО: | [18 empty] | 17755.81 | [6 empty] | 249526
[7 empty] | Итого прямые затраты по Разделу Х (в базисном уровне цен) | [18 empty] | 12940.58 | [6 empty] | 155678
[7 empty] | в том числе | [25 empty] | 0
[7 empty] | оплата труда | [18 empty] | 3247.72 | [6 empty] | 63299
[7 empty] | эксплуатация машин и механизмов | [18 empty] | 234.84 | [6 empty] | 2489
[7 empty] | материальные ресурсы | [18 empty] | 9458.02 | [6 empty] | 89890
[7 empty] | перевозка | [18 empty] | 0 | [6 empty] | 0
[7 empty] | Итого ФОТ (в базисном уровне цен) (справочно) | [18 empty] | 3253.54 | [6 empty] | 63412
[7 empty] | Итого накладные расходы (в базисном уровне цен) | [18 empty] | 3155.21 | [6 empty] | 61495
[7 empty] | Итого сметная прибыль (в базисном уровне цен) | [18 empty] | 1660.02 | [6 empty] | 32353
[7 empty] | Итого оборудование (в базисном уровне цен) | [18 empty] | 0 | [6 empty] | 0
[7 empty] | Итого прочие затраты (в базисном уровне цен) | [18 empty] | 0 | [6 empty] | 0
[7 empty] | Итого по разделу Раздел Х (в базисном уровне цен) | [18 empty] | 17755.81 | [6 empty] | 249526
справочно
[7 empty] | материальные ресурсы, отсутствующие в СНБ (в текущем уровне цен) | [25 empty] | 0
[7 empty] | оборудование, отсутствующие в СНБ (в текущем уровне цен) | [25 empty] | 0
№ п.п. |  | Обоснование |  |  |  |  | Наименование работ и затрат | [5 empty] | Единица измерения |  |  | Количество | [5 empty] | Сметная стоимость в базисном уровне цен (в текущем уровне цен (гр. 8) для ресурсов отсутствующих в СНБ), руб. | [6 empty] | Индексы |  |  |  | Сметная стоимость в текущем уровне на цен, руб.
[16 empty] | на единицу | коэффициенты |  |  | всего с учетом коэффициентов |  | на единицу | коэффициенты |  |  | всего
№4 Пусконаладочные работы
1 |  | 2 |  |  |  |  | 3 | [5 empty] | 4 |  |  | 5 | 6 |  |  | 7 |  | 8 | 9 |  |  | 10 |  |  | 11 |  |  |  | 12
48 |  | ТЕРп01-11-011-01 |  |  |  |  | Проверка наличия цепи между заземлителями и заземленными элементами | [5 empty] | 100 точек |  |  | 0.83 |  |  |  | 0.83
|  | (0); Приказ N 421/пр от 04.08.2020 Прил.10 т.4 п.1 |  |  |  |  | V=83/100
|  | 1 |  |  |  |  | ОТ | [14 empty] | 314.6 | 0,54 |  |  | 141 |  |  | 19.49 |  |  |  | 2748.09
[7 empty] | ЗТ | [5 empty] | чел.-ч |  |  | 12.96 | 0,54 |  |  | 5.81
[7 empty] | Итого по расценке | [14 empty] | 314.6 |  |  |  | 141 | [6 empty] | 2748.09
[7 empty] | ФОТ | [18 empty] | 141 | [6 empty] | 2748.09
|  | Пр/812-083.0-1 от 21.12.2020 |  |  |  |  | НР Пусконаладочные работы | [5 empty] | % |  |  | 74% |  |  |  | 74% | [5 empty] | 104.34 | [6 empty] | 2033.59
|  | Пр/774-083.0 от 11.12.2020 |  |  |  |  | СП Пусконаладочные работы | [5 empty] | % |  |  | 36% |  |  |  | 36% | [5 empty] | 50.76 | [6 empty] | 989.31
[7 empty] | Всего по позиции | [18 empty] | 296.1 | [6 empty] | 5770.99
49 |  | ТЕРп01-11-028-01 |  |  |  |  | Измерение сопротивления изоляции мегаомметром кабельных и других линий напряжением до 1 кВ, предназначенных для передачи электроэнергии к распределительным устройствам, щитам, шкафам, коммутационным аппаратам и электропотребителям | [5 empty] | 1 линия |  |  | 15 |  |  |  | 15
|  | (0); Приказ N 421/пр от 04.08.2020 Прил.10 т.4 п.1 |  |  |  |  | V=2+13
|  | 1 |  |  |  |  | ОТ | [14 empty] | 7.77 | 0,54 |  |  | 63 |  |  | 19.49 |  |  |  | 1227.87
[7 empty] | ЗТ | [5 empty] | чел.-ч |  |  | 0.32 | 0,54 |  |  | 2.55
[7 empty] | Итого по расценке | [14 empty] | 7.77 |  |  |  | 63 | [6 empty] | 1227.87
[7 empty] | ФОТ | [18 empty] | 63 | [6 empty] | 1227.87
|  | Пр/812-083.0-1 от 21.12.2020 |  |  |  |  | НР Пусконаладочные работы | [5 empty] | % |  |  | 74% |  |  |  | 74% | [5 empty] | 46.62 | [6 empty] | 908.62
|  | Пр/774-083.0 от 11.12.2020 |  |  |  |  | СП Пусконаладочные работы | [5 empty] | % |  |  | 36% |  |  |  | 36% | [5 empty] | 22.68 | [6 empty] | 442.03
[7 empty] | Всего по позиции | [18 empty] | 132.3 | [6 empty] | 2578.52
50 |  | ТЕРп01-11-013-01 |  |  |  |  | Замер полного сопротивления цепи "фаза-нуль" | [5 empty] | 1 токоприемник |  |  | 18 |  |  |  | 18
(0); Приказ N 421/пр от 04.08.2020 Прил.10 т.4 п.1
|  | 1 |  |  |  |  | ОТ | [14 empty] | 29.62 | 0,54 |  |  | 287.82 |  |  | 19.49 |  |  |  | 5609.61
[7 empty] | ЗТ | [5 empty] | чел.-ч |  |  | 1.22 | 0,54 |  |  | 11.88
[7 empty] | Итого по расценке | [14 empty] | 29.62 |  |  |  | 287.82 | [6 empty] | 5609.61
[7 empty] | ФОТ | [18 empty] | 287.82 | [6 empty] | 5609.61
|  | Пр/812-083.0-1 от 21.12.2020 |  |  |  |  | НР Пусконаладочные работы | [5 empty] | % |  |  | 74% |  |  |  | 74% | [5 empty] | 212.99 | [6 empty] | 4151.11
|  | Пр/774-083.0 от 11.12.2020 |  |  |  |  | СП Пусконаладочные работы | [5 empty] | % |  |  | 36% |  |  |  | 36% | [5 empty] | 103.62 | [6 empty] | 2019.46
[7 empty] | Всего по позиции | [18 empty] | 604.43 | [6 empty] | 11780.18
51 |  | ТЕРп01-06-010-03 |  |  |  |  | Выпрямительный блок питания (токовый или напряжения) для питания цепей защиты, управления и сигнализации мощностью до 1 кВА со стабилизацией выходного напряжения | [5 empty] | 1 устройство |  |  | 1 |  |  |  | 1
(0); Приказ N 421/пр от 04.08.2020 Прил.10 т.4 п.1
|  | 1 |  |  |  |  | ОТ | [14 empty] | 430.4 | 0,54 |  |  | 232.42 |  |  | 19.49 |  |  |  | 4529.87
[7 empty] | ЗТ | [5 empty] | чел.-ч |  |  | 18 | 0,54 |  |  | 9.72
[7 empty] | Итого по расценке | [14 empty] | 430.4 |  |  |  | 232.42 | [6 empty] | 4529.87
[7 empty] | ФОТ | [18 empty] | 232.42 | [6 empty] | 4529.87
|  | Пр/812-083.0-1 от 21.12.2020 |  |  |  |  | НР Пусконаладочные работы | [5 empty] | % |  |  | 74% |  |  |  | 74% | [5 empty] | 171.99 | [6 empty] | 3352.1
|  | Пр/774-083.0 от 11.12.2020 |  |  |  |  | СП Пусконаладочные работы | [5 empty] | % |  |  | 36% |  |  |  | 36% | [5 empty] | 83.67 | [6 empty] | 1630.75
[7 empty] | Всего по позиции | [18 empty] | 488.08 | [6 empty] | 9512.72
52 |  | ТЕРп01-05-015-02 |  |  |  |  | Устройство АВР линии напряжением ниже 1 кВ без схемы восстановления напряжения | [5 empty] | 1 устройство |  |  | 1 |  |  |  | 1
(0); Приказ N 421/пр от 04.08.2020 Прил.10 т.4 п.1
|  | 1 |  |  |  |  | ОТ | [14 empty] | 259.85 | 0,54 |  |  | 140.32 |  |  | 19.49 |  |  |  | 2734.84
[7 empty] | ЗТ | [5 empty] | чел.-ч |  |  | 10.8 | 0,54 |  |  | 5.83
[7 empty] | Итого по расценке | [14 empty] | 259.85 |  |  |  | 140.32 | [6 empty] | 2734.84
[7 empty] | ФОТ | [18 empty] | 140.32 | [6 empty] | 2734.84
|  | Пр/812-083.0-1 от 21.12.2020 |  |  |  |  | НР Пусконаладочные работы | [5 empty] | % |  |  | 74% |  |  |  | 74% | [5 empty] | 103.84 | [6 empty] | 2023.78
|  | Пр/774-083.0 от 11.12.2020 |  |  |  |  | СП Пусконаладочные работы | [5 empty] | % |  |  | 36% |  |  |  | 36% | [5 empty] | 50.52 | [6 empty] | 984.54
[7 empty] | Всего по позиции | [18 empty] | 294.68 | [6 empty] | 5743.16
[7 empty] | ИТОГО: | [18 empty] | 1815.59 | [6 empty] | 35385.57
[7 empty] | Итого прямые затраты по Разделу Х (в базисном уровне цен) | [18 empty] | 864.56 | [6 empty] | 16850.28
[7 empty] | в том числе | [25 empty] | 0
[7 empty] | оплата труда | [18 empty] | 864.56 | [6 empty] | 16850.28
[7 empty] | эксплуатация машин и механизмов | [18 empty] | 0 | [6 empty] | 0
[7 empty] | материальные ресурсы | [18 empty] | 0 | [6 empty] | 0
[7 empty] | перевозка | [18 empty] | 0 | [6 empty] | 0
[7 empty] | Итого ФОТ (в базисном уровне цен) (справочно) | [18 empty] | 864.56 | [6 empty] | 16850.28
[7 empty] | Итого накладные расходы (в базисном уровне цен) | [18 empty] | 639.78 | [6 empty] | 12469.2
[7 empty] | Итого сметная прибыль (в базисном уровне цен) | [18 empty] | 311.25 | [6 empty] | 6066.09
[7 empty] | Итого оборудование (в базисном уровне цен) | [18 empty] | 0 | [6 empty] | 0
[7 empty] | Итого прочие затраты (в базисном уровне цен) | [18 empty] | 1815.59 | [6 empty] | 35385.57
[7 empty] | Итого по разделу Раздел Х (в базисном уровне цен) | [18 empty] | 1815.59 | [6 empty] | 35385.57
Наименование и значение множителей | [24 empty] | Значение |  |  |  |  | Прямые
Итого | [29 empty] | 909919.05
Итого зарплаты рабочих | [29 empty] | 150741
Итого эксплуатации машин и механизмов | [29 empty] | 13149.4
в том числе зарплаты машинистов | [29 empty] | 1704.09
Итого материалов | [29 empty] | 375642.58
в том числе неучтенных материалов | [29 empty] | 348665.96
Итого перевозки | [29 empty] | 0
Итого оборудования | [29 empty] | 151288.1
Итого прямых затрат | [29 empty] | 690821.08
Итого накладных расходов | [29 empty] | 143906.78
Итого сметной прибыли | [29 empty] | 75191.19
Итого | [29 empty] | 909919.05
Итого | [29 empty] | 909919.05
Составил
[должность, подпись (инициалы, фамилия)]
Проверил
[должность, подпись (инициалы, фамилия)]

## КЗИС
Наименование редакции сметных нормативов | [7 empty] | ТЕР-2001 Ленинградская область редакция 2014
Наименование программного продукта | [7 empty] | SmetaWIZARD
Техническое перевооружение инженерно-технических средств охраны
(наименование стройки)
ПС №63 «Киришский ДСК» ЛО, Киришский район, Промзона г. Кириши
(наименование объекта капитального строительства)
ЛОКАЛЬНЫЙ СМЕТНЫЙ РАСЧЕТ № | [16 empty] | 02-01-07
Комплекс защитных инженерных сооружений на подстанции
(наименование конструктивного решения)
Составлен |  |  | базисно-индексным |  |  |  | методом
Основание
(проектная и (или) иная техническая документация)
Составлен в текущем (базисном) уровне цен | [6 empty] | Сентябрь 2023 г. |  | ( | Январь 2000 г. |  | )
Сметная стоимость | [6 empty] | 8808.97 |  | ( | 890.75 |  | ) | тыс. руб.
| в том числе: | [16 empty] | Средства на оплату труда рабочих | [6 empty] | 1444.89 |  |  | ( | 74.13 |  |  | ) | тыс. руб.
| строительных работ | [5 empty] | 8308.6 |  | ( | 838.58 |  | ) | тыс. руб. |  |  |  |  | Нормативные затраты труда рабочих | [10 empty] | 4777.55 |  |  |  | чел. час
| монтажных работ | [5 empty] | 144.28 |  | ( | 16.55 |  | ) | тыс. руб. |  |  |  |  | Нормативные затраты труда машинистов | [10 empty] | 563.5 |  |  |  | чел. час
| оборудования | [5 empty] | 0 |  | ( | 0 |  | ) | тыс. руб.
| прочих затрат | [5 empty] | 356.09 |  | ( | 35.62 |  | ) | тыс. руб. |  |  |  |  | Расчетный измеритель конструктивного решения | [10 empty] | 0
№ п.п. |  | Обоснование |  |  | Наименование работ и затрат | [5 empty] | Единица измерения |  |  | Количество | [8 empty] | Сметная стоимость в базисном уровне цен (в текущем уровне цен (гр. 8) для ресурсов отсутствующих в СНБ), руб. | [6 empty] | Индексы |  |  |  | Сметная стоимость в текущем уровне на цен, руб.
[14 empty] | на единицу |  | коэффициенты |  |  |  | всего с учетом коэффициентов |  |  | на единицу | коэффициенты |  |  | всего
№1 Демонтаж
1 |  | 2 |  |  | 3 | [5 empty] | 4 |  |  | 5 |  | 6 |  |  |  | 7 |  |  | 8 | 9 |  |  | 10 |  |  | 11 |  |  |  | 12
1 |  | ТЕР07-01-055-08 |  |  | Демонтаж.Устройство калиток с установкой столбов металлических | [5 empty] | 100 шт. |  |  | 0.02 | [5 empty] | 0.02
|  | (0); Приказ N507 от 04.09.2019 п.8.2 т.2 п.4 |  |  | V=2/100; Приказ N507 от 04.09.2019 п.8.2 т.2 п.4 Демонтаж (разборка) строительных конструкций, элементов систем и сетей инженерно-технического обеспечения. Металлические конструкции (Кзп=0,7; Кэмм=0,7; Кзпм=0,7; Кмат=0; Ктзт=0,7; Ктзтм=0,7)
|  | 1 |  |  | ОТ | [17 empty] | 16086.22 | 0,7 |  |  | 225.21 |  |  | 19.49 |  |  |  | 4389.34
|  | 3 |  |  | ЭМ | [17 empty] | 464.05 | 0,7 |  |  | 6.5 |  |  | 9.32 |  |  |  | 60.58
|  | 2 |  |  | в т.ч. ОТм | [17 empty] | 1.68 | 0,7 |  |  | 0.02 |  |  | 19.49 |  |  |  | 0.39
|  | 4 |  |  | М | [17 empty] | 2269.52 | 0 |  |  | 0 |  |  | 13.43 |  |  |  | 0
[5 empty] | ЗТ | [5 empty] | чел.-ч |  |  | 855.65 |  | 0,7 |  |  |  | 11.98
[5 empty] | ЗТм | [5 empty] | чел.-ч |  |  | 0.08 |  | 0,7 |  |  |  | 0
[5 empty] | Итого по расценке | [17 empty] | 18819.79 |  |  |  | 231.7 | [6 empty] | 4449.92
[5 empty] | ФОТ | [21 empty] | 225.23 | [6 empty] | 4389.73
|  | Пр/611-007.0-1 от 26.07.2022 |  |  | НР Бетонные и железобетонные сборные конструкции и работы в строительстве | [5 empty] | % |  |  | 110% | [5 empty] | 110% | [6 empty] | 247.75 | [6 empty] | 4828.7
|  | Пр/774-007.0 от 11.12.2020 |  |  | СП Бетонные и железобетонные сборные конструкции и работы в строительстве | [5 empty] | % |  |  | 73% | [5 empty] | 73% | [6 empty] | 164.42 | [6 empty] | 3204.5
[5 empty] | Всего по позиции | [21 empty] | 643.87 | [6 empty] | 12483.12
2 |  | ТЕР10-01-072-05 |  |  | Демонтаж.Устройство ворот (при установленных столбах) глухих | [5 empty] | 100 м2 ворот |  |  | 0.25 | [5 empty] | 0.25
|  | (0); Приказ N507 от 04.09.2019 п.8.2 т.2 п.4 |  |  | V=(5*2,5+5*2,5)/100; Приказ N507 от 04.09.2019 п.8.2 т.2 п.4 Демонтаж (разборка) строительных конструкций, элементов систем и сетей инженерно-технического обеспечения. Металлические конструкции (Кзп=0,7; Кэмм=0,7; Кзпм=0,7; Кмат=0; Ктзт=0,7; Ктзтм=0,7)
|  | 1 |  |  | ОТ | [17 empty] | 4455.54 | 0,7 |  |  | 779.72 |  |  | 19.49 |  |  |  | 15196.74
|  | 3 |  |  | ЭМ | [17 empty] | 2325.24 | 0,7 |  |  | 406.92 |  |  | 10.89 |  |  |  | 4431.36
|  | 2 |  |  | в т.ч. ОТм | [17 empty] | 424.61 | 0,7 |  |  | 74.31 |  |  | 19.49 |  |  |  | 1448.3
|  | 4 |  |  | М | [17 empty] | 9097.96 | 0 |  |  | 0 |  |  | 8.69 |  |  |  | 0
[5 empty] | ЗТ | [5 empty] | чел.-ч |  |  | 277.95 |  | 0,7 |  |  |  | 48.64
[5 empty] | ЗТм | [5 empty] | чел.-ч |  |  | 17.31 |  | 0,7 |  |  |  | 3.03
[5 empty] | Итого по расценке | [17 empty] | 15878.74 |  |  |  | 1186.64 | [6 empty] | 19628.1
[5 empty] | ФОТ | [21 empty] | 854.03 | [6 empty] | 16645.04
|  | Пр/812-010.0-1 от 21.12.2020 |  |  | НР Деревянные конструкции | [5 empty] | % |  |  | 108% | [5 empty] | 108% | [6 empty] | 922.35 | [6 empty] | 17976.64
|  | Пр/774-010.0 от 11.12.2020 |  |  | СП Деревянные конструкции | [5 empty] | % |  |  | 55% | [5 empty] | 55% | [6 empty] | 469.72 | [6 empty] | 9154.77
[5 empty] | Всего по позиции | [21 empty] | 2578.71 | [6 empty] | 46759.51
3 |  | ТЕР09-08-002-06 |  |  | Устройство заграждений из готовых металлических решетчатых панелей высотой более 2 м | [5 empty] | 10 панелей |  |  | 8.25 | [5 empty] | 8.25
|  | (0); Приказ N507 от 04.09.2019 п.8.2 т.2 п.4 |  |  | V=165/2/10; Приказ N507 от 04.09.2019 п.8.2 т.2 п.4 Демонтаж (разборка) строительных конструкций, элементов систем и сетей инженерно-технического обеспечения. Металлические конструкции (Кзп=0,7; Кэмм=0,7; Кзпм=0,7; Кмат=0; Ктзт=0,7; Ктзтм=0,7)
|  | 1 |  |  | ОТ | [17 empty] | 124.35 | 0,7 |  |  | 718.16 |  |  | 19.49 |  |  |  | 13996.94
|  | 3 |  |  | ЭМ | [17 empty] | 48.91 | 0,7 |  |  | 282.48 |  |  | 12.34 |  |  |  | 3485.8
|  | 2 |  |  | в т.ч. ОТм | [17 empty] | 15.74 | 0,7 |  |  | 90.92 |  |  | 19.49 |  |  |  | 1772.03
[5 empty] | ЗТ | [5 empty] | чел.-ч |  |  | 7.69 |  | 0,7 |  |  |  | 44.39
[5 empty] | ЗТм | [5 empty] | чел.-ч |  |  | 0.75 |  | 0,7 |  |  |  | 4.37
[5 empty] | Итого по расценке | [17 empty] | 173.26 |  |  |  | 1000.64 | [6 empty] | 17482.74
[5 empty] | ФОТ | [21 empty] | 809.08 | [6 empty] | 15768.97
|  | Пр/611-009.0-1 от 26.07.2022 |  |  | НР Строительные металлические конструкции | [5 empty] | % |  |  | 93% | [5 empty] | 93% | [6 empty] | 752.44 | [6 empty] | 14665.14
|  | Пр/774-009.0 от 11.12.2020 |  |  | СП Строительные металлические конструкции | [5 empty] | % |  |  | 62% | [5 empty] | 62% | [6 empty] | 501.63 | [6 empty] | 9776.76
[5 empty] | Всего по позиции | [21 empty] | 2254.71 | [6 empty] | 41924.64
[5 empty] | ИТОГО: | [21 empty] | 5477.29 | [6 empty] | 101167.27
Наименование и значение множителей | [20 empty] | Значение |  |  |  |  | Прямые, базисные |  |  |  |  | Прямые, текущие
Итого прямые затраты по Разделу Х (в базисном уровне цен) | [25 empty] | 2418.98 |  |  |  |  | 41560.76
в том числе
оплата труда | [25 empty] | 1723.09 |  |  |  |  | 33583.02
эксплуатация машин и механизмов | [25 empty] | 695.9 |  |  |  |  | 7977.74
материальные ресурсы | [25 empty] | 0 |  |  |  |  | 0
перевозка | [25 empty] | 0 |  |  |  |  | 0
Итого ФОТ (в базисном уровне цен) (справочно) | [25 empty] | 1888.34 |  |  |  |  | 36803.74
Итого накладных расходов (в базисном уровне цен) | [25 empty] | 1922.54 |  |  |  |  | 37470.48
Итого сметной прибыли (в базисном уровне цен) | [25 empty] | 1135.77 |  |  |  |  | 22136.03
Итого оборудование (в базисном уровне цен) | [25 empty] | 0 |  |  |  |  | 0
Итого прочие затраты (в базисном уровне цен) | [25 empty] | 0 |  |  |  |  | 0
Итого по разделу Раздел Х (в базисном уровне цен) | [25 empty] | 5477.29 |  |  |  |  | 101167.27
№ п.п. |  | Обоснование |  |  |  | Наименование работ и затрат |  |  |  |  | Единица измерения |  |  | Количество | [7 empty] | Сметная стоимость в базисном уровне цен (в текущем уровне цен (гр. 8) для ресурсов отсутствующих в СНБ), руб. | [7 empty] | Индексы |  |  |  | Сметная стоимость в текущем уровне на цен, руб.
[14 empty] | на единицу | коэффициенты |  |  |  | всего с учетом коэффициентов |  |  | на единицу |  | коэффициенты |  |  | всего
№2 Общестроительные работы
1 |  | 2 |  |  |  | 3 |  |  |  |  | 4 |  |  | 5 | 6 |  |  |  | 7 |  |  | 8 |  | 9 |  |  | 10 |  |  | 11 |  |  |  | 12
Монтаж ворот металлических
4 |  | ТЕР01-02-058-06 |  |  |  | Копание ям вручную без креплений для стоек и столбов с откосами глубиной до 1,5 м, группа грунтов 2 |  |  |  |  | 100 м3 грунта |  |  | 0.00855 |  |  |  |  | 0.00855
|  | (0); Приказ N 421/пр от 04.08.2020 Прил.10 т.3 п.3 |  |  |  | V=0,855/100
|  | 1 |  |  |  | ОТ | [15 empty] | 2277.66 |  | 1,15 |  |  | 22.4 |  |  | 19.49 |  |  |  | 436.58
[6 empty] | ЗТ |  |  |  |  | чел.-ч |  |  | 154 | 1,15 |  |  |  | 1.51
[6 empty] | Итого по расценке | [15 empty] | 2277.66 |  |  |  |  | 22.4 | [6 empty] | 436.58
[6 empty] | ФОТ | [20 empty] | 22.4 | [6 empty] | 436.58
|  | Пр/812-001.2-1 от 21.12.2020 |  |  |  | НР Земляные работы, выполняемые ручным способом |  |  |  |  | % |  |  | 89% |  |  |  |  | 89% | [7 empty] | 19.94 | [6 empty] | 388.56
|  | Пр/774-001.2 от 11.12.2020 |  |  |  | СП Земляные работы, выполняемые ручным способом |  |  |  |  | % |  |  | 40% |  |  |  |  | 40% | [7 empty] | 8.96 | [6 empty] | 174.63
[6 empty] | Всего по позиции | [20 empty] | 51.3 | [6 empty] | 999.77
5 |  | ТЕР27-04-016-04 |  |  |  | Устройство прослойки из нетканого синтетического материала (НСМ) в земляном полотне сплошной |  |  |  |  | 1000 м2 поверхности |  |  | 0.00053 |  |  |  |  | 0.00053
|  | (0); Приказ N 421/пр от 04.08.2020 Прил.10 т.3 п.3 |  |  |  | V=0,53/1000,
|  | 1 |  |  |  | ОТ | [15 empty] | 463.1 |  | 1,15 |  |  | 0.28 |  |  | 19.49 |  |  |  | 5.46
|  | 3 |  |  |  | ЭМ | [15 empty] | 580.28 |  | 1,15 |  |  | 0.35 |  |  | 10.6 |  |  |  | 3.71
|  | 2 |  |  |  | в т.ч. ОТм | [15 empty] | 110.87 |  | 1,15 |  |  | 0.07 |  |  | 19.49 |  |  |  | 1.36
|  | 4 |  |  |  | М | [15 empty] | 1 |  |  |  |  | 0 |  |  | 10.83 |  |  |  | 0
[6 empty] | ЗТ |  |  |  |  | чел.-ч |  |  | 30.75 | 1,15 |  |  |  | 0.02
[6 empty] | ЗТм |  |  |  |  | чел.-ч |  |  | 4.41 | 1,15 |  |  |  | 0
[6 empty] | Итого по расценке | [15 empty] | 1044.38 |  |  |  |  | 0.64 | [6 empty] | 9.17
[6 empty] | ФОТ | [20 empty] | 0.35 | [6 empty] | 6.82
|  | Пр/636-021.0-1 от 02.09.2021 |  |  |  | НР Автомобильные дороги |  |  |  |  | % |  |  | 147% |  |  |  |  | 147% | [7 empty] | 0.51 | [6 empty] | 10.03
|  | Пр/317-021.0 от 22.04.2022 |  |  |  | СП Автомобильные дороги |  |  |  |  | % |  |  | 134% |  |  |  |  | 134% | [7 empty] | 0.47 | [6 empty] | 9.14
[6 empty] | Всего по позиции | [20 empty] | 1.62 | [6 empty] | 28.34
6 |  | 101-7470 |  |  |  | Материал геотекстильный нетканый иглопробивной полипропиленовый термостабилизированный, марка "Славрос ПП-МТ 200" |  |  |  |  | м2 |  |  | 0.53 |  |  |  |  | 0.53 |  |  | 91 |  |  |  |  | 4.45 |  |  | 10.83 |  |  |  | 48.23
(0)
[6 empty] | Всего по позиции | [20 empty] | 4.45 | [6 empty] | 48.23
7 |  | ТЕР08-01-002-01 |  |  |  | Устройство основания под фундаменты песчаного |  |  |  |  | 1 м3 основания |  |  | 0.025 |  |  |  |  | 0.025
(0); Приказ N 421/пр от 04.08.2020 Прил.10 т.3 п.3
|  | 1 |  |  |  | ОТ | [15 empty] | 35.6 |  | 1,15 |  |  | 1.02 |  |  | 19.49 |  |  |  | 19.88
|  | 3 |  |  |  | ЭМ | [15 empty] | 38.71 |  | 1,15 |  |  | 1.11 |  |  | 7.97 |  |  |  | 8.85
|  | 2 |  |  |  | в т.ч. ОТм | [15 empty] | 5.51 |  | 1,15 |  |  | 0.16 |  |  | 19.49 |  |  |  | 3.12
|  | 4 |  |  |  | М | [15 empty] | 115.14 |  |  |  |  | 2.88 |  |  | 5.22 |  |  |  | 15.03
[6 empty] | ЗТ |  |  |  |  | чел.-ч |  |  | 2.3 | 1,15 |  |  |  | 0.07
[6 empty] | ЗТм |  |  |  |  | чел.-ч |  |  | 0.29 | 1,15 |  |  |  | 0.01
[6 empty] | Итого по расценке | [15 empty] | 189.45 |  |  |  |  | 5.02 | [6 empty] | 43.76
[6 empty] | ФОТ | [20 empty] | 1.18 | [6 empty] | 23
|  | Пр/812-008.0-1 от 21.12.2020 |  |  |  | НР Конструкции из кирпича и блоков |  |  |  |  | % |  |  | 110% |  |  |  |  | 110% | [7 empty] | 1.3 | [6 empty] | 25.3
|  | Пр/774-008.0 от 11.12.2020 |  |  |  | СП Конструкции из кирпича и блоков |  |  |  |  | % |  |  | 69% |  |  |  |  | 69% | [7 empty] | 0.81 | [6 empty] | 15.87
[6 empty] | Всего по позиции | [20 empty] | 7.13 | [6 empty] | 84.93
8 |  | ТЕР08-01-002-02 |  |  |  | Устройство основания под фундаменты щебеночного |  |  |  |  | 1 м3 основания |  |  | 0.025 |  |  |  |  | 0.025
(0); Приказ N 421/пр от 04.08.2020 Прил.10 т.3 п.3
|  | 1 |  |  |  | ОТ | [15 empty] | 37.15 |  | 1,15 |  |  | 1.07 |  |  | 19.49 |  |  |  | 20.85
|  | 3 |  |  |  | ЭМ | [15 empty] | 64.03 |  | 1,15 |  |  | 1.84 |  |  | 7.4 |  |  |  | 13.62
|  | 2 |  |  |  | в т.ч. ОТм | [15 empty] | 10.08 |  | 1,15 |  |  | 0.29 |  |  | 19.49 |  |  |  | 5.65
|  | 4 |  |  |  | М | [15 empty] | 335.18 |  |  |  |  | 8.38 |  |  | 4.01 |  |  |  | 33.6
[6 empty] | ЗТ |  |  |  |  | чел.-ч |  |  | 2.4 | 1,15 |  |  |  | 0.07
[6 empty] | ЗТм |  |  |  |  | чел.-ч |  |  | 0.54 | 1,15 |  |  |  | 0.02
[6 empty] | Итого по расценке | [15 empty] | 436.36 |  |  |  |  | 11.29 | [6 empty] | 68.07
[6 empty] | ФОТ | [20 empty] | 1.36 | [6 empty] | 26.5
|  | Пр/812-008.0-1 от 21.12.2020 |  |  |  | НР Конструкции из кирпича и блоков |  |  |  |  | % |  |  | 110% |  |  |  |  | 110% | [7 empty] | 1.5 | [6 empty] | 29.15
|  | Пр/774-008.0 от 11.12.2020 |  |  |  | СП Конструкции из кирпича и блоков |  |  |  |  | % |  |  | 69% |  |  |  |  | 69% | [7 empty] | 0.94 | [6 empty] | 18.29
[6 empty] | Всего по позиции | [20 empty] | 13.73 | [6 empty] | 115.51
9 |  | ТЕР06-01-015-10 |  |  |  | Армирование подстилающих слоев и набетонок |  |  |  |  | 1 т |  |  | 0.13822 |  |  |  |  | 0.13822
|  | (0); Приказ N 421/пр от 04.08.2020 Прил.10 т.3 п.3 |  |  |  | V=0,0303068+0,10791
|  | 1 |  |  |  | ОТ | [15 empty] | 212.23 |  | 1,15 |  |  | 33.73 |  |  | 19.49 |  |  |  | 657.4
|  | 3 |  |  |  | ЭМ | [15 empty] | 46.51 |  | 1,15 |  |  | 7.39 |  |  | 9.78 |  |  |  | 72.27
|  | 2 |  |  |  | в т.ч. ОТм | [15 empty] | 3.92 |  | 1,15 |  |  | 0.62 |  |  | 19.49 |  |  |  | 12.08
|  | 4 |  |  |  | М | [15 empty] | 5321.64 |  |  |  |  | 735.54 |  |  | 9.68 |  |  |  | 7120.03
[6 empty] | ЗТ |  |  |  |  | чел.-ч |  |  | 12.64 | 1,15 |  |  |  | 2.01
[6 empty] | ЗТм |  |  |  |  | чел.-ч |  |  | 0.16 | 1,15 |  |  |  | 0.02
[6 empty] | Итого по расценке | [15 empty] | 5580.38 |  |  |  |  | 776.67 | [6 empty] | 7849.7
9.1 |  | 204-0100 |  |  |  | Горячекатаная арматурная сталь класса А-I, А-II, А-III |  |  |  |  | т |  |  | 1 |  |  |  |  | -0.13822 |  |  | 49907.18 |  |  |  |  | -712.61 |  |  | 9.68 |  |  |  | -6898.02
Исключенный ресурс
[6 empty] | ФОТ | [20 empty] | 34.35 | [6 empty] | 669.48
|  | Пр/611-006.0-1 от 26.07.2022 |  |  |  | НР Бетонные и железобетонные монолитные конструкции и работы в строительстве |  |  |  |  | % |  |  | 102% |  |  |  |  | 102% | [7 empty] | 35.04 | [6 empty] | 682.87
|  | Пр/774-006.0 от 11.12.2020 |  |  |  | СП Бетонные и железобетонные монолитные конструкции и работы в строительстве |  |  |  |  | % |  |  | 58% |  |  |  |  | 58% | [7 empty] | 19.92 | [6 empty] | 388.3
[6 empty] | Всего по позиции | [20 empty] | 119.02 | [6 empty] | 2022.85
10 |  | 204-0002 |  |  |  | Горячекатаная арматурная сталь гладкая класса А-I, диаметром 8 мм |  |  |  |  | т |  |  | 0.030368 |  |  |  |  | 0.030368 |  |  | 67707.52 |  |  |  |  | 218.97 |  |  | 9.39 |  |  |  | 2056.11
|  | (0) |  |  |  | V=76,88*0,395/1000
[6 empty] | Всего по позиции | [20 empty] | 218.97 | [6 empty] | 2056.11
11 |  | 204-0004 |  |  |  | Горячекатаная арматурная сталь гладкая класса А-I, диаметром 12 мм |  |  |  |  | т |  |  | 0.10791 |  |  |  |  | 0.10791 |  |  | 68449.91 |  |  |  |  | 786.63 |  |  | 9.39 |  |  |  | 7386.41
|  | (0) |  |  |  | V=121,52*0,888/1000
[6 empty] | Всего по позиции | [20 empty] | 786.63 | [6 empty] | 7386.41
12 |  | ТЕР06-01-001-20 |  |  |  | Устройство ленточных фундаментов бетонных |  |  |  |  | 100 м3 бетона, бутобетона и железобетона в деле |  |  | 0.0234 |  |  |  |  | 0.0234
|  | (0); Приказ N 421/пр от 04.08.2020 Прил.10 т.3 п.3 |  |  |  | V=2,34/100
|  | 1 |  |  |  | ОТ | [15 empty] | 5524.55 |  | 1,15 |  |  | 148.67 |  |  | 19.49 |  |  |  | 2897.58
|  | 3 |  |  |  | ЭМ | [15 empty] | 2296.91 |  | 1,15 |  |  | 61.81 |  |  | 12.11 |  |  |  | 748.52
|  | 2 |  |  |  | в т.ч. ОТм | [15 empty] | 536.92 |  | 1,15 |  |  | 14.45 |  |  | 19.49 |  |  |  | 281.63
|  | 4 |  |  |  | М | [15 empty] | 39962.44 |  |  |  |  | 935.12 |  |  | 9.3 |  |  |  | 8696.62
[6 empty] | ЗТ |  |  |  |  | чел.-ч |  |  | 337.48 | 1,15 |  |  |  | 9.08
[6 empty] | ЗТм |  |  |  |  | чел.-ч |  |  | 21.96 | 1,15 |  |  |  | 0.59
[6 empty] | Итого по расценке | [15 empty] | 47783.9 |  |  |  |  | 1145.6 | [6 empty] | 12342.72
12.1 |  | 401-0023 |  |  |  | Бетон тяжелый, крупность заполнителя более 40 мм, класс В7,5 (М 100) |  |  |  |  | м3 |  |  | 102 |  |  |  |  | -2.3868 |  |  | 3391.54 |  |  |  |  | -870.42 |  |  | 9.3 |  |  |  | -8094.93
Исключенный ресурс
[6 empty] | ФОТ | [20 empty] | 163.12 | [6 empty] | 3179.21
|  | Пр/611-006.0-1 от 26.07.2022 |  |  |  | НР Бетонные и железобетонные монолитные конструкции и работы в строительстве |  |  |  |  | % |  |  | 102% |  |  |  |  | 102% | [7 empty] | 166.38 | [6 empty] | 3242.79
|  | Пр/774-006.0 от 11.12.2020 |  |  |  | СП Бетонные и железобетонные монолитные конструкции и работы в строительстве |  |  |  |  | % |  |  | 58% |  |  |  |  | 58% | [7 empty] | 94.61 | [6 empty] | 1843.94
[6 empty] | Всего по позиции | [20 empty] | 536.17 | [6 empty] | 9334.52
13 |  | КСР _78_7801576342_27.11.2023_02 |  |  |  | Бетон тяжелый (М400) |  |  |  |  | м3 |  |  | 2.3868 |  |  |  |  | 2.3868 |  |  | 12016.67 |  |  |  |  | 2950.76 |  |  | 9.72 |  |  |  | 28681.39
|  | (0) |  |  |  | V=2,34*1,02; Мат=14000/1,2*1,03
[6 empty] | Всего по позиции | [20 empty] | 2950.76 | [6 empty] | 28681.39
14 |  | ТЕР09-04-011-01 |  |  |  | Монтаж каркасов ворот большепролетных зданий, ангаров и др. без механизмов открывания |  |  |  |  | 1 т конструкций |  |  | 0.904 |  |  |  |  | 0.904
|  | (0); Приказ N 421/пр от 04.08.2020 Прил.10 т.3 п.3 |  |  |  | V=2*452/1000
|  | 1 |  |  |  | ОТ | [15 empty] | 884.28 |  | 1,15 |  |  | 919.3 |  |  | 19.49 |  |  |  | 17917.16
|  | 3 |  |  |  | ЭМ | [15 empty] | 2589.25 |  | 1,15 |  |  | 2691.79 |  |  | 10.98 |  |  |  | 29555.85
|  | 2 |  |  |  | в т.ч. ОТм | [15 empty] | 220.99 |  | 1,15 |  |  | 229.74 |  |  | 19.49 |  |  |  | 4477.63
|  | 4 |  |  |  | М | [15 empty] | 719.49 |  |  |  |  | 650.42 |  |  | 12.06 |  |  |  | 7844.07
[6 empty] | ЗТ |  |  |  |  | чел.-ч |  |  | 46.37 | 1,15 |  |  |  | 48.21
[6 empty] | ЗТм |  |  |  |  | чел.-ч |  |  | 8.68 | 1,15 |  |  |  | 9.02
[6 empty] | Итого по расценке | [15 empty] | 4193.02 |  |  |  |  | 4261.5 | [6 empty] | 55317.08
[6 empty] | ФОТ | [20 empty] | 1149.04 | [6 empty] | 22394.79
|  | Пр/611-009.0-1 от 26.07.2022 |  |  |  | НР Строительные металлические конструкции |  |  |  |  | % |  |  | 93% |  |  |  |  | 93% | [7 empty] | 1068.61 | [6 empty] | 20827.15
|  | Пр/774-009.0 от 11.12.2020 |  |  |  | СП Строительные металлические конструкции |  |  |  |  | % |  |  | 62% |  |  |  |  | 62% | [7 empty] | 712.4 | [6 empty] | 13884.77
[6 empty] | Всего по позиции | [20 empty] | 6042.51 | [6 empty] | 90029
15 |  | КСР _78_7801576342_27.11.2023_02 |  |  |  | """Ворота металлические распашные 5000(Ш)х2500(В) (вес 452 кг)"" |  |  |  |  | шт |  |  | 2 |  |  |  |  | 2 |  |  | 139050 |  |  |  |  | 28611.11 |  |  | 9.72 |  |  |  | 278100
|  | (0) |  |  |  | Мат=162000/1,2*1,03
[6 empty] | Всего по позиции | [20 empty] | 28611.11 | [6 empty] | 278100
16 |  | ТЕР13-03-004-28 |  |  |  | Окраска металлических огрунтованных поверхностей грунт-краской STELPANT-PU-ZINС |  |  |  |  | 100 м2 окрашиваемой поверхности |  |  | 0.0012 |  |  |  |  | 0.0012
(0); Приказ N 421/пр от 04.08.2020 Прил.10 т.3 п.3
|  | 1 |  |  |  | ОТ | [15 empty] | 41.8 |  | 1,15 |  |  | 0.06 |  |  | 19.49 |  |  |  | 1.17
|  | 3 |  |  |  | ЭМ | [15 empty] | 8.09 |  | 1,15 |  |  | 0.01 |  |  | 7.84 |  |  |  | 0.08
|  | 2 |  |  |  | в т.ч. ОТм | [15 empty] | 0.18 |  | 1,15 |  |  | 0 |  |  | 19.49 |  |  |  | 0
|  | 4 |  |  |  | М | [15 empty] | 1791.12 |  |  |  |  | 2.15 |  |  | 13.94 |  |  |  | 29.97
[6 empty] | ЗТ |  |  |  |  | чел.-ч |  |  | 2.43 | 1,15 |  |  |  | 0
[6 empty] | ЗТм |  |  |  |  | чел.-ч |  |  | 0.01 | 1,15 |  |  |  | 0
[6 empty] | Итого по расценке | [15 empty] | 1841.01 |  |  |  |  | 2.22 | [6 empty] | 31.22
[6 empty] | ФОТ | [20 empty] | 0.06 | [6 empty] | 1.17
|  | Пр/812-013.0-1 от 21.12.2020 |  |  |  | НР Защита строительных конструкций и оборудования от коррозии |  |  |  |  | % |  |  | 94% |  |  |  |  | 94% | [7 empty] | 0.06 | [6 empty] | 1.1
|  | Пр/774-013.0 от 11.12.2020 |  |  |  | СП Защита строительных конструкций и оборудования от коррозии |  |  |  |  | % |  |  | 51% |  |  |  |  | 51% | [7 empty] | 0.03 | [6 empty] | 0.6
[6 empty] | Всего по позиции | [20 empty] | 2.31 | [6 empty] | 32.92
17 |  | 101-4209 |  |  |  | Грунтовка однокомпонентная полиуретановая Stelpant-PU-Zinс |  |  |  |  | кг |  |  | -0.03924 |  |  |  |  | -0.03924 |  |  | 755.86 |  |  |  |  | -2.13 |  |  | 13.94 |  |  |  | -29.66
|  | (0) |  |  |  | V=-0,0012*32,7
[6 empty] | Всего по позиции | [20 empty] | -2.13 | [6 empty] | -29.66
18 |  | КСР _78_7801576342_27.11.2023_02 |  |  |  | Грунт-эмаль по ржавчине Ржаво-Stop 0,9кг |  |  |  |  | кг |  |  | 0.03924 |  |  |  |  | 0.03924 |  |  | 944.17 |  |  |  |  | 3.81 |  |  | 9.72 |  |  |  | 37.05
|  | (0) |  |  |  | Мат=1100/1,2*1,03
[6 empty] | Всего по позиции | [20 empty] | 3.81 | [6 empty] | 37.05
Монтаж калитки металлической
19 |  | ТЕР01-02-058-06 |  |  |  | Копание ям вручную без креплений для стоек и столбов с откосами глубиной до 1,5 м, группа грунтов 2 |  |  |  |  | 100 м3 грунта |  |  | 0.00427 |  |  |  |  | 0.00427
|  | (0); Приказ N 421/пр от 04.08.2020 Прил.10 т.3 п.3 |  |  |  | V=0,427/100
|  | 1 |  |  |  | ОТ | [15 empty] | 2277.66 |  | 1,15 |  |  | 11.18 |  |  | 19.49 |  |  |  | 217.9
[6 empty] | ЗТ |  |  |  |  | чел.-ч |  |  | 154 | 1,15 |  |  |  | 0.76
[6 empty] | Итого по расценке | [15 empty] | 2277.66 |  |  |  |  | 11.18 | [6 empty] | 217.9
[6 empty] | ФОТ | [20 empty] | 11.18 | [6 empty] | 217.9
|  | Пр/812-001.2-1 от 21.12.2020 |  |  |  | НР Земляные работы, выполняемые ручным способом |  |  |  |  | % |  |  | 89% |  |  |  |  | 89% | [7 empty] | 9.95 | [6 empty] | 193.93
|  | Пр/774-001.2 от 11.12.2020 |  |  |  | СП Земляные работы, выполняемые ручным способом |  |  |  |  | % |  |  | 40% |  |  |  |  | 40% | [7 empty] | 4.47 | [6 empty] | 87.16
[6 empty] | Всего по позиции | [20 empty] | 25.6 | [6 empty] | 498.99
20 |  | ТЕР27-04-016-04 |  |  |  | Устройство прослойки из нетканого синтетического материала (НСМ) в земляном полотне сплошной |  |  |  |  | 1000 м2 поверхности |  |  | 0.000251 |  |  |  |  | 0.000251
|  | (0); Приказ N 421/пр от 04.08.2020 Прил.10 т.3 п.3 |  |  |  | V=0,251/1000
|  | 1 |  |  |  | ОТ | [15 empty] | 463.1 |  | 1,15 |  |  | 0.13 |  |  | 19.49 |  |  |  | 2.53
|  | 3 |  |  |  | ЭМ | [15 empty] | 580.28 |  | 1,15 |  |  | 0.17 |  |  | 10.6 |  |  |  | 1.8
|  | 2 |  |  |  | в т.ч. ОТм | [15 empty] | 110.87 |  | 1,15 |  |  | 0.03 |  |  | 19.49 |  |  |  | 0.58
|  | 4 |  |  |  | М | [15 empty] | 1 |  |  |  |  | 0 |  |  | 10.83 |  |  |  | 0
[6 empty] | ЗТ |  |  |  |  | чел.-ч |  |  | 30.75 | 1,15 |  |  |  | 0.01
[6 empty] | ЗТм |  |  |  |  | чел.-ч |  |  | 4.41 | 1,15 |  |  |  | 0
[6 empty] | Итого по расценке | [15 empty] | 1044.38 |  |  |  |  | 0.3 | [6 empty] | 4.33
[6 empty] | ФОТ | [20 empty] | 0.16 | [6 empty] | 3.11
|  | Пр/636-021.0-1 от 02.09.2021 |  |  |  | НР Автомобильные дороги |  |  |  |  | % |  |  | 147% |  |  |  |  | 147% | [7 empty] | 0.24 | [6 empty] | 4.57
|  | Пр/317-021.0 от 22.04.2022 |  |  |  | СП Автомобильные дороги |  |  |  |  | % |  |  | 134% |  |  |  |  | 134% | [7 empty] | 0.21 | [6 empty] | 4.17
[6 empty] | Всего по позиции | [20 empty] | 0.75 | [6 empty] | 13.07
21 |  | 101-7470 |  |  |  | Материал геотекстильный нетканый иглопробивной полипропиленовый термостабилизированный, марка "Славрос ПП-МТ 200" |  |  |  |  | м2 |  |  | 0.251 |  |  |  |  | 0.251 |  |  | 91 |  |  |  |  | 2.11 |  |  | 10.83 |  |  |  | 22.84
(0)
[6 empty] | Всего по позиции | [20 empty] | 2.11 | [6 empty] | 22.84
22 |  | ТЕР08-01-002-01 |  |  |  | Устройство основания под фундаменты песчаного |  |  |  |  | 1 м3 основания |  |  | 0.013 |  |  |  |  | 0.013
(0); Приказ N 421/пр от 04.08.2020 Прил.10 т.3 п.3
|  | 1 |  |  |  | ОТ | [15 empty] | 35.6 |  | 1,15 |  |  | 0.53 |  |  | 19.49 |  |  |  | 10.33
|  | 3 |  |  |  | ЭМ | [15 empty] | 38.71 |  | 1,15 |  |  | 0.58 |  |  | 7.97 |  |  |  | 4.62
|  | 2 |  |  |  | в т.ч. ОТм | [15 empty] | 5.51 |  | 1,15 |  |  | 0.08 |  |  | 19.49 |  |  |  | 1.56
|  | 4 |  |  |  | М | [15 empty] | 115.14 |  |  |  |  | 1.5 |  |  | 5.22 |  |  |  | 7.83
[6 empty] | ЗТ |  |  |  |  | чел.-ч |  |  | 2.3 | 1,15 |  |  |  | 0.03
[6 empty] | ЗТм |  |  |  |  | чел.-ч |  |  | 0.29 | 1,15 |  |  |  | 0
[6 empty] | Итого по расценке | [15 empty] | 189.45 |  |  |  |  | 2.61 | [6 empty] | 22.78
[6 empty] | ФОТ | [20 empty] | 0.61 | [6 empty] | 11.89
|  | Пр/812-008.0-1 от 21.12.2020 |  |  |  | НР Конструкции из кирпича и блоков |  |  |  |  | % |  |  | 110% |  |  |  |  | 110% | [7 empty] | 0.67 | [6 empty] | 13.08
|  | Пр/774-008.0 от 11.12.2020 |  |  |  | СП Конструкции из кирпича и блоков |  |  |  |  | % |  |  | 69% |  |  |  |  | 69% | [7 empty] | 0.42 | [6 empty] | 8.2
[6 empty] | Всего по позиции | [20 empty] | 3.7 | [6 empty] | 44.06
23 |  | ТЕР08-01-002-02 |  |  |  | Устройство основания под фундаменты щебеночного |  |  |  |  | 1 м3 основания |  |  | 0.013 |  |  |  |  | 0.013
(0); Приказ N 421/пр от 04.08.2020 Прил.10 т.3 п.3
|  | 1 |  |  |  | ОТ | [15 empty] | 37.15 |  | 1,15 |  |  | 0.56 |  |  | 19.49 |  |  |  | 10.91
|  | 3 |  |  |  | ЭМ | [15 empty] | 64.03 |  | 1,15 |  |  | 0.96 |  |  | 7.4 |  |  |  | 7.1
|  | 2 |  |  |  | в т.ч. ОТм | [15 empty] | 10.08 |  | 1,15 |  |  | 0.15 |  |  | 19.49 |  |  |  | 2.92
|  | 4 |  |  |  | М | [15 empty] | 335.18 |  |  |  |  | 4.36 |  |  | 4.01 |  |  |  | 17.48
[6 empty] | ЗТ |  |  |  |  | чел.-ч |  |  | 2.4 | 1,15 |  |  |  | 0.04
[6 empty] | ЗТм |  |  |  |  | чел.-ч |  |  | 0.54 | 1,15 |  |  |  | 0.01
[6 empty] | Итого по расценке | [15 empty] | 436.36 |  |  |  |  | 5.87 | [6 empty] | 35.49
[6 empty] | ФОТ | [20 empty] | 0.71 | [6 empty] | 13.83
|  | Пр/812-008.0-1 от 21.12.2020 |  |  |  | НР Конструкции из кирпича и блоков |  |  |  |  | % |  |  | 110% |  |  |  |  | 110% | [7 empty] | 0.78 | [6 empty] | 15.21
|  | Пр/774-008.0 от 11.12.2020 |  |  |  | СП Конструкции из кирпича и блоков |  |  |  |  | % |  |  | 69% |  |  |  |  | 69% | [7 empty] | 0.49 | [6 empty] | 9.54
[6 empty] | Всего по позиции | [20 empty] | 7.14 | [6 empty] | 60.24
24 |  | ТЕР06-01-015-10 |  |  |  | Армирование подстилающих слоев и набетонок |  |  |  |  | 1 т |  |  | 0.040217 |  |  |  |  | 0.040217
|  | (0); Приказ N 421/пр от 04.08.2020 Прил.10 т.3 п.3 |  |  |  | V=0,008888+0,031329
|  | 1 |  |  |  | ОТ | [15 empty] | 212.23 |  | 1,15 |  |  | 9.82 |  |  | 19.49 |  |  |  | 191.39
|  | 3 |  |  |  | ЭМ | [15 empty] | 46.51 |  | 1,15 |  |  | 2.15 |  |  | 9.78 |  |  |  | 21.03
|  | 2 |  |  |  | в т.ч. ОТм | [15 empty] | 3.92 |  | 1,15 |  |  | 0.18 |  |  | 19.49 |  |  |  | 3.51
|  | 4 |  |  |  | М | [15 empty] | 5321.64 |  |  |  |  | 214.02 |  |  | 9.68 |  |  |  | 2071.71
[6 empty] | ЗТ |  |  |  |  | чел.-ч |  |  | 12.64 | 1,15 |  |  |  | 0.58
[6 empty] | ЗТм |  |  |  |  | чел.-ч |  |  | 0.16 | 1,15 |  |  |  | 0.01
[6 empty] | Итого по расценке | [15 empty] | 5580.38 |  |  |  |  | 225.99 | [6 empty] | 2284.13
24.1 |  | 204-0100 |  |  |  | Горячекатаная арматурная сталь класса А-I, А-II, А-III |  |  |  |  | т |  |  | 1 |  |  |  |  | -0.040217 |  |  | 49907.18 |  |  |  |  | -207.35 |  |  | 9.68 |  |  |  | -2007.12
Исключенный ресурс
[6 empty] | ФОТ | [20 empty] | 10 | [6 empty] | 194.9
|  | Пр/611-006.0-1 от 26.07.2022 |  |  |  | НР Бетонные и железобетонные монолитные конструкции и работы в строительстве |  |  |  |  | % |  |  | 102% |  |  |  |  | 102% | [7 empty] | 10.2 | [6 empty] | 198.8
|  | Пр/774-006.0 от 11.12.2020 |  |  |  | СП Бетонные и железобетонные монолитные конструкции и работы в строительстве |  |  |  |  | % |  |  | 58% |  |  |  |  | 58% | [7 empty] | 5.8 | [6 empty] | 113.04
[6 empty] | Всего по позиции | [20 empty] | 34.64 | [6 empty] | 588.85
25 |  | 204-0002 |  |  |  | Горячекатаная арматурная сталь гладкая класса А-I, диаметром 8 мм |  |  |  |  | т |  |  | 0.0088875 |  |  |  |  | 0.0088875 |  |  | 67707.52 |  |  |  |  | 64.08 |  |  | 9.39 |  |  |  | 601.75
|  | (0) |  |  |  | V=22,5*0,395/1000
[6 empty] | Всего по позиции | [20 empty] | 64.08 | [6 empty] | 601.75
26 |  | 204-0004 |  |  |  | Горячекатаная арматурная сталь гладкая класса А-I, диаметром 12 мм |  |  |  |  | т |  |  | 0.031329 |  |  |  |  | 0.031329 |  |  | 68449.91 |  |  |  |  | 228.37 |  |  | 9.39 |  |  |  | 2144.44
|  | (0) |  |  |  | V=35,28*0,888/1000
[6 empty] | Всего по позиции | [20 empty] | 228.37 | [6 empty] | 2144.44
27 |  | ТЕР06-01-001-20 |  |  |  | Устройство ленточных фундаментов бетонных |  |  |  |  | 100 м3 бетона, бутобетона и железобетона в деле |  |  | 0.00754 |  |  |  |  | 0.00754
|  | (0); Приказ N 421/пр от 04.08.2020 Прил.10 т.3 п.3 |  |  |  | V=0,754/100
|  | 1 |  |  |  | ОТ | [15 empty] | 5524.55 |  | 1,15 |  |  | 47.9 |  |  | 19.49 |  |  |  | 933.57
|  | 3 |  |  |  | ЭМ | [15 empty] | 2296.91 |  | 1,15 |  |  | 19.92 |  |  | 12.11 |  |  |  | 241.23
|  | 2 |  |  |  | в т.ч. ОТм | [15 empty] | 536.92 |  | 1,15 |  |  | 4.66 |  |  | 19.49 |  |  |  | 90.82
|  | 4 |  |  |  | М | [15 empty] | 39962.44 |  |  |  |  | 301.32 |  |  | 9.3 |  |  |  | 2802.28
[6 empty] | ЗТ |  |  |  |  | чел.-ч |  |  | 337.48 | 1,15 |  |  |  | 2.93
[6 empty] | ЗТм |  |  |  |  | чел.-ч |  |  | 21.96 | 1,15 |  |  |  | 0.19
[6 empty] | Итого по расценке | [15 empty] | 47783.9 |  |  |  |  | 369.14 | [6 empty] | 3977.08
27.1 |  | 401-0023 |  |  |  | Бетон тяжелый, крупность заполнителя более 40 мм, класс В7,5 (М 100) |  |  |  |  | м3 |  |  | 102 |  |  |  |  | -0.76908 |  |  | 3391.54 |  |  |  |  | -280.47 |  |  | 9.3 |  |  |  | -2608.37
Исключенный ресурс
[6 empty] | ФОТ | [20 empty] | 52.56 | [6 empty] | 1024.39
|  | Пр/611-006.0-1 от 26.07.2022 |  |  |  | НР Бетонные и железобетонные монолитные конструкции и работы в строительстве |  |  |  |  | % |  |  | 102% |  |  |  |  | 102% | [7 empty] | 53.61 | [6 empty] | 1044.88
|  | Пр/774-006.0 от 11.12.2020 |  |  |  | СП Бетонные и железобетонные монолитные конструкции и работы в строительстве |  |  |  |  | % |  |  | 58% |  |  |  |  | 58% | [7 empty] | 30.48 | [6 empty] | 594.15
[6 empty] | Всего по позиции | [20 empty] | 172.76 | [6 empty] | 3007.74
28 |  | КСР _78_7801576342_27.11.2023_02 |  |  |  | Бетон тяжелый (М400) |  |  |  |  | м3 |  |  | 0.76908 |  |  |  |  | 0.76908 |  |  | 12016.67 |  |  |  |  | 950.8 |  |  | 9.72 |  |  |  | 9241.78
|  | (0) |  |  |  | V=0,754*1,02; Мат=14000/1,2*1,03
[6 empty] | Всего по позиции | [20 empty] | 950.8 | [6 empty] | 9241.78
29 |  | ТЕР13-03-004-28 |  |  |  | Окраска металлических огрунтованных поверхностей грунт-краской STELPANT-PU-ZINС |  |  |  |  | 100 м2 окрашиваемой поверхности |  |  | 0.0003 |  |  |  |  | 0.0003
|  | (0); Приказ N 421/пр от 04.08.2020 Прил.10 т.3 п.3 |  |  |  | V=0,03/100
|  | 1 |  |  |  | ОТ | [15 empty] | 41.8 |  | 1,15 |  |  | 0.01 |  |  | 19.49 |  |  |  | 0.19
|  | 3 |  |  |  | ЭМ | [15 empty] | 8.09 |  | 1,15 |  |  | 0 |  |  | 7.84 |  |  |  | 0
|  | 2 |  |  |  | в т.ч. ОТм | [15 empty] | 0.18 |  | 1,15 |  |  | 0 |  |  | 19.49 |  |  |  | 0
|  | 4 |  |  |  | М | [15 empty] | 1791.12 |  |  |  |  | 0.54 |  |  | 13.94 |  |  |  | 7.53
[6 empty] | ЗТ |  |  |  |  | чел.-ч |  |  | 2.43 | 1,15 |  |  |  | 0
[6 empty] | ЗТм |  |  |  |  | чел.-ч |  |  | 0.01 | 1,15 |  |  |  | 0
[6 empty] | Итого по расценке | [15 empty] | 1841.01 |  |  |  |  | 0.55 | [6 empty] | 7.72
[6 empty] | ФОТ | [20 empty] | 0.01 | [6 empty] | 0.19
|  | Пр/812-013.0-1 от 21.12.2020 |  |  |  | НР Защита строительных конструкций и оборудования от коррозии |  |  |  |  | % |  |  | 94% |  |  |  |  | 94% | [7 empty] | 0.01 | [6 empty] | 0.18
|  | Пр/774-013.0 от 11.12.2020 |  |  |  | СП Защита строительных конструкций и оборудования от коррозии |  |  |  |  | % |  |  | 51% |  |  |  |  | 51% | [7 empty] | 0.01 | [6 empty] | 0.1
[6 empty] | Всего по позиции | [20 empty] | 0.57 | [6 empty] | 8
30 |  | 101-4209 |  |  |  | Грунтовка однокомпонентная полиуретановая Stelpant-PU-Zinс |  |  |  |  | кг |  |  | -0.00981 |  |  |  |  | -0.00981 |  |  | 755.86 |  |  |  |  | -0.53 |  |  | 13.94 |  |  |  | -7.41
|  | (0) |  |  |  | V=-0,0003*32,7
[6 empty] | Всего по позиции | [20 empty] | -0.53 | [6 empty] | -7.41
31 |  | КСР _78_7801576342_27.11.2023_02 |  |  |  | Грунт-эмаль по ржавчине Ржаво-Stop 0,9кг |  |  |  |  | кг |  |  | 0.00981 |  |  |  |  | 0.00981 |  |  | 944.17 |  |  |  |  | 0.95 |  |  | 9.72 |  |  |  | 9.26
|  | (0) |  |  |  | Мат=1100/1,2*1,03
[6 empty] | Всего по позиции | [20 empty] | 0.95 | [6 empty] | 9.26
32 |  | ТЕР07-01-055-08 |  |  |  | Устройство калиток с установкой столбов металлических |  |  |  |  | 100 шт. |  |  | 0.02 |  |  |  |  | 0.02
|  | (0); Приказ N 421/пр от 04.08.2020 Прил.10 т.3 п.3 |  |  |  | V=2/100
|  | 1 |  |  |  | ОТ | [15 empty] | 16086.22 |  | 1,15 |  |  | 369.98 |  |  | 19.49 |  |  |  | 7210.91
|  | 3 |  |  |  | ЭМ | [15 empty] | 464.05 |  | 1,15 |  |  | 10.67 |  |  | 9.32 |  |  |  | 99.44
|  | 2 |  |  |  | в т.ч. ОТм | [15 empty] | 1.68 |  | 1,15 |  |  | 0.04 |  |  | 19.49 |  |  |  | 0.78
|  | 4 |  |  |  | М | [15 empty] | 2269.52 |  |  |  |  | 45.39 |  |  | 13.43 |  |  |  | 609.59
[6 empty] | ЗТ |  |  |  |  | чел.-ч |  |  | 855.65 | 1,15 |  |  |  | 19.68
[6 empty] | ЗТм |  |  |  |  | чел.-ч |  |  | 0.08 | 1,15 |  |  |  | 0
[6 empty] | Итого по расценке | [15 empty] | 18819.79 |  |  |  |  | 426.05 | [6 empty] | 7919.94
[6 empty] | ФОТ | [20 empty] | 370.02 | [6 empty] | 7211.69
|  | Пр/611-007.0-1 от 26.07.2022 |  |  |  | НР Бетонные и железобетонные сборные конструкции и работы в строительстве |  |  |  |  | % |  |  | 110% |  |  |  |  | 110% | [7 empty] | 407.02 | [6 empty] | 7932.86
|  | Пр/774-007.0 от 11.12.2020 |  |  |  | СП Бетонные и железобетонные сборные конструкции и работы в строительстве |  |  |  |  | % |  |  | 73% |  |  |  |  | 73% | [7 empty] | 270.11 | [6 empty] | 5264.53
[6 empty] | Всего по позиции | [20 empty] | 1103.18 | [6 empty] | 21117.33
33 |  | КСР _78_7801576342_27.11.2023_02 |  |  |  | Калитка металлическая распашная 1120(Ш)х2500(В) |  |  |  |  | шт |  |  | 2 |  |  |  |  | 2 |  |  | 33475 |  |  |  |  | 7677.75 |  |  | 8.72 |  |  |  | 66950
|  | (0) |  |  |  | Мат=39000/1,2*1,03
[6 empty] | Всего по позиции | [20 empty] | 7677.75 | [6 empty] | 66950
Установка предупредительных знаков
34 |  | ТЕР34-02-008-04 |  |  |  | Установка указателя на стене |  |  |  |  | 1 шт. |  |  | 42 |  |  |  |  | 42
(0); Приказ N 421/пр от 04.08.2020 Прил.10 т.3 п.3
|  | 1 |  |  |  | ОТ | [15 empty] | 9.69 |  | 1,15 |  |  | 467.88 |  |  | 19.49 |  |  |  | 9118.98
|  | 4 |  |  |  | М | [15 empty] | 3.92 |  |  |  |  | 164.64 |  |  | 5.88 |  |  |  | 968.08
[6 empty] | ЗТ |  |  |  |  | чел.-ч |  |  | 0.61 | 1,15 |  |  |  | 29.4
[6 empty] | Итого по расценке | [15 empty] | 13.61 |  |  |  |  | 632.52 | [6 empty] | 10087.06
[6 empty] | ФОТ | [20 empty] | 467.88 | [6 empty] | 9118.98
|  | Пр/812-028.0-1 от 21.12.2020 |  |  |  | НР Сооружения связи, радиовещания и телевидения |  |  |  |  | % |  |  | 98% |  |  |  |  | 98% | [7 empty] | 458.52 | [6 empty] | 8936.6
|  | Пр/774-028.0 от 11.12.2020 |  |  |  | СП Сооружения связи, радиовещания и телевидения |  |  |  |  | % |  |  | 58% |  |  |  |  | 58% | [7 empty] | 271.37 | [6 empty] | 5289.01
[6 empty] | Всего по позиции | [20 empty] | 1362.41 | [6 empty] | 24312.67
35 |  | 101-2024 |  |  |  | Указатель |  |  |  |  | шт. |  |  | -42 |  |  |  |  | -42 |  |  | 23.05 |  |  |  |  | -164.64 |  |  | 5.88 |  |  |  | -968.1
(0)
[6 empty] | Всего по позиции | [20 empty] | -164.64 | [6 empty] | -968.1
36 |  | КСР _78_7801576342_27.11.2023_02 |  |  |  | Знак «Опасность поражения электрическим током» (молния) 300x250 мм, металл оцинкоЬка. |  |  |  |  | шт |  |  | 33 |  |  |  |  | 33 |  |  | 1841.13 |  |  |  |  | 6967.58 |  |  | 8.72 |  |  |  | 60757.29
|  | (0) |  |  |  | Мат=2145/1,2*1,03
[6 empty] | Всего по позиции | [20 empty] | 6967.58 | [6 empty] | 60757.29
37 |  | КСР _78_7801576342_27.11.2023_02 |  |  |  | Знак «Высокое напряжение. Опасно Зля жизни» 500х250 мм, металл оцинкоЬка |  |  |  |  | шт |  |  | 2 |  |  |  |  | 2 |  |  | 1841.13 |  |  |  |  | 422.28 |  |  | 8.72 |  |  |  | 3682.26
|  | (0) |  |  |  | Мат=2145/1,2*1,03
[6 empty] | Всего по позиции | [20 empty] | 422.28 | [6 empty] | 3682.26
38 |  | КСР _78_7801576342_27.11.2023_02 |  |  |  | Знак «Запретная зона. ПрохоЗ (проезЗ) запрещен (закрыт)» 400х600 мм, металл оцинкоЬка. Надпись черного цЬета на желтом фоне и красной окантоЬкой шириной 10 мм. |  |  |  |  | шт |  |  | 2 |  |  |  |  | 2 |  |  | 1841.13 |  |  |  |  | 422.28 |  |  | 8.72 |  |  |  | 3682.26
|  | (0) |  |  |  | Мат=2145/1,2*1,03
[6 empty] | Всего по позиции | [20 empty] | 422.28 | [6 empty] | 3682.26
39 |  | КСР _78_7801576342_27.11.2023_02 |  |  |  | Знак «Внимание! Охраняемая территория» 400х600 мм, металл оцинкоЬка. НаЗпись черного цвета на желтом фоне и красной окантоЬкой шириной 10 мм. |  |  |  |  | шт |  |  | 4 |  |  |  |  | 4 |  |  | 1841.13 |  |  |  |  | 844.56 |  |  | 8.72 |  |  |  | 7364.52
|  | (0) |  |  |  | Мат=2145/1,2*1,03
[6 empty] | Всего по позиции | [20 empty] | 844.56 | [6 empty] | 7364.52
40 |  | КСР _78_7801576342_27.11.2023_02 |  |  |  | Табличка с названием ПС |  |  |  |  | шт |  |  | 1 |  |  |  |  | 1 |  |  | 1841.13 |  |  |  |  | 211.14 |  |  | 8.72 |  |  |  | 1841.13
|  | (0) |  |  |  | Мат=2145/1,2*1,03
[6 empty] | Всего по позиции | [20 empty] | 211.14 | [6 empty] | 1841.13
Установка железобетонного ограждения
41 |  | ТЕР01-02-057-02 |  |  |  | Разработка грунта вручную в траншеях глубиной до 2 м без креплений с откосами, группа грунтов 2 |  |  |  |  | 100 м3 грунта |  |  | 7.28 |  |  |  |  | 7.28
|  | (0); Приказ N 421/пр от 04.08.2020 Прил.10 т.3 п.3 |  |  |  | V=728/100
|  | 1 |  |  |  | ОТ | [15 empty] | 2277.66 |  | 1,15 |  |  | 19068.58 |  |  | 19.49 |  |  |  | 371646.62
[6 empty] | ЗТ |  |  |  |  | чел.-ч |  |  | 154 | 1,15 |  |  |  | 1289.29
[6 empty] | Итого по расценке | [15 empty] | 2277.66 |  |  |  |  | 19068.58 | [6 empty] | 371646.62
[6 empty] | ФОТ | [20 empty] | 19068.58 | [6 empty] | 371646.62
|  | Пр/812-001.2-1 от 21.12.2020 |  |  |  | НР Земляные работы, выполняемые ручным способом |  |  |  |  | % |  |  | 89% |  |  |  |  | 89% | [7 empty] | 16971.04 | [6 empty] | 330765.49
|  | Пр/774-001.2 от 11.12.2020 |  |  |  | СП Земляные работы, выполняемые ручным способом |  |  |  |  | % |  |  | 40% |  |  |  |  | 40% | [7 empty] | 7627.43 | [6 empty] | 148658.65
[6 empty] | Всего по позиции | [20 empty] | 43667.05 | [6 empty] | 851070.76
42 |  | ТЕР27-04-016-04 |  |  |  | Устройство прослойки из нетканого синтетического материала (НСМ) в земляном полотне сплошной |  |  |  |  | 1000 м2 поверхности |  |  | 0.556 |  |  |  |  | 0.556
|  | (0); Приказ N 421/пр от 04.08.2020 Прил.10 т.3 п.3 |  |  |  | V=556/1000,
|  | 1 |  |  |  | ОТ | [15 empty] | 463.1 |  | 1,15 |  |  | 296.11 |  |  | 19.49 |  |  |  | 5771.18
|  | 3 |  |  |  | ЭМ | [15 empty] | 580.28 |  | 1,15 |  |  | 371.03 |  |  | 10.6 |  |  |  | 3932.92
|  | 2 |  |  |  | в т.ч. ОТм | [15 empty] | 110.87 |  | 1,15 |  |  | 70.89 |  |  | 19.49 |  |  |  | 1381.65
|  | 4 |  |  |  | М | [15 empty] | 1 |  |  |  |  | 0.56 |  |  | 10.83 |  |  |  | 6.06
[6 empty] | ЗТ |  |  |  |  | чел.-ч |  |  | 30.75 | 1,15 |  |  |  | 19.66
[6 empty] | ЗТм |  |  |  |  | чел.-ч |  |  | 4.41 | 1,15 |  |  |  | 2.82
[6 empty] | Итого по расценке | [15 empty] | 1044.38 |  |  |  |  | 667.69 | [6 empty] | 9710.16
[6 empty] | ФОТ | [20 empty] | 367 | [6 empty] | 7152.83
|  | Пр/636-021.0-1 от 02.09.2021 |  |  |  | НР Автомобильные дороги |  |  |  |  | % |  |  | 147% |  |  |  |  | 147% | [7 empty] | 539.49 | [6 empty] | 10514.66
|  | Пр/317-021.0 от 22.04.2022 |  |  |  | СП Автомобильные дороги |  |  |  |  | % |  |  | 134% |  |  |  |  | 134% | [7 empty] | 491.78 | [6 empty] | 9584.79
[6 empty] | Всего по позиции | [20 empty] | 1698.96 | [6 empty] | 29809.61
43 |  | 101-7470 |  |  |  | Материал геотекстильный нетканый иглопробивной полипропиленовый термостабилизированный, марка "Славрос ПП-МТ 200" |  |  |  |  | м2 |  |  | 556 |  |  |  |  | 556 |  |  | 91 |  |  |  |  | 4671.84 |  |  | 10.83 |  |  |  | 50596
(0)
[6 empty] | Всего по позиции | [20 empty] | 4671.84 | [6 empty] | 50596
44 |  | ТЕР08-01-002-01 |  |  |  | Устройство основания под фундаменты песчаного |  |  |  |  | 1 м3 основания |  |  | 473.2 |  |  |  |  | 473.2
(0); Приказ N 421/пр от 04.08.2020 Прил.10 т.3 п.3
|  | 1 |  |  |  | ОТ | [15 empty] | 35.6 |  | 1,15 |  |  | 19372.81 |  |  | 19.49 |  |  |  | 377576.07
|  | 3 |  |  |  | ЭМ | [15 empty] | 38.71 |  | 1,15 |  |  | 21066.86 |  |  | 7.97 |  |  |  | 167902.87
|  | 2 |  |  |  | в т.ч. ОТм | [15 empty] | 5.51 |  | 1,15 |  |  | 3000.09 |  |  | 19.49 |  |  |  | 58471.75
|  | 4 |  |  |  | М | [15 empty] | 115.14 |  |  |  |  | 54484.25 |  |  | 5.22 |  |  |  | 284407.79
[6 empty] | ЗТ |  |  |  |  | чел.-ч |  |  | 2.3 | 1,15 |  |  |  | 1253.98
[6 empty] | ЗТм |  |  |  |  | чел.-ч |  |  | 0.29 | 1,15 |  |  |  | 156.16
[6 empty] | Итого по расценке | [15 empty] | 189.45 |  |  |  |  | 94923.92 | [6 empty] | 829886.73
[6 empty] | ФОТ | [20 empty] | 22372.9 | [6 empty] | 436047.82
|  | Пр/812-008.0-1 от 21.12.2020 |  |  |  | НР Конструкции из кирпича и блоков |  |  |  |  | % |  |  | 110% |  |  |  |  | 110% | [7 empty] | 24610.19 | [6 empty] | 479652.6
|  | Пр/774-008.0 от 11.12.2020 |  |  |  | СП Конструкции из кирпича и блоков |  |  |  |  | % |  |  | 69% |  |  |  |  | 69% | [7 empty] | 15437.3 | [6 empty] | 300873
[6 empty] | Всего по позиции | [20 empty] | 134971.41 | [6 empty] | 1610412.33
45 |  | ТЕР08-01-002-02 |  |  |  | Устройство основания под фундаменты щебеночного |  |  |  |  | 1 м3 основания |  |  | 473.2 |  |  |  |  | 473.2
(0); Приказ N 421/пр от 04.08.2020 Прил.10 т.3 п.3
|  | 1 |  |  |  | ОТ | [15 empty] | 37.15 |  | 1,15 |  |  | 20215.1 |  |  | 19.49 |  |  |  | 393992.3
|  | 3 |  |  |  | ЭМ | [15 empty] | 64.03 |  | 1,15 |  |  | 34841.72 |  |  | 7.4 |  |  |  | 257828.73
|  | 2 |  |  |  | в т.ч. ОТм | [15 empty] | 10.08 |  | 1,15 |  |  | 5484.39 |  |  | 19.49 |  |  |  | 106890.76
|  | 4 |  |  |  | М | [15 empty] | 335.18 |  |  |  |  | 158607.18 |  |  | 4.01 |  |  |  | 636014.79
[6 empty] | ЗТ |  |  |  |  | чел.-ч |  |  | 2.4 | 1,15 |  |  |  | 1306.03
[6 empty] | ЗТм |  |  |  |  | чел.-ч |  |  | 0.54 | 1,15 |  |  |  | 293.38
[6 empty] | Итого по расценке | [15 empty] | 436.36 |  |  |  |  | 213664 | [6 empty] | 1287835.82
45.1 |  | 408-0021 |  |  |  | Щебень из природного камня для строительных работ марка 400, фракция 5(3)-10 мм |  |  |  |  | м3 |  |  | 1.3 |  |  |  |  | -615.16 |  |  | 1032.05 |  |  |  |  | -158323.16 |  |  | 4.01 |  |  |  | -634875.88
Исключенный ресурс
[6 empty] | ФОТ | [20 empty] | 25699.49 | [6 empty] | 500883.06
|  | Пр/812-008.0-1 от 21.12.2020 |  |  |  | НР Конструкции из кирпича и блоков |  |  |  |  | % |  |  | 110% |  |  |  |  | 110% | [7 empty] | 28269.44 | [6 empty] | 550971.37
|  | Пр/774-008.0 от 11.12.2020 |  |  |  | СП Конструкции из кирпича и блоков |  |  |  |  | % |  |  | 69% |  |  |  |  | 69% | [7 empty] | 17732.65 | [6 empty] | 345609.31
[6 empty] | Всего по позиции | [20 empty] | 101342.93 | [6 empty] | 1549540.62
46 |  | 406-0113 |  |  |  | Щебень аглопоритовый, фракция 20-40 мм, марка 400 |  |  |  |  | м3 |  |  | 615.16 |  |  |  |  | 615.16 |  |  | 1559.65 |  |  |  |  | 239260.42 |  |  | 4.01 |  |  |  | 959434.29
|  | (0) |  |  |  | V=473,2*1,3
[6 empty] | Всего по позиции | [20 empty] | 239260.42 | [6 empty] | 959434.29
47 |  | ТЕР07-01-054-02 |  |  |  | Установка железобетонных оград из панелей длиной 3 м |  |  |  |  | 100 м ограды |  |  | 1.65 |  |  |  |  | 1.65
|  | (0); Приказ N 421/пр от 04.08.2020 Прил.10 т.3 п.3 |  |  |  | V=66*2,5/100
|  | 1 |  |  |  | ОТ | [15 empty] | 1665.4 |  | 1,15 |  |  | 3160.1 |  |  | 19.49 |  |  |  | 61590.35
|  | 3 |  |  |  | ЭМ | [15 empty] | 4557.02 |  | 1,15 |  |  | 8646.94 |  |  | 10.86 |  |  |  | 93905.77
|  | 2 |  |  |  | в т.ч. ОТм | [15 empty] | 811.65 |  | 1,15 |  |  | 1540.11 |  |  | 19.49 |  |  |  | 30016.74
|  | 4 |  |  |  | М | [15 empty] | 284.72 |  |  |  |  | 469.79 |  |  | 12.56 |  |  |  | 5900.56
[6 empty] | ЗТ |  |  |  |  | чел.-ч |  |  | 99.19 | 1,15 |  |  |  | 188.22
[6 empty] | ЗТм |  |  |  |  | чел.-ч |  |  | 33.21 | 1,15 |  |  |  | 63.01
[6 empty] | Итого по расценке | [15 empty] | 6507.14 |  |  |  |  | 12276.83 | [6 empty] | 161396.68
47.1 |  | 401-0086 |  |  |  | Бетон тяжелый, крупность заполнителя 10 мм, класс В15 (М200) |  |  |  |  | м3 |  |  | 0.45 |  |  |  |  | -0.7425 |  |  | 5559.29 |  |  |  |  | -328.64 |  |  | 12.56 |  |  |  | -4127.77
Исключенный ресурс
[6 empty] | ФОТ | [20 empty] | 4700.21 | [6 empty] | 91607.09
|  | Пр/611-007.0-1 от 26.07.2022 |  |  |  | НР Бетонные и железобетонные сборные конструкции и работы в строительстве |  |  |  |  | % |  |  | 110% |  |  |  |  | 110% | [7 empty] | 5170.23 | [6 empty] | 100767.8
|  | Пр/774-007.0 от 11.12.2020 |  |  |  | СП Бетонные и железобетонные сборные конструкции и работы в строительстве |  |  |  |  | % |  |  | 73% |  |  |  |  | 73% | [7 empty] | 3431.15 | [6 empty] | 66873.18
[6 empty] | Всего по позиции | [20 empty] | 20549.57 | [6 empty] | 324909.89
48 |  | КСР _78_7801576342_27.11.2023_02 |  |  |  | Бетон тяжелый (М400) |  |  |  |  | м3 |  |  | 0.64125 |  |  |  |  | 0.64125 |  |  | 12016.67 |  |  |  |  | 792.77 |  |  | 9.72 |  |  |  | 7705.69
|  | (0) |  |  |  | V=0,45*1,425; Мат=14000/1,2*1,03
[6 empty] | Всего по позиции | [20 empty] | 792.77 | [6 empty] | 7705.69
49 |  | КСР _78_7801576342_27.11.2023_02 |  |  |  | Ограждение железобетонное 2500х2500 |  |  |  |  | шт |  |  | 66 |  |  |  |  | 66 |  |  | 21403.92 |  |  |  |  | 145335.26 |  |  | 9.72 |  |  |  | 1412658.72
|  | (0) |  |  |  | Мат=24936,6/1,2*1,03
[6 empty] | Всего по позиции | [20 empty] | 145335.26 | [6 empty] | 1412658.72
50 |  | ТЕР07-01-039-01 |  |  |  | Заделка деформационных швов плит-оболочек цементным раствором 1:3 на глубину 30 мм |  |  |  |  | 100 п. м |  |  | 1.65 |  |  |  |  | 1.65
|  | (0); Приказ N 421/пр от 04.08.2020 Прил.10 т.3 п.3 |  |  |  | V=66*2,5/100
|  | 1 |  |  |  | ОТ | [15 empty] | 1145.52 |  | 1,15 |  |  | 2173.63 |  |  | 19.49 |  |  |  | 42364.05
|  | 4 |  |  |  | М | [15 empty] | 152.25 |  |  |  |  | 251.21 |  |  | 9.56 |  |  |  | 2401.57
[6 empty] | ЗТ |  |  |  |  | чел.-ч |  |  | 74 | 1,15 |  |  |  | 140.42
[6 empty] | Итого по расценке | [15 empty] | 1297.77 |  |  |  |  | 2424.84 | [6 empty] | 44765.62
[6 empty] | ФОТ | [20 empty] | 2173.63 | [6 empty] | 42364.05
|  | Пр/611-007.0-1 от 26.07.2022 |  |  |  | НР Бетонные и железобетонные сборные конструкции и работы в строительстве |  |  |  |  | % |  |  | 110% |  |  |  |  | 110% | [7 empty] | 2390.99 | [6 empty] | 46600.46
|  | Пр/774-007.0 от 11.12.2020 |  |  |  | СП Бетонные и железобетонные сборные конструкции и работы в строительстве |  |  |  |  | % |  |  | 73% |  |  |  |  | 73% | [7 empty] | 1586.75 | [6 empty] | 30925.76
[6 empty] | Всего по позиции | [20 empty] | 6402.58 | [6 empty] | 122291.84
51 |  | ТЕР13-03-004-28 |  |  |  | Окраска металлических огрунтованных поверхностей грунт-краской STELPANT-PU-ZINС |  |  |  |  | 100 м2 окрашиваемой поверхности |  |  | 0.05 |  |  |  |  | 0.05
|  | (0); Приказ N 421/пр от 04.08.2020 Прил.10 т.3 п.3 |  |  |  | V=5/100
|  | 1 |  |  |  | ОТ | [15 empty] | 41.8 |  | 1,15 |  |  | 2.4 |  |  | 19.49 |  |  |  | 46.78
|  | 3 |  |  |  | ЭМ | [15 empty] | 8.09 |  | 1,15 |  |  | 0.47 |  |  | 7.84 |  |  |  | 3.68
|  | 2 |  |  |  | в т.ч. ОТм | [15 empty] | 0.18 |  | 1,15 |  |  | 0.01 |  |  | 19.49 |  |  |  | 0.19
|  | 4 |  |  |  | М | [15 empty] | 1791.12 |  |  |  |  | 89.56 |  |  | 13.94 |  |  |  | 1248.47
[6 empty] | ЗТ |  |  |  |  | чел.-ч |  |  | 2.43 | 1,15 |  |  |  | 0.14
[6 empty] | ЗТм |  |  |  |  | чел.-ч |  |  | 0.01 | 1,15 |  |  |  | 0
[6 empty] | Итого по расценке | [15 empty] | 1841.01 |  |  |  |  | 92.42 | [6 empty] | 1298.93
51.1 |  | 101-4209 |  |  |  | Грунтовка однокомпонентная полиуретановая Stelpant-PU-Zinс |  |  |  |  | кг |  |  | 32.7 |  |  |  |  | -1.635 |  |  | 755.86 |  |  |  |  | -88.65 |  |  | 13.94 |  |  |  | -1235.83
Исключенный ресурс
[6 empty] | ФОТ | [20 empty] | 2.41 | [6 empty] | 46.97
|  | Пр/812-013.0-1 от 21.12.2020 |  |  |  | НР Защита строительных конструкций и оборудования от коррозии |  |  |  |  | % |  |  | 94% |  |  |  |  | 94% | [7 empty] | 2.27 | [6 empty] | 44.15
|  | Пр/774-013.0 от 11.12.2020 |  |  |  | СП Защита строительных конструкций и оборудования от коррозии |  |  |  |  | % |  |  | 51% |  |  |  |  | 51% | [7 empty] | 1.23 | [6 empty] | 23.95
[6 empty] | Всего по позиции | [20 empty] | 7.27 | [6 empty] | 131.2
52 |  | КСР _78_7801576342_27.11.2023_02 |  |  |  | Грунт-эмаль по ржавчине Ржаво-Stop 0,9кг |  |  |  |  | кг |  |  | 1.635 |  |  |  |  | 1.635 |  |  | 944.17 |  |  |  |  | 158.82 |  |  | 9.72 |  |  |  | 1543.72
|  | (0) |  |  |  | Мат=1100/1,2*1,03
[6 empty] | Всего по позиции | [20 empty] | 158.82 | [6 empty] | 1543.72
Монтаж дополнительного ограждения
53 |  | ТЕР07-01-056-02 |  |  |  | Установка ограждения и козырька из спиралей армированной колючей ленты (АКЛ) типа "Репейник" установка козырька высотой до 1 м по существующему ограждению |  |  |  |  | 100 м ограждения и козырька |  |  | 1.774 |  |  |  |  | 1.774
|  | (0); Приказ N 421/пр от 04.08.2020 Прил.10 т.3 п.3 |  |  |  | V=177,4/100
|  | 1 |  |  |  | ОТ | [15 empty] | 1141.68 |  | 1,15 |  |  | 2329.14 |  |  | 19.49 |  |  |  | 45394.94
|  | 3 |  |  |  | ЭМ | [15 empty] | 949.12 |  | 1,15 |  |  | 1936.3 |  |  | 8.27 |  |  |  | 16013.2
|  | 2 |  |  |  | в т.ч. ОТм | [15 empty] | 114.22 |  | 1,15 |  |  | 233.01 |  |  | 19.49 |  |  |  | 4541.36
|  | 4 |  |  |  | М | [15 empty] | 477.67 |  |  |  |  | 847.39 |  |  | 11.81 |  |  |  | 10007.68
[6 empty] | ЗТ |  |  |  |  | чел.-ч |  |  | 58.16 | 1,15 |  |  |  | 118.65
[6 empty] | ЗТм |  |  |  |  | чел.-ч |  |  | 4.66 | 1,15 |  |  |  | 9.51
[6 empty] | Итого по расценке | [15 empty] | 2568.47 |  |  |  |  | 5112.83 | [6 empty] | 71415.82
53.1 |  | 101-0814 |  |  |  | Проволока стальная низкоуглеродистая разного назначения оцинкованная диаметром 6,0-6,3 мм |  |  |  |  | т |  |  | 0.002 |  |  |  |  | -0.003548 |  |  | 96388.8 |  |  |  |  | -28.96 |  |  | 11.81 |  |  |  | -341.99
Исключенный ресурс
53.2 |  | 101-1799 |  |  |  | Сталь угловая равнополочная, марка стали 18пс, шириной полок 35-56 мм |  |  |  |  | т |  |  | 0.082 |  |  |  |  | -0.14547 |  |  | 72821.66 |  |  |  |  | -896.97 |  |  | 11.81 |  |  |  | -10593.22
Исключенный ресурс
[6 empty] | ФОТ | [20 empty] | 2562.15 | [6 empty] | 49936.3
|  | Пр/611-007.0-1 от 26.07.2022 |  |  |  | НР Бетонные и железобетонные сборные конструкции и работы в строительстве |  |  |  |  | % |  |  | 110% |  |  |  |  | 110% | [7 empty] | 2818.37 | [6 empty] | 54929.93
|  | Пр/774-007.0 от 11.12.2020 |  |  |  | СП Бетонные и железобетонные сборные конструкции и работы в строительстве |  |  |  |  | % |  |  | 73% |  |  |  |  | 73% | [7 empty] | 1870.37 | [6 empty] | 36453.5
[6 empty] | Всего по позиции | [20 empty] | 8875.64 | [6 empty] | 151864.04
54 |  | КСР _78_7801576342_27.11.2023_02 |  |  |  | Спиральный барьер безопасности, СББ АКЛ 600/62/5 СББ "Егоза" |  |  |  |  | м |  |  | 177.4 |  |  |  |  | 177.4 |  |  | 1381.06 |  |  |  |  | 25205.77 |  |  | 9.72 |  |  |  | 245000.04
|  | (0) |  |  |  | Мат=1609/1,2*1,03
[6 empty] | Всего по позиции | [20 empty] | 25205.77 | [6 empty] | 245000.04
55 |  | КСР _78_7801576342_27.11.2023_02 |  |  |  | Кронштейн для крепления СББ (V-образный) |  |  |  |  | шт |  |  | 99 |  |  |  |  | 99 |  |  | 437.75 |  |  |  |  | 4458.56 |  |  | 9.72 |  |  |  | 43337.25
|  | (0) |  |  |  | Мат=510/1,2*1,03
[6 empty] | Всего по позиции | [20 empty] | 4458.56 | [6 empty] | 43337.25
56 |  | КСР _78_7801576342_27.11.2023_02 |  |  |  | Проволока стальная оцинкоЬанная d=2 мм |  |  |  |  | м |  |  | 354.8 |  |  |  |  | 354.8 |  |  | 7.81 |  |  |  |  | 285.08 |  |  | 9.72 |  |  |  | 2770.99
|  | (0) |  |  |  | Мат=9,10/1,2*1,03
[6 empty] | Всего по позиции | [20 empty] | 285.08 | [6 empty] | 2770.99
57 |  | ТЕР13-03-004-28 |  |  |  | Окраска металлических огрунтованных поверхностей грунт-краской STELPANT-PU-ZINС |  |  |  |  | 100 м2 окрашиваемой поверхности |  |  | 0.0198 |  |  |  |  | 0.0198
|  | (0); Приказ N 421/пр от 04.08.2020 Прил.10 т.3 п.3 |  |  |  | V=1,98/100
|  | 1 |  |  |  | ОТ | [15 empty] | 41.8 |  | 1,15 |  |  | 0.95 |  |  | 19.49 |  |  |  | 18.52
|  | 3 |  |  |  | ЭМ | [15 empty] | 8.09 |  | 1,15 |  |  | 0.18 |  |  | 7.84 |  |  |  | 1.41
|  | 2 |  |  |  | в т.ч. ОТм | [15 empty] | 0.18 |  | 1,15 |  |  | 0 |  |  | 19.49 |  |  |  | 0
|  | 4 |  |  |  | М | [15 empty] | 1791.12 |  |  |  |  | 35.46 |  |  | 13.94 |  |  |  | 494.31
[6 empty] | ЗТ |  |  |  |  | чел.-ч |  |  | 2.43 | 1,15 |  |  |  | 0.06
[6 empty] | ЗТм |  |  |  |  | чел.-ч |  |  | 0.01 | 1,15 |  |  |  | 0
[6 empty] | Итого по расценке | [15 empty] | 1841.01 |  |  |  |  | 36.6 | [6 empty] | 514.24
57.1 |  | 101-4209 |  |  |  | Грунтовка однокомпонентная полиуретановая Stelpant-PU-Zinс |  |  |  |  | кг |  |  | 32.7 |  |  |  |  | -0.64746 |  |  | 755.86 |  |  |  |  | -35.11 |  |  | 13.94 |  |  |  | -489.39
Исключенный ресурс
[6 empty] | ФОТ | [20 empty] | 0.95 | [6 empty] | 18.52
|  | Пр/812-013.0-1 от 21.12.2020 |  |  |  | НР Защита строительных конструкций и оборудования от коррозии |  |  |  |  | % |  |  | 94% |  |  |  |  | 94% | [7 empty] | 0.89 | [6 empty] | 17.41
|  | Пр/774-013.0 от 11.12.2020 |  |  |  | СП Защита строительных конструкций и оборудования от коррозии |  |  |  |  | % |  |  | 51% |  |  |  |  | 51% | [7 empty] | 0.48 | [6 empty] | 9.45
[6 empty] | Всего по позиции | [20 empty] | 2.86 | [6 empty] | 51.71
58 |  | КСР _78_7801576342_27.11.2023_02 |  |  |  | Грунт-эмаль по ржавчине Ржаво-Stop 0,9кг |  |  |  |  | кг |  |  | 0.64746 |  |  |  |  | 0.64746 |  |  | 944.17 |  |  |  |  | 62.89 |  |  | 9.72 |  |  |  | 611.31
|  | (0) |  |  |  | Мат=1100/1,2*1,03
[6 empty] | Всего по позиции | [20 empty] | 62.89 | [6 empty] | 611.31
Монтаж нижнего дополнительного ограждения
59 |  | ТЕР01-02-057-02 |  |  |  | Разработка грунта вручную в траншеях глубиной до 2 м без креплений с откосами, группа грунтов 2 |  |  |  |  | 100 м3 грунта |  |  | 0.396 |  |  |  |  | 0.396
|  | (0); Приказ N 421/пр от 04.08.2020 Прил.10 т.3 п.3 |  |  |  | V=0,4*0,6*165/100
|  | 1 |  |  |  | ОТ | [15 empty] | 2277.66 |  | 1,15 |  |  | 1037.25 |  |  | 19.49 |  |  |  | 20216
[6 empty] | ЗТ |  |  |  |  | чел.-ч |  |  | 154 | 1,15 |  |  |  | 70.13
[6 empty] | Итого по расценке | [15 empty] | 2277.66 |  |  |  |  | 1037.25 | [6 empty] | 20216
[6 empty] | ФОТ | [20 empty] | 1037.25 | [6 empty] | 20216
|  | Пр/812-001.2-1 от 21.12.2020 |  |  |  | НР Земляные работы, выполняемые ручным способом |  |  |  |  | % |  |  | 89% |  |  |  |  | 89% | [7 empty] | 923.15 | [6 empty] | 17992.24
|  | Пр/774-001.2 от 11.12.2020 |  |  |  | СП Земляные работы, выполняемые ручным способом |  |  |  |  | % |  |  | 40% |  |  |  |  | 40% | [7 empty] | 414.9 | [6 empty] | 8086.4
[6 empty] | Всего по позиции | [20 empty] | 2375.3 | [6 empty] | 46294.64
60 |  | ТЕР09-08-002-05 |  |  |  | Устройство заграждений из готовых металлических решетчатых панелей высотой до 2 м |  |  |  |  | 10 панелей |  |  | 5.5 |  |  |  |  | 5.5
|  | (0); Приказ N 421/пр от 04.08.2020 Прил.10 т.3 п.3 |  |  |  | V=165/3/10
|  | 1 |  |  |  | ОТ | [15 empty] | 114.97 |  | 1,15 |  |  | 727.21 |  |  | 19.49 |  |  |  | 14173.32
|  | 3 |  |  |  | ЭМ | [15 empty] | 33.05 |  | 1,15 |  |  | 209.06 |  |  | 12.79 |  |  |  | 2673.88
|  | 2 |  |  |  | в т.ч. ОТм | [15 empty] | 11.96 |  | 1,15 |  |  | 75.63 |  |  | 19.49 |  |  |  | 1474.03
[6 empty] | ЗТ |  |  |  |  | чел.-ч |  |  | 7.11 | 1,15 |  |  |  | 44.99
[6 empty] | ЗТм |  |  |  |  | чел.-ч |  |  | 0.57 | 1,15 |  |  |  | 3.63
[6 empty] | Итого по расценке | [15 empty] | 148.02 |  |  |  |  | 936.27 | [6 empty] | 16847.2
[6 empty] | ФОТ | [20 empty] | 802.84 | [6 empty] | 15647.35
|  | Пр/611-009.0-1 от 26.07.2022 |  |  |  | НР Строительные металлические конструкции |  |  |  |  | % |  |  | 93% |  |  |  |  | 93% | [7 empty] | 746.64 | [6 empty] | 14552.04
|  | Пр/774-009.0 от 11.12.2020 |  |  |  | СП Строительные металлические конструкции |  |  |  |  | % |  |  | 62% |  |  |  |  | 62% | [7 empty] | 497.76 | [6 empty] | 9701.36
[6 empty] | Всего по позиции | [20 empty] | 2180.67 | [6 empty] | 41100.6
61 |  | КСР _78_7801576342_27.11.2023_02 |  |  |  | Решетка противоподкопная й=12мм Злина 3,1м Высота 0,5м 150х150мм |  |  |  |  | шт |  |  | 55 |  |  |  |  | 55 |  |  | 2285.31 |  |  |  |  | 12931.28 |  |  | 9.72 |  |  |  | 125692.05
|  | (0) |  |  |  | Мат=2662,50/1,2*1,03
[6 empty] | Всего по позиции | [20 empty] | 12931.28 | [6 empty] | 125692.05
62 |  | ТЕР15-04-040-10 |  |  |  | Окраска по металлу за 1 раз металлическим порошком решеток |  |  |  |  | 100 м2 окрашиваемой поверхности |  |  | 0.8525 |  |  |  |  | 0.8525
|  | (0); Приказ N 421/пр от 04.08.2020 Прил.10 т.3 п.3 |  |  |  | V=55*3,1*0,5/100
|  | 1 |  |  |  | ОТ | [15 empty] | 967.98 |  | 1,15 |  |  | 948.99 |  |  | 19.49 |  |  |  | 18495.82
|  | 3 |  |  |  | ЭМ | [15 empty] | 1.62 |  | 1,15 |  |  | 1.59 |  |  | 10.53 |  |  |  | 16.74
|  | 2 |  |  |  | в т.ч. ОТм | [15 empty] | 0.25 |  | 1,15 |  |  | 0.25 |  |  | 19.49 |  |  |  | 4.87
|  | 4 |  |  |  | М | [15 empty] | 151.18 |  |  |  |  | 128.88 |  |  | 9.43 |  |  |  | 1215.34
[6 empty] | ЗТ |  |  |  |  | чел.-ч |  |  | 56.94 | 1,15 |  |  |  | 55.82
[6 empty] | ЗТм |  |  |  |  | чел.-ч |  |  | 0.01 | 1,15 |  |  |  | 0.01
[6 empty] | Итого по расценке | [15 empty] | 1120.78 |  |  |  |  | 1079.45 | [6 empty] | 19727.9
62.1 |  | 101-5628 |  |  |  | Пудра алюминиевая, марки ПАП-1 |  |  |  |  | т |  |  | 0.0012 |  |  |  |  | -0.001023 |  |  | 406239.16 |  |  |  |  | -44.07 |  |  | 9.43 |  |  |  | -415.58
Исключенный ресурс
[6 empty] | ФОТ | [20 empty] | 949.24 | [6 empty] | 18500.69
|  | Пр/812-015.0-1 от 21.12.2020 |  |  |  | НР Отделочные работы |  |  |  |  | % |  |  | 100% |  |  |  |  | 100% | [7 empty] | 949.24 | [6 empty] | 18500.69
|  | Пр/774-015.0 от 11.12.2020 |  |  |  | СП Отделочные работы |  |  |  |  | % |  |  | 49% |  |  |  |  | 49% | [7 empty] | 465.13 | [6 empty] | 9065.34
[6 empty] | Всего по позиции | [20 empty] | 2449.75 | [6 empty] | 46878.35
63 |  | КСР _78_7801576342_27.11.2023_02 |  |  |  | Мастика МБР - 60 |  |  |  |  | л |  |  | 82.5 |  |  |  |  | 82.5 |  |  | 282.39 |  |  |  |  | 2396.83 |  |  | 9.72 |  |  |  | 23297.18
|  | (0) |  |  |  | Мат=329/1,2*1,03
[6 empty] | Всего по позиции | [20 empty] | 2396.83 | [6 empty] | 23297.18
64 |  | ТЕР01-02-061-02 |  |  |  | Засыпка вручную траншей, пазух котлованов и ям, группа грунтов 2 |  |  |  |  | 100 м3 грунта |  |  | 0.396 |  |  |  |  | 0.396
|  | (0); Приказ N 421/пр от 04.08.2020 Прил.10 т.3 п.3 |  |  |  | V=0,4*0,6*165/100
|  | 1 |  |  |  | ОТ | [15 empty] | 1382.18 |  | 1,15 |  |  | 629.45 |  |  | 19.49 |  |  |  | 12267.98
[6 empty] | ЗТ |  |  |  |  | чел.-ч |  |  | 97.2 | 1,15 |  |  |  | 44.26
[6 empty] | Итого по расценке | [15 empty] | 1382.18 |  |  |  |  | 629.45 | [6 empty] | 12267.98
[6 empty] | ФОТ | [20 empty] | 629.45 | [6 empty] | 12267.98
|  | Пр/812-001.2-1 от 21.12.2020 |  |  |  | НР Земляные работы, выполняемые ручным способом |  |  |  |  | % |  |  | 89% |  |  |  |  | 89% | [7 empty] | 560.21 | [6 empty] | 10918.5
|  | Пр/774-001.2 от 11.12.2020 |  |  |  | СП Земляные работы, выполняемые ручным способом |  |  |  |  | % |  |  | 40% |  |  |  |  | 40% | [7 empty] | 251.78 | [6 empty] | 4907.19
[6 empty] | Всего по позиции | [20 empty] | 1441.44 | [6 empty] | 28093.67
65 |  | ТЕР01-02-027-05 |  |  |  | Планировка площадей ручным способом, группа грунтов 2 |  |  |  |  | 1000 м2 спланированной площади |  |  | 0.13333 |  |  |  |  | 0.13333
|  | (0); Приказ N 421/пр от 04.08.2020 Прил.10 т.3 п.3 |  |  |  | V=40/0,3/1000
|  | 1 |  |  |  | ОТ | [15 empty] | 1988.91 |  | 1,15 |  |  | 304.97 |  |  | 19.49 |  |  |  | 5943.87
[6 empty] | ЗТ |  |  |  |  | чел.-ч |  |  | 123 | 1,15 |  |  |  | 18.86
[6 empty] | Итого по расценке | [15 empty] | 1988.91 |  |  |  |  | 304.97 | [6 empty] | 5943.87
[6 empty] | ФОТ | [20 empty] | 304.97 | [6 empty] | 5943.87
|  | Пр/812-001.4-1 от 21.12.2020 |  |  |  | НР Земляные работы, выполняемые по другим видам работ (подготовительным, сопутствующим, укрепительным) |  |  |  |  | % |  |  | 89% |  |  |  |  | 89% | [7 empty] | 271.42 | [6 empty] | 5290.04
|  | Пр/774-001.4 от 11.12.2020 |  |  |  | СП Земляные работы, выполняемые по другим видам работ (подготовительным, сопутствующим, укрепительным) |  |  |  |  | % |  |  | 41% |  |  |  |  | 41% | [7 empty] | 125.04 | [6 empty] | 2436.99
[6 empty] | Всего по позиции | [20 empty] | 701.43 | [6 empty] | 13670.9
66 |  | 407-0013 |  |  |  | Земля растительная механизированной заготовки |  |  |  |  | м3 |  |  | 40 |  |  |  |  | 40 |  |  | 665.74 |  |  |  |  | 26629.6 |  |  | 1 |  |  |  | 26629.6
(0)
[6 empty] | Всего по позиции | [20 empty] | 26629.6 | [6 empty] | 26629.6
67 |  | ТЕР47-01-046-06 |  |  |  | Посев газонов партерных, мавританских и обыкновенных вручную |  |  |  |  | 100 м2 |  |  | 1 |  |  |  |  | 1
|  | (0); Приказ N 421/пр от 04.08.2020 Прил.10 т.3 п.3 |  |  |  | V=100/100
|  | 1 |  |  |  | ОТ | [15 empty] | 96.02 |  | 1,15 |  |  | 110.42 |  |  | 19.49 |  |  |  | 2152.09
|  | 3 |  |  |  | ЭМ | [15 empty] | 355.49 |  | 1,15 |  |  | 408.81 |  |  | 9.08 |  |  |  | 3711.99
|  | 2 |  |  |  | в т.ч. ОТм | [15 empty] | 57.51 |  | 1,15 |  |  | 66.14 |  |  | 19.49 |  |  |  | 1289.07
|  | 4 |  |  |  | М | [15 empty] | 282.22 |  |  |  |  | 282.22 |  |  | 1.87 |  |  |  | 527.75
[6 empty] | ЗТ |  |  |  |  | чел.-ч |  |  | 5.99 | 1,15 |  |  |  | 6.89
[6 empty] | ЗТм |  |  |  |  | чел.-ч |  |  | 2.74 | 1,15 |  |  |  | 3.15
[6 empty] | Итого по расценке | [15 empty] | 733.73 |  |  |  |  | 801.45 | [6 empty] | 6391.83
[6 empty] | ФОТ | [20 empty] | 176.56 | [6 empty] | 3441.16
|  | Пр/812-041.0-1 от 21.12.2020 |  |  |  | НР Озеленение. Защитные лесонасаждения |  |  |  |  | % |  |  | 103% |  |  |  |  | 103% | [7 empty] | 181.86 | [6 empty] | 3544.39
|  | Пр/774-041.0 от 11.12.2020 |  |  |  | СП Озеленение. Защитные лесонасаждения |  |  |  |  | % |  |  | 72% |  |  |  |  | 72% | [7 empty] | 127.12 | [6 empty] | 2477.64
[6 empty] | Всего по позиции | [20 empty] | 1110.43 | [6 empty] | 12413.86
[6 empty] | ИТОГО: | [20 empty] | 849651.28 | [6 empty] | 8351711.2
Наименование и значение множителей | [20 empty] | Значение |  |  |  |  | Прямые, базисные |  |  |  |  | Прямые, текущие
Итого прямые затраты по Разделу Х (в базисном уровне цен) | [25 empty] | 711529.14 |  |  |  |  | 5659710.42
в том числе
оплата труда | [25 empty] | 72411.63 |  |  |  |  | 1411302.68
эксплуатация машин и механизмов | [25 empty] | 70281.71 |  |  |  |  | 576769.31
материальные ресурсы | [25 empty] | 568835.8 |  |  |  |  | 3671638.43
перевозка | [25 empty] | 0 |  |  |  |  | 0
Итого ФОТ (в базисном уровне цен) (справочно) | [25 empty] | 83132.62 |  |  |  |  | 1620254.74
Итого накладных расходов (в базисном уровне цен) | [25 empty] | 86639.77 |  |  |  |  | 1688608.83
Итого сметной прибыли (в базисном уровне цен) | [25 empty] | 51482.37 |  |  |  |  | 1003391.95
Итого оборудование (в базисном уровне цен) | [25 empty] | 0 |  |  |  |  | 0
Итого прочие затраты (в базисном уровне цен) | [25 empty] | 0 |  |  |  |  | 0
Итого по разделу Раздел Х (в базисном уровне цен) | [25 empty] | 849651.28 |  |  |  |  | 8351711.2
№ п.п. |  | Обоснование |  |  |  | Наименование работ и затрат |  |  |  |  | Единица измерения |  |  | Количество | [7 empty] | Сметная стоимость в базисном уровне цен (в текущем уровне цен (гр. 8) для ресурсов отсутствующих в СНБ), руб. | [7 empty] | Индексы |  |  |  | Сметная стоимость в текущем уровне на цен, руб.
[14 empty] | на единицу |  | коэффициенты |  |  |  | всего с учетом коэффициентов |  | на единицу |  | коэффициенты |  |  | всего
№3 Прочие работы
1 |  | 2 |  |  |  | 3 |  |  |  |  | 4 |  |  | 5 |  | 6 |  |  |  | 7 |  | 8 |  | 9 |  |  | 10 |  |  | 11 |  |  |  | 12
68 |  | ТССЦпг01-01-01-043 |  |  |  | Погрузка при автомобильных перевозках мусора строительного с погрузкой экскаваторами емкостью ковша до 0,5 м3 |  |  |  |  | 1 т груза |  |  | 728 | [5 empty] | 728
(0)
|  | 3 |  |  |  | ЭМ | [15 empty] | 4.3 |  |  |  |  | 3130.4 |  |  | 9.98 |  |  |  | 31241.39
[6 empty] | ЗТм |  |  |  |  | чел.-ч |  |  | 0.02 | [5 empty] | 14.56
[6 empty] | Итого по расценке | [15 empty] | 4.3 |  |  |  |  | 3130.4 | [6 empty] | 31241.39
[6 empty] | Всего по позиции | [20 empty] | 3130.4 | [6 empty] | 31241.39
69 |  | ТССЦпг01-01-01-041 |  |  |  | Погрузка при автомобильных перевозках мусора строительного с погрузкой вручную |  |  |  |  | 1 т груза |  |  | 1.282 | [5 empty] | 1.282
|  | (0) |  |  |  | V=0,855+0,427
|  | 3 |  |  |  | ЭМ | [15 empty] | 61.85 |  |  |  |  | 79.29 |  |  | 17.68 |  |  |  | 1401.85
[6 empty] | ЗТ |  |  |  |  | чел.-ч |  |  | 0.58 | [5 empty] | 0.74
[6 empty] | Итого по расценке | [15 empty] | 61.85 |  |  |  |  | 79.29 | [6 empty] | 1401.85
[6 empty] | Всего по позиции | [20 empty] | 79.29 | [6 empty] | 1401.85
70 |  | ТССЦпг03-21-01-067 |  |  |  | Перевозка грузов I класса автомобилями-самосвалами грузоподъемностью 10 т работающих вне карьера на расстояние до 67 км |  |  |  |  | 1 т груза |  |  | 729.282 | [5 empty] | 729.282
|  | (0) |  |  |  | V=728+1,282
|  | 3 |  |  |  | ЭМ | [15 empty] | 44.44 |  |  |  |  | 32409.29 |  |  | 9.98 |  |  |  | 323444.71
[6 empty] | Итого по расценке | [15 empty] | 44.44 |  |  |  |  | 32409.29 | [6 empty] | 323444.71
[6 empty] | Всего по позиции | [20 empty] | 32409.29 | [6 empty] | 323444.71
[6 empty] | ИТОГО: | [20 empty] | 35618.98 | [6 empty] | 356087.95
Наименование и значение множителей | [20 empty] | Значение |  |  |  |  | Прямые, базисные |  |  |  |  | Прямые, текущие
Итого прямые затраты по Разделу Х (в базисном уровне цен) | [25 empty] | 0 |  |  |  |  | 0
в том числе
оплата труда | [25 empty] | 0 |  |  |  |  | 0
эксплуатация машин и механизмов | [25 empty] | 35618.98 |  |  |  |  | 356087.95
материальные ресурсы | [25 empty] | 0 |  |  |  |  | 0
перевозка | [25 empty] | 0 |  |  |  |  | 0
Итого ФОТ (в базисном уровне цен) (справочно) | [25 empty] | 0 |  |  |  |  | 0
Итого накладных расходов (в базисном уровне цен) | [25 empty] | 0 |  |  |  |  | 0
Итого сметной прибыли (в базисном уровне цен) | [25 empty] | 0 |  |  |  |  | 0
Итого прочие затраты (в базисном уровне цен) | [25 empty] | 35618.98 |  |  |  |  | 356087.95
Итого по разделу Раздел Х (в базисном уровне цен) | [25 empty] | 35618.98 |  |  |  |  | 356087.95
Наименование и значение множителей | [20 empty] | Значение |  |  |  |  | Прямые, базисные |  |  |  |  | Прямые, текущие
Итого | [25 empty] | 890747.55 |  |  |  |  | 8808966.42
Итого зарплаты рабочих | [25 empty] | 74134.72 |  |  |  |  | 1444885.7
Итого эксплуатации машин и механизмов | [25 empty] | 106596.59 |  |  |  |  | 940835
в том числе зарплаты машинистов | [25 empty] | 10886.24 |  |  |  |  | 212172.78
Итого материалов | [25 empty] | 568835.8 |  |  |  |  | 3671638.43
в том числе неучтенных материалов | [25 empty] | 512389.45 |  |  |  |  | 3370878.39
Итого перевозки | [25 empty] | 0 |  |  |  |  | 0
Итого оборудования | [25 empty] | 0 |  |  |  |  | 0
Итого прямых затрат | [25 empty] | 749567.1 |  |  |  |  | 6057359.13
Итого накладных расходов | [25 empty] | 88562.31 |  |  |  |  | 1726079.31
Итого сметной прибыли | [25 empty] | 52618.14 |  |  |  |  | 1025527.98
Итого | [25 empty] | 890747.55 |  |  |  |  | 8808966.42
Итого | [25 empty] | 890747.55 |  |  |  |  | 8808966.42
Составил
[должность, подпись (инициалы, фамилия)]
Проверил
[должность, подпись (инициалы, фамилия)]