## СЗ
| Заказчик | АО "ЛОЭСК"
(наименование организации)
| Сводка затрат в сумме | 2861.8091 |  |  |  | тыс.руб.с НДС
| Идентификатор инвестиционного проекта | O_24-1-05-1-08-03-0-0338
СВОДКА ЗАТРАТ
Строительство КЛ-0,4 кВ протяженностью 0,12 км с установкой КД-0,4 кВ (1 шт.) по договору ТП №05-006/005-ПС-24 в г. Выборг ЛО
(Наименование инвестиционного проекта)
№ п/п | Наименование затрат | Объектов производственного назначения, тыс. руб. | до 2025 | 2025 | 2026 | 2027 | 2028 | 2029 | 2030 | После 2030
|  |  | Факт | Факт | План | План | План | План | План | План
|  | Письмо Минэкономразвития России от 30.09.2025 № 37099-ПК/ДОЗи | - | 100 | 105.5 | 104.1 | 104.1 | 104.1 | 104.1 | 104.1
|  |  | - | 1 | 1.0275 | 1.0696 | 1.1135 | 1.1591 | 1.2067 | 1.2561
1 | 2 | 3 | 4 | 5 | 7 | 8 | 9 | 10 | 11 | 12
1 | Сметная стоимость в текущем уровне цен, тыс. руб. с НДС: | 2777.5518
1.1. | ПИР | 1027.179
1.2. | строительных и монтажных работ | 1094.1322
1.3. | оборудования | 205.3762
1.4. | прочих затрат | 450.8644
2 | Фактически принятые затраты, тыс. руб. с НДС | 52.1668 | 3.8403 | 48.3265 | 0 | 0 | 0 | 0 | 0 | 0
2.1. | в т.ч. затраты, включенные в сметную стоимость | 43.1068 | 1.6417 | 41.4651 | 0 | 0 | 0 | 0 | 0 | 0
2.2. | в т.ч. затраты, не включенные в сметную стоимость | 9.06 | 2.1987 | 6.8614 | 0 | 0 | 0 | 0 | 0 | 0
3 | Остаток от сметной стоимости в текущем уровне цен, тыс. руб. с НДС | 2734.445 | - | 0 | 2734.445 | 0 | 0 | 0 | 0 | 0
4 | Итого, сметная стоимость в прогнозном уровне цен, тыс. руб. с НДС | 2861.8091 | 3.8403 | 48.3265 | 2809.6423 | 0 | 0 | 0 | 0 | 0
4.1. | в том числе НДС | 513.8413
5 | Итого, сметная стоимость в прогнозном уровне цен, тыс. руб. без НДС | 2347.9678
5.1. | ПИР | 868.3126
5.2. | строительных и монтажных работ | 924.9106
5.3. | оборудования | 173.6121
5.4. | прочих затрат | 381.1324

## ССР
Форма № 1
| Заказчик | АО "ЛОЭСК"
(наименование организации)
"Утвержден" « »________________20___ г.
| Сводный сметный расчет стоимостью |  | 2777.5518 | тыс. руб.
| В том числе возвратных сумм тыс. руб. |  |  | тыс. руб.
(ссылка на документ об утверждении)
СВОДНЫЙ СМЕТНЫЙ РАСЧЕТ СТОИМОСТИ СТРОИТЕЛЬСТВА
по объекту: |  | Строительство КЛ-0,4 кВ протяженностью 0,12 км с установкой КД-0,4 кВ (1 шт.) по договору ТП №05-006/005-ПС-24 в г. Выборг ЛО
Объект-аналог
Утверждение ПСД объекта-аналога |  | Распоряжение № 75 от 14.02.2025г., № 76 от 14.02.2025г., № 404 от 28.06.2024г.
выполнен по объекту-аналогу: |  | Строительство КЛ-0,4 кВ от ТП-163 до ВРУ-0,4 кВ заявителя в г. Кудрово Всеволожского района ЛО (21-1-17-1-08-06-0-1427) Строительство 2БКТП-10/0,4кВ мощность 9,6 МВа, КЛ-10/0,4 кВ протяженностью 16 км для технологического присоединения заявителя в соответствии с договором №17-083/005-ПС-20 в г. Кудрово Всеволожского района ЛО (M_22-1-17-01-08-00-0-0020) Строительство КД-0,4 кВ на участке заявителя в г. Выборг ЛО (17-1-05-1-08-03-2-0291)
(наименование стройки)
Составлен в текущем уровне цен 4 квартала 2025 г.
№ пп | Обоснование | Наименование глав, объектов, работ и затрат | Сметная стоимость, тыс. руб. |  |  |  | всего
|  |  | строитель- ных работ | монтажных работ | оборудования, мебели, инвентаря | прочих затрат
1 | 2 | 3 | 4 | 5 | 6 | 7 | 8
Глава 1. Подготовка территории строительства
1.1 | ЛС 12-01-02 | Вынос в натуру |  |  |  | 10.2794 | 10.2794
1.2 | Акт | Схема границ |  |  |  | 0 | 0
1.3 | Акт | Сервитут |  |  |  |  | 0
1.4 | ЛС 12-01-03 | Топографическая съемка |  |  |  | 99.3359 | 99.3359
1.5 | Акт | Аренда земельного участка |  |  |  |  | 0
1.6 | ЛС | Работы по вырубке просеки |  |  |  |  | 0
1.7 | ЛС | Организация дорожного движения |  |  |  |  | 0
1.8 | ЛС | Демонтажные работы |  |  |  |  | 0
| Итого по Главе 1. "Подготовка территории строительства" |  | 0 | 0 | 0 | 109.6153 | 109.6153
Глава 2. Основные объекты строительства
2.1 | ЛС 02-01-01 | Строительство КЛ-0,4 кВ | 142.326 | 271.3696 |  |  | 413.6955
2.2 | ЛС 02-01-02 | Строительство ГНБ | 321.307 | 59.4643 |  |  | 380.7713
2.4 | ЛС 02-01-03 | Строительство КД-0,4 кВ | 36.2003 | 66.1627 | 168.3411 |  | 270.7041
2.5 | ЛС | [5 empty] | 0
2.6 | ЛС | [5 empty] | 0
2.7 | ЛС | [5 empty] | 0
2.8 | ЛС | [5 empty] | 0
2.9 | ЛС | [5 empty] | 0
2.10 | ЛС | [5 empty] | 0
2.11 | ЛС | [5 empty] | 0
| Итого по Главе 2. "Основные объекты строительства" |  | 499.8332 | 396.9965 | 168.3411 | 0 | 1065.1708
| Итого по Главам 1-2 |  | 499.8332 | 396.9965 | 168.3411 | 109.6153 | 1174.7861
Глава 7. Благоустройство и озеленение территории
7.1 | ЛС | [5 empty] | 0
7.2 | ЛС | [5 empty] | 0
7.3 | ЛС | [5 empty] | 0
| Итого по Главе 7. "Благоустройство и озеленение территории" |  | 0 | 0 | 0 | 0 | 0
| Итого по Главам 1-7 |  | 499.8332 | 396.9965 | 168.3411 | 109.6153 | 1174.7861
Глава 8. Временные здания и сооружения
8.1 | ЛС | Временные подъездные дороги |  |  |  |  | 0
| Итого по Главе 8. "Временные здания и сооружения" |  | 0 | 0 | 0 | 0 | 0
| Итого по Главам 1-8 |  | 499.8332 | 396.9965 | 168.3411 | 109.6153 | 1174.7861
Глава 9. Прочие работы и затраты
9.1 | ЛС 02-01-01 | Пусконаладочные работы КЛ |  |  |  | 9.2936 | 9.2936
9.3 | ЛС 02-01-03 | Пусконаладочные работы КД |  |  |  | 12.693 | 12.693
9.4 | Акт | Разрешение на допуск в эксплуатацию |  |  |  |  | 0
9.5 | ЛС 9-01-02 | Контрольно-исполнительная съемка |  |  |  | 59.6015 | 59.6015
| Итого по Главе 9. "Прочие работы и затраты" |  | 0 | 0 | 0 | 81.5881 | 81.5881
| Итого по Главам 1-9 |  | 499.8332 | 396.9965 | 168.3411 | 191.2034 | 1256.3742
Глава 10. Содержание службы заказчика. Строительный контроль.
10.1 | Приказ АО "ЛОЭСК" №18 о/д от 24.01.2025 | Строительный контроль |  |  |  | 0 | 0
10.2 | Приказ АО "ЛОЭСК" №19 от 09.02.2026 | Содержание службы заказчика застройщика |  |  |  | 178.3576 | 178.3576
Итого по Главе 10. "Содержание службы заказчика. Строительный контроль" |  |  | 0 | 0 | 0 | 178.3576 | 178.3576
| Итого по Главам 1-10 |  | 499.8332 | 396.9965 | 168.3411 | 369.561 | 1434.7318
Глава 12. Публичный технологический и ценовой аудит, проектные и изыскательские работы
12.1 | ЛС 12-01-01 | Проектные работы |  |  |  | 841.95 | 841.95
| Итого по Главе 12. "Публичный технологический и ценовой аудит, проектные и изыскательские работы |  | 0 | 0 | 0 | 841.95 | 841.95
| Итого по Главам 1-12 |  | 499.8332 | 396.9965 | 168.3411 | 1211.511 | 2276.6818
Налоги и обязательные платежи
|  | НДС 22% | 109.9633 | 87.3392 | 37.0351 | 266.5324 | 500.87
| Итого "Налоги и обязательные платежи" |  | 109.9633 | 87.3392 | 37.0351 | 266.5324 | 500.87
| Всего по сводному расчету |  | 609.7965 | 484.3357 | 205.3762 | 1478.0434 | 2777.5518

## ИЦИ
Источники ценовой информации
Составлен в текущем уровне цен 4 квартала 2025 г.
Номер расчета (ЛСР) | Наименование расчета (ЛСР) | Технические показатели | Стоимость, тыс. руб. без НДС | Кол-во технологических решений | Измеритель | Удельная стоимость, тыс. руб. (ст.8=ст.4/ст.5) | Наименование проекта-аналога (сметного расчета)
1 | 2 | 3 | 4 | 5 | 6 | 7 | 8
ЛС 02-01-01 | Строительство КЛ-0,4 кВ | КЛ-0,4 кВ кабелем марки АПвБбШп-1 | 295.5872 | 0.0721 | км | 4099.6834 | Строительство КЛ-0,4 кВ от ТП-163 до ВРУ-0,4 кВ заявителя в г. Кудрово Всеволожского района ЛО (21-1-17-1-08-06-0-1427) Распоряжение № 75 от 14.02.2025г. Строительство 2БКТП-10/0,4кВ мощность 9,6 МВа, КЛ-10/0,4 кВ протяженностью 16 км для технологического присоединения заявителя в соответствии с договором №17-083/005-ПС-20 в г. Кудрово Всеволожского района ЛО (M_22-1-17-01-08-00-0-0020) Распоряжение № 404 от 28.06.2024г. Строительство КД-0,4 кВ на участке заявителя в г. Выборг ЛО (17-1-05-1-08-03-2-0291) Распоряжение № 76 от 14.02.2025г.
ЛС 02-01-02 | Строительство ГНБ | ГНБ | 227.2812 | 0.0612 | км | 3713.7456 | Строительство КЛ-0,4 кВ от ТП-163 до ВРУ-0,4 кВ заявителя в г. Кудрово Всеволожского района ЛО (21-1-17-1-08-06-0-1427) Распоряжение № 75 от 14.02.2025г. Строительство 2БКТП-10/0,4кВ мощность 9,6 МВа, КЛ-10/0,4 кВ протяженностью 16 км для технологического присоединения заявителя в соответствии с договором №17-083/005-ПС-20 в г. Кудрово Всеволожского района ЛО (M_22-1-17-01-08-00-0-0020) Распоряжение № 404 от 28.06.2024г. Строительство КД-0,4 кВ на участке заявителя в г. Выборг ЛО (17-1-05-1-08-03-2-0291) Распоряжение № 76 от 14.02.2025г.
ЛС 02-01-03 | Строительство КД-0,4 кВ | Кабельный киоск 0,4 кВ | 220.8947 | 1 | шт | 220.8947 | Строительство КЛ-0,4 кВ от ТП-163 до ВРУ-0,4 кВ заявителя в г. Кудрово Всеволожского района ЛО (21-1-17-1-08-06-0-1427) Распоряжение № 75 от 14.02.2025г. Строительство 2БКТП-10/0,4кВ мощность 9,6 МВа, КЛ-10/0,4 кВ протяженностью 16 км для технологического присоединения заявителя в соответствии с договором №17-083/005-ПС-20 в г. Кудрово Всеволожского района ЛО (M_22-1-17-01-08-00-0-0020) Распоряжение № 404 от 28.06.2024г. Строительство КД-0,4 кВ на участке заявителя в г. Выборг ЛО (17-1-05-1-08-03-2-0291) Распоряжение № 76 от 14.02.2025г.
ЛС 12-01-01 | Разработка РД | проектирование КЛ-0,4 кВ | 841.953 | 0.0721 | км | 11677.5728 | Строительство КЛ-0,4 кВ от ТП-163 до ВРУ-0,4 кВ заявителя в г. Кудрово Всеволожского района ЛО (21-1-17-1-08-06-0-1427) Распоряжение № 75 от 14.02.2025г. Строительство 2БКТП-10/0,4кВ мощность 9,6 МВа, КЛ-10/0,4 кВ протяженностью 16 км для технологического присоединения заявителя в соответствии с договором №17-083/005-ПС-20 в г. Кудрово Всеволожского района ЛО (M_22-1-17-01-08-00-0-0020) Распоряжение № 404 от 28.06.2024г. Строительство КД-0,4 кВ на участке заявителя в г. Выборг ЛО (17-1-05-1-08-03-2-0291) Распоряжение № 76 от 14.02.2025г.
ЛС 12-01-02 | Разработка РД | Инженеpно-геодезические изыскания для строительства (вынос) | 10.2794 | 0.6 | км | 17.1324 | Строительство КЛ-0,4 кВ от ТП-163 до ВРУ-0,4 кВ заявителя в г. Кудрово Всеволожского района ЛО (21-1-17-1-08-06-0-1427) Распоряжение № 75 от 14.02.2025г. Строительство 2БКТП-10/0,4кВ мощность 9,6 МВа, КЛ-10/0,4 кВ протяженностью 16 км для технологического присоединения заявителя в соответствии с договором №17-083/005-ПС-20 в г. Кудрово Всеволожского района ЛО (M_22-1-17-01-08-00-0-0020) Распоряжение № 404 от 28.06.2024г. Строительство КД-0,4 кВ на участке заявителя в г. Выборг ЛО (17-1-05-1-08-03-2-0291) Распоряжение № 76 от 14.02.2025г.
ЛС 12-01-03 | Разработка РД | Инженеpно-геодезические изыскания для строительства (Топографическая съемка) | 99.3359 | 1 | га | 99.3359 | Строительство КЛ-0,4 кВ от ТП-163 до ВРУ-0,4 кВ заявителя в г. Кудрово Всеволожского района ЛО (21-1-17-1-08-06-0-1427) Распоряжение № 75 от 14.02.2025г. Строительство 2БКТП-10/0,4кВ мощность 9,6 МВа, КЛ-10/0,4 кВ протяженностью 16 км для технологического присоединения заявителя в соответствии с договором №17-083/005-ПС-20 в г. Кудрово Всеволожского района ЛО (M_22-1-17-01-08-00-0-0020) Распоряжение № 404 от 28.06.2024г. Строительство КД-0,4 кВ на участке заявителя в г. Выборг ЛО (17-1-05-1-08-03-2-0291) Распоряжение № 76 от 14.02.2025г.
ЛС 9-01-02 | Разработка РД | Инженеpно-геодезические изыскания для строительства (Контрольно-исполнительная съемка) | 59.6015 | 0.6 | га | 99.3359 | Строительство КЛ-0,4 кВ от ТП-163 до ВРУ-0,4 кВ заявителя в г. Кудрово Всеволожского района ЛО (21-1-17-1-08-06-0-1427) Распоряжение № 75 от 14.02.2025г. Строительство 2БКТП-10/0,4кВ мощность 9,6 МВа, КЛ-10/0,4 кВ протяженностью 16 км для технологического присоединения заявителя в соответствии с договором №17-083/005-ПС-20 в г. Кудрово Всеволожского района ЛО (M_22-1-17-01-08-00-0-0020) Распоряжение № 404 от 28.06.2024г. Строительство КД-0,4 кВ на участке заявителя в г. Выборг ЛО (17-1-05-1-08-03-2-0291) Распоряжение № 76 от 14.02.2025г.

## 02-01-01
| Наименование программного продукта |  |  |  |  | Система выпуска сметной документации А0 v. 3.6.2.3 Copyright InfoStroy Ltd.
| УТВЕРЖДАЮ | [11 empty] | Первый заместитель генерального директора-главный инженер
АО "ЛОЭСК"
Жук В.А.
"_____" ______________ 20___ г.
Строительство КЛ-0,4 кВ протяженностью 0,12 км с установкой КД-0,4 кВ (1 шт.) по договору ТП №05-006/005-ПС-24 в г. Выборг ЛО (24-1-05-1-08-03-0-0338)
(наименование стройки)
Строительство КЛ-0,4 кВ протяженностью 0,12 км с установкой КД-0,4 кВ (1 шт.) по договору ТП №05-006/005-ПС-24 в г. Выборг ЛО (24-1-05-1-08-03-0-0338)
(наименование объекта капитального строительства)
ЛОКАЛЬНАЯ СМЕТА №02-01-01
Строительство КЛ-0,4 кВ протяженностью 0,12 км с установкой КД-0,4 кВ (1 шт.) по договору ТП №05-006/005-ПС-24 в г. Выборг ЛО (24-1-05-1-08-03-0-0338)
(наименование работ и затрат)
| Составлен(а) | Ресурсно-индексным | [7 empty] | методом
| Основание | 391-2025-ЭС.КЛ
(проектная и (или) иная техническая документация)
| Составлен(а) в текущем уровне цен |  | 4 кв. 2025
| Сметная стоимость |  | 422989,13 |  |  |  | руб.
|  | в том числе: | [7 empty] | Средства на оплату труда рабочих |  |  |  |  | 61354.24 |  | руб.
|  | строительных работ | 142325.9583 |  |  |  | руб. |  |  | Средства на оплату труда машинистов |  |  |  |  | 7003.49 |  | руб.
|  | монтажных работ | 271369.55 |  |  |  | руб. |  |  | Нормативные затраты труда рабочих |  |  |  | 119 |  |  | чел. час.
|  | оборудования | 0 |  |  |  | руб. |  |  | Нормативные затраты труда машинистов |  |  |  | 11 |  |  | чел. час.
|  | прочих затрат | 9293.6167 |  |  |  | руб.
№ п/п | Обоснование | Наименование работ и затрат |  | Единица измерения |  | Количество |  |  |  |  | Сметная стоимость, руб.
[6 empty] | на единицу |  | коэффициенты |  | всего с учетом коэффициентов | на единицу измерения в базисном уровне цен | индекс | на единицу измерения в текущем уровне цен | коэффициенты |  |  | всего в текущем уровне цен, руб.
1 | 2 | 3 |  | 4 |  | 5 |  | 6 |  | 7 | 8 | 9 | 10 | 11 |  |  | 12
Земляные работы
1 | ГЭСН-01-01-010-26 | Разработка грунта в отвал экскаваторами, вместимость ковша 0,65 (0,5-1) м3, группа грунтов: 2 Объем: 90 * 0.3 * 0.7 : 4 |  | 1000 м3 |  | 0.004725 |  | 1 |  | 0.004725
| 421/пр_2020_прил.10_т.1_п.5_гр.3 | Кзт=1,15; Кэм=1,15; Кзтм=1,15_Производство работ осуществляется в стесненных условиях населенных пунктов
| 1 | ОТ(ЗТ) |  | чел.-ч | [5 empty] | 0.048252 | [6 empty] | 22.11
| ФСБЦ ТЗ-1-100-20 | Средний разряд работы 2,0 |  | чел.-ч |  | 8.88 |  | 1.15 |  | 0.048252 |  |  | 458.14 | 1 |  |  | 22.11
| 2 | ЭМ | [14 empty] | 182.2
| 3 | ОТм(ЗТм) |  | чел.-ч | [5 empty] | 0.10487 | [6 empty] | 79.34
| ФСБЦ 91.01.05-086 | Экскаваторы одноковшовые дизельные на гусеничном ходу, объем ковша 0,65 м3 |  | маш.-ч |  | 19.3 |  | 1.15 |  | 0.10487 |  |  | 1737.33 |  |  |  | 182.2
| ФСБЦ ТЗ-4-100-060 | Средний разряд машинистов 6,0 |  | чел.-ч |  | 19.3 |  | 1.15 |  | 0.10487 |  |  | 756.56 | 1 |  |  | 79.34
| 4 | М | [14 empty] | 0
|  | Итого прямые затраты | [14 empty] | 283.65
|  | ФОТ | [14 empty] | 101.45
| 812/пр_2020_прил._т._п.1.1_гр.3 | НР (001.1 Земляные работы, выполняемые механизированным способом) |  | % |  | 92 |  | 1 |  | 92 | [6 empty] | 93.33
| 774/пр_2020_прил._т._п.1.1_гр.3 | СП (001.1 Земляные работы, выполняемые механизированным способом) |  | % |  | 46 |  | 1 |  | 46 | [6 empty] | 46.67
|  | Всего по позиции | [10 empty] | 89661.38 |  |  |  | 423.65
2 | ГЭСН-01-01-010-26 | Разработка грунта в отвал экскаваторами, вместимость ковша 0,65 (0,5-1) м3, группа грунтов: 2 Объем: 90 * 0.3 * 0.7 : 4 |  | 1000 м3 |  | 0.004725 |  | 1 |  | 0.004725
| 421/пр_2020_прил.10_т.1_п.5_гр.3 | Кзт=1,15; Кэм=1,15; Кзтм=1,15_Производство работ осуществляется в стесненных условиях населенных пунктов
| ОП_прил.1.12_п.3.1 | ; Кэм=1; Кзтм=1_Разработка грунта экскаваторами и бульдозерами при работе на гидроэнергетическом строительстве
| 1 | ОТ(ЗТ) |  | чел.-ч | [5 empty] | 0.048252 | [6 empty] | 22.11
| ФСБЦ ТЗ-1-100-20 | Средний разряд работы 2,0 |  | чел.-ч |  | 8.88 |  | 1.15 |  | 0.048252 |  |  | 458.14 | 1 |  |  | 22.11
| 2 | ЭМ | [14 empty] | 182.2
| 3 | ОТм(ЗТм) |  | чел.-ч | [5 empty] | 0.10487 | [6 empty] | 79.34
| ФСБЦ 91.01.05-086 | Экскаваторы одноковшовые дизельные на гусеничном ходу, объем ковша 0,65 м3 |  | маш.-ч |  | 19.3 |  | 1.15 |  | 0.10487 |  |  | 1737.33 |  |  |  | 182.2
| ФСБЦ ТЗ-4-100-060 | Средний разряд машинистов 6,0 |  | чел.-ч |  | 19.3 |  | 1.15 |  | 0.10487 |  |  | 756.56 | 1 |  |  | 79.34
| 4 | М | [14 empty] | 0
|  | Итого прямые затраты | [14 empty] | 283.65
|  | ФОТ | [14 empty] | 101.45
| 812/пр_2020_прил._т._п.1.1_гр.3 | НР (001.1 Земляные работы, выполняемые механизированным способом) |  | % |  | 92 |  | 1 |  | 92 | [6 empty] | 93.33
| 774/пр_2020_прил._т._п.1.1_гр.3 | СП (001.1 Земляные работы, выполняемые механизированным способом) |  | % |  | 46 |  | 1 |  | 46 | [6 empty] | 46.67
|  | Всего по позиции | [10 empty] | 89661.38 |  |  |  | 423.65
3 | ГЭСН-01-02-057-02 | Разработка грунта вручную в траншеях глубиной до 2 м без креплений с откосами, группа грунтов: 2 Объем: 90 * 0.3 * 0.7 : 4 : 2 |  | 100 м3 |  | 0.023625 |  | 1 |  | 0.023625
| 421/пр_2020_прил.10_т.1_п.5_гр.3 | Кзт=1,15; Кэм=1,15; Кзтм=1,15_Производство работ осуществляется в стесненных условиях населенных пунктов
| 1 | ОТ(ЗТ) |  | чел.-ч | [5 empty] | 4.184 | [6 empty] | 1916.85
| ФСБЦ ТЗ-1-100-20 | Средний разряд работы 2,0 |  | чел.-ч |  | 154 |  | 1.15 |  | 4.184 |  |  | 458.14 | 1 |  |  | 1916.85
| 2 | ЭМ | [14 empty] | 0
| 3 | ОТм(ЗТм) |  | чел.-ч | [12 empty] | 0
| 4 | М | [14 empty] | 0
|  | Итого прямые затраты | [14 empty] | 1916.85
|  | ФОТ | [14 empty] | 1916.85
| 812/пр_2020_прил._т._п.1.2_гр.3 | НР (001.2 Земляные работы, выполняемые ручным способом) |  | % |  | 89 |  | 1 |  | 89 | [6 empty] | 1706
| 774/пр_2020_прил._т._п.1.2_гр.3 | СП (001.2 Земляные работы, выполняемые ручным способом) |  | % |  | 40 |  | 1 |  | 40 | [6 empty] | 766.74
|  | Всего по позиции | [10 empty] | 185802.75 |  |  |  | 4389.59
4 | ГЭСН-01-02-057-02 | Разработка грунта вручную в траншеях глубиной до 2 м без креплений с откосами, группа грунтов: 2 Объем: 90 * 0.3 * 0.7 : 4 : 2 |  | 100 м3 |  | 0.023625 |  | 1 |  | 0.023625
| 421/пр_2020_прил.10_т.1_п.5_гр.3 | Кзт=1,15; Кэм=1,15; Кзтм=1,15_Производство работ осуществляется в стесненных условиях населенных пунктов
| ОП_прил.1.12_п.3.184 | Кзт=1,15_Разработка и обратная засыпка вручную сильно налипающего на инструменты грунта:2 группы
| 1 | ОТ(ЗТ) |  | чел.-ч | [5 empty] | 4.8116 | [6 empty] | 2204.38
| ФСБЦ ТЗ-1-100-20 | Средний разряд работы 2,0 |  | чел.-ч |  | 154 |  | 1.3225 |  | 4.8116 |  |  | 458.14 | 1 |  |  | 2204.38
| 2 | ЭМ | [14 empty] | 0
| 3 | ОТм(ЗТм) |  | чел.-ч | [12 empty] | 0
| 4 | М | [14 empty] | 0
|  | Итого прямые затраты | [14 empty] | 2204.38
|  | ФОТ | [14 empty] | 2204.38
| 812/пр_2020_прил._т._п.1.2_гр.3 | НР (001.2 Земляные работы, выполняемые ручным способом) |  | % |  | 89 |  | 1 |  | 89 | [6 empty] | 1961.9
| 774/пр_2020_прил._т._п.1.2_гр.3 | СП (001.2 Земляные работы, выполняемые ручным способом) |  | % |  | 40 |  | 1 |  | 40 | [6 empty] | 881.75
|  | Всего по позиции | [10 empty] | 213673.23 |  |  |  | 5048.03
5 | ГЭСН-01-02-057-02 | Разработка грунта вручную в траншеях глубиной до 2 м без креплений с откосами, группа грунтов: 2 Объем: 90 * 0.3 * 0.7 : 4 : 2 |  | 100 м3 |  | 0.023625 |  | 1 |  | 0.023625
| 421/пр_2020_прил.10_т.1_п.5_гр.3 | Кзт=1,15; Кэм=1,15; Кзтм=1,15_Производство работ осуществляется в стесненных условиях населенных пунктов
| ОП_прил.1.12_п.3.187 | Кзт=1,2_Доработка вручную, зачистка дна и стенок с выкидкой грунта в котлованах и траншеях, разработанных механизированным способом
| 1 | ОТ(ЗТ) |  | чел.-ч | [5 empty] | 5.0208 | [6 empty] | 2300.22
| ФСБЦ ТЗ-1-100-20 | Средний разряд работы 2,0 |  | чел.-ч |  | 154 |  | 1.38 |  | 5.0208 |  |  | 458.14 | 1 |  |  | 2300.22
| 2 | ЭМ | [14 empty] | 0
| 3 | ОТм(ЗТм) |  | чел.-ч | [12 empty] | 0
| 4 | М | [14 empty] | 0
|  | Итого прямые затраты | [14 empty] | 2300.22
|  | ФОТ | [14 empty] | 2300.22
| 812/пр_2020_прил._т._п.1.2_гр.3 | НР (001.2 Земляные работы, выполняемые ручным способом) |  | % |  | 89 |  | 1 |  | 89 | [6 empty] | 2047.2
| 774/пр_2020_прил._т._п.1.2_гр.3 | СП (001.2 Земляные работы, выполняемые ручным способом) |  | % |  | 40 |  | 1 |  | 40 | [6 empty] | 920.09
|  | Всего по позиции | [10 empty] | 222963.39 |  |  |  | 5267.51
6 | ГЭСН-01-02-057-02 | Разработка грунта вручную в траншеях глубиной до 2 м без креплений с откосами, группа грунтов: 2 Объем: 90 * 0.3 * 0.7 : 4 : 2 |  | 100 м3 |  | 0.023625 |  | 1 |  | 0.023625
| 421/пр_2020_прил.10_т.1_п.5_гр.3 | Кзт=1,15; Кэм=1,15; Кзтм=1,15_Производство работ осуществляется в стесненных условиях населенных пунктов
| ОП_прил.1.12_п.3.184 | Кзт=1,15_Разработка и обратная засыпка вручную сильно налипающего на инструменты грунта:2 группы
| ОП_прил.1.12_п.3.187 | Кзт=1,2_Доработка вручную, зачистка дна и стенок с выкидкой грунта в котлованах и траншеях, разработанных механизированным способом
| 1 | ОТ(ЗТ) |  | чел.-ч | [5 empty] | 5.7739 | [6 empty] | 2645.26
| ФСБЦ ТЗ-1-100-20 | Средний разряд работы 2,0 |  | чел.-ч |  | 154 |  | 1.587 |  | 5.7739 |  |  | 458.14 | 1 |  |  | 2645.26
| 2 | ЭМ | [14 empty] | 0
| 3 | ОТм(ЗТм) |  | чел.-ч | [12 empty] | 0
| 4 | М | [14 empty] | 0
|  | Итого прямые затраты | [14 empty] | 2645.26
|  | ФОТ | [14 empty] | 2645.26
| 812/пр_2020_прил._т._п.1.2_гр.3 | НР (001.2 Земляные работы, выполняемые ручным способом) |  | % |  | 89 |  | 1 |  | 89 | [6 empty] | 2354.28
| 774/пр_2020_прил._т._п.1.2_гр.3 | СП (001.2 Земляные работы, выполняемые ручным способом) |  | % |  | 40 |  | 1 |  | 40 | [6 empty] | 1058.1
|  | Всего по позиции | [10 empty] | 256408.04 |  |  |  | 6057.64
7 | ГЭСН-01-02-068-01 | Водоотлив: из траншей |  | 100 м3 |  | 0.09 |  | 1 |  | 0.09
| 421/пр_2020_прил.10_т.1_п.5_гр.3 | Кзт=1,15; Кэм=1,15; Кзтм=1,15_Производство работ осуществляется в стесненных условиях населенных пунктов
| 1 | ОТ(ЗТ) |  | чел.-ч | [5 empty] | 8.8803 | [6 empty] | 4068.42
| ФСБЦ ТЗ-1-100-20 | Средний разряд работы 2,0 |  | чел.-ч |  | 85.8 |  | 1.15 |  | 8.8803 |  |  | 458.14 | 1 |  |  | 4068.42
| 2 | ЭМ | [14 empty] | 660.1
| 3 | ОТм(ЗТм) |  | чел.-ч | [12 empty] | 0
| ФСБЦ 91.19.08-004 | Насосы, производительность 53 м3/ч, напор 10 м, мощность 4 кВт |  | маш.-ч |  | 286 |  | 1.15 |  | 29.601 | 13.04 | 1.71 | 22.3 |  |  |  | 660.1
| 4 | М | [14 empty] | 0
|  | Итого прямые затраты | [14 empty] | 4728.52
|  | ФОТ | [14 empty] | 4068.42
| 812/пр_2020_прил._т._п.1.4_гр.3 | НР (001.4 Земляные работы, выполняемые по другим видам работ (подготовительным, сопутствующим, укрепительным)) |  | % |  | 89 |  | 1 |  | 89 | [6 empty] | 3620.89
| 774/пр_2020_прил._т._п.1.4_гр.3 | СП (001.4 Земляные работы, выполняемые по другим видам работ (подготовительным, сопутствующим, укрепительным)) |  | % |  | 41 |  | 1 |  | 41 | [6 empty] | 1668.05
|  | Всего по позиции | [10 empty] | 111305.11 |  |  |  | 10017.46
8 | ГЭСН-01-02-061-01 | Засыпка вручную траншей, пазух котлованов и ям, группа грунтов: 1 Объем: 90 * 0.3 * 0.7 |  | 100 м3 |  | 0.189 |  | 1 |  | 0.189
| 421/пр_2020_прил.10_т.1_п.5_гр.3 | Кзт=1,15; Кэм=1,15; Кзтм=1,15_Производство работ осуществляется в стесненных условиях населенных пунктов
| 1 | ОТ(ЗТ) |  | чел.-ч | [5 empty] | 19.2355 | [6 empty] | 8448.61
| ФСБЦ ТЗ-1-100-15 | Средний разряд работы 1,5 |  | чел.-ч |  | 88.5 |  | 1.15 |  | 19.2355 |  |  | 439.22 | 1 |  |  | 8448.61
| 2 | ЭМ | [14 empty] | 0
| 3 | ОТм(ЗТм) |  | чел.-ч | [12 empty] | 0
| 4 | М | [14 empty] | 0
|  | Итого прямые затраты | [14 empty] | 8448.61
|  | ФОТ | [14 empty] | 8448.61
| 812/пр_2020_прил._т._п.1.2_гр.3 | НР (001.2 Земляные работы, выполняемые ручным способом) |  | % |  | 89 |  | 1 |  | 89 | [6 empty] | 7519.26
| 774/пр_2020_прил._т._п.1.2_гр.3 | СП (001.2 Земляные работы, выполняемые ручным способом) |  | % |  | 40 |  | 1 |  | 40 | [6 empty] | 3379.44
|  | Всего по позиции | [10 empty] | 102366.72 |  |  |  | 19347.31
Итого по разделу
|  | Прямые затраты | [14 empty] | 22811,14
|  | оплата труда | [14 empty] | 21627,96
|  | эксплуатация машин | [14 empty] | 1024,50
|  | оплата труда машинистов | [14 empty] | 158,68
|  | материальные ресурсы | [14 empty] | 0
|  | в т.ч. дополнительная перевозка материалов | [14 empty] | 0
|  | перевозка | [14 empty] | 0
|  | Итого ФОТ | [14 empty] | 21786,64
|  | Итого накладные расходы | [14 empty] | 19396,19
|  | Итого сметная прибыль | [14 empty] | 8767,51
|  | Итого оборудование | [14 empty] | 0
|  | в т.ч. дополнительная перевозка оборудования | [14 empty] | 0
|  | Итого по разделу | [14 empty] | 50974,84
Справочно
|  | материальные ресурсы, отсутствующие в ФРСН (в текущем уровне цен) | [14 empty] | 0
|  | оборудование, отсутствующее в ФРСН (в текущем уровне цен) | [14 empty] | 0
|  | затраты труда рабочих | [14 empty] | 48
|  | затраты труда машинистов | [14 empty] | 0,20
Строительные работы
9 | ГЭСНм-08-02-142-01 | Устройство постели при одном кабеле в траншее Объем: 90 - 20 |  | 100 м |  | 0.7 |  | 1 |  | 0.7
| 421/пр_2020_п.75_пп.а | К=2% от ОТ_Вспомогательные ненормируемые материальные ресурсы
| 421/пр_2020_прил.10_т.1_п.5_гр.4 | Кзт=1,15; Кэм=1,15; Кзтм=1,15__Производство работ в стесненных условиях населенных пунктов.
| 1 | ОТ(ЗТ) |  | чел.-ч | [5 empty] | 4.2665 | [6 empty] | 2349.18
| ФСБЦ ТЗ-1-100-38 | Средний разряд работы 3,8 |  | чел.-ч |  | 5.3 |  | 1.15 |  | 4.2665 |  |  | 550.61 | 1 |  |  | 2349.18
| 2 | ЭМ | [14 empty] | 2061.46
| 3 | ОТм(ЗТм) |  | чел.-ч | [5 empty] | 3.1395 | [6 empty] | 1768.23
| ФСБЦ 91.14.02-001 | Автомобили бортовые, грузоподъемность до 5 т |  | маш.-ч |  | 3.9 |  | 1.15 |  | 3.1395 |  |  | 656.62 |  |  |  | 2061.46
| ФСБЦ ТЗ-4-100-040 | Средний разряд машинистов 4,0 |  | чел.-ч |  | 3.9 |  | 1.15 |  | 3.1395 |  |  | 563.22 | 1 |  |  | 1768.23
| 4 | М | [14 empty] | 40.86
| ФСБЦ-421_пр-2020-п.75а | Вспомогательные ненормируемые материальные ресурсы 2% от ОТ |  | % |  | 1 |  | 1 |  | 40.8553 |  |  | 1 |  |  |  | 40.86
|  | Итого прямые затраты | [14 empty] | 6219.73
9.1 | 02.3.01.02-1118 4кв_2025_ФГИС_ЦС_Лен.обл | Песок природный для строительных работ II класс, средний |  | м3 |  | 6.615 |  | 1 |  | 6.615 |  |  | 826.43 |  |  |  | 5466.83
|  | ФОТ | [14 empty] | 4117.41
| 812/пр_2020_прил._т._п.49.3_гр.3 | НР (049.3 Электротехнические установки на других объектах) |  | % |  | 97 |  | 1 |  | 97 | [6 empty] | 3993.89
| 774/пр_2020_прил._т._п.49.3_гр.3 | СП (049.3 Электротехнические установки на других объектах) |  | % |  | 51 |  | 1 |  | 51 | [6 empty] | 2099.88
|  | Всего по позиции | [10 empty] | 25400.47 |  |  |  | 17780.33
10 | ГЭСНм-08-02-141-04 | Кабель до 35 кВ в готовых траншеях без покрытий, масса 1 м: свыше 3 до 6 кг |  | 100 м |  | 0.7 |  | 1 |  | 0.7
| 421/пр_2020_п.75_пп.а | К=2% от ОТ_Вспомогательные ненормируемые материальные ресурсы
| 421/пр_2020_прил.10_т.1_п.5_гр.4 | Кзт=1,15; Кэм=1,15; Кзтм=1,15__Производство работ в стесненных условиях населенных пунктов.
| 1 | ОТ(ЗТ) |  | чел.-ч | [5 empty] | 14.0392 | [6 empty] | 7730.12
| ФСБЦ ТЗ-1-100-38 | Средний разряд работы 3,8 |  | чел.-ч |  | 17.44 |  | 1.15 |  | 14.0392 |  |  | 550.61 | 1 |  |  | 7730.12
| 2 | ЭМ | [14 empty] | 2503.59
| 3 | ОТм(ЗТм) |  | чел.-ч | [5 empty] | 2.1252 | [6 empty] | 1402.4
| ФСБЦ 91.05.05-015 | Краны на автомобильном ходу, грузоподъемность 16 т |  | маш.-ч |  | 1.32 |  | 1.15 |  | 1.0626 |  |  | 1631.99 |  |  |  | 1734.15
| ФСБЦ ТЗ-4-100-060 | Средний разряд машинистов 6,0 |  | чел.-ч |  | 1.32 |  | 1.15 |  | 1.0626 |  |  | 756.56 | 1 |  |  | 803.92
| ФСБЦ 91.06.01-003 | Домкраты гидравлические, грузоподъемность 63-100 т |  | маш.-ч |  | 3.97 |  | 1.15 |  | 3.1959 |  |  | 2.55 |  |  |  | 8.15
| ФСБЦ 91.06.03-062 | Лебедки электрические тяговым усилием до 31,39 кН (3,2 т) |  | маш.-ч |  | 3.97 |  | 1.15 |  | 3.1959 | 13.44 | 1.48 | 19.89 |  |  |  | 63.57
| ФСБЦ 91.14.02-001 | Автомобили бортовые, грузоподъемность до 5 т |  | маш.-ч |  | 1.32 |  | 1.15 |  | 1.0626 |  |  | 656.62 |  |  |  | 697.72
| ФСБЦ ТЗ-4-100-040 | Средний разряд машинистов 4,0 |  | чел.-ч |  | 1.32 |  | 1.15 |  | 1.0626 |  |  | 563.22 | 1 |  |  | 598.48
| 4 | М | [14 empty] | 542.44
| ФСБЦ 08.3.07.01-0052 | Прокат стальной горячекатаный полосовой, марки стали Ст3сп, Ст3пс, размеры 50х5 мм |  | т |  | 0.001 |  | 1 |  | 0.0007 | 70310.45 | 0.83 | 58357.67 |  |  |  | 40.85
| ФСБЦ 08.3.08.02-0058 | Уголок стальной горячекатаный равнополочный, марки стали Ст3сп, Ст3пс, ширина полок 35-56 мм, толщина полки 3-5 мм |  | т |  | 0.01 |  | 1 |  | 0.007 | 70842.5 | 0.68 | 48172.9 |  |  |  | 337.21
| ФСБЦ 14.4.02.04-0142 | Краска масляная МА-0115, мумия, сурик железный |  | кг |  | 0.25 |  | 1 |  | 0.175 | 79.88 | 1.52 | 121.42 |  |  |  | 21.25
| ФСБЦ 14.4.03.03-0002 | Лак битумный БТ-123 |  | т |  | 6e-05 |  | 1 |  | 4.2e-05 | 82698.14 | 1.35 | 111642.49 |  |  |  | 4.69
| ФСБЦ 01.7.06.07-0002 | Ленты монтажные из пластмассы для бандажирования проводов, скрепляются пластмассовыми кнопками, ширина 10 мм |  | 10 м |  | 0.096 |  | 1 |  | 0.0672 | 37.71 | 1.58 | 59.58 |  |  |  | 4
| ФСБЦ-421_пр-2020-п.75а | Вспомогательные ненормируемые материальные ресурсы 2% от ОТ |  | % |  | 1 |  | 1 |  | 134.4369 |  |  | 1 |  |  |  | 134.44
|  | Итого прямые затраты | [14 empty] | 12178.55
10.1 | 21.1.06.08-1282 4кв_2025_ФГИС_ЦС_Лен.обл | Кабель силовой с алюминиевыми жилами АПвБШп 4х240мс(PE)-1000 |  | 1000 м |  | 0.0721 |  | 1 |  | 0.0721 | 1192835.36 | 1.24 | 1479115.85 |  |  |  | 106644.25
|  | ФОТ | [14 empty] | 9132.52
| 812/пр_2020_прил._т._п.49.3_гр.3 | НР (049.3 Электротехнические установки на других объектах) |  | % |  | 97 |  | 1 |  | 97 | [6 empty] | 8858.54
| 774/пр_2020_прил._т._п.49.3_гр.3 | СП (049.3 Электротехнические установки на других объектах) |  | % |  | 51 |  | 1 |  | 51 | [6 empty] | 4657.59
|  | Всего по позиции | [10 empty] | 189055.61 |  |  |  | 132338.93
11 | ГЭСНм-08-02-143-03 | Покрытие кабеля, проложенного в траншее: плитами одного кабеля |  | 100 м |  | 0.7 |  | 1 |  | 0.7
| 421/пр_2020_п.75_пп.а | К=2% от ОТ_Вспомогательные ненормируемые материальные ресурсы
| 421/пр_2020_прил.10_т.1_п.5_гр.4 | Кзт=1,15; Кэм=1,15; Кзтм=1,15__Производство работ в стесненных условиях населенных пунктов.
| 1 | ОТ(ЗТ) |  | чел.-ч | [5 empty] | 4.6207 | [6 empty] | 2544.2
| ФСБЦ ТЗ-1-100-38 | Средний разряд работы 3,8 |  | чел.-ч |  | 5.74 |  | 1.15 |  | 4.6207 |  |  | 550.61 | 1 |  |  | 2544.2
| 2 | ЭМ | [14 empty] | 3537.27
| 3 | ОТм(ЗТм) |  | чел.-ч | [5 empty] | 3.0912 | [6 empty] | 2039.85
| ФСБЦ 91.05.05-015 | Краны на автомобильном ходу, грузоподъемность 16 т |  | маш.-ч |  | 1.92 |  | 1.15 |  | 1.5456 |  |  | 1631.99 |  |  |  | 2522.4
| ФСБЦ ТЗ-4-100-060 | Средний разряд машинистов 6,0 |  | чел.-ч |  | 1.92 |  | 1.15 |  | 1.5456 |  |  | 756.56 | 1 |  |  | 1169.34
| ФСБЦ 91.14.02-001 | Автомобили бортовые, грузоподъемность до 5 т |  | маш.-ч |  | 1.92 |  | 1.15 |  | 1.5456 |  |  | 656.62 |  |  |  | 1014.87
| ФСБЦ ТЗ-4-100-040 | Средний разряд машинистов 4,0 |  | чел.-ч |  | 1.92 |  | 1.15 |  | 1.5456 |  |  | 563.22 | 1 |  |  | 870.51
| 4 | М | [14 empty] | 44.25
| ФСБЦ-421_пр-2020-п.75а | Вспомогательные ненормируемые материальные ресурсы 2% от ОТ |  | % |  | 1 |  | 1 |  | 44.247 |  |  | 1 |  |  |  | 44.25
|  | Итого прямые затраты | [14 empty] | 8165.57
11.1 | 20.2.02.07-1016 4кв_2025_ФГИС_ЦС_Лен.обл | Плита из полимернаполненной композиции на основе волластонита для закрытия кабеля, размеры 480х240 мм Объем: 70 : 0.48 |  | шт |  | 145.8333 |  | 1 |  | 145.8333 | 55.03 | 1.22 | 67.14 |  |  |  | 9791.25
|  | ФОТ | [14 empty] | 4584.05
| 812/пр_2020_прил._т._п.49.3_гр.3 | НР (049.3 Электротехнические установки на других объектах) |  | % |  | 97 |  | 1 |  | 97 | [6 empty] | 4446.53
| 774/пр_2020_прил._т._п.49.3_гр.3 | СП (049.3 Электротехнические установки на других объектах) |  | % |  | 51 |  | 1 |  | 51 | [6 empty] | 2337.87
|  | Всего по позиции | [10 empty] | 35344.6 |  |  |  | 24741.22
12 | ГЭСН-26-02-022-01 | Огнезащитное покрытие толщиной слоя 1 мм кабелей и проводов |  | 100 м2 |  | 0.042 |  | 1 |  | 0.042
| 421/пр_2020_прил.10_т.1_п.5_гр.3 | Кзт=1,15; Кэм=1,15; Кзтм=1,15_Производство работ осуществляется в стесненных условиях населенных пунктов
| 1 | ОТ(ЗТ) |  | чел.-ч | [5 empty] | 3.0144 | [6 empty] | 1602.73
| ФСБЦ ТЗ-1-100-35 | Средний разряд работы 3,5 |  | чел.-ч |  | 62.41 |  | 1.15 |  | 3.0144 |  |  | 531.69 | 1 |  |  | 1602.73
| 2 | ЭМ | [14 empty] | 16
| 3 | ОТм(ЗТм) |  | чел.-ч | [5 empty] | 0.012558 | [6 empty] | 7.07
| ФСБЦ 91.14.02-001 | Автомобили бортовые, грузоподъемность до 5 т |  | маш.-ч |  | 0.26 |  | 1.15 |  | 0.012558 |  |  | 656.62 |  |  |  | 8.25
| ФСБЦ ТЗ-4-100-040 | Средний разряд машинистов 4,0 |  | чел.-ч |  | 0.26 |  | 1.15 |  | 0.012558 |  |  | 563.22 | 1 |  |  | 7.07
| ФСБЦ 91.21.01-012 | Агрегаты окрасочные высокого давления для окраски поверхностей конструкций, мощность 1 кВт |  | маш.-ч |  | 25.2 |  | 1.15 |  | 1.2172 | 4.52 | 1.41 | 6.37 |  |  |  | 7.75
| 4 | М | [14 empty] | 49.76
| ФСБЦ 01.7.03.01-0001 | Вода |  | м3 |  | 0.21 |  | 1 |  | 0.00882 | 35.71 | 0.82 | 29.28 |  |  |  | 0.26
| ФСБЦ 01.7.07.08-0003 | Мыло хозяйственное твердое 72 % |  | шт |  | 10 |  | 1 |  | 0.42 | 18.59 | 1.42 | 26.4 |  |  |  | 11.09
| ФСБЦ 01.7.20.08-0051 | Ветошь хлопчатобумажная цветная |  | кг |  | 10 |  | 1 |  | 0.42 | 56.11 | 1.63 | 91.46 |  |  |  | 38.41
|  | Итого прямые затраты | [14 empty] | 1675.56
12.1 | 14.2.02.03-0028 4кв_2025_ФГИС_ЦС_Лен.обл | Краска огнезащитная однокомпонентная на органической основе вспучивающегося типа для защиты кабельных линий, температура нанесения от -25 до +30 °C, температура эксплуатации от -50 до +40 °C, плотность 1,28-1,34 г/см3, расход 1,0 кг/м2 на толщину покрытия 0,6 мм, цвет белый |  | кг |  | 6.3 |  | 1 |  | 6.3 | 526.55 | 1.85 | 974.12 |  |  |  | 6136.96
|  | ФОТ | [14 empty] | 1609.8
| 812/пр_2020_прил._т._п.2_гр.3 | НР (020 Теплоизоляционные работы) |  | % |  | 97 |  | 1 |  | 97 | [6 empty] | 1561.51
| 774/пр_2020_прил._т._п.2_гр.3 | СП (020 Теплоизоляционные работы) |  | % |  | 55 |  | 1 |  | 55 | [6 empty] | 885.39
|  | Всего по позиции | [10 empty] | 244271.9 |  |  |  | 10259.42
13 | ГЭСНм-08-02-188-03 | Муфта концевая термоусаживаемая внутренней установки для одножильного кабеля с изоляцией из сшитого полиэтилена, напряжением до 10 кВ, сечением жилы: свыше 120 до 240 мм2 |  | компл |  | 2 |  | 1 |  | 2
| 421/пр_2020_п.75_пп.а | К=2% от ОТ_Вспомогательные ненормируемые материальные ресурсы
| 421/пр_2020_прил.10_т.1_п.5_гр.4 | Кзт=1,15; Кэм=1,15; Кзтм=1,15__Производство работ в стесненных условиях населенных пунктов.
| 1 | ОТ(ЗТ) |  | чел.-ч | [5 empty] | 9.085 | [6 empty] | 5116.85
| ФСБЦ ТЗ-1-100-40 | Средний разряд работы 4,0 |  | чел.-ч |  | 3.95 |  | 1.15 |  | 9.085 |  |  | 563.22 | 1 |  |  | 5116.85
| 2 | ЭМ | [14 empty] | 0
| 3 | ОТм(ЗТм) |  | чел.-ч | [12 empty] | 0
| 4 | М | [14 empty] | 188.9
| ФСБЦ 01.3.02.09-0022 | Пропан-бутан смесь техническая |  | кг |  | 0.706 |  | 1 |  | 1.412 | 41.38 | 1.71 | 70.76 |  |  |  | 99.91
| ФСБЦ-421_пр-2020-п.75а | Вспомогательные ненормируемые материальные ресурсы 2% от ОТ |  | % |  | 1 |  | 1 |  | 88.9888 |  |  | 1 |  |  |  | 88.99
|  | Итого прямые затраты | [14 empty] | 5305.75
13.1 | 20.2.09.04-0002 4кв_2025_ФГИС_ЦС_Лен.обл | Муфта термоусаживаемая соединительная для кабеля с пластмассовой изоляцией без брони на напряжение до 1 кВ марки ПСтт4-150/240 с болтовыми наконечниками |  | компл |  | 2 |  | 1 |  | 2 | 2106.1 | 1.87 | 3938.41 |  |  |  | 7876.82
|  | ФОТ | [14 empty] | 5116.85
| 812/пр_2020_прил._т._п.49.3_гр.3 | НР (049.3 Электротехнические установки на других объектах) |  | % |  | 97 |  | 1 |  | 97 | [6 empty] | 4963.34
| 774/пр_2020_прил._т._п.49.3_гр.3 | СП (049.3 Электротехнические установки на других объектах) |  | % |  | 51 |  | 1 |  | 51 | [6 empty] | 2609.59
|  | Всего по позиции | [10 empty] | 10377.75 |  |  |  | 20755.5
14 | ГЭСН-34-02-003-01 | Устройство трубопроводов из полиэтиленовых труб: до 2 отверстий |  | канал.км |  | 0.02 |  | 1 |  | 0.02
| 1 | ОТ(ЗТ) |  | чел.-ч | [5 empty] | 2.66 | [6 empty] | 1319.28
| ФСБЦ ТЗ-1-100-29 | Средний разряд работы 2,9 |  | чел.-ч |  | 133 |  | 1 |  | 2.66 |  |  | 495.97 | 1 |  |  | 1319.28
| 2 | ЭМ | [14 empty] | 0
| 3 | ОТм(ЗТм) |  | чел.-ч | [12 empty] | 0
| 4 | М | [14 empty] | 27.68
| ФСБЦ 11.1.03.01-0067 | Брус обрезной хвойных пород (ель, сосна), естественной влажности, длина 2-6,5 м, ширина 100 и более мм, толщина 100 и более мм, сорт III |  | м3 |  | 0.08 |  | 1 |  | 0.0016 | 16655 | 1 | 16655 |  |  |  | 26.65
| ФСБЦ 01.3.01.01-0002 | Бензин автомобильный АИ-98, АИ-95 |  | т |  | 0.0008 |  | 1 |  | 1.6e-05 |  |  | 64494.01 |  |  |  | 1.03
|  | Итого прямые затраты | [14 empty] | 1346.96
14.1 | 24.3.05.02-1028 4кв_2025_ФГИС_ЦС_Лен.обл | Заглушка полиэтиленовая для труб ПНД, ПЭ100, SDR17, диаметр 160 мм |  | шт |  | 20 |  | 1 |  | 20 | 1428.93 | 1.02 | 1457.51 |  |  |  | 29150.2
|  | ФОТ | [14 empty] | 1319.28
| 812/пр_2020_прил._т._п.28_гр.3 | НР (028 Сооружения связи, радиовещания и телевидения) |  | % |  | 98 |  | 1 |  | 98 | [6 empty] | 1292.89
| 774/пр_2020_прил._т._п.28_гр.3 | СП (028 Сооружения связи, радиовещания и телевидения) |  | % |  | 58 |  | 1 |  | 58 | [6 empty] | 765.18
|  | Всего по позиции | [10 empty] | 1627761.5 |  |  |  | 32555.23
15 | ГЭСНм-08-02-148-04 | Кабель до 35 кВ в проложенных трубах, блоках и коробах, масса 1 м кабеля: до 6 кг |  | 100 м |  | 0.2 |  | 1 |  | 0.2
| 421/пр_2020_п.75_пп.а | К=2% от ОТ_Вспомогательные ненормируемые материальные ресурсы
| 421/пр_2020_прил.10_т.1_п.5_гр.4 | Кзт=1,15; Кэм=1,15; Кзтм=1,15__Производство работ в стесненных условиях населенных пунктов.
| 1 | ОТ(ЗТ) |  | чел.-ч | [5 empty] | 5.2992 | [6 empty] | 2917.79
| ФСБЦ ТЗ-1-100-38 | Средний разряд работы 3,8 |  | чел.-ч |  | 23.04 |  | 1.15 |  | 5.2992 |  |  | 550.61 | 1 |  |  | 2917.79
| 2 | ЭМ | [14 empty] | 131.79
| 3 | ОТм(ЗТм) |  | чел.-ч | [5 empty] | 0.092 | [6 empty] | 60.71
| ФСБЦ 91.05.05-015 | Краны на автомобильном ходу, грузоподъемность 16 т |  | маш.-ч |  | 0.2 |  | 1.15 |  | 0.046 |  |  | 1631.99 |  |  |  | 75.07
| ФСБЦ ТЗ-4-100-060 | Средний разряд машинистов 6,0 |  | чел.-ч |  | 0.2 |  | 1.15 |  | 0.046 |  |  | 756.56 | 1 |  |  | 34.8
| ФСБЦ 91.06.01-003 | Домкраты гидравлические, грузоподъемность 63-100 т |  | маш.-ч |  | 5.14 |  | 1.15 |  | 1.1822 |  |  | 2.55 |  |  |  | 3.01
| ФСБЦ 91.06.03-062 | Лебедки электрические тяговым усилием до 31,39 кН (3,2 т) |  | маш.-ч |  | 5.14 |  | 1.15 |  | 1.1822 | 13.44 | 1.48 | 19.89 |  |  |  | 23.51
| ФСБЦ 91.14.02-001 | Автомобили бортовые, грузоподъемность до 5 т |  | маш.-ч |  | 0.2 |  | 1.15 |  | 0.046 |  |  | 656.62 |  |  |  | 30.2
| ФСБЦ ТЗ-4-100-040 | Средний разряд машинистов 4,0 |  | чел.-ч |  | 0.2 |  | 1.15 |  | 0.046 |  |  | 563.22 | 1 |  |  | 25.91
| 4 | М | [14 empty] | 205.92
| ФСБЦ 10.3.02.03-0011 | Припои оловянно-свинцовые бессурьмянистые, марка ПОС30 |  | кг |  | 0.5 |  | 1 |  | 0.1 | 931.11 | 1.64 | 1527.02 |  |  |  | 152.7
| ФСБЦ 14.4.03.03-0002 | Лак битумный БТ-123 |  | т |  | 6e-05 |  | 1 |  | 1.2e-05 | 82698.14 | 1.35 | 111642.49 |  |  |  | 1.34
| ФСБЦ 01.7.06.07-0002 | Ленты монтажные из пластмассы для бандажирования проводов, скрепляются пластмассовыми кнопками, ширина 10 мм |  | 10 м |  | 0.096 |  | 1 |  | 0.0192 | 37.71 | 1.58 | 59.58 |  |  |  | 1.14
| ФСБЦ-421_пр-2020-п.75а | Вспомогательные ненормируемые материальные ресурсы 2% от ОТ |  | % |  | 1 |  | 1 |  | 50.7442 |  |  | 1 |  |  |  | 50.74
|  | Итого прямые затраты | [14 empty] | 3316.21
15.1 | 21.1.06.08-1282 4кв_2025_ФГИС_ЦС_Лен.обл | Кабель силовой с алюминиевыми жилами АПвБШп 4х240мс(PE)-1000 |  | 1000 м |  | 0.0206 |  | 1 |  | 0.0206 | 1192835.36 | 1.24 | 1479115.85 |  |  |  | 30469.79
|  | ФОТ | [14 empty] | 2978.5
| 812/пр_2020_прил._т._п.49.3_гр.3 | НР (049.3 Электротехнические установки на других объектах) |  | % |  | 97 |  | 1 |  | 97 | [6 empty] | 2889.15
| 774/пр_2020_прил._т._п.49.3_гр.3 | СП (049.3 Электротехнические установки на других объектах) |  | % |  | 51 |  | 1 |  | 51 | [6 empty] | 1519.04
|  | Всего по позиции | [10 empty] | 190970.95 |  |  |  | 38194.19
16 | ГЭСНр-66-03-006-02 | Заполнение трубопроводов или межтрубного пространства при трубах в футляре: бетоном |  | м3 |  | 4 |  | 1 |  | 4
| 1 | ОТ(ЗТ) |  | чел.-ч | [5 empty] | 9.32 | [6 empty] | 4837.83
| ФСБЦ ТЗ-1-100-33 | Средний разряд работы 3,3 |  | чел.-ч |  | 2.33 |  | 1 |  | 9.32 |  |  | 519.08 | 1 |  |  | 4837.83
| 2 | ЭМ | [14 empty] | 805.45
| 3 | ОТм(ЗТм) |  | чел.-ч | [5 empty] | 2.76 | [6 empty] | 1554.49
| ФСБЦ 91.07.02-032 | Бетононасосы прицепные электрические, производительность 10 м3/ч |  | маш.-ч |  | 0.59 |  | 1 |  | 2.36 | 172.93 | 1.33 | 230 |  |  |  | 542.8
| ФСБЦ ТЗ-4-100-040 | Средний разряд машинистов 4,0 |  | чел.-ч |  | 0.59 |  | 1 |  | 2.36 |  |  | 563.22 | 1 |  |  | 1329.2
| ФСБЦ 91.14.02-001 | Автомобили бортовые, грузоподъемность до 5 т |  | маш.-ч |  | 0.1 |  | 1 |  | 0.4 |  |  | 656.62 |  |  |  | 262.65
| ФСБЦ ТЗ-4-100-040 | Средний разряд машинистов 4,0 |  | чел.-ч |  | 0.1 |  | 1 |  | 0.4 |  |  | 563.22 | 1 |  |  | 225.29
| 4 | М | [14 empty] | 1387.9
| ФСБЦ 23.5.02.02-0072 | Трубы стальные электросварные прямошовные из стали марок Ст2, 10, наружный диаметр 159 мм, толщина стенки 4 мм |  | м |  | 0.332 |  | 1 |  | 1.328 | 1093.05 | 0.94 | 1027.47 |  |  |  | 1364.48
| ФСБЦ 01.7.03.01-0001 | Вода |  | м3 |  | 0.2 |  | 1 |  | 0.8 | 35.71 | 0.82 | 29.28 |  |  |  | 23.42
|  | Итого прямые затраты | [14 empty] | 8585.67
16.1 | 04.1.02.05-0110 4кв_2025_ФГИС_ЦС_Лен.обл | Смеси бетонные тяжелого бетона (БСТ) на щебне из гравия, класс В7,5, F(1)50, W2 |  | м3 |  | 4.06 |  | 1 |  | 4.06 | 4044.61 | 1.03 | 4165.95 |  |  |  | 16913.76
|  | ФОТ | [14 empty] | 6392.32
| 812/пр_2020_прил._т._п.100.2_гр.3 | НР (100.2 Наружные инженерные сети: замена участков трубопроводов, восстановление и замена изделий и другое) |  | % |  | 104 |  | 1 |  | 104 | [6 empty] | 6648.01
| 774/пр_2020_прил._т._п.100.2_гр.3 | СП (100.2 Наружные инженерные сети: замена участков трубопроводов, восстановление и замена изделий и другое) |  | % |  | 60 |  | 1 |  | 60 | [6 empty] | 3835.39
|  | Всего по позиции | [10 empty] | 8995.71 |  |  |  | 35982.83
17 | ГЭСНм-08-02-381-01 | Уплотнитель кабельного прохода термоусаживаемый |  | 100 шт |  | 0.01 |  | 1 |  | 0.01
| 421/пр_2020_п.75_пп.а | К=2% от ОТ_Вспомогательные ненормируемые материальные ресурсы
| 421/пр_2020_прил.10_т.1_п.5_гр.4 | Кзт=1,15; Кэм=1,15; Кзтм=1,15__Производство работ в стесненных условиях населенных пунктов.
| 1 | ОТ(ЗТ) |  | чел.-ч | [5 empty] | 1.7939 | [6 empty] | 1084.76
| ФСБЦ ТЗ-2-100-02 | Рабочий 2 разряда |  | чел.-ч |  | 0.59 |  | 1.15 |  | 0.006785 |  |  | 458.14 | 1 |  |  | 3.11
| ФСБЦ ТЗ-2-100-04 | Рабочий 4 разряда |  | чел.-ч |  | 77.7 |  | 1.15 |  | 0.89355 |  |  | 563.22 | 1 |  |  | 503.27
| ФСБЦ ТЗ-2-100-05 | Рабочий 5 разряда |  | чел.-ч |  | 77.7 |  | 1.15 |  | 0.89355 |  |  | 647.28 | 1 |  |  | 578.38
| 2 | ЭМ | [14 empty] | 2.99
| 3 | ОТм(ЗТм) |  | чел.-ч | [5 empty] | 0.00184 | [6 empty] | 1.04
| ФСБЦ 91.14.02-001 | Автомобили бортовые, грузоподъемность до 5 т |  | маш.-ч |  | 0.16 |  | 1.15 |  | 0.00184 |  |  | 656.62 |  |  |  | 1.21
| ФСБЦ ТЗ-4-100-040 | Средний разряд машинистов 4,0 |  | чел.-ч |  | 0.16 |  | 1.15 |  | 0.00184 |  |  | 563.22 | 1 |  |  | 1.04
| ФСБЦ 91.17.04-091 | Горелки газовые инжекторные |  | маш.-ч |  | 17 |  | 1.15 |  | 0.1955 | 7.52 | 1.21 | 9.1 |  |  |  | 1.78
| 4 | М | [14 empty] | 293.49
| ФСБЦ 20.1.02.18-1100 | Хомуты-стяжки кабельные нейлоновые, размеры 4,8х300 мм |  | 100 шт |  | 2 |  | 1 |  | 0.02 | 111.69 | 1.22 | 136.26 |  |  |  | 2.73
| ФСБЦ 20.2.09.02-1033 | Уплотнитель кабельных проходов термоусаживаемый, диаметр растяжки 130 мм, диаметр после усадки 28 мм |  | шт |  | 100 |  | 1 |  | 1 | 184.04 | 1.22 | 224.53 |  |  |  | 224.53
| ФСБЦ 01.3.01.01-0001 | Бензин авиационный Б-70 |  | т |  | 0.0038 |  | 1 |  | 3.8e-05 | 116448.72 | 1.36 | 158370.26 |  |  |  | 6.02
| ФСБЦ 01.3.02.09-0022 | Пропан-бутан смесь техническая |  | кг |  | 30.6 |  | 1 |  | 0.306 | 41.38 | 1.71 | 70.76 |  |  |  | 21.65
| ФСБЦ 01.7.17.11-0013 | Шкурка шлифовальная на тканевой основе водостойкая |  | м2 |  | 1 |  | 1 |  | 0.01 | 742.3 | 1.42 | 1054.07 |  |  |  | 10.54
| ФСБЦ 01.7.20.08-0051 | Ветошь хлопчатобумажная цветная |  | кг |  | 10 |  | 1 |  | 0.1 | 56.11 | 1.63 | 91.46 |  |  |  | 9.15
| ФСБЦ-421_пр-2020-п.75а | Вспомогательные ненормируемые материальные ресурсы 2% от ОТ |  | % |  | 1 |  | 1 |  | 18.8652 |  |  | 1 |  |  |  | 18.87
|  | Итого прямые затраты | [14 empty] | 1382.28
|  | ФОТ | [14 empty] | 1085.8
| 812/пр_2020_прил._т._п.49.3_гр.3 | НР (049.3 Электротехнические установки на других объектах) |  | % |  | 97 |  | 1 |  | 97 | [6 empty] | 1053.23
| 774/пр_2020_прил._т._п.49.3_гр.3 | СП (049.3 Электротехнические установки на других объектах) |  | % |  | 51 |  | 1 |  | 51 | [6 empty] | 553.76
|  | Всего по позиции | [10 empty] | 298927 |  |  |  | 2989.27
18 | ГЭСНм-08-03-574-09 | Разводка по устройствам и подключение жил кабелей или проводов сечением: до 240 мм2 |  | 100 шт |  | 0.08 |  | 1 |  | 0.08
| 421/пр_2020_п.75_пп.а | К=2% от ОТ_Вспомогательные ненормируемые материальные ресурсы
| 421/пр_2020_прил.10_т.1_п.5_гр.4 | Кзт=1,15; Кэм=1,15; Кзтм=1,15__Производство работ в стесненных условиях населенных пунктов.
| 1 | ОТ(ЗТ) |  | чел.-ч | [5 empty] | 7.9598 | [6 empty] | 4616.95
| ФСБЦ ТЗ-1-100-42 | Средний разряд работы 4,2 |  | чел.-ч |  | 86.52 |  | 1.15 |  | 7.9598 |  |  | 580.03 | 1 |  |  | 4616.95
| 2 | ЭМ | [14 empty] | 58.48
| 3 | ОТм(ЗТм) |  | чел.-ч | [5 empty] | 0.01472 | [6 empty] | 9.72
| ФСБЦ 91.05.05-015 | Краны на автомобильном ходу, грузоподъемность 16 т |  | маш.-ч |  | 0.08 |  | 1.15 |  | 0.00736 |  |  | 1631.99 |  |  |  | 12.01
| ФСБЦ ТЗ-4-100-060 | Средний разряд машинистов 6,0 |  | чел.-ч |  | 0.08 |  | 1.15 |  | 0.00736 |  |  | 756.56 | 1 |  |  | 5.57
| ФСБЦ 91.14.02-001 | Автомобили бортовые, грузоподъемность до 5 т |  | маш.-ч |  | 0.08 |  | 1.15 |  | 0.00736 |  |  | 656.62 |  |  |  | 4.83
| ФСБЦ ТЗ-4-100-040 | Средний разряд машинистов 4,0 |  | чел.-ч |  | 0.08 |  | 1.15 |  | 0.00736 |  |  | 563.22 | 1 |  |  | 4.15
| ФСБЦ 91.21.16-012 | Прессы гидравлические с электроприводом |  | маш.-ч |  | 26.45 |  | 1.15 |  | 2.4334 |  |  | 17.11 |  |  |  | 41.64
| 4 | М | [14 empty] | 672.46
| ФСБЦ 25.2.01.01-0001 | Бирки-оконцеватели маркировочные А671 |  | 100 шт |  | 1.02 |  | 1 |  | 0.0816 | 655.9 | 0.96 | 629.66 |  |  |  | 51.38
| ФСБЦ 01.3.01.02-0002 | Вазелин технический |  | кг |  | 0.6 |  | 1 |  | 0.048 | 150.04 | 1.78 | 267.07 |  |  |  | 12.82
| ФСБЦ 14.4.03.17-0101 | Лак КФ-965 |  | т |  | 0.0006 |  | 1 |  | 4.8e-05 | 308849.7 | 1.25 | 386062.13 |  |  |  | 18.53
| ФСБЦ 01.7.02.09-0002 | Шпагат бумажный, диаметр 2,5 мм |  | кг |  | 0.18 |  | 1 |  | 0.0144 | 187.38 | 0.99 | 185.51 |  |  |  | 2.67
| ФСБЦ 01.7.06.05-0041 | Ленты изоляционные хлопчатобумажные прорезиненные для электромонтажных и ремонтных работ, цвет черный, ширина 20 мм, толщина 0,35 мм |  | м |  | 133.33 |  | 1 |  | 10.6664 | 5.87 | 0.99 | 5.81 |  |  |  | 61.97
| ФСБЦ 01.7.06.07-0002 | Ленты монтажные из пластмассы для бандажирования проводов, скрепляются пластмассовыми кнопками, ширина 10 мм |  | 10 м |  | 2 |  | 1 |  | 0.16 | 37.71 | 1.58 | 59.58 |  |  |  | 9.53
| ФСБЦ 01.7.15.03-0042 | Болты с гайками и шайбами строительные |  | кг |  | 26.96 |  | 1 |  | 2.1568 | 174.93 | 1.14 | 199.42 |  |  |  | 430.11
| ФСБЦ 01.7.20.04-0005 | Нитки швейные армированные |  | кг |  | 0.1 |  | 1 |  | 0.008 | 395.65 | 1.63 | 644.91 |  |  |  | 5.16
| ФСБЦ-421_пр-2020-п.75а | Вспомогательные ненормируемые материальные ресурсы 2% от ОТ |  | % |  | 1 |  | 1 |  | 80.2947 |  |  | 1 |  |  |  | 80.29
|  | Итого прямые затраты | [14 empty] | 5357.61
|  | ФОТ | [14 empty] | 4626.67
| 812/пр_2020_прил._т._п.49.3_гр.3 | НР (049.3 Электротехнические установки на других объектах) |  | % |  | 97 |  | 1 |  | 97 | [6 empty] | 4487.87
| 774/пр_2020_прил._т._п.49.3_гр.3 | СП (049.3 Электротехнические установки на других объектах) |  | % |  | 51 |  | 1 |  | 51 | [6 empty] | 2359.6
|  | Всего по позиции | [10 empty] | 152563.5 |  |  |  | 12205.08
Итого по разделу
|  | Прямые затраты | [14 empty] | 265983,75
|  | оплата труда | [14 empty] | 34119,69
|  | эксплуатация машин | [14 empty] | 9117,03
|  | оплата труда машинистов | [14 empty] | 6843,51
|  | материальные ресурсы | [14 empty] | 215903,52
|  | в т.ч. дополнительная перевозка материалов | [14 empty] | 0
|  | перевозка | [14 empty] | 0
|  | Итого ФОТ | [14 empty] | 40963,20
|  | Итого накладные расходы | [14 empty] | 40194,96
|  | Итого сметная прибыль | [14 empty] | 21623,29
|  | Итого оборудование | [14 empty] | 0
|  | в т.ч. дополнительная перевозка оборудования | [14 empty] | 0
|  | Итого по разделу | [14 empty] | 327802
Справочно
|  | материальные ресурсы, отсутствующие в ФРСН (в текущем уровне цен) | [14 empty] | 0
|  | оборудование, отсутствующее в ФРСН (в текущем уровне цен) | [14 empty] | 0
|  | затраты труда рабочих | [14 empty] | 62,06
|  | затраты труда машинистов | [14 empty] | 11,23
Ввод труб в ТП
19 | ГЭСН-46-03-010-03 | Пробивка в бетонных стенах и полах толщиной 100 мм отверстий площадью: свыше 100 до 500 см2 |  | 100 отверстий |  | 0.01 |  | 1 |  | 0.01
| 421/пр_2020_прил.10_т.1_п.5_гр.3 | Кзт=1,15; Кэм=1,15; Кзтм=1,15_Производство работ осуществляется в стесненных условиях населенных пунктов
| 1 | ОТ(ЗТ) |  | чел.-ч | [5 empty] | 1.0969 | [6 empty] | 610.86
| ФСБЦ ТЗ-1-100-39 | Средний разряд работы 3,9 |  | чел.-ч |  | 95.38 |  | 1.15 |  | 1.0969 |  |  | 556.91 | 1 |  |  | 610.86
| 2 | ЭМ | [14 empty] | 60.74
| 3 | ОТм(ЗТм) |  | чел.-ч | [12 empty] | 0
| ФСБЦ 91.18.01-508 | Компрессоры винтовые передвижные с электродвигателем, давление до 1 МПа (10 атм), производительность до 5 м3/мин |  | маш.-ч |  | 26.36 |  | 1.15 |  | 0.30314 | 115.43 | 1.68 | 193.92 |  |  |  | 58.78
| ФСБЦ 91.21.10-002 | Молотки отбойные пневматические при работе от передвижных компрессоров |  | маш.-ч |  | 52.71 |  | 1.15 |  | 0.60616 |  |  | 3.23 |  |  |  | 1.96
| 4 | М | [14 empty] | 0
|  | Итого прямые затраты | [14 empty] | 671.6
|  | ФОТ | [14 empty] | 610.86
| 812/пр_2020_прил._т._п.40.1_гр.3 | НР (040.1 Работы по реконструкции зданий и сооружений: усиление и замена существующих конструкций, возведение отдельных конс) |  | % |  | 103 |  | 1 |  | 103 | [6 empty] | 629.19
| 774/пр_2020_прил._т._п.40.1_гр.3 | СП (040.1 Работы по реконструкции зданий и сооружений: усиление и замена существующих конструкций, возведение отдельных конс) |  | % |  | 59 |  | 1 |  | 59 | [6 empty] | 360.41
|  | Всего по позиции | [10 empty] | 166120 |  |  |  | 1661.2
20 | ГЭСНм-08-02-155-01 | Герметизация проходов при вводе кабелей во взрывоопасные помещения уплотнительной массой |  | шт |  | 2 |  | 1 |  | 2
| 421/пр_2020_п.75_пп.а | К=2% от ОТ_Вспомогательные ненормируемые материальные ресурсы
| 1 | ОТ(ЗТ) |  | чел.-ч | [5 empty] | 0.76 | [6 empty] | 418.46
| ФСБЦ ТЗ-1-100-38 | Средний разряд работы 3,8 |  | чел.-ч |  | 0.38 |  | 1 |  | 0.76 |  |  | 550.61 | 1 |  |  | 418.46
| 2 | ЭМ | [14 empty] | 0
| 3 | ОТм(ЗТм) |  | чел.-ч | [12 empty] | 0
| 4 | М | [14 empty] | 988.92
| ФСБЦ 01.1.01.09-0024 | Шнур асбестовый общего назначения ШАОН, диаметр 3-6 мм |  | т |  | 6e-05 |  | 1 |  | 0.00012 | 490790.27 | 1.36 | 667474.77 |  |  |  | 80.1
| ФСБЦ 01.7.07.29-0111 | Пакля смоляная пропитанная |  | кг |  | 0.15 |  | 1 |  | 0.3 | 92.95 | 1.42 | 131.99 |  |  |  | 39.6
| ФСБЦ 01.7.07.29-0221 | Герметик для уплотнения кабельных вводов и муфт, герметизации резьбовых соединений газовых и водопроводных труб |  | кг |  | 0.72 |  | 1 |  | 1.44 | 490.01 | 1.22 | 597.81 |  |  |  | 860.85
| ФСБЦ-421_пр-2020-п.75а | Вспомогательные ненормируемые материальные ресурсы 2% от ОТ |  | % |  | 1 |  | 1 |  | 8.3693 |  |  | 1 |  |  |  | 8.37
|  | Итого прямые затраты | [14 empty] | 1407.38
|  | ФОТ | [14 empty] | 418.46
| 812/пр_2020_прил._т._п.49.3_гр.3 | НР (049.3 Электротехнические установки на других объектах) |  | % |  | 97 |  | 1 |  | 97 | [6 empty] | 405.91
| 774/пр_2020_прил._т._п.49.3_гр.3 | СП (049.3 Электротехнические установки на других объектах) |  | % |  | 51 |  | 1 |  | 51 | [6 empty] | 213.41
|  | Всего по позиции | [10 empty] | 1013.35 |  |  |  | 2026.7
21 | ГЭСН-08-01-003-07 | Гидроизоляция боковая обмазочная битумная в 2 слоя по выровненной поверхности бутовой кладки, кирпичу, бетону |  | 100 м2 |  | 0.01 |  | 1 |  | 0.01
| 421/пр_2020_прил.10_т.1_п.5_гр.3 | Кзт=1,15; Кэм=1,15; Кзтм=1,15_Производство работ осуществляется в стесненных условиях населенных пунктов
| 1 | ОТ(ЗТ) |  | чел.-ч | [5 empty] | 0.2438 | [6 empty] | 135.77
| ФСБЦ ТЗ-1-100-39 | Средний разряд работы 3,9 |  | чел.-ч |  | 21.2 |  | 1.15 |  | 0.2438 |  |  | 556.91 | 1 |  |  | 135.77
| 2 | ЭМ | [14 empty] | 4.88
| 3 | ОТм(ЗТм) |  | чел.-ч | [5 empty] | 0.0023 | [6 empty] | 1.3
| ФСБЦ 91.08.04-021 | Котлы битумные передвижные электрические с центробежной мешалкой, объем загрузочной емкости 400 л |  | маш.-ч |  | 1.95 |  | 1.15 |  | 0.022425 | 95.25 | 1.58 | 150.5 |  |  |  | 3.37
| ФСБЦ 91.14.02-001 | Автомобили бортовые, грузоподъемность до 5 т |  | маш.-ч |  | 0.2 |  | 1.15 |  | 0.0023 |  |  | 656.62 |  |  |  | 1.51
| ФСБЦ ТЗ-4-100-040 | Средний разряд машинистов 4,0 |  | чел.-ч |  | 0.2 |  | 1.15 |  | 0.0023 |  |  | 563.22 | 1 |  |  | 1.3
| 4 | М | [14 empty] | 17.4
| ФСБЦ 01.3.01.03-0002 | Керосин для технических целей |  | т |  | 0.024 |  | 1 |  | 0.00024 | 62186.75 | 1.16 | 72136.63 |  |  |  | 17.31
| ФСБЦ 01.7.20.08-0051 | Ветошь хлопчатобумажная цветная |  | кг |  | 0.1 |  | 1 |  | 0.001 | 56.11 | 1.63 | 91.46 |  |  |  | 0.09
|  | Итого прямые затраты | [14 empty] | 159.35
21.1 | 01.2.03.03-0014 4кв_2025_ФГИС_ЦС_Лен.обл | Мастика битумная кровельная горячая МБК-Г-55, МБК-Г-65, МБК-Г-75, МБК-Г-85, МБК-Г-100 |  | т |  | 0.0024 |  | 1 |  | 0.0024 | 24767.25 | 1.26 | 31206.74 |  |  |  | 74.9
21.2 | 01.2.01.02-0011 4кв_2025_ФГИС_ЦС_Лен.обл | Битум разжиженный РБ-1 |  | т |  | 0.00016 |  | 1 |  | 0.00016 | 64706.32 | 1.2 | 77647.58 |  |  |  | 12.42
|  | ФОТ | [14 empty] | 137.07
| 812/пр_2020_прил._т._п.8_гр.3 | НР (008 Конструкции из кирпича и блоков) |  | % |  | 110 |  | 1 |  | 110 | [6 empty] | 150.78
| 774/пр_2020_прил._т._п.8_гр.3 | СП (008 Конструкции из кирпича и блоков) |  | % |  | 69 |  | 1 |  | 69 | [6 empty] | 94.58
|  | Всего по позиции | [10 empty] | 49203 |  |  |  | 492.03
22 | ГЭСН-08-01-004-01 | Боковая изоляция стен, фундаментов глиной |  | м3 |  | 0.01 |  | 1 |  | 0.01
| 421/пр_2020_прил.10_т.1_п.5_гр.3 | Кзт=1,15; Кэм=1,15; Кзтм=1,15_Производство работ осуществляется в стесненных условиях населенных пунктов
| 1 | ОТ(ЗТ) |  | чел.-ч | [5 empty] | 0.079695 | [6 empty] | 36.51
| ФСБЦ ТЗ-1-100-20 | Средний разряд работы 2,0 |  | чел.-ч |  | 6.93 |  | 1.15 |  | 0.079695 |  |  | 458.14 | 1 |  |  | 36.51
| 2 | ЭМ | [14 empty] | 0.24
| 3 | ОТм(ЗТм) |  | чел.-ч | [12 empty] | 0
| ФСБЦ 91.08.09-024 | Трамбовки пневматические при работе от стационарного компрессора |  | маш.-ч |  | 1 |  | 1.15 |  | 0.0115 |  |  | 21.29 |  |  |  | 0.24
| 4 | М | [14 empty] | 9.84
| ФСБЦ 02.1.01.01-0006 | Грунт глинистый (глина) |  | м3 |  | 1.15 |  | 1 |  | 0.0115 | 669.31 | 1.27 | 850.02 |  |  |  | 9.78
| ФСБЦ 01.7.03.01-0001 | Вода |  | м3 |  | 0.2 |  | 1 |  | 0.002 | 35.71 | 0.82 | 29.28 |  |  |  | 0.06
|  | Итого прямые затраты | [14 empty] | 46.59
|  | ФОТ | [14 empty] | 36.51
| 812/пр_2020_прил._т._п.8_гр.3 | НР (008 Конструкции из кирпича и блоков) |  | % |  | 110 |  | 1 |  | 110 | [6 empty] | 40.16
| 774/пр_2020_прил._т._п.8_гр.3 | СП (008 Конструкции из кирпича и блоков) |  | % |  | 69 |  | 1 |  | 69 | [6 empty] | 25.19
|  | Всего по позиции | [10 empty] | 11194 |  |  |  | 111.94
23 | ГЭСНм-10-06-034-28 | Герметизация канала кабельной канализации: занятого |  | канал |  | 1 |  | 1 |  | 1
| 421/пр_2020_п.75_пп.а | К=2% от ОТ_Вспомогательные ненормируемые материальные ресурсы
| 1 | ОТ(ЗТ) |  | чел.-ч | [5 empty] | 0.55 | [6 empty] | 299.37
| ФСБЦ ТЗ-1-100-37 | Средний разряд работы 3,7 |  | чел.-ч |  | 0.55 |  | 1 |  | 0.55 |  |  | 544.3 | 1 |  |  | 299.37
| 2 | ЭМ | [14 empty] | 0
| 3 | ОТм(ЗТм) |  | чел.-ч | [12 empty] | 0
| 4 | М | [14 empty] | 15.05
| ФСБЦ 01.7.14.01-0002 | Герметик пенополиуретановый (пена монтажная) универсальный, объем 1000 мл |  | шт |  | 0.03077 |  | 1 |  | 0.03077 | 241.35 | 1.22 | 294.45 |  |  |  | 9.06
| ФСБЦ-421_пр-2020-п.75а | Вспомогательные ненормируемые материальные ресурсы 2% от ОТ |  | % |  | 1 |  | 1 |  | 5.9873 |  |  | 1 |  |  |  | 5.99
|  | Итого прямые затраты | [14 empty] | 314.42
|  | ФОТ | [14 empty] | 299.37
| 812/пр_2020_прил._т._п.51.1_гр.3 | НР (051.1 прокладка и монтаж сетей связи) |  | % |  | 90 |  | 1 |  | 90 | [6 empty] | 269.43
| 774/пр_2020_прил._т._п.51.1_гр.3 | СП (051.1 прокладка и монтаж сетей связи) |  | % |  | 46 |  | 1 |  | 46 | [6 empty] | 137.71
|  | Всего по позиции | [10 empty] | 721.56 |  |  |  | 721.56
Итого по разделу
|  | Прямые затраты | [14 empty] | 2686,66
|  | оплата труда | [14 empty] | 1500,97
|  | эксплуатация машин | [14 empty] | 65,86
|  | оплата труда машинистов | [14 empty] | 1,30
|  | материальные ресурсы | [14 empty] | 1118,53
|  | в т.ч. дополнительная перевозка материалов | [14 empty] | 0
|  | перевозка | [14 empty] | 0
|  | Итого ФОТ | [14 empty] | 1502,27
|  | Итого накладные расходы | [14 empty] | 1495,47
|  | Итого сметная прибыль | [14 empty] | 831,30
|  | Итого оборудование | [14 empty] | 0
|  | в т.ч. дополнительная перевозка оборудования | [14 empty] | 0
|  | Итого по разделу | [14 empty] | 5013,43
Справочно
|  | материальные ресурсы, отсутствующие в ФРСН (в текущем уровне цен) | [14 empty] | 0
|  | оборудование, отсутствующее в ФРСН (в текущем уровне цен) | [14 empty] | 0
|  | затраты труда рабочих | [14 empty] | 2,73
|  | затраты труда машинистов | [14 empty] | 0
ПНР
24 | ГЭСНп-01-11-024-01 | Фазировка электрической линии или трансформатора с сетью напряжением: до 1 кВ |  | шт |  | 1 |  | 1 |  | 1
| 1 | ОТ(ЗТ) |  | чел.-ч | [5 empty] | 0.82 | [6 empty] | 613.49
| ФСБЦ ТЗ-2-100-06 | Рабочий 6 разряда |  | чел.-ч |  | 0.41 |  | 1 |  | 0.41 |  |  | 756.56 | 1 |  |  | 310.19
| ФСБЦ ТЗ-3-200-03 | Инженер III категории |  | чел.-ч |  | 0.41 |  | 1 |  | 0.41 |  |  | 739.75 | 1 |  |  | 303.3
| 2 | ЭМ | [14 empty] | 0
| 3 | ОТм(ЗТм) |  | чел.-ч | [12 empty] | 0
| 4 | М | [14 empty] | 0
|  | Итого прямые затраты | [14 empty] | 613.49
|  | ФОТ | [14 empty] | 613.49
| 812/пр_2020_прил._т._п.83_гр.3 | НР (083_1 Пусконаладочные работы. Электротехнические устройства) |  | % |  | 74 |  | 1 |  | 74 | [6 empty] | 453.98
| 774/пр_2020_прил._т._п.83_гр.3 | СП (083_1 Пусконаладочные работы. Электротехнические устройства) |  | % |  | 36 |  | 1 |  | 36 | [6 empty] | 220.86
|  | Всего по позиции | [10 empty] | 1288.33 |  |  |  | 1288.33
25 | ГЭСНп-01-12-027-01 | Испытание кабеля силового длиной до 500 м напряжением: до 10 кВ |  | испытание |  | 1 |  | 1 |  | 1
| 1 | ОТ(ЗТ) |  | чел.-ч | [5 empty] | 4.86 | [6 empty] | 3252.72
| ФСБЦ ТЗ-2-100-04 | Рабочий 4 разряда |  | чел.-ч |  | 1.94 |  | 1 |  | 1.94 |  |  | 563.22 | 1 |  |  | 1092.65
| ФСБЦ ТЗ-3-200-03 | Инженер III категории |  | чел.-ч |  | 2.92 |  | 1 |  | 2.92 |  |  | 739.75 | 1 |  |  | 2160.07
| 2 | ЭМ | [14 empty] | 0
| 3 | ОТм(ЗТм) |  | чел.-ч | [12 empty] | 0
| 4 | М | [14 empty] | 0
|  | Итого прямые затраты | [14 empty] | 3252.72
|  | ФОТ | [14 empty] | 3252.72
| 812/пр_2020_прил._т._п.83_гр.3 | НР (083_1 Пусконаладочные работы. Электротехнические устройства) |  | % |  | 74 |  | 1 |  | 74 | [6 empty] | 2407.01
| 774/пр_2020_прил._т._п.83_гр.3 | СП (083_1 Пусконаладочные работы. Электротехнические устройства) |  | % |  | 36 |  | 1 |  | 36 | [6 empty] | 1170.98
|  | Всего по позиции | [10 empty] | 6830.71 |  |  |  | 6830.71
26 | ГЭСНп-01-11-028-01 | Измерение сопротивления изоляции (на линию) мегаомметром кабельных и других линий напряжением до 1 кВ, предназначенных для передачи электроэнергии к распределительным устройствам, щитам, шкафам, коммутационным аппаратам и электропотребителям |  | шт |  | 1 |  | 1 |  | 1
| 1 | ОТ(ЗТ) |  | чел.-ч | [5 empty] | 0.32 | [6 empty] | 239.41
| ФСБЦ ТЗ-2-100-06 | Рабочий 6 разряда |  | чел.-ч |  | 0.16 |  | 1 |  | 0.16 |  |  | 756.56 | 1 |  |  | 121.05
| ФСБЦ ТЗ-3-200-03 | Инженер III категории |  | чел.-ч |  | 0.16 |  | 1 |  | 0.16 |  |  | 739.75 | 1 |  |  | 118.36
| 2 | ЭМ | [14 empty] | 0
| 3 | ОТм(ЗТм) |  | чел.-ч | [12 empty] | 0
| 4 | М | [14 empty] | 0
|  | Итого прямые затраты | [14 empty] | 239.41
|  | ФОТ | [14 empty] | 239.41
| 812/пр_2020_прил._т._п.83_гр.3 | НР (083_1 Пусконаладочные работы. Электротехнические устройства) |  | % |  | 74 |  | 1 |  | 74 | [6 empty] | 177.16
| 774/пр_2020_прил._т._п.83_гр.3 | СП (083_1 Пусконаладочные работы. Электротехнические устройства) |  | % |  | 36 |  | 1 |  | 36 | [6 empty] | 86.19
|  | Всего по позиции | [10 empty] | 502.76 |  |  |  | 502.76
Итого по разделу
|  | Прямые затраты | [14 empty] | 4105,62
|  | оплата труда | [14 empty] | 4105,62
|  | эксплуатация машин | [14 empty] | 0
|  | оплата труда машинистов | [14 empty] | 0
|  | материальные ресурсы | [14 empty] | 0
|  | в т.ч. дополнительная перевозка материалов | [14 empty] | 0
|  | перевозка | [14 empty] | 0
|  | Итого ФОТ | [14 empty] | 4105,62
|  | Итого накладные расходы | [14 empty] | 3038,15
|  | Итого сметная прибыль | [14 empty] | 1478,03
|  | Итого оборудование | [14 empty] | 0
|  | в т.ч. дополнительная перевозка оборудования | [14 empty] | 0
|  | Итого по разделу | [14 empty] | 8621,80
Справочно
|  | материальные ресурсы, отсутствующие в ФРСН (в текущем уровне цен) | [14 empty] | 0
|  | оборудование, отсутствующее в ФРСН (в текущем уровне цен) | [14 empty] | 0
|  | затраты труда рабочих | [14 empty] | 6
|  | затраты труда машинистов | [14 empty] | 0
Всего по смете
|  | Всего прямые затраты | [14 empty] | 295587,17
в том числе
|  | оплата труда (ОТ) | [14 empty] | 61354,24
|  | эксплуатация машин и механизмов | [14 empty] | 10207,39
|  | оплата труда машинистов (ОТм) | [14 empty] | 7003,49
|  | материальные ресурсы | [14 empty] | 217022,05
|  | перевозка | [14 empty] | 0
|  | Всего ФОТ | [14 empty] | 68357,73
|  | Всего накладные расходы | [14 empty] | 64124,77
|  | Всего сметная прибыль | [14 empty] | 32700,13
|  | Итого СМР | [14 empty] | 392412,07
|  | Всего оборудование | [14 empty] | 0
|  | Сметная стоимость в текущих ценах | [14 empty] | 392412,07
Справочно
|  | материальные ресурсы, отсутствующие в ФРСН | [14 empty] | 0
|  | оборудование, отсутствующее в ФРСН | [14 empty] | 0
|  | затраты труда рабочих | [14 empty] | 118,79
|  | затраты труда машинистов | [14 empty] | 11,43
| ВЗиС_Строительство, п.50. | Временные здания и сооружения | [11 empty] | 2,5 % |  |  | 9810,31
|  | Итого с ВЗиС | [14 empty] | 402222,38
| ЗУ_III_Строительство, п.85. | Зимнее удорожание | [11 empty] | 2,1 % |  |  | 8446,67
|  | Итого с зимним удорожанием | [14 empty] | 410669,05
|  | Итого с оборудованием | [14 empty] | 410669,05
| МС РФ от 04.08.2020 №421/пр | Непредвиденные расходы | [11 empty] | 3 % |  |  | 12320,08
|  | Итого без НДС | [14 empty] | 422989,13
| Составил: | [7 empty] | Проверил:
| Начальник сметного отдела |  |  |  | Чернявская Н.П. |  |  |  | Начальник сметного отдела | [6 empty] | Чернявская Н.П.

## 02-01-02
| Наименование программного продукта |  |  |  |  | Система выпуска сметной документации А0 v. 3.6.2.3 Copyright InfoStroy Ltd.
| УТВЕРЖДАЮ | [11 empty] | Первый заместитель генерального директора-главный инженер
АО "ЛОЭСК"
Жук В.А.
"_____" ______________ 20___ г.
Строительство КЛ-0,4 кВ протяженностью 0,12 км с установкой КД-0,4 кВ (1 шт.) по договору ТП №05-006/005-ПС-24 в г. Выборг ЛО (24-1-05-1-08-03-0-0338)
(наименование стройки)
Строительство КЛ-0,4 кВ протяженностью 0,12 км с установкой КД-0,4 кВ (1 шт.) по договору ТП №05-006/005-ПС-24 в г. Выборг ЛО (24-1-05-1-08-03-0-0338)
(наименование объекта капитального строительства)
ЛОКАЛЬНАЯ СМЕТА №02-01-02
ГНБ Строительство КЛ-0,4 кВ протяженностью 0,12 км с установкой КД-0,4 кВ (1 шт.) по договору ТП №05-006/005-ПС-24 в г. Выборг ЛО (24-1-05-1-08-03-0-0338)
(наименование работ и затрат)
| Составлен(а) | Ресурсно-индексным | [7 empty] | методом
| Основание | 00-0519/2022-8-ЭС
(проектная и (или) иная техническая документация)
| Составлен(а) в текущем уровне цен |  | 4 кв. 2025
| Сметная стоимость |  | 380771,25 |  |  |  | руб.
|  | в том числе: | [7 empty] | Средства на оплату труда рабочих |  |  |  |  | 49927.8917 |  | руб.
|  | строительных работ | 321306.9917 |  |  |  | руб. |  |  | Средства на оплату труда машинистов |  |  |  |  | 20584.2667 |  | руб.
|  | монтажных работ | 59464.2583 |  |  |  | руб. |  |  | Нормативные затраты труда рабочих |  |  |  | 111 |  |  | чел. час.
|  | оборудования | 0 |  |  |  | руб. |  |  | Нормативные затраты труда машинистов |  |  |  | 33 |  |  | чел. час.
|  | прочих затрат | 0 |  |  |  | руб.
№ п/п | Обоснование | Наименование работ и затрат |  | Единица измерения |  | Количество |  |  |  |  | Сметная стоимость, руб.
[6 empty] | на единицу |  | коэффициенты |  | всего с учетом коэффициентов | на единицу измерения в базисном уровне цен | индекс | на единицу измерения в текущем уровне цен | коэффициенты |  |  | всего в текущем уровне цен, руб.
1 | 2 | 3 |  | 4 |  | 5 |  | 6 |  | 7 | 8 | 9 | 10 | 11 |  |  | 12
Земляные работы
1 | ТЕР-01-01-014-11 | Разработка грунта с погрузкой в автомобили-самосвалы экскаваторами с ковшом вместимостью 0,25 м3, группа грунтов 2 (вязкий грунт повышенной влажности, сильно налипающий на стенки и зубья ковша одноковшовых экскаваторов) (в стесненных условиях населенных пунктов) |  | 1000м3 грунта |  | 0.0102 |  | 1 |  | 0.0102
| 2101-3046 | ОП п1.1.82; прил1.12 п3.46 прим.(Козп=1,1; Кэм=1,1) при разработке вязких грунтов повышенной влажности, сильно налипающих на стенки и зубья ковша одноковшовых экскаваторов (кроме грунтов 5-6 группы) к расценкам табл. 01-01-001:01-01-004, 01-01-011:01-01-014, 01-01-042:01-01-044, 01-01-049, 01-01-006:01-01-010, 01-01-018:01-01-022 следует применять коэффициент К=1,1 к затратам труда и к оплате труда рабочих-строителей и к стоимости эксплуатации машин. Примечание: при разработке грунтов из под воды данные коэффициенты не должны применяться
| 2020С-102-9 | МС РФ 421/пр от 4.08.20 Прил10 Тб2 п9 прим2.1, 2.2, 2.3 (Кзтр=1,15; Кэм=1,15) При производстве работ в стесненных условиях населенных пунктов (см. перечень в прим. <5> к Прил.10, тб1, п5), к затратам труда рабочих и машинистов, времени эксплуатации машин и механизмов следует применять коэф. -К=1,15-. Коэффициенты не распространяются на работы, выполняемые в помещениях обьектов капитального строительства. Одновременное применение нескольких коэффициентов, приведенных в таблице 2, не допускается.
| 1 | ОТ(ЗТ) |  | чел.-ч | [5 empty] | 0.33045 | [6 empty] | 95.23
| ССЦ01-ТЗ-1-1020 | Рабочий строитель среднего разряда 2 |  | чел/ч |  | 25.61 |  | 1.265 |  | 0.33045 |  |  | 288.2 | 1 |  |  | 95.23
| 2 | ЭМ | [14 empty] | 1311.35
| 3 | ОТм(ЗТм) |  | чел.-ч | [5 empty] | 0.91766 | [6 empty] | 437.93
| ССЦ01-ТЗ-5 | Затраты труда машинистов |  | чел/ч |  | 71.12 |  | 1.265 |  | 0.91766 |  |  | 477.22 | 1 |  |  | 437.93
| ССЦ01-МАШ-060253 | Экскаваторы на гусеничном ходу импортного производства типа "ATLAS", "VOLVO", "KOMATSU", "HITACHI", "LIEBHER" с емкостью ковша 0,25 м3 |  | маш/ч |  | 57.82 |  | 1.265 |  | 0.74605 |  |  | 1497.83 |  |  |  | 1117.46
| ССЦ01-МАШ-070149 | Бульдозеры при работе на других видах строительства 79 кВт (108 л.с.) |  | маш/ч |  | 13.3 |  | 1.265 |  | 0.17161 |  |  | 1129.81 |  |  |  | 193.89
| 4 | М | [14 empty] | 0
|  | Итого прямые затраты | [14 empty] | 1844.51
|  | ФОТ | [10 empty] | 304.75 |  |  |  | 533.16
| 812/пр_2020_прил._т._п.1.1_гр.3 | НР (001.1 Земляные работы, выполняемые механизированным способом) |  | % |  | 92 |  | 1 |  | 92 |  |  | 280.37 |  |  |  | 490.51
| 774/пр_2020_прил._т._п.1.1_гр.3 | СП (001.1 Земляные работы, выполняемые механизированным способом) |  | % |  | 46 |  | 1 |  | 46 |  |  | 140.19 |  |  |  | 245.25
|  | Всего по позиции | [10 empty] | 252967.65 |  |  |  | 2580.27
2 | ГЭСН-01-02-057-02 | Разработка грунта вручную в траншеях глубиной до 2 м без креплений с откосами, группа грунтов: 2 (вязкий грунт повышенной влажности, сильно налипающий на стенки и зубья ковша одноковшовых экскаваторов) (в охранной зоне действующей воздушной линии электропередачи, если это приведет к ограничению действий рабочих в соответствии с требованиями техники безопасности) |  | 100 м3 |  | 0.102 |  | 1 |  | 0.102
| 2101-3046 | ОП п1.1.82; прил1.12 п3.46 прим.(Козп=1,1; Кэм=1,1) при разработке вязких грунтов повышенной влажности, сильно налипающих на стенки и зубья ковша одноковшовых экскаваторов (кроме грунтов 5-6 группы) к расценкам табл. 01-01-001:01-01-004, 01-01-011:01-01-014, 01-01-042:01-01-044, 01-01-049, 01-01-006:01-01-010, 01-01-018:01-01-022 следует применять коэффициент К=1,1 к затратам труда и к оплате труда рабочих-строителей и к стоимости эксплуатации машин. Примечание: при разработке грунтов из под воды данные коэффициенты не должны применяться
| МС РФ 421\пр от 4.08.20(изм.557\пр от 7.07.22) Прил10 Тб2 п5 прим2.1, 2.3 | Кзтр=1,20; Кэм=1,20 ¦ (в охранной зоне действующей воздушной линии электропередачи, если это приведет к ограничению действий рабочих в соответствии с требованиями техники безопасности)
| 1 | ОТ(ЗТ) |  | чел.-ч | [5 empty] | 20.7346 | [6 empty] | 9499.33
| ФСБЦ ТЗ-1-100-20 | Средний разряд работы 2,0 |  | чел.-ч |  | 154 |  | 1.32 |  | 20.7346 |  |  | 458.14 | 1 |  |  | 9499.33
| 2 | ЭМ | [14 empty] | 0
| 3 | ОТм(ЗТм) |  | чел.-ч | [12 empty] | 0
| 4 | М | [14 empty] | 0
|  | Итого прямые затраты | [14 empty] | 9499.33
|  | ФОТ | [14 empty] | 9499.33
| 812/пр_2020_прил._т._п.1.2_гр.3 | НР (001.2 Земляные работы, выполняемые ручным способом) |  | % |  | 89 |  | 1 |  | 89 | [6 empty] | 8454.4
| 774/пр_2020_прил._т._п.1.2_гр.3 | СП (001.2 Земляные работы, выполняемые ручным способом) |  | % |  | 40 |  | 1 |  | 40 | [6 empty] | 3799.73
|  | Всего по позиции | [10 empty] | 213269.22 |  |  |  | 21753.46
3 | ГЭСН-01-02-068-02 | Водоотлив: из котлованов (в охранной зоне действующей воздушной линии электропередачи, если это приведет к ограничению действий рабочих в соответствии с требованиями техники безопасности) |  | 100 м3 |  | 0.102 |  | 1 |  | 0.102
| МС РФ 421\пр от 4.08.20(изм.557\пр от 7.07.22) Прил10 Тб2 п5 прим2.1, 2.3 | Кзтр=1,20; Кэм=1,20 ¦ (в охранной зоне действующей воздушной линии электропередачи, если это приведет к ограничению действий рабочих в соответствии с требованиями техники безопасности)
| 1 | ОТ(ЗТ) |  | чел.-ч | [5 empty] | 12.4848 | [6 empty] | 5719.79
| ФСБЦ ТЗ-1-100-20 | Средний разряд работы 2,0 |  | чел.-ч |  | 102 |  | 1.2 |  | 12.4848 |  |  | 458.14 | 1 |  |  | 5719.79
| 2 | ЭМ | [14 empty] | 928.04
| 3 | ОТм(ЗТм) |  | чел.-ч | [12 empty] | 0
| ФСБЦ 91.19.08-004 | Насосы, производительность 53 м3/ч, напор 10 м, мощность 4 кВт |  | маш.-ч |  | 340 |  | 1.2 |  | 41.616 | 13.04 | 1.71 | 22.3 |  |  |  | 928.04
| 4 | М | [14 empty] | 0
|  | Итого прямые затраты | [14 empty] | 6647.83
|  | ФОТ | [14 empty] | 5719.79
| 812/пр_2020_прил._т._п.1.4_гр.3 | НР (001.4 Земляные работы, выполняемые по другим видам работ (подготовительным, сопутствующим, укрепительным)) |  | % |  | 89 |  | 1 |  | 89 | [6 empty] | 5090.61
| 774/пр_2020_прил._т._п.1.4_гр.3 | СП (001.4 Земляные работы, выполняемые по другим видам работ (подготовительным, сопутствующим, укрепительным)) |  | % |  | 41 |  | 1 |  | 41 | [6 empty] | 2345.11
|  | Всего по позиции | [10 empty] | 138074.02 |  |  |  | 14083.55
4 | ГЭСН-01-01-033-01 | Засыпка траншей и котлованов с перемещением грунта до 5 м бульдозерами мощностью: 59 кВт (80 л.с.), группа грунтов 1 (в охранной зоне действующей воздушной линии электропередачи, если это приведет к ограничению действий рабочих в соответствии с требованиями техники безопасности) (в стесненных условиях населенных пунктов) |  | 1000 м3 |  | 0.0102 |  | 1 |  | 0.0102
| 2020С-101-4 | МС РФ 421/пр от 4.08.20 Прил10 Тб1 п4 прим1.1, 1.3 (Кзтр=1,20; Кэм=1,20) При производстве работ в охранной зоне действующей воздушной линии электропередачи (см. перечень в прим. <4> к Прил.10, тб1 п4), вблизи обьектов, находящихся под напряжением, внутри обьектов капитального стр-ва, внутренняя проводка в которых не обесточена, если это приведет к ограничению действий рабочих в соответствии с требованиями техники безопасности, к затратам труда рабочих и машинистов, времени эксплуатации машин и механизмов следует применять коэф. -К=1,20-. Одновременное применение нескольких коэф., приведенных в таблице 1, допускается.
| МС РФ 421\пр от 4.08.20(изм.557\пр от 7.07.22) Прил10 Тб1 п5 прим1.1, 1.2, 1.3 | Кзтр=1,15; Кэм=1,15 ¦ (в стесненных условиях населенных пунктов)
| 1 | ОТ(ЗТ) |  | чел.-ч | [12 empty] | 0
| 2 | ЭМ | [14 empty] | 111.16
| 3 | ОТм(ЗТм) |  | чел.-ч | [5 empty] | 0.097265 | [6 empty] | 62.96
| ФСБЦ 91.01.01-034 | Бульдозеры, мощность 59 кВт (80 л.с.) |  | маш.-ч |  | 6.91 |  | 1.38 |  | 0.097265 | 828.16 | 1.38 | 1142.86 |  |  |  | 111.16
| ФСБЦ ТЗ-4-100-050 | Средний разряд машинистов 5,0 |  | чел.-ч |  | 6.91 |  | 1.38 |  | 0.097265 |  |  | 647.28 | 1 |  |  | 62.96
| 4 | М | [14 empty] | 0
|  | Итого прямые затраты | [14 empty] | 174.12
|  | ФОТ | [14 empty] | 62.96
| 812/пр_2020_прил._т._п.1.1_гр.3 | НР (001.1 Земляные работы, выполняемые механизированным способом) |  | % |  | 92 |  | 1 |  | 92 | [6 empty] | 57.92
| 774/пр_2020_прил._т._п.1.1_гр.3 | СП (001.1 Земляные работы, выполняемые механизированным способом) |  | % |  | 46 |  | 1 |  | 46 | [6 empty] | 28.96
|  | Всего по позиции | [10 empty] | 25588.24 |  |  |  | 261
5 | ГЭСН-01-02-005-01 | Уплотнение грунта пневматическими трамбовками, группа грунтов: 1-2 (в охранной зоне действующей воздушной линии электропередачи, если это приведет к ограничению действий рабочих в соответствии с требованиями техники безопасности) (в стесненных условиях населенных пунктов) |  | 100 м3 |  | 0.102 |  | 1 |  | 0.102
| 2020С-101-4 | МС РФ 421/пр от 4.08.20 Прил10 Тб1 п4 прим1.1, 1.3 (Кзтр=1,20; Кэм=1,20) При производстве работ в охранной зоне действующей воздушной линии электропередачи (см. перечень в прим. <4> к Прил.10, тб1 п4), вблизи обьектов, находящихся под напряжением, внутри обьектов капитального стр-ва, внутренняя проводка в которых не обесточена, если это приведет к ограничению действий рабочих в соответствии с требованиями техники безопасности, к затратам труда рабочих и машинистов, времени эксплуатации машин и механизмов следует применять коэф. -К=1,20-. Одновременное применение нескольких коэф., приведенных в таблице 1, допускается.
| МС РФ 421\пр от 4.08.20(изм.557\пр от 7.07.22) Прил10 Тб1 п5 прим1.1, 1.2, 1.3 | Кзтр=1,15; Кэм=1,15 ¦ (в стесненных условиях населенных пунктов)
| 1 | ОТ(ЗТ) |  | чел.-ч | [5 empty] | 1.7637 | [6 empty] | 882.16
| ФСБЦ ТЗ-1-100-30 | Средний разряд работы 3,0 |  | чел.-ч |  | 12.53 |  | 1.38 |  | 1.7637 |  |  | 500.17 | 1 |  |  | 882.16
| 2 | ЭМ | [14 empty] | 151
| 3 | ОТм(ЗТм) |  | чел.-ч | [5 empty] | 0.36879 | [6 empty] | 207.71
| ФСБЦ 91.08.09-023 | Трамбовки пневматические при работе от передвижных компрессорных установок |  | маш.-ч |  | 10.5 |  | 1.38 |  | 1.478 | 2.41 | 1.11 | 2.68 |  |  |  | 3.96
| ФСБЦ 91.18.01-007 | Компрессоры винтовые передвижные с двигателем внутреннего сгорания, давление до 0,7 МПа (7 атм), производительность до 5,4 м3/мин |  | маш.-ч |  | 2.62 |  | 1.38 |  | 0.36879 |  |  | 398.72 |  |  |  | 147.04
| ФСБЦ ТЗ-4-100-040 | Средний разряд машинистов 4,0 |  | чел.-ч |  | 2.62 |  | 1.38 |  | 0.36879 |  |  | 563.22 | 1 |  |  | 207.71
| 4 | М | [14 empty] | 0
|  | Итого прямые затраты | [14 empty] | 1240.87
|  | ФОТ | [14 empty] | 1089.87
| 812/пр_2020_прил._т._п.1.1_гр.3 | НР (001.1 Земляные работы, выполняемые механизированным способом) |  | % |  | 92 |  | 1 |  | 92 | [6 empty] | 1002.68
| 774/пр_2020_прил._т._п.1.1_гр.3 | СП (001.1 Земляные работы, выполняемые механизированным способом) |  | % |  | 46 |  | 1 |  | 46 | [6 empty] | 501.34
|  | Всего по позиции | [10 empty] | 26910.69 |  |  |  | 2744.89
6 | ГЭСН-01-02-061-01 | Засыпка вручную траншей, пазух котлованов и ям, группа грунтов: 1 (в охранной зоне действующей воздушной линии электропередачи, если это приведет к ограничению действий рабочих в соответствии с требованиями техники безопасности) |  | 100 м3 |  | 0.102 |  | 1 |  | 0.102
| МС РФ 421\пр от 4.08.20(изм.557\пр от 7.07.22) Прил10 Тб2 п5 прим2.1, 2.3 | Кзтр=1,20; Кэм=1,20 ¦ (в охранной зоне действующей воздушной линии электропередачи, если это приведет к ограничению действий рабочих в соответствии с требованиями техники безопасности)
| 1 | ОТ(ЗТ) |  | чел.-ч | [5 empty] | 10.8324 | [6 empty] | 4757.81
| ФСБЦ ТЗ-1-100-15 | Средний разряд работы 1,5 |  | чел.-ч |  | 88.5 |  | 1.2 |  | 10.8324 |  |  | 439.22 | 1 |  |  | 4757.81
| 2 | ЭМ | [14 empty] | 0
| 3 | ОТм(ЗТм) |  | чел.-ч | [12 empty] | 0
| 4 | М | [14 empty] | 0
|  | Итого прямые затраты | [14 empty] | 4757.81
|  | ФОТ | [14 empty] | 4757.81
| 812/пр_2020_прил._т._п.1.2_гр.3 | НР (001.2 Земляные работы, выполняемые ручным способом) |  | % |  | 89 |  | 1 |  | 89 | [6 empty] | 4234.45
| 774/пр_2020_прил._т._п.1.2_гр.3 | СП (001.2 Земляные работы, выполняемые ручным способом) |  | % |  | 40 |  | 1 |  | 40 | [6 empty] | 1903.12
|  | Всего по позиции | [10 empty] | 106817.45 |  |  |  | 10895.38
Итого по разделу
|  | Прямые затраты | [14 empty] | 24164,47
|  | оплата труда | [14 empty] | 20954,32
|  | эксплуатация машин | [14 empty] | 2501,55
|  | оплата труда машинистов | [14 empty] | 708,60
|  | Итого ФОТ | [14 empty] | 21662,92
|  | Итого накладные расходы | [14 empty] | 19330,57
|  | Итого сметная прибыль | [14 empty] | 8823,51
|  | Итого СМР в текущих ценах | [14 empty] | 52318,55
|  | Итого по разделу | [14 empty] | 52318,55
|  | затраты труда рабочих | [14 empty] | 46,13
|  | затраты труда машинистов | [14 empty] | 1,39
ГНБ 30 м по 2 трубы
7 | ГЭСН-34-02-017-01 | Устройство переходов подземных методом горизонтального прокола: первой трубой до 10 м (в охранной зоне действующей воздушной линии электропередачи, если это приведет к ограничению действий рабочих в соответствии с требованиями техники безопасности) |  | переход |  | 1 |  | 1 |  | 1
| МС РФ 421\пр от 4.08.20(изм.557\пр от 7.07.22) Прил10 Тб2 п5 прим2.1, 2.3 | Кзтр=1,20; Кэм=1,20 ¦ (в охранной зоне действующей воздушной линии электропередачи, если это приведет к ограничению действий рабочих в соответствии с требованиями техники безопасности)
| 1 | ОТ(ЗТ) |  | чел.-ч | [5 empty] | 12.6 | [6 empty] | 7626.15
| ФСБЦ ТЗ-1-100-45 | Средний разряд работы 4,5 |  | чел.-ч |  | 10.5 |  | 1.2 |  | 12.6 |  |  | 605.25 | 1 |  |  | 7626.15
| 2 | ЭМ | [14 empty] | 2573.82
| 3 | ОТм(ЗТм) |  | чел.-ч | [5 empty] | 6.552 | [6 empty] | 4956.98
| ФСБЦ 91.11.02-041 | Установки для горизонтального прокола грунта на базе автомобиля грузоподъемностью до 3 т, тяговое усилие 30 т |  | маш.-ч |  | 5.46 |  | 1.2 |  | 6.552 | 282.61 | 1.39 | 392.83 |  |  |  | 2573.82
| ФСБЦ ТЗ-4-100-060 | Средний разряд машинистов 6,0 |  | чел.-ч |  | 5.46 |  | 1.2 |  | 6.552 |  |  | 756.56 | 1 |  |  | 4956.98
| 4 | М | [14 empty] | 1800.15
| ФСБЦ 11.1.02.02-0003 | Дрова разделанные 2 группы (сосна, ольха), длина до 1 м |  | м3 |  | 0.003 |  | 1 |  | 0.003 | 2784.5 | 1.09 | 3035.11 |  |  |  | 9.11
| ФСБЦ 20.2.02.07-0031 | Пробки кабельные полиэтиленовые для асботруб, внутренний диаметр 100 мм |  | 100 шт |  | 0.02 |  | 1 |  | 0.02 | 1771.04 | 1.22 | 2160.67 |  |  |  | 43.21
| ФСБЦ 24.2.05.01-0001 | Трубы хризотилцементные безнапорные, диаметр условного прохода 100 мм |  | м |  | 11 |  | 1 |  | 11 | 94.68 | 1.51 | 142.97 |  |  |  | 1572.67
| ФСБЦ 24.3.05.07-0511 | Муфта полиэтиленовая для хризотилцементных труб, номинальный наружный диаметр 100 мм |  | шт |  | 3 |  | 1 |  | 3 | 20.42 | 1.02 | 20.83 |  |  |  | 62.49
| ФСБЦ 14.5.02.02-0101 | Мастика-замазка защитная на акриловой основе, универсальная |  | кг |  | 0.78 |  | 1 |  | 0.78 | 46.06 | 1.74 | 80.14 |  |  |  | 62.51
| ФСБЦ 01.7.07.29-0111 | Пакля смоляная пропитанная |  | кг |  | 0.38 |  | 1 |  | 0.38 | 92.95 | 1.42 | 131.99 |  |  |  | 50.16
|  | Итого прямые затраты | [14 empty] | 16957.1
|  | ФОТ | [14 empty] | 12583.13
| 812/пр_2020_прил._т._п.28_гр.3 | НР (028 Сооружения связи, радиовещания и телевидения) |  | % |  | 98 |  | 1 |  | 98 | [6 empty] | 12331.47
| 774/пр_2020_прил._т._п.28_гр.3 | СП (028 Сооружения связи, радиовещания и телевидения) |  | % |  | 58 |  | 1 |  | 58 | [6 empty] | 7298.22
|  | Всего по позиции | [10 empty] | 36586.79 |  |  |  | 36586.79
8 | ГЭСН-34-02-017-02 | Устройство переходов подземных методом горизонтального прокола: на каждые последующие 5 м добавлять к норме 34-02-017-01 (в охранной зоне действующей воздушной линии электропередачи, если это приведет к ограничению действий рабочих в соответствии с требованиями техники безопасности) |  | переход |  | 1 |  | 4 |  | 4
| МС РФ 421\пр от 4.08.20(изм.557\пр от 7.07.22) Прил10 Тб2 п5 прим2.1, 2.3 | Кзтр=1,20; Кэм=1,20 ¦ (в охранной зоне действующей воздушной линии электропередачи, если это приведет к ограничению действий рабочих в соответствии с требованиями техники безопасности)
| 1 | ОТ(ЗТ) |  | чел.-ч | [5 empty] | 18.384 | [6 empty] | 11126.92
| ФСБЦ ТЗ-1-100-45 | Средний разряд работы 4,5 |  | чел.-ч |  | 3.83 |  | 1.2 |  | 18.384 |  |  | 605.25 | 1 |  |  | 11126.92
| 2 | ЭМ | [14 empty] | 4035.15
| 3 | ОТм(ЗТм) |  | чел.-ч | [5 empty] | 10.272 | [6 empty] | 7771.38
| ФСБЦ 91.11.02-041 | Установки для горизонтального прокола грунта на базе автомобиля грузоподъемностью до 3 т, тяговое усилие 30 т |  | маш.-ч |  | 2.14 |  | 1.2 |  | 10.272 | 282.61 | 1.39 | 392.83 |  |  |  | 4035.15
| ФСБЦ ТЗ-4-100-060 | Средний разряд машинистов 6,0 |  | чел.-ч |  | 2.14 |  | 1.2 |  | 10.272 |  |  | 756.56 | 1 |  |  | 7771.38
| 4 | М | [14 empty] | 3933.96
| ФСБЦ 11.1.02.02-0003 | Дрова разделанные 2 группы (сосна, ольха), длина до 1 м |  | м3 |  | 0.002 |  | 1 |  | 0.008 | 2784.5 | 1.09 | 3035.11 |  |  |  | 24.28
| ФСБЦ 20.2.02.07-0031 | Пробки кабельные полиэтиленовые для асботруб, внутренний диаметр 100 мм |  | 100 шт |  | 0.01 |  | 1 |  | 0.04 | 1771.04 | 1.22 | 2160.67 |  |  |  | 86.43
| ФСБЦ 24.2.05.01-0001 | Трубы хризотилцементные безнапорные, диаметр условного прохода 100 мм |  | м |  | 6 |  | 1 |  | 24 | 94.68 | 1.51 | 142.97 |  |  |  | 3431.28
| ФСБЦ 24.3.05.07-0511 | Муфта полиэтиленовая для хризотилцементных труб, номинальный наружный диаметр 100 мм |  | шт |  | 2 |  | 1 |  | 8 | 20.42 | 1.02 | 20.83 |  |  |  | 166.64
| ФСБЦ 14.5.02.02-0101 | Мастика-замазка защитная на акриловой основе, универсальная |  | кг |  | 0.39 |  | 1 |  | 1.56 | 46.06 | 1.74 | 80.14 |  |  |  | 125.02
| ФСБЦ 01.7.07.29-0111 | Пакля смоляная пропитанная |  | кг |  | 0.19 |  | 1 |  | 0.76 | 92.95 | 1.42 | 131.99 |  |  |  | 100.31
|  | Итого прямые затраты | [14 empty] | 26867.41
|  | ФОТ | [14 empty] | 18898.3
| 812/пр_2020_прил._т._п.28_гр.3 | НР (028 Сооружения связи, радиовещания и телевидения) |  | % |  | 98 |  | 1 |  | 98 | [6 empty] | 18520.33
| 774/пр_2020_прил._т._п.28_гр.3 | СП (028 Сооружения связи, радиовещания и телевидения) |  | % |  | 58 |  | 1 |  | 58 | [6 empty] | 10961.01
|  | Всего по позиции | [10 empty] | 14087.19 |  |  |  | 56348.75
9 | ГЭСН-34-02-017-03 | Устройство переходов подземных методом горизонтального прокола: последующими трубами до 10 м (в охранной зоне действующей воздушной линии электропередачи, если это приведет к ограничению действий рабочих в соответствии с требованиями техники безопасности) |  | переход |  | 1 |  | 1 |  | 1
| МС РФ 421\пр от 4.08.20(изм.557\пр от 7.07.22) Прил10 Тб2 п5 прим2.1, 2.3 | Кзтр=1,20; Кэм=1,20 ¦ (в охранной зоне действующей воздушной линии электропередачи, если это приведет к ограничению действий рабочих в соответствии с требованиями техники безопасности)
| 1 | ОТ(ЗТ) |  | чел.-ч | [5 empty] | 10.632 | [6 empty] | 6435.02
| ФСБЦ ТЗ-1-100-45 | Средний разряд работы 4,5 |  | чел.-ч |  | 8.86 |  | 1.2 |  | 10.632 |  |  | 605.25 | 1 |  |  | 6435.02
| 2 | ЭМ | [14 empty] | 2168.42
| 3 | ОТм(ЗТм) |  | чел.-ч | [5 empty] | 5.52 | [6 empty] | 4176.21
| ФСБЦ 91.11.02-041 | Установки для горизонтального прокола грунта на базе автомобиля грузоподъемностью до 3 т, тяговое усилие 30 т |  | маш.-ч |  | 4.6 |  | 1.2 |  | 5.52 | 282.61 | 1.39 | 392.83 |  |  |  | 2168.42
| ФСБЦ ТЗ-4-100-060 | Средний разряд машинистов 6,0 |  | чел.-ч |  | 4.6 |  | 1.2 |  | 5.52 |  |  | 756.56 | 1 |  |  | 4176.21
| 4 | М | [14 empty] | 1800.15
| ФСБЦ 11.1.02.02-0003 | Дрова разделанные 2 группы (сосна, ольха), длина до 1 м |  | м3 |  | 0.003 |  | 1 |  | 0.003 | 2784.5 | 1.09 | 3035.11 |  |  |  | 9.11
| ФСБЦ 20.2.02.07-0031 | Пробки кабельные полиэтиленовые для асботруб, внутренний диаметр 100 мм |  | 100 шт |  | 0.02 |  | 1 |  | 0.02 | 1771.04 | 1.22 | 2160.67 |  |  |  | 43.21
| ФСБЦ 24.2.05.01-0001 | Трубы хризотилцементные безнапорные, диаметр условного прохода 100 мм |  | м |  | 11 |  | 1 |  | 11 | 94.68 | 1.51 | 142.97 |  |  |  | 1572.67
| ФСБЦ 24.3.05.07-0511 | Муфта полиэтиленовая для хризотилцементных труб, номинальный наружный диаметр 100 мм |  | шт |  | 3 |  | 1 |  | 3 | 20.42 | 1.02 | 20.83 |  |  |  | 62.49
| ФСБЦ 14.5.02.02-0101 | Мастика-замазка защитная на акриловой основе, универсальная |  | кг |  | 0.78 |  | 1 |  | 0.78 | 46.06 | 1.74 | 80.14 |  |  |  | 62.51
| ФСБЦ 01.7.07.29-0111 | Пакля смоляная пропитанная |  | кг |  | 0.38 |  | 1 |  | 0.38 | 92.95 | 1.42 | 131.99 |  |  |  | 50.16
|  | Итого прямые затраты | [14 empty] | 14579.8
|  | ФОТ | [14 empty] | 10611.23
| 812/пр_2020_прил._т._п.28_гр.3 | НР (028 Сооружения связи, радиовещания и телевидения) |  | % |  | 98 |  | 1 |  | 98 | [6 empty] | 10399.01
| 774/пр_2020_прил._т._п.28_гр.3 | СП (028 Сооружения связи, радиовещания и телевидения) |  | % |  | 58 |  | 1 |  | 58 | [6 empty] | 6154.51
|  | Всего по позиции | [10 empty] | 31133.32 |  |  |  | 31133.32
10 | ГЭСН-34-02-017-04 | Устройство переходов подземных методом горизонтального прокола: на каждые последующие 5 м добавлять к норме 34-02-017-03 (в охранной зоне действующей воздушной линии электропередачи, если это приведет к ограничению действий рабочих в соответствии с требованиями техники безопасности) |  | переход |  | 1 |  | 4 |  | 4
| МС РФ 421\пр от 4.08.20(изм.557\пр от 7.07.22) Прил10 Тб2 п5 прим2.1, 2.3 | Кзтр=1,20; Кэм=1,20 ¦ (в охранной зоне действующей воздушной линии электропередачи, если это приведет к ограничению действий рабочих в соответствии с требованиями техники безопасности)
| 1 | ОТ(ЗТ) |  | чел.-ч | [5 empty] | 16.512 | [6 empty] | 9993.89
| ФСБЦ ТЗ-1-100-45 | Средний разряд работы 4,5 |  | чел.-ч |  | 3.44 |  | 1.2 |  | 16.512 |  |  | 605.25 | 1 |  |  | 9993.89
| 2 | ЭМ | [14 empty] | 3639.18
| 3 | ОТм(ЗТм) |  | чел.-ч | [5 empty] | 9.264 | [6 empty] | 7008.77
| ФСБЦ 91.11.02-041 | Установки для горизонтального прокола грунта на базе автомобиля грузоподъемностью до 3 т, тяговое усилие 30 т |  | маш.-ч |  | 1.93 |  | 1.2 |  | 9.264 | 282.61 | 1.39 | 392.83 |  |  |  | 3639.18
| ФСБЦ ТЗ-4-100-060 | Средний разряд машинистов 6,0 |  | чел.-ч |  | 1.93 |  | 1.2 |  | 9.264 |  |  | 756.56 | 1 |  |  | 7008.77
| 4 | М | [14 empty] | 3933.96
| ФСБЦ 11.1.02.02-0003 | Дрова разделанные 2 группы (сосна, ольха), длина до 1 м |  | м3 |  | 0.002 |  | 1 |  | 0.008 | 2784.5 | 1.09 | 3035.11 |  |  |  | 24.28
| ФСБЦ 20.2.02.07-0031 | Пробки кабельные полиэтиленовые для асботруб, внутренний диаметр 100 мм |  | 100 шт |  | 0.01 |  | 1 |  | 0.04 | 1771.04 | 1.22 | 2160.67 |  |  |  | 86.43
| ФСБЦ 24.2.05.01-0001 | Трубы хризотилцементные безнапорные, диаметр условного прохода 100 мм |  | м |  | 6 |  | 1 |  | 24 | 94.68 | 1.51 | 142.97 |  |  |  | 3431.28
| ФСБЦ 24.3.05.07-0511 | Муфта полиэтиленовая для хризотилцементных труб, номинальный наружный диаметр 100 мм |  | шт |  | 2 |  | 1 |  | 8 | 20.42 | 1.02 | 20.83 |  |  |  | 166.64
| ФСБЦ 14.5.02.02-0101 | Мастика-замазка защитная на акриловой основе, универсальная |  | кг |  | 0.39 |  | 1 |  | 1.56 | 46.06 | 1.74 | 80.14 |  |  |  | 125.02
| ФСБЦ 01.7.07.29-0111 | Пакля смоляная пропитанная |  | кг |  | 0.19 |  | 1 |  | 0.76 | 92.95 | 1.42 | 131.99 |  |  |  | 100.31
|  | Итого прямые затраты | [14 empty] | 24575.8
|  | ФОТ | [14 empty] | 17002.66
| 812/пр_2020_прил._т._п.28_гр.3 | НР (028 Сооружения связи, радиовещания и телевидения) |  | % |  | 98 |  | 1 |  | 98 | [6 empty] | 16662.61
| 774/пр_2020_прил._т._п.28_гр.3 | СП (028 Сооружения связи, радиовещания и телевидения) |  | % |  | 58 |  | 1 |  | 58 | [6 empty] | 9861.54
|  | Всего по позиции | [10 empty] | 12774.99 |  |  |  | 51099.95
Итого по разделу
|  | Прямые затраты | [14 empty] | 82980,11
|  | оплата труда | [14 empty] | 35181,98
|  | эксплуатация машин | [14 empty] | 12416,57
|  | оплата труда машинистов | [14 empty] | 23913,34
|  | материальные ресурсы | [14 empty] | 11468,22
|  | в т.ч. материалы учтенные в расценках | [14 empty] | 11468,22
|  | Итого ФОТ | [14 empty] | 59095,32
|  | Итого накладные расходы | [14 empty] | 57913,42
|  | Итого сметная прибыль | [14 empty] | 34275,28
|  | Итого СМР в текущих ценах | [14 empty] | 175168,81
|  | Итого по разделу | [14 empty] | 175168,81
|  | затраты труда рабочих | [14 empty] | 58,12
|  | затраты труда машинистов | [14 empty] | 31,60
Прокладка кабеля методом ГНБ
11 | ГЭСНм-08-02-148-03 | Кабель до 35 кВ в проложенных трубах, блоках и коробах, масса 1 м кабеля: до 3 кг |  | 100 м |  | 0.3 |  | 1 |  | 0.3
| 1 | ОТ(ЗТ) |  | чел.-ч | [5 empty] | 5.568 | [6 empty] | 3065.8
| ФСБЦ ТЗ-1-100-38 | Средний разряд работы 3,8 |  | чел.-ч |  | 18.56 |  | 1 |  | 5.568 |  |  | 550.61 | 1 |  |  | 3065.8
| 2 | ЭМ | [14 empty] | 157.35
| 3 | ОТм(ЗТм) |  | чел.-ч | [5 empty] | 0.12 | [6 empty] | 79.18
| ФСБЦ 91.05.05-015 | Краны на автомобильном ходу, грузоподъемность 16 т |  | маш.-ч |  | 0.2 |  | 1 |  | 0.06 |  |  | 1631.99 |  |  |  | 97.92
| ФСБЦ ТЗ-4-100-060 | Средний разряд машинистов 6,0 |  | чел.-ч |  | 0.2 |  | 1 |  | 0.06 |  |  | 756.56 | 1 |  |  | 45.39
| ФСБЦ 91.06.01-003 | Домкраты гидравлические, грузоподъемность 63-100 т |  | маш.-ч |  | 4.27 |  | 1 |  | 1.281 |  |  | 2.55 |  |  |  | 3.27
| ФСБЦ 91.06.03-061 | Лебедки электрические тяговым усилием до 12,26 кН (1,25 т) |  | маш.-ч |  | 4.27 |  | 1 |  | 1.281 | 8.84 | 1.48 | 13.08 |  |  |  | 16.76
| ФСБЦ 91.14.02-001 | Автомобили бортовые, грузоподъемность до 5 т |  | маш.-ч |  | 0.2 |  | 1 |  | 0.06 |  |  | 656.62 |  |  |  | 39.4
| ФСБЦ ТЗ-4-100-040 | Средний разряд машинистов 4,0 |  | чел.-ч |  | 0.2 |  | 1 |  | 0.06 |  |  | 563.22 | 1 |  |  | 33.79
| 4 | М | [14 empty] | 232.78
| ФСБЦ 10.3.02.03-0011 | Припои оловянно-свинцовые бессурьмянистые, марка ПОС30 |  | кг |  | 0.5 |  | 1 |  | 0.15 | 931.11 | 1.64 | 1527.02 |  |  |  | 229.05
| ФСБЦ 14.4.03.03-0002 | Лак битумный БТ-123 |  | т |  | 6e-05 |  | 1 |  | 1.8e-05 | 82698.14 | 1.35 | 111642.49 |  |  |  | 2.01
| ФСБЦ 01.7.06.07-0002 | Ленты монтажные из пластмассы для бандажирования проводов, скрепляются пластмассовыми кнопками, ширина 10 мм |  | 10 м |  | 0.096 |  | 1 |  | 0.0288 | 37.71 | 1.58 | 59.58 |  |  |  | 1.72
| ФСБЦ-421_пр-2020-п.75а | Вспомогательные ненормируемые материальные ресурсы 2% от ОТ |  | % |  | 1 |  | 1 |  |  |  |  | 1 |  |  |  | 0
|  | Итого прямые затраты | [14 empty] | 3535.11
|  | ФОТ | [14 empty] | 3144.98
| 812/пр_2020_прил._т._п.49.3_гр.3 | НР (049.3 Электротехнические установки на других объектах) |  | % |  | 97 |  | 1 |  | 97 | [6 empty] | 3050.63
| 774/пр_2020_прил._т._п.49.3_гр.3 | СП (049.3 Электротехнические установки на других объектах) |  | % |  | 51 |  | 1 |  | 51 | [6 empty] | 1603.94
|  | Всего по позиции | [10 empty] | 27298.93 |  |  |  | 8189.68
12 | ГЭСНм-10-06-034-28 | Герметизация канала кабельной канализации: занятого |  | канал |  | 2 |  | 1 |  | 2
| 1 | ОТ(ЗТ) |  | чел.-ч | [5 empty] | 1.1 | [6 empty] | 598.73
| ФСБЦ ТЗ-1-100-37 | Средний разряд работы 3,7 |  | чел.-ч |  | 0.55 |  | 1 |  | 1.1 |  |  | 544.3 | 1 |  |  | 598.73
| 2 | ЭМ | [14 empty] | 0
| 3 | ОТм(ЗТм) |  | чел.-ч | [12 empty] | 0
| 4 | М | [14 empty] | 18.12
| ФСБЦ 01.7.14.01-0002 | Герметик пенополиуретановый (пена монтажная) универсальный, объем 1000 мл |  | шт |  | 0.03077 |  | 1 |  | 0.06154 | 241.35 | 1.22 | 294.45 |  |  |  | 18.12
| ФСБЦ-421_пр-2020-п.75а | Вспомогательные ненормируемые материальные ресурсы 2% от ОТ |  | % |  | 1 |  | 1 |  |  |  |  | 1 |  |  |  | 0
|  | Итого прямые затраты | [14 empty] | 616.85
|  | ФОТ | [14 empty] | 598.73
| 812/пр_2020_прил._т._п.51.1_гр.3 | НР (051.1 прокладка и монтаж сетей связи) |  | % |  | 90 |  | 1 |  | 90 | [6 empty] | 538.86
| 774/пр_2020_прил._т._п.51.1_гр.3 | СП (051.1 прокладка и монтаж сетей связи) |  | % |  | 46 |  | 1 |  | 46 | [6 empty] | 275.42
|  | Всего по позиции | [10 empty] | 715.57 |  |  |  | 1431.13
13 | ГЭСНм-10-06-034-27 | Герметизация канала кабельной канализации: свободного |  | канал |  | 2 |  | 1 |  | 2
| 1 | ОТ(ЗТ) |  | чел.-ч | [5 empty] | 0.2 | [6 empty] | 112.64
| ФСБЦ ТЗ-1-100-40 | Средний разряд работы 4,0 |  | чел.-ч |  | 0.1 |  | 1 |  | 0.2 |  |  | 563.22 | 1 |  |  | 112.64
| 2 | ЭМ | [14 empty] | 0
| 3 | ОТм(ЗТм) |  | чел.-ч | [12 empty] | 0
| 4 | М | [14 empty] | 18.12
| ФСБЦ 01.7.14.01-0002 | Герметик пенополиуретановый (пена монтажная) универсальный, объем 1000 мл |  | шт |  | 0.03077 |  | 1 |  | 0.06154 | 241.35 | 1.22 | 294.45 |  |  |  | 18.12
| ФСБЦ-421_пр-2020-п.75а | Вспомогательные ненормируемые материальные ресурсы 2% от ОТ |  | % |  | 1 |  | 1 |  |  |  |  | 1 |  |  |  | 0
|  | Итого прямые затраты | [14 empty] | 130.76
|  | ФОТ | [14 empty] | 112.64
| 812/пр_2020_прил._т._п.51.1_гр.3 | НР (051.1 прокладка и монтаж сетей связи) |  | % |  | 90 |  | 1 |  | 90 | [6 empty] | 101.38
| 774/пр_2020_прил._т._п.51.1_гр.3 | СП (051.1 прокладка и монтаж сетей связи) |  | % |  | 46 |  | 1 |  | 46 | [6 empty] | 51.81
|  | Всего по позиции | [10 empty] | 141.97 |  |  |  | 283.95
Итого по разделу
|  | Прямые затраты | [14 empty] | 4282,72
|  | оплата труда | [14 empty] | 3777,17
|  | эксплуатация машин | [14 empty] | 157,35
|  | оплата труда машинистов | [14 empty] | 79,18
|  | материальные ресурсы | [14 empty] | 269,02
|  | в т.ч. материалы учтенные в расценках | [14 empty] | 269,02
|  | Итого ФОТ | [14 empty] | 3856,35
|  | Итого накладные расходы | [14 empty] | 3690,87
|  | Итого сметная прибыль | [14 empty] | 1931,17
|  | Итого СМР в текущих ценах | [14 empty] | 9904,76
|  | Итого по разделу | [14 empty] | 9904,76
|  | затраты труда рабочих | [14 empty] | 6,87
|  | затраты труда машинистов | [14 empty] | 0,12
ФСБЦ
14 | 21.1.06.08-1282 4кв_2025_ФГИС_ЦС_Лен.обл | Кабель силовой с алюминиевыми жилами АПвБШп 4х240мс(PE)-1000 Объем: 30 * 1.02 |  | 1000 м |  | 0.0306 |  | 1 |  | 0.0306 | 1192835.36 | 1.24 | 1479115.85 | 1 |  |  | 45260.95
|  | Всего по позиции | [10 empty] | 1479116.01 |  |  |  | 45260.95
15 | 24.3.03.13-0010 4кв_2025_ФГИС_ЦС_Лен.обл | Трубы напорные полиэтиленовые, кроме газопроводных ПЭ100, для транспортировки воды, стандартное размерное отношение SDR11, номинальный наружный диаметр 160 мм, толщина стенки 14,6 мм Объем: 30 * 2 * 1.02 |  | м |  | 61.2 |  | 1 |  | 61.2 | 1130.86 | 1.02 | 1153.48 | 1 |  |  | 70592.98
|  | Всего по позиции | [10 empty] | 1153.48 |  |  |  | 70592.98
Итого по разделу
|  | материальные ресурсы | [14 empty] | 115853,93
|  | в т.ч. неучтенные материалы | [14 empty] | 115853,93
|  | Итого СМР в текущих ценах | [14 empty] | 115853,93
|  | Итого по разделу | [14 empty] | 115853,93
Всего по смете
|  | Всего прямые затраты | [14 empty] | 227281,23
в том числе
|  | оплата труда (ОТ) | [14 empty] | 59913,47
|  | эксплуатация машин и механизмов | [14 empty] | 15075,47
|  | оплата труда машинистов (ОТм) | [14 empty] | 24701,12
|  | материальные ресурсы | [14 empty] | 127591,17
|  | Всего ФОТ | [14 empty] | 84614,59
|  | Всего накладные расходы | [14 empty] | 80934,86
|  | Всего сметная прибыль | [14 empty] | 45029,96
|  | Итого СМР | [14 empty] | 353246,05
|  | Сметная стоимость в текущих ценах | [14 empty] | 353246,05
|  | Сметная стоимость в текущих ценах для ОС | [14 empty] | 353246,05
|  | затраты труда рабочих | [14 empty] | 111,12
|  | затраты труда машинистов | [14 empty] | 33,11
| ВЗиС_Строительство, п.50. | Временные здания и сооружения | [11 empty] | 2,5 % |  |  | 8831,15
|  | Итого с ВЗиС | [14 empty] | 362077,20
| ЗУ_III_Строительство, п.85. | Зимнее удорожание | [11 empty] | 2,1 % |  |  | 7603,62
|  | Итого с зимним удорожанием | [14 empty] | 369680,82
|  | Итого с оборудованием | [14 empty] | 369680,82
| МС РФ от 04.08.2020 №421/пр | Непредвиденные расходы | [11 empty] | 3 % |  |  | 11090,43
|  | Итого без НДС | [14 empty] | 380771,25
| Составил: | [7 empty] | Проверил:
| Начальник сметного отдела |  |  |  | Чернявская Н.П. |  |  |  | Начальник сметного отдела | [6 empty] | Чернявская Н.П.

## 02-01-04
| Наименование программного продукта |  |  |  |  | Система выпуска сметной документации А0 v. 3.7.3.1 Copyright InfoStroy Ltd.
| УТВЕРЖДАЮ | [11 empty] | Первый заместитель генерального директора-главный инженер
АО "ЛОЭСК"
Жук В.А.
"_____" ______________ 20___ г.
Строительство КЛ-0,4 кВ протяженностью 0,12 км с установкой КД-0,4 кВ (1 шт.) по договору ТП №05-006/005-ПС-24 в г. Выборг ЛО (24-1-05-1-08-03-0-0338)
(наименование стройки)
Строительство КЛ-0,4 кВ протяженностью 0,12 км с установкой КД-0,4 кВ (1 шт.) по договору ТП №05-006/005-ПС-24 в г. Выборг ЛО (24-1-05-1-08-03-0-0338)
(наименование объекта капитального строительства)
ЛОКАЛЬНАЯ СМЕТА №02-01-04
КД Строительство КЛ-0,4 кВ протяженностью 0,12 км с установкой КД-0,4 кВ (1 шт.) по договору ТП №05-006/005-ПС-24 в г. Выборг ЛО (24-1-05-1-08-03-0-0338)
(наименование работ и затрат)
| Составлен(а) | Ресурсно-индексным | [7 empty] | методом
| Основание | 00-0349/2022-З.ПЗ
(проектная и (или) иная техническая документация)
| Составлен(а) в текущем уровне цен |  | 4 кв. 2025
| Сметная стоимость |  | 283397,04 |  |  |  | руб.
|  | в том числе: | [7 empty] | Средства на оплату труда рабочих |  |  |  |  | 33509.3 |  | руб.
|  | строительных работ | 36200.2667 |  |  |  | руб. |  |  | Средства на оплату труда машинистов |  |  |  |  | 1222.58 |  | руб.
|  | монтажных работ | 66162.6583 |  |  |  | руб. |  |  | Нормативные затраты труда рабочих |  |  |  | 61 |  |  | чел. час.
|  | оборудования | 168341.1417 |  |  |  | руб. |  |  | Нормативные затраты труда машинистов |  |  |  | 2 |  |  | чел. час.
|  | прочих затрат | 12692.9667 |  |  |  | руб.
№ п/п | Обоснование | Наименование работ и затрат |  | Единица измерения |  | Количество |  |  |  |  | Сметная стоимость, руб.
[6 empty] | на единицу |  | коэффициенты |  | всего с учетом коэффициентов | на единицу измерения в базисном уровне цен | индекс | на единицу измерения в текущем уровне цен | коэффициенты |  |  | всего в текущем уровне цен, руб.
1 | 2 | 3 |  | 4 |  | 5 |  | 6 |  | 7 | 8 | 9 | 10 | 11 |  |  | 12
Строительне работы
1 | ГЭСН-01-02-057-03 | Разработка грунта вручную в траншеях глубиной до 2 м без креплений с откосами, группа грунтов: 3 |  | 100 м3 |  | 0.018 |  | 1 |  | 0.018
| ОП_прил.1.12_п.3.185 | Кзт=1,2_Разработка и обратная засыпка вручную сильно налипающего на инструменты грунта:3 группы
| 421/пр_2020_прил.10_т.1_п.5_гр.3 | Кзт=1,15; Кэм=1,15; Кзтм=1,15_Производство работ осуществляется в стесненных условиях населенных пунктов
| 1 | ОТ(ЗТ) |  | чел.-ч | [5 empty] | 6.1603 | [6 empty] | 2822.29
| ФСБЦ ТЗ-1-100-20 | Средний разряд работы 2,0 |  | чел.-ч |  | 248 |  | 1.38 |  | 6.1603 |  |  | 458.14 | 1 |  |  | 2822.29
| 2 | ЭМ | [14 empty] | 0
| 3 | ОТм(ЗТм) |  | чел.-ч | [12 empty] | 0
| 4 | М | [14 empty] | 0
|  | Итого прямые затраты | [14 empty] | 2822.29
|  | ФОТ | [14 empty] | 2822.29
| 812/пр_2020_прил._т._п.1.2_гр.3 | НР (001.2 Земляные работы, выполняемые ручным способом) |  | % |  | 89 |  | 1 |  | 89 | [6 empty] | 2511.84
| 774/пр_2020_прил._т._п.1.2_гр.3 | СП (001.2 Земляные работы, выполняемые ручным способом) |  | % |  | 40 |  | 1 |  | 40 | [6 empty] | 1128.92
|  | Всего по позиции | [10 empty] | 359058.33 |  |  |  | 6463.05
2 | ГЭСН-01-02-061-02 | Засыпка вручную траншей, пазух котлованов и ям, группа грунтов: 2 |  | 100 м3 |  | 0.018 |  | 1 |  | 0.018
| 421/пр_2020_прил.10_т.1_п.5_гр.3 | Кзт=1,15; Кэм=1,15; Кзтм=1,15_Производство работ осуществляется в стесненных условиях населенных пунктов
| 1 | ОТ(ЗТ) |  | чел.-ч | [5 empty] | 2.012 | [6 empty] | 883.73
| ФСБЦ ТЗ-1-100-15 | Средний разряд работы 1,5 |  | чел.-ч |  | 97.2 |  | 1.15 |  | 2.012 |  |  | 439.22 | 1 |  |  | 883.73
| 2 | ЭМ | [14 empty] | 0
| 3 | ОТм(ЗТм) |  | чел.-ч | [12 empty] | 0
| 4 | М | [14 empty] | 0
|  | Итого прямые затраты | [14 empty] | 883.73
|  | ФОТ | [14 empty] | 883.73
| 812/пр_2020_прил._т._п.1.2_гр.3 | НР (001.2 Земляные работы, выполняемые ручным способом) |  | % |  | 89 |  | 1 |  | 89 | [6 empty] | 786.52
| 774/пр_2020_прил._т._п.1.2_гр.3 | СП (001.2 Земляные работы, выполняемые ручным способом) |  | % |  | 40 |  | 1 |  | 40 | [6 empty] | 353.49
|  | Всего по позиции | [10 empty] | 112430 |  |  |  | 2023.74
3 | ГЭСН-46-03-017-06 | Заделка отверстий, гнезд и борозд: в стенах и перегородках бетонных площадью свыше 0,1 до 0,2 м2 |  | м3 |  | 0.2 |  | 1 |  | 0.2
| 421/пр_2020_прил.10_т.1_п.5_гр.3 | Кзт=1,15; Кэм=1,15; Кзтм=1,15_Производство работ осуществляется в стесненных условиях населенных пунктов
| 1 | ОТ(ЗТ) |  | чел.-ч | [5 empty] | 13.984 | [6 empty] | 6641.7
| ФСБЦ ТЗ-1-100-24 | Средний разряд работы 2,4 |  | чел.-ч |  | 60.8 |  | 1.15 |  | 13.984 |  |  | 474.95 | 1 |  |  | 6641.7
| 2 | ЭМ | [14 empty] | 60.93
| 3 | ОТм(ЗТм) |  | чел.-ч | [5 empty] | 0.092 | [6 empty] | 51.82
| ФСБЦ 91.06.03-060 | Лебедки электрические тяговым усилием до 5,79 кН (0,59 т) |  | маш.-ч |  | 0.23 |  | 1.15 |  | 0.0529 | 6.62 | 1.48 | 9.8 |  |  |  | 0.52
| ФСБЦ 91.14.02-001 | Автомобили бортовые, грузоподъемность до 5 т |  | маш.-ч |  | 0.4 |  | 1.15 |  | 0.092 |  |  | 656.62 |  |  |  | 60.41
| ФСБЦ ТЗ-4-100-040 | Средний разряд машинистов 4,0 |  | чел.-ч |  | 0.4 |  | 1.15 |  | 0.092 |  |  | 563.22 | 1 |  |  | 51.82
| 4 | М | [14 empty] | 1397.1
| ФСБЦ 03.1.02.03-0011 | Известь строительная негашеная комовая, сорт I |  | т |  | 0.0049 |  | 1 |  | 0.00098 | 5275.05 | 1.62 | 8545.58 |  |  |  | 8.37
| ФСБЦ 11.1.03.01-0063 | Бруски обрезные хвойных пород (ель, сосна), естественной влажности, длина 2-6,5 м, ширина 20-90 мм, толщина 20-90 мм, сорт III |  | м3 |  | 0.208 |  | 1 |  | 0.0416 | 16496.03 | 1 | 16496.03 |  |  |  | 686.23
| ФСБЦ 11.1.03.06-0075 | Доска обрезная хвойных пород, естественной влажности, длина 2-6,5 м, ширина 100-250 мм, толщина 30-40 мм, сорт III |  | м3 |  | 0.18 |  | 1 |  | 0.036 | 5764.42 | 2.35 | 13546.39 |  |  |  | 487.67
| ФСБЦ 08.3.03.06-0002 | Проволока горячекатаная в мотках, диаметр 6,3-6,5 мм |  | т |  | 0.0095 |  | 1 |  | 0.0019 | 60258.2 | 0.97 | 58450.45 |  |  |  | 111.06
| ФСБЦ 01.7.03.01-0001 | Вода |  | м3 |  | 0.0137 |  | 1 |  | 0.00274 | 35.71 | 0.82 | 29.28 |  |  |  | 0.08
| ФСБЦ 01.7.15.06-0111 | Гвозди строительные |  | т |  | 0.0059 |  | 1 |  | 0.00118 | 70296.2 | 1.25 | 87870.25 |  |  |  | 103.69
|  | Итого прямые затраты | [14 empty] | 8151.55
|  | ФОТ | [14 empty] | 6693.52
| 812/пр_2020_прил._т._п.40.1_гр.3 | НР (040.1 Работы по реконструкции зданий и сооружений: усиление и замена существующих конструкций, возведение отдельных конс) |  | % |  | 103 |  | 1 |  | 103 | [6 empty] | 6894.33
| 774/пр_2020_прил._т._п.40.1_гр.3 | СП (040.1 Работы по реконструкции зданий и сооружений: усиление и замена существующих конструкций, возведение отдельных конс) |  | % |  | 59 |  | 1 |  | 59 | [6 empty] | 3949.18
|  | Всего по позиции | [10 empty] | 94975.3 |  |  |  | 18995.06
4 | ГЭСН-01-02-057-03 | Разработка грунта вручную в траншеях глубиной до 2 м без креплений с откосами, группа грунтов: 3 |  | 100 м3 |  | 0.005 |  | 1 |  | 0.005
| 421/пр_2020_прил.10_т.1_п.5_гр.3 | Кзт=1,15; Кэм=1,15; Кзтм=1,15_Производство работ осуществляется в стесненных условиях населенных пунктов
| 1 | ОТ(ЗТ) |  | чел.-ч | [5 empty] | 1.426 | [6 empty] | 653.31
| ФСБЦ ТЗ-1-100-20 | Средний разряд работы 2,0 |  | чел.-ч |  | 248 |  | 1.15 |  | 1.426 |  |  | 458.14 | 1 |  |  | 653.31
| 2 | ЭМ | [14 empty] | 0
| 3 | ОТм(ЗТм) |  | чел.-ч | [12 empty] | 0
| 4 | М | [14 empty] | 0
|  | Итого прямые затраты | [14 empty] | 653.31
|  | ФОТ | [14 empty] | 653.31
| 812/пр_2020_прил._т._п.1.2_гр.3 | НР (001.2 Земляные работы, выполняемые ручным способом) |  | % |  | 89 |  | 1 |  | 89 | [6 empty] | 581.45
| 774/пр_2020_прил._т._п.1.2_гр.3 | СП (001.2 Земляные работы, выполняемые ручным способом) |  | % |  | 40 |  | 1 |  | 40 | [6 empty] | 261.32
|  | Всего по позиции | [10 empty] | 299216 |  |  |  | 1496.08
5 | ГЭСН-33-03-004-02 | Забивка вертикальных заземлителей вручную на глубину до 3 м |  | шт |  | 2 |  | 1 |  | 2
| 421/пр_2020_прил.10_т.1_п.5_гр.3 | Кзт=1,15; Кэм=1,15; Кзтм=1,15_Производство работ осуществляется в стесненных условиях населенных пунктов
| 1 | ОТ(ЗТ) |  | чел.-ч | [5 empty] | 1.541 | [6 empty] | 764.29
| ФСБЦ ТЗ-1-100-29 | Средний разряд работы 2,9 |  | чел.-ч |  | 0.67 |  | 1.15 |  | 1.541 |  |  | 495.97 | 1 |  |  | 764.29
| 2 | ЭМ | [14 empty] | 29.86
| 3 | ОТм(ЗТм) |  | чел.-ч | [12 empty] | 0
| ФСБЦ 91.17.04-034 | Агрегаты сварочные с двигателем внутреннего сгорания для ручной дуговой сварки, сварочный ток до 400 А, количество постов 1 |  | маш.-ч |  | 0.12 |  | 1.15 |  | 0.276 |  |  | 108.2 |  |  |  | 29.86
| 4 | М | [14 empty] | 486.4
| ФСБЦ 08.4.03.02-0002 | Сталь арматурная горячекатаная гладкая, класс A-I, диаметр 6-22 мм |  | т |  | 0.005 |  | 1 |  | 0.01 | 63745 | 0.75 | 47808.75 |  |  |  | 478.09
| ФСБЦ 01.7.11.07-0227 | Электроды сварочные для сварки низколегированных и углеродистых сталей УОНИ 13/45, Э42А, диаметр 4-5 мм |  | кг |  | 0.03 |  | 1 |  | 0.06 | 155.63 | 0.89 | 138.51 |  |  |  | 8.31
|  | Итого прямые затраты | [14 empty] | 1280.55
|  | ФОТ | [14 empty] | 764.29
| 812/пр_2020_прил._т._п.27_гр.3 | НР (027 Линии электропередачи) |  | % |  | 103 |  | 1 |  | 103 | [6 empty] | 787.22
| 774/пр_2020_прил._т._п.27_гр.3 | СП (027 Линии электропередачи) |  | % |  | 60 |  | 1 |  | 60 | [6 empty] | 458.57
|  | Всего по позиции | [10 empty] | 1263.17 |  |  |  | 2526.34
6 | ГЭСН-33-04-015-01 | Устройство шин заземления опор ВЛ и подстанций |  | 10 м |  | 0.3 |  | 1 |  | 0.3
| 421/пр_2020_прил.10_т.1_п.5_гр.3 | Кзт=1,15; Кэм=1,15; Кзтм=1,15_Производство работ осуществляется в стесненных условиях населенных пунктов
| 1 | ОТ(ЗТ) |  | чел.-ч | [5 empty] | 0.621 | [6 empty] | 308
| ФСБЦ ТЗ-1-100-29 | Средний разряд работы 2,9 |  | чел.-ч |  | 1.8 |  | 1.15 |  | 0.621 |  |  | 495.97 | 1 |  |  | 308
| 2 | ЭМ | [14 empty] | 4.14
| 3 | ОТм(ЗТм) |  | чел.-ч | [5 empty] | 0.00345 | [6 empty] | 1.94
| ФСБЦ 91.14.02-001 | Автомобили бортовые, грузоподъемность до 5 т |  | маш.-ч |  | 0.01 |  | 1.15 |  | 0.00345 |  |  | 656.62 |  |  |  | 2.27
| ФСБЦ ТЗ-4-100-040 | Средний разряд машинистов 4,0 |  | чел.-ч |  | 0.01 |  | 1.15 |  | 0.00345 |  |  | 563.22 | 1 |  |  | 1.94
| ФСБЦ 91.17.04-034 | Агрегаты сварочные с двигателем внутреннего сгорания для ручной дуговой сварки, сварочный ток до 400 А, количество постов 1 |  | маш.-ч |  | 0.05 |  | 1.15 |  | 0.01725 |  |  | 108.2 |  |  |  | 1.87
| 4 | М | [14 empty] | 4.99
| ФСБЦ 01.7.11.07-0227 | Электроды сварочные для сварки низколегированных и углеродистых сталей УОНИ 13/45, Э42А, диаметр 4-5 мм |  | кг |  | 0.12 |  | 1 |  | 0.036 | 155.63 | 0.89 | 138.51 |  |  |  | 4.99
|  | Итого прямые затраты | [14 empty] | 319.07
|  | ФОТ | [14 empty] | 309.94
| 812/пр_2020_прил._т._п.27_гр.3 | НР (027 Линии электропередачи) |  | % |  | 103 |  | 1 |  | 103 | [6 empty] | 319.24
| 774/пр_2020_прил._т._п.27_гр.3 | СП (027 Линии электропередачи) |  | % |  | 60 |  | 1 |  | 60 | [6 empty] | 185.96
|  | Всего по позиции | [10 empty] | 2747.57 |  |  |  | 824.27
7 | ГЭСН-01-02-061-02 | Засыпка вручную траншей, пазух котлованов и ям, группа грунтов: 2 |  | 100 м3 |  | 0.005 |  | 1 |  | 0.005
| 421/пр_2020_прил.10_т.1_п.5_гр.3 | Кзт=1,15; Кэм=1,15; Кзтм=1,15_Производство работ осуществляется в стесненных условиях населенных пунктов
| 1 | ОТ(ЗТ) |  | чел.-ч | [5 empty] | 0.5589 | [6 empty] | 245.48
| ФСБЦ ТЗ-1-100-15 | Средний разряд работы 1,5 |  | чел.-ч |  | 97.2 |  | 1.15 |  | 0.5589 |  |  | 439.22 | 1 |  |  | 245.48
| 2 | ЭМ | [14 empty] | 0
| 3 | ОТм(ЗТм) |  | чел.-ч | [12 empty] | 0
| 4 | М | [14 empty] | 0
|  | Итого прямые затраты | [14 empty] | 245.48
|  | ФОТ | [14 empty] | 245.48
| 812/пр_2020_прил._т._п.1.2_гр.3 | НР (001.2 Земляные работы, выполняемые ручным способом) |  | % |  | 89 |  | 1 |  | 89 | [6 empty] | 218.48
| 774/пр_2020_прил._т._п.1.2_гр.3 | СП (001.2 Земляные работы, выполняемые ручным способом) |  | % |  | 40 |  | 1 |  | 40 | [6 empty] | 98.19
|  | Всего по позиции | [10 empty] | 112430 |  |  |  | 562.15
Итого по разделу
|  | Прямые затраты | [14 empty] | 14355,98
|  | оплата труда | [14 empty] | 12318,80
|  | эксплуатация машин | [14 empty] | 94,93
|  | оплата труда машинистов | [14 empty] | 53,76
|  | материальные ресурсы | [14 empty] | 1888,49
|  | в т.ч. материалы учтенные в расценках | [14 empty] | 1888,49
|  | Итого ФОТ | [14 empty] | 12372,56
|  | Итого накладные расходы | [14 empty] | 12099,08
|  | Итого сметная прибыль | [14 empty] | 6435,63
|  | Итого СМР в текущих ценах | [14 empty] | 32890,69
|  | Итого по разделу | [14 empty] | 32890,69
Справочно
|  | затраты труда рабочих | [14 empty] | 26,30
|  | затраты труда машинистов | [14 empty] | 0,09
монтажные работы
8 | ГЭСНм-08-01-087-03 | Металлические конструкции |  | т |  | 0.054 |  | 1 |  | 0.054
| 421/пр_2020_п.75_пп.а | К=2% от ОТ_Вспомогательные ненормируемые материальные ресурсы
| 1 | ОТ(ЗТ) |  | чел.-ч | [5 empty] | 2.8944 | [6 empty] | 1630.18
| ФСБЦ ТЗ-1-100-40 | Средний разряд работы 4,0 |  | чел.-ч |  | 53.6 |  | 1 |  | 2.8944 |  |  | 563.22 | 1 |  |  | 1630.18
| 2 | ЭМ | [14 empty] | 226.98
| 3 | ОТм(ЗТм) |  | чел.-ч | [5 empty] | 0.1728 | [6 empty] | 114.03
| ФСБЦ 91.05.05-015 | Краны на автомобильном ходу, грузоподъемность 16 т |  | маш.-ч |  | 1.6 |  | 1 |  | 0.0864 |  |  | 1631.99 |  |  |  | 141
| ФСБЦ ТЗ-4-100-060 | Средний разряд машинистов 6,0 |  | чел.-ч |  | 1.6 |  | 1 |  | 0.0864 |  |  | 756.56 | 1 |  |  | 65.37
| ФСБЦ 91.14.02-001 | Автомобили бортовые, грузоподъемность до 5 т |  | маш.-ч |  | 1.6 |  | 1 |  | 0.0864 |  |  | 656.62 |  |  |  | 56.73
| ФСБЦ ТЗ-4-100-040 | Средний разряд машинистов 4,0 |  | чел.-ч |  | 1.6 |  | 1 |  | 0.0864 |  |  | 563.22 | 1 |  |  | 48.66
| ФСБЦ 91.17.04-233 | Аппараты сварочные для ручной дуговой сварки, сварочный ток до 350 А |  | маш.-ч |  | 13.07 |  | 1 |  | 0.70578 |  |  | 41.45 |  |  |  | 29.25
| 4 | М | [14 empty] | 10191.55
| ФСБЦ 03.2.01.01-0003 | Портландцемент бездобавочный общестроительный ЦЕМ 0 42,5Н |  | т |  | 0.18 |  | 1 |  | 0.00972 |  |  | 8188.45 |  |  |  | 79.59
| ФСБЦ 07.2.07.04-0007 | Конструкции стальные индивидуального изготовления из сортового проката |  | т |  | 1 |  | 1 |  | 0.054 |  |  | 180931 |  |  |  | 9770.27
| ФСБЦ 02.3.01.02-1118 | Песок природный для строительных работ II класс, средний |  | м3 |  | 0.15 |  | 1 |  | 0.0081 |  |  | 826.43 |  |  |  | 6.69
| ФСБЦ 01.7.11.07-0227 | Электроды сварочные для сварки низколегированных и углеродистых сталей УОНИ 13/45, Э42А, диаметр 4-5 мм |  | кг |  | 4.2 |  | 1 |  | 0.2268 | 155.63 | 0.89 | 138.51 |  |  |  | 31.41
| ФСБЦ 01.7.15.03-0042 | Болты с гайками и шайбами строительные |  | кг |  | 27 |  | 1 |  | 1.458 | 174.93 | 1.14 | 199.42 |  |  |  | 290.75
| ФСБЦ 01.7.15.07-0031 | Дюбели стальные распорные с гайкой |  | 100 шт |  | 0.8 |  | 1 |  | 0.0432 | 237.77 | 1.25 | 297.21 |  |  |  | 12.84
|  | Итого прямые затраты | [14 empty] | 12162.74
|  | ФОТ | [14 empty] | 1744.21
| 812/пр_2020_прил._т._п.49.3_гр.3 | НР (049.3 Электротехнические установки на других объектах) |  | % |  | 97 |  | 1 |  | 97 | [6 empty] | 1691.88
| 774/пр_2020_прил._т._п.49.3_гр.3 | СП (049.3 Электротехнические установки на других объектах) |  | % |  | 51 |  | 1 |  | 51 | [6 empty] | 889.55
|  | Всего по позиции | [10 empty] | 273040.19 |  |  |  | 14744.17
9 | ГЭСНм-08-03-572-07 | Блок управления шкафного исполнения или распределительный пункт (шкаф), устанавливаемый: на полу, высота и ширина до 1700х1100 мм |  | шт |  | 1 |  | 1 |  | 1
| 421/пр_2020_п.75_пп.а | К=2% от ОТ_Вспомогательные ненормируемые материальные ресурсы
| 1 | ОТ(ЗТ) |  | чел.-ч | [5 empty] | 4.12 | [6 empty] | 2389.72
| ФСБЦ ТЗ-1-100-42 | Средний разряд работы 4,2 |  | чел.-ч |  | 4.12 |  | 1 |  | 4.12 |  |  | 580.03 | 1 |  |  | 2389.72
| 2 | ЭМ | [14 empty] | 884.1
| 3 | ОТм(ЗТм) |  | чел.-ч | [5 empty] | 0.74 | [6 empty] | 488.32
| ФСБЦ 91.05.05-015 | Краны на автомобильном ходу, грузоподъемность 16 т |  | маш.-ч |  | 0.37 |  | 1 |  | 0.37 |  |  | 1631.99 |  |  |  | 603.84
| ФСБЦ ТЗ-4-100-060 | Средний разряд машинистов 6,0 |  | чел.-ч |  | 0.37 |  | 1 |  | 0.37 |  |  | 756.56 | 1 |  |  | 279.93
| ФСБЦ 91.14.02-001 | Автомобили бортовые, грузоподъемность до 5 т |  | маш.-ч |  | 0.37 |  | 1 |  | 0.37 |  |  | 656.62 |  |  |  | 242.95
| ФСБЦ ТЗ-4-100-040 | Средний разряд машинистов 4,0 |  | чел.-ч |  | 0.37 |  | 1 |  | 0.37 |  |  | 563.22 | 1 |  |  | 208.39
| ФСБЦ 91.17.04-233 | Аппараты сварочные для ручной дуговой сварки, сварочный ток до 350 А |  | маш.-ч |  | 0.9 |  | 1 |  | 0.9 |  |  | 41.45 |  |  |  | 37.31
| 4 | М | [14 empty] | 5487.52
| ФСБЦ 07.2.07.04-0007 | Конструкции стальные индивидуального изготовления из сортового проката |  | т |  | 0.03 |  | 1 |  | 0.03 |  |  | 180931 |  |  |  | 5427.93
| ФСБЦ 14.4.02.04-0142 | Краска масляная МА-0115, мумия, сурик железный |  | кг |  | 0.05 |  | 1 |  | 0.05 | 79.88 | 1.52 | 121.42 |  |  |  | 6.07
| ФСБЦ 01.7.11.07-0227 | Электроды сварочные для сварки низколегированных и углеродистых сталей УОНИ 13/45, Э42А, диаметр 4-5 мм |  | кг |  | 0.3 |  | 1 |  | 0.3 | 155.63 | 0.89 | 138.51 |  |  |  | 41.55
| ФСБЦ 01.7.15.03-0042 | Болты с гайками и шайбами строительные |  | кг |  | 0.06 |  | 1 |  | 0.06 | 174.93 | 1.14 | 199.42 |  |  |  | 11.97
|  | Итого прямые затраты | [14 empty] | 9249.66
|  | ФОТ | [14 empty] | 2878.04
| 812/пр_2020_прил._т._п.49.3_гр.3 | НР (049.3 Электротехнические установки на других объектах) |  | % |  | 97 |  | 1 |  | 97 | [6 empty] | 2791.7
| 774/пр_2020_прил._т._п.49.3_гр.3 | СП (049.3 Электротехнические установки на других объектах) |  | % |  | 51 |  | 1 |  | 51 | [6 empty] | 1467.8
|  | Всего по позиции | [10 empty] | 13509.16 |  |  |  | 13509.16
10 | ГЭСНм-08-01-061-01 | Предохранитель |  | шт |  | 18 |  | 1 |  | 18
| 421/пр_2020_п.75_пп.а | К=2% от ОТ_Вспомогательные ненормируемые материальные ресурсы
| 1 | ОТ(ЗТ) |  | чел.-ч | [5 empty] | 20.34 | [6 empty] | 11455.89
| ФСБЦ ТЗ-1-100-40 | Средний разряд работы 4,0 |  | чел.-ч |  | 1.13 |  | 1 |  | 20.34 |  |  | 563.22 | 1 |  |  | 11455.89
| 2 | ЭМ | [14 empty] | 838.76
| 3 | ОТм(ЗТм) |  | чел.-ч | [5 empty] | 0.9 | [6 empty] | 565.15
| ФСБЦ 91.05.05-015 | Краны на автомобильном ходу, грузоподъемность 16 т |  | маш.-ч |  | 0.02 |  | 1 |  | 0.36 |  |  | 1631.99 |  |  |  | 587.52
| ФСБЦ ТЗ-4-100-060 | Средний разряд машинистов 6,0 |  | чел.-ч |  | 0.02 |  | 1 |  | 0.36 |  |  | 756.56 | 1 |  |  | 272.36
| ФСБЦ 91.06.03-058 | Лебедки электрические тяговым усилием 156,96 кН (16 т) |  | маш.-ч |  | 0.01 |  | 1 |  | 0.18 | 55.78 | 1.48 | 82.55 |  |  |  | 14.86
| ФСБЦ ТЗ-4-100-030 | Средний разряд машинистов 3,0 |  | чел.-ч |  | 0.01 |  | 1 |  | 0.18 |  |  | 500.17 | 1 |  |  | 90.03
| ФСБЦ 91.14.02-001 | Автомобили бортовые, грузоподъемность до 5 т |  | маш.-ч |  | 0.02 |  | 1 |  | 0.36 |  |  | 656.62 |  |  |  | 236.38
| ФСБЦ ТЗ-4-100-040 | Средний разряд машинистов 4,0 |  | чел.-ч |  | 0.02 |  | 1 |  | 0.36 |  |  | 563.22 | 1 |  |  | 202.76
| 4 | М | [14 empty] | 2323.48
| ФСБЦ 08.3.08.02-0058 | Уголок стальной горячекатаный равнополочный, марки стали Ст3сп, Ст3пс, ширина полок 35-56 мм, толщина полки 3-5 мм |  | т |  | 0.0021 |  | 1 |  | 0.0378 | 70842.5 | 0.68 | 48172.9 |  |  |  | 1820.94
| ФСБЦ 01.7.15.03-0042 | Болты с гайками и шайбами строительные |  | кг |  | 0.14 |  | 1 |  | 2.52 | 174.93 | 1.14 | 199.42 |  |  |  | 502.54
|  | Итого прямые затраты | [14 empty] | 15183.28
|  | ФОТ | [14 empty] | 12021.04
| 812/пр_2020_прил._т._п.49.3_гр.3 | НР (049.3 Электротехнические установки на других объектах) |  | % |  | 97 |  | 1 |  | 97 | [6 empty] | 11660.41
| 774/пр_2020_прил._т._п.49.3_гр.3 | СП (049.3 Электротехнические установки на других объектах) |  | % |  | 51 |  | 1 |  | 51 | [6 empty] | 6130.73
|  | Всего по позиции | [10 empty] | 1831.91 |  |  |  | 32974.42
11 | ГЭСНм-08-02-472-08 | Проводник заземляющий открыто по строительным основаниям: из круглой стали диаметром 8 мм |  | 100 м |  | 0.01 |  | 1 |  | 0.01
| 421/пр_2020_п.75_пп.а | К=2% от ОТ_Вспомогательные ненормируемые материальные ресурсы
| 1 | ОТ(ЗТ) |  | чел.-ч | [5 empty] | 0.175 | [6 empty] | 96.36
| ФСБЦ ТЗ-1-100-38 | Средний разряд работы 3,8 |  | чел.-ч |  | 17.5 |  | 1 |  | 0.175 |  |  | 550.61 | 1 |  |  | 96.36
| 2 | ЭМ | [14 empty] | 3.49
| 3 | ОТм(ЗТм) |  | чел.-ч | [5 empty] | 0.002 | [6 empty] | 1.32
| ФСБЦ 91.05.05-015 | Краны на автомобильном ходу, грузоподъемность 16 т |  | маш.-ч |  | 0.1 |  | 1 |  | 0.001 |  |  | 1631.99 |  |  |  | 1.63
| ФСБЦ ТЗ-4-100-060 | Средний разряд машинистов 6,0 |  | чел.-ч |  | 0.1 |  | 1 |  | 0.001 |  |  | 756.56 | 1 |  |  | 0.76
| ФСБЦ 91.14.02-001 | Автомобили бортовые, грузоподъемность до 5 т |  | маш.-ч |  | 0.1 |  | 1 |  | 0.001 |  |  | 656.62 |  |  |  | 0.66
| ФСБЦ ТЗ-4-100-040 | Средний разряд машинистов 4,0 |  | чел.-ч |  | 0.1 |  | 1 |  | 0.001 |  |  | 563.22 | 1 |  |  | 0.56
| ФСБЦ 91.17.04-233 | Аппараты сварочные для ручной дуговой сварки, сварочный ток до 350 А |  | маш.-ч |  | 2.9 |  | 1 |  | 0.029 |  |  | 41.45 |  |  |  | 1.2
| 4 | М | [14 empty] | 26.87
| ФСБЦ 08.3.05.02-0021 | Прокат листовой горячекатаный, марки стали Ст3сп, Ст3пс, ширина 1200-3000 мм, толщина 1-8 мм |  | т |  | 0.004 |  | 1 |  | 4e-05 | 71131.5 | 0.8 | 56905.2 |  |  |  | 2.28
| ФСБЦ 14.4.01.09-0427 | Грунтовка эпоксидная антикоррозионная с содержанием цинка для защиты металлических поверхностей, расход 0,20-0,39 кг/м2 |  | кг |  | 2 |  | 1 |  | 0.02 | 911.56 | 1.28 | 1166.8 |  |  |  | 23.34
| ФСБЦ 01.7.11.07-0227 | Электроды сварочные для сварки низколегированных и углеродистых сталей УОНИ 13/45, Э42А, диаметр 4-5 мм |  | кг |  | 0.9 |  | 1 |  | 0.009 | 155.63 | 0.89 | 138.51 |  |  |  | 1.25
|  | Итого прямые затраты | [14 empty] | 128.04
|  | ФОТ | [14 empty] | 97.68
| 812/пр_2020_прил._т._п.49.3_гр.3 | НР (049.3 Электротехнические установки на других объектах) |  | % |  | 97 |  | 1 |  | 97 | [6 empty] | 94.75
| 774/пр_2020_прил._т._п.49.3_гр.3 | СП (049.3 Электротехнические установки на других объектах) |  | % |  | 51 |  | 1 |  | 51 | [6 empty] | 49.82
|  | Всего по позиции | [10 empty] | 27261 |  |  |  | 272.61
Итого по разделу
|  | Прямые затраты | [14 empty] | 36723,72
|  | оплата труда | [14 empty] | 15572,15
|  | эксплуатация машин | [14 empty] | 1953,33
|  | оплата труда машинистов | [14 empty] | 1168,82
|  | материальные ресурсы | [14 empty] | 18029,42
|  | Итого ФОТ | [14 empty] | 16740,97
|  | Итого накладные расходы | [14 empty] | 16238,74
|  | Итого сметная прибыль | [14 empty] | 8537,90
|  | Итого СМР в текущих ценах | [14 empty] | 61500,36
|  | Итого по разделу | [14 empty] | 61500,36
Справочно
|  | затраты труда рабочих | [14 empty] | 27,53
|  | затраты труда машинистов | [14 empty] | 1,81
ПНР
12 | ГЭСНп-01-11-011-01 | Проверка наличия цепи между заземлителями и заземленными элементами |  | 100 измерений |  | 0.01 |  | 1 |  | 0.01
| 1 | ОТ(ЗТ) |  | чел.-ч | [5 empty] | 0.1296 | [6 empty] | 96.97
| ФСБЦ ТЗ-2-100-06 | Рабочий 6 разряда |  | чел.-ч |  | 6.48 |  | 1 |  | 0.0648 |  |  | 756.56 | 1 |  |  | 49.03
| ФСБЦ ТЗ-3-200-03 | Инженер III категории |  | чел.-ч |  | 6.48 |  | 1 |  | 0.0648 |  |  | 739.75 | 1 |  |  | 47.94
| 2 | ЭМ | [14 empty] | 0
| 3 | ОТм(ЗТм) |  | чел.-ч | [12 empty] | 0
| 4 | М | [14 empty] | 0
|  | Итого прямые затраты | [14 empty] | 96.97
|  | ФОТ | [14 empty] | 96.97
| 812/пр_2020_прил._т._п.83_гр.3 | НР (083_1 Пусконаладочные работы. Электротехнические устройства) |  | % |  | 74 |  | 1 |  | 74 | [6 empty] | 71.76
| 774/пр_2020_прил._т._п.83_гр.3 | СП (083_1 Пусконаладочные работы. Электротехнические устройства) |  | % |  | 36 |  | 1 |  | 36 | [6 empty] | 34.91
|  | Всего по позиции | [10 empty] | 20364 |  |  |  | 203.64
13 | ГЭСНп-01-11-028-01 | Измерение сопротивления изоляции (на линию) мегаомметром кабельных и других линий напряжением до 1 кВ, предназначенных для передачи электроэнергии к распределительным устройствам, щитам, шкафам, коммутационным аппаратам и электропотребителям |  | шт |  | 18 |  | 1 |  | 18
| 1 | ОТ(ЗТ) |  | чел.-ч | [5 empty] | 5.76 | [6 empty] | 4309.37
| ФСБЦ ТЗ-2-100-06 | Рабочий 6 разряда |  | чел.-ч |  | 0.16 |  | 1 |  | 2.88 |  |  | 756.56 | 1 |  |  | 2178.89
| ФСБЦ ТЗ-3-200-03 | Инженер III категории |  | чел.-ч |  | 0.16 |  | 1 |  | 2.88 |  |  | 739.75 | 1 |  |  | 2130.48
| 2 | ЭМ | [14 empty] | 0
| 3 | ОТм(ЗТм) |  | чел.-ч | [12 empty] | 0
| 4 | М | [14 empty] | 0
|  | Итого прямые затраты | [14 empty] | 4309.37
|  | ФОТ | [14 empty] | 4309.37
| 812/пр_2020_прил._т._п.83_гр.3 | НР (083_1 Пусконаладочные работы. Электротехнические устройства) |  | % |  | 74 |  | 1 |  | 74 | [6 empty] | 3188.93
| 774/пр_2020_прил._т._п.83_гр.3 | СП (083_1 Пусконаладочные работы. Электротехнические устройства) |  | % |  | 36 |  | 1 |  | 36 | [6 empty] | 1551.37
|  | Всего по позиции | [10 empty] | 502.76 |  |  |  | 9049.67
14 | ГЭСНп-01-11-010-02 | Измерение сопротивления растеканию тока: контура с диагональю до 20 м |  | измерение |  | 1 |  | 1 |  | 1
| 1 | ОТ(ЗТ) |  | чел.-ч | [5 empty] | 1.62 | [6 empty] | 1212.01
| ФСБЦ ТЗ-2-100-06 | Рабочий 6 разряда |  | чел.-ч |  | 0.81 |  | 1 |  | 0.81 |  |  | 756.56 | 1 |  |  | 612.81
| ФСБЦ ТЗ-3-200-03 | Инженер III категории |  | чел.-ч |  | 0.81 |  | 1 |  | 0.81 |  |  | 739.75 | 1 |  |  | 599.2
| 2 | ЭМ | [14 empty] | 0
| 3 | ОТм(ЗТм) |  | чел.-ч | [12 empty] | 0
| 4 | М | [14 empty] | 0
|  | Итого прямые затраты | [14 empty] | 1212.01
|  | ФОТ | [14 empty] | 1212.01
| 812/пр_2020_прил._т._п.83_гр.3 | НР (083_1 Пусконаладочные работы. Электротехнические устройства) |  | % |  | 74 |  | 1 |  | 74 | [6 empty] | 896.89
| 774/пр_2020_прил._т._п.83_гр.3 | СП (083_1 Пусконаладочные работы. Электротехнические устройства) |  | % |  | 36 |  | 1 |  | 36 | [6 empty] | 436.32
|  | Всего по позиции | [10 empty] | 2545.22 |  |  |  | 2545.22
Итого по разделу
|  | Прямые затраты | [14 empty] | 5618,35
|  | оплата труда | [14 empty] | 5618,35
|  | Итого ФОТ | [14 empty] | 5618,35
|  | Итого накладные расходы | [14 empty] | 4157,58
|  | Итого сметная прибыль | [14 empty] | 2022,60
|  | Итого СМР в текущих ценах | [14 empty] | 11798,53
|  | Итого по разделу | [14 empty] | 11798,53
Справочно
|  | затраты труда рабочих | [14 empty] | 7,51
ФСБЦ
15 | 08.3.07.01-0052 | Прокат стальной горячекатаный полосовой, марки стали Ст3сп, Ст3пс, размеры 50х5 мм Объем: 0.012 + 0.001 |  | т |  | 0.013 |  | 1 |  | 0.013 | 70310.45 | 0.83 | 58357.67 | 1 |  |  | 758.65
|  | Всего по позиции | [10 empty] | 58357.69 |  |  |  | 758.65
Итого по разделу
|  | Прямые затраты | [14 empty] | 758,65
|  | материальные ресурсы | [14 empty] | 758,65
|  | в т.ч. неучтенные материалы | [14 empty] | 758,65
|  | Итого СМР в текущих ценах | [14 empty] | 758,65
|  | Итого по разделу | [14 empty] | 758,65
Оборудование
16 | ТЦ_62.1.02.14_47_7814786820_29.12.2025_02_2.1 | Шкаф КД-0,4 кВ (ШРН на 6 групп) |  | КОМПЛЕКТ |  | 1 |  | 1 |  | 1 |  |  | 163438 | 1 |  |  | 163438
|  | Всего по позиции | [10 empty] | 163438 |  |  |  | 163438
Итого по разделу
|  | Итого оборудование | [14 empty] | 163438
|  | Итого по разделу | [14 empty] | 163438
Всего по смете
|  | Всего прямые затраты | [14 empty] | 220894,70
в том числе
|  | оплата труда (ОТ) | [14 empty] | 33509,30
|  | эксплуатация машин и механизмов | [14 empty] | 2048,26
|  | оплата труда машинистов (ОТм) | [14 empty] | 1222,58
|  | материальные ресурсы | [14 empty] | 20676,56
|  | Всего ФОТ | [14 empty] | 34731,88
|  | Всего накладные расходы | [14 empty] | 32495,40
|  | Всего сметная прибыль | [14 empty] | 16996,13
|  | Итого СМР | [14 empty] | 106948,23
|  | Всего оборудование | [14 empty] | 163438
|  | Сметная стоимость в текущих ценах | [14 empty] | 270386,23
|  | Сметная стоимость в текущих ценах для ОС | [14 empty] | 270386,23
|  | затраты труда рабочих | [14 empty] | 61,34
|  | затраты труда машинистов | [14 empty] | 1,90
| ВЗиС_Строительство, п.50. | Временные здания и сооружения | [11 empty] | 2,5 % |  |  | 2673,70
|  | Итого с ВЗиС | [14 empty] | 109621,93
| ЗУ_III_Строительство, п.85. | Зимнее удорожание | [11 empty] | 1,9 % |  |  | 2082,82
|  | Итого с зимним удорожанием | [14 empty] | 111704,75
|  | Итого с оборудованием | [14 empty] | 275142,75
| МС РФ от 04.08.2020 №421/пр | Непредвиденные расходы | [11 empty] | 3 % |  |  | 8254,29
|  | Итого без НДС | [14 empty] | 283397,04
| Составил: | [7 empty] | Проверил:
| Начальник сметного отдела |  |  |  | Чернявская Н.П. |  |  |  | Начальник сметного отдела | [6 empty] | Чернявская Н.П.

## 12-01-01
Адепт: Проект v 2025.4 © ООО"Адепт" |  |  | форма №2П, 707/пр от 05.11.2025г.
Смета №12-01-01
на проектные работы
Строительство КЛ-0,4 кВ протяженностью 0,12 км с установкой КД-0,4 кВ (1 шт.) по договору ТП №05-006/005-ПС-24 в г. Выборг ЛО
Заказчик
Проектная организация
Составлена в уровне цен на
№ пп | Характеристика предприятия, здания, сооружения или виды работ | Номер частей, глав, таблиц, процентов, параграфов и пунктов указаний к разделу Справочника базовых цен на проектные и изыскательские работы для строительства |  |  | Расчет стоимости: (a+bx)*Ki, или (объем строительно-монтажных работ) * проц./100 или количество x цена | Сметная стоимость, руб.
1 | 2 | 3 |  |  | 4 | 5
1 | Сооружения кабельной электрической линии напряжением до 20 кВ. Протяженность от 500 до 1000 п.м включительно. | НЗ №847/пр Строительство, реконструкция сетей инженерно-технического обеспечения и объектов инфраструктуры. 2023 г. Таблица 3.11. Сооружения кабельных линий электропередачи, п.1 A = 30.3 тыс.руб; B = 0.209 тыс.руб; Xмин = 500; Количество = 1 |  |  | (A + B * (0.4 * Xмин + 0.6 * (Xмин / 2))) * Количество * Ктек * СуммаКст * K1 * K2 (30 300 руб. + 209 руб. * (0.4 * 500 + 0.6 * (500 / 2))) * 1 * 1.62 * (0.4 + 0.6) * 1.1 * 0.8 | 147478
Коэффициенты
| Стадия: Проектная документация | Кст = 0.4
| Стадия: Рабочая документация | Кст = 0.6
| инд.4кв.2025г.к 01.01.2021 на пр.раб. | Ктек = 1.62 Письмо Минстроя России от 20.10.2025 №62725-ИФ/09
| Проектирование линейных сооружений сети теплоснабжения при пересечении свыше 5 и до 10 существующих коммуникаций включительно определяется с корректирующим коэффициентом | K1 = 1.1 Табл.2.2, п.6 (Ценообразующий)
| Проектирование сооружений кабельной электрической линии напряжением до 1 кВ определяется с корректирующим коэффициентом | K2 = 0.8 Табл.3.11.1, п.3 (Ценообразующий)
Разделы документации (ПД)
| 1. Поя зап | 0.5%
| 2. Про пол отв | 3%
| 3. Тех и кон реш лин объ. Иск соо | 76%
| 4. Про орг стр | 6%
| 5. Мер по охр окр сре | 7.5%
| 6. Мер по обе пож без | 2%
| 7. Сме на стр | 5%
Разделы документации (РД)
| 1. Поя зап | 0.5%
| 2. Про пол отв | 2%
| 3. Тех и кон реш лин объ. Иск соо | 89.5%
| 4. Про орг стр | 3%
| 5. Сме на стр | 5%
2 | Закрытый подземный переход сетей инженерно-технического обеспечения, прокладываемый методом горизонтального направленного бурения (ГНБ) (бурошнековыми установками или установками ГНБ), методом прессошнекового бурения. Протяженность от 100 до 500 п.м включительно. | НЗ №847/пр Строительство, реконструкция сетей инженерно-технического обеспечения и объектов инфраструктуры. 2023 г. Таблица 3.12. Сети инженерно-технического обеспечения способом закрытой прокладки, п.1 A = 297.7 тыс.руб; B = 2.29 тыс.руб; X = 30; Количество = 1 |  |  | (A + B * X) * Количество * Ктек * СуммаКст * K1 * K2 (297 700 руб. + 2 290 руб. * 30) * 1 * 1.62 * (0.4 + 0.6) * 1.3 * 0.9 | 694475
Коэффициенты
| Стадия: Проектная документация | Кст = 0.4
| Стадия: Рабочая документация | Кст = 0.6
| инд.4кв.2025г.к 01.01.2021 на пр.раб. | Ктек = 1.62 Письмо Минстроя России от 20.10.2025 №62725-ИФ/09
| Проектирование в составе одного подземного перехода нескольких параллельно расположенных ниток сети инженерно-технического обеспечения, прокладываемых бестраншейным способом применяется с корректирующим коэффициентом за каждую последующую после первой нитки сети инженерно-технического обеспечения | K1 = 1.3, N1=2(кол-во ниток сети инженерно-технического обеспечения), N2=0 Табл.3.12.1, п.1 (Ценообразующий)
| Проектирование подземного перехода, прокладываемого методом ГНБ (бурошнековыми установками или установками ГНБ), методом прессошнекового бурения, диаметром до 250 мм определяется с корректирующим коэффициентом | K2 = 0.9 Табл.3.12.1, п.2 (Ценообразующий)
Разделы документации (ПД)
| 1. Поя зап | 0.5%
| 2. Про пол отв | 3%
| 3. Тех и кон реш лин объ. Иск соо | 75%
| 4. Про орг стр | 7%
| 5. Мер по охр окр сре | 7.5%
| 6. Мер по обе пож без | 2%
| 7. Сме на стр | 5%
Разделы документации (РД)
| 1. Поя зап | 0.5%
| 2. Про пол отв | 2.5%
| 3. Тех и кон реш лин объ. Иск соо | 86.5%
| 4. Про орг стр | 5.5%
| 5. Сме на стр | 5%
3 | Итого по смете: |  |  |  |  | 841953
Руководитель проектной организации
[подпись (инициалы, фамилия)]
Главный инженер проекта
[подпись (инициалы, фамилия)]
Начальник |  |  |  | отдела
|  | [наименование] |  |  | [подпись (инициалы, фамилия)]
Заказчик
[должность, подпись (инициалы, фамилия)]

## 12-01-02
Адепт: Проект v 2025.4 © ООО"Адепт" |  |  |  | форма №2П, 707/пр от 05.11.2025г.
Смета №12-01-02
на проектные работы (вынос)
Наименование объекта изысканий:
Строительство КЛ-0,4 кВ протяженностью 0,12 км с установкой КД-0,4 кВ (1 шт.) по договору ТП №05-006/005-ПС-24 в г. Выборг ЛО
Заказчик |  |  | АО "ЛОЭСК"
Проектная организация
Составлена в уровне цен на 4 кв. 2025
№ пп | Характеристика предприятия, здания, сооружения или виды работ |  | Номер частей, глав, таблиц, процентов, параграфов и пунктов указаний к разделу Справочника базовых цен на проектные и изыскательские работы для строительства |  |  | Расчет стоимости: (a+bx)*Ki, или (объем строительно-монтажных работ) * проц./100 или количество x цена | Сметная стоимость, руб.
1 | 2 |  | 3 |  |  | 4 | 5
1 | Вынос на местность и закрепление трасс ВЛ и КЛ в условиях выполнения полевых работ категории: II. |  | НЗ №812/пр. Работы по инженерно-геодезическим изысканиям (ИГДИ). 2024 г. Таблица 58. ПЗп. Затраты на полевые работы по выносу на местность и закреплению трасс ВЛ и КЛ, п.2 A = 14484 руб.; Количество = 0.577 (1 километр); |  |  | Полный комплекс работ (100%): A * Количество * Ктек 14484 руб. * 0.577 * 1.23 | 10279.4396
Коэффициенты
| инд.4кв.2025г.к 01.01.2024 на пр.раб. |  | Ктек = 1.23 Письмо Минстроя России от 20.10.2025 №62725-ИФ/09
Разделы документации
| 1. Пол ком раб |  | 100%
2 | Итого по смете: | [5 empty] | 10279.4396
3 | Всего по смете: | [5 empty] | 10279.4396
Всего без НДС (руб.): |  |  | 10 279.00 (Десять тысяч двести семьдесят девять рублей, 00 копеек)
Руководитель проектной организации
[подпись (инициалы, фамилия)]
Главный инженер проекта
[подпись (инициалы, фамилия)]
Начальник |  |  |  |  | отдела
|  |  | [наименование] |  |  | [подпись (инициалы, фамилия)]
Заказчик
[должность, подпись (инициалы, фамилия)]

## 12-01-03
Форма 2п
СМЕТА № ЛС 12-01-03 Инженеpно-геодезические изыскания для строительства (Топографическая съемка)
Наименование объекта изысканий:
Строительство КЛ-0,4 кВ протяженностью 0,12 км с установкой КД-0,4 кВ (1 шт.) по договору ТП №05-006/005-ПС-24 в г. Выборг ЛО
Заказчик: АО "ЛОЭСК"
Подрядчик: 617-2-17-1579ЭС
Сметный расчет составлен по 4 кв. 2025
№ пп | Наименование работ и затрат | Единица измерения | Кол-во | Обоснование стоимости | Расчет стоимости, руб. | Стоимость, руб.
1 | 2 | 3 | 4 | 5 | 6 | 7
Раздел 1. Инженеpно-геодезические изыскания
1 | Создание инженерно-топографического плана на застроенной территории, масштаб съемки 1:500, высота сечения рельефа 0,5 м: 2 категории сложности - полевые работы | га | 1 | СБЦ102-9-5-2-1 | (3284*1)*1,75*1,25*1,3 | 9338.875
К1=1,75 Прим.4; При составлении планов подземных коммуникаций на территориях действующих предприятий с применением трубокабелеискателей;
К2=1,25 ОУ п.8в; При выполнении изысканий на территориях со специальным режимом (на полевые работы);
К3=1,3 ОУ п.8в таб.2 При выполнении полевых изыскательских работ, а также выполняемых в условиях полевого лагеря камеральных работ в неблагоприятный период года, при продолжительности неблагоприятного периода 6-7,5 мес.
2 | Создание инженерно-топографического плана на застроенной территории, масштаб съемки 1:500, высота сечения рельефа 0,5 м: 2 категории сложности - камеральные работы | га | 1 | СБЦ102-9-5-2-2 | (1067*1)*1,15 | 1227.05
К1=1,15 ОУ п.14 При выполнении камеральной обработки материалов изысканий в экспедиционных условиях с выплатой работникам полевого довольствия или командировочных
3 | Составление планов подземных и надземных сооружений, в масштабе 1:500, количество коммуникаций на участке: свыше 6 | га | 1 | СБЦ102-75-1-3 | 961*1 | 961
4 | Составление программы (предписания) и технического отчета (пояснительной записки) по геодезическим работам. Стоимость полевых и камеральных работ, определенная по ценам глав 4 - 8: до 100 тыс.руб. - цена = 4,3% | программа | 1 | СБЦ102-78-1 | (9,338875+1,22705+0,961)/100*4,3 | 495.6578
5 | Составление программы (предписания) и технического отчета (пояснительной записки) по геодезическим работам. Стоимость полевых и камеральных работ, определенная по ценам глав 4 - 8: до 100 тыс.руб. - цена = 10,0% | технический отчет | 1 | СБЦ102-79-1 | (9,338875+1,22705+0,961)/100*10 | 1152.6925
6 | Расходы по внутреннему транспорту, расстояние от базы изыскательской организации, экспедиции, партии или отряда до участка изысканий св. 10 до 15 км:при сметной стоимости полевых изыскательских работ до 75 тыс. руб. - 13,75 % | руб. | 9338.875 | СБЦ102-4-3-1 | (13,75*9338,875)*0,01 | 1284.0953
К2=0,01 Приведение % к коэф.
Итого по разделу 1 Инженеpно-геодезические изыскания
| Итого Поз. 1-6 |  |  |  |  | 14459.3706
| Всего c учетом "Индекс изменения сметной стоимости изыскательских работ на 1 кв. 2025 г к уровню цен по состоянию на 01.01.2001 г. Ктек = 6.87 Письмо Минстроя России от 20.10.2025 №62725-ИФ/09 |  |  |  |  | 99335.8759
| Итого по разделу 1 Инженеpно-геодезические изыскания |  |  |  |  | 99335.8759
Начальник отдела ____________________
Составил ___________________________
Проверил ___________________________

## 9-01-02
Форма 2п
СМЕТА № ЛС-9-01-02 Инженеpно-геодезические изыскания для строительства (Контрольно-исполнительная съемка)
Наименование объекта изысканий: Реконструкция 2КЛ-10 кВ от ПС 98 110/10 кВ до РПТ-10/0,4 кВ протяженностью 0,57 км в п. Бугры Всеволожского района ЛО
Заказчик: АО "ЛОЭСК"
Подрядчик: 617-2-17-1579ЭС
Сметный расчет составлен по 4 кв. 2025
№ пп | Наименование работ и затрат | Единица измерения | Кол-во | Обоснование стоимости | Расчет стоимости, руб. | Стоимость, руб.
1 | 2 | 3 | 4 | 5 | 6 | 7
Раздел 1. Инженеpно-геодезические изыскания
1 | Создание инженерно-топографического плана на застроенной территории, масштаб съемки 1:500, высота сечения рельефа 0,5 м: 2 категории сложности - полевые работы | га | 1 | СБЦ102-9-5-2-1 | (3284*0,6)*1,75*1,25*1,3 | 5603.325
К1=1,75 Прим.4; При составлении планов подземных коммуникаций на территориях действующих предприятий с применением трубокабелеискателей;
К2=1,25 ОУ п.8в; При выполнении изысканий на территориях со специальным режимом (на полевые работы);
К3=1,3 ОУ п.8в таб.2 При выполнении полевых изыскательских работ, а также выполняемых в условиях полевого лагеря камеральных работ в неблагоприятный период года, при продолжительности неблагоприятного периода 6-7,5 мес.
2 | Создание инженерно-топографического плана на застроенной территории, масштаб съемки 1:500, высота сечения рельефа 0,5 м: 2 категории сложности - камеральные работы | га | 1 | СБЦ102-9-5-2-2 | (1067*0,6)*1,15 | 736.23
К1=1,15 ОУ п.14 При выполнении камеральной обработки материалов изысканий в экспедиционных условиях с выплатой работникам полевого довольствия или командировочных
3 | Составление планов подземных и надземных сооружений, в масштабе 1:500, количество коммуникаций на участке: свыше 6 | га | 1 | СБЦ102-75-1-3 | 961*0,6 | 576.6
4 | Составление программы (предписания) и технического отчета (пояснительной записки) по геодезическим работам. Стоимость полевых и камеральных работ, определенная по ценам глав 4 - 8: до 100 тыс.руб. - цена = 4,3% | программа | 1 | СБЦ102-78-1 | (5603,33+736,23+576,6)/100*4,3 | 297.3947
5 | Составление программы (предписания) и технического отчета (пояснительной записки) по геодезическим работам. Стоимость полевых и камеральных работ, определенная по ценам глав 4 - 8: до 100 тыс.руб. - цена = 10,0% | технический отчет | 1 | СБЦ102-79-1 | (5603,33+736,23+576,6)/100*10 | 691.6155
6 | Расходы по внутреннему транспорту, расстояние от базы изыскательской организации, экспедиции, партии или отряда до участка изысканий св. 10 до 15 км:при сметной стоимости полевых изыскательских работ до 75 тыс. руб. - 13,75 % | руб. | 5603.325 | СБЦ102-4-3-1 | (13,75*5603,33)*0,01 | 770.4572
К2=0,01 Приведение % к коэф.
Итого по разделу 1 Инженеpно-геодезические изыскания
| Итого Поз. 1-6 |  |  |  |  | 8675.6224
| Всего c учетом "Индекс изменения сметной стоимости изыскательских работ на 1 кв. 2025 г к уровню цен по состоянию на 01.01.2001 г. Ктек = 6.87 Письмо Минстроя России от 20.10.2025 №62725-ИФ/09 |  |  |  |  | 59601.5256
| Итого по разделу 1 Инженеpно-геодезические изыскания |  |  |  |  | 59601.5256
Начальник отдела ____________________
Составил ___________________________
Проверил ___________________________

## КА
Система выпуска сметной документации А0 v. 3.7.3.1 Copyright InfoStroy Ltd.
[18 empty] | УТВЕРЖДАЮ: |  |  |  | Первый заместитель генерального директора-главный инженер
АО "ЛОЭСК"
Жук В.А.
"_____" ______________ 202__ г.
Конъюнктурный анализ
Строительство КЛ-0,4 кВ протяженностью 0,12 км с установкой КД-0,4 кВ (1 шт.) по договору ТП №05-006/005-ПС-24 в г. Выборг ЛО (24-1-05-1-08-03-0-0338) №02-01-03, №02-01-04
№ п.п. | Код строительного ресурса |  | Наименование строительного ресурса, затрат | Полное наименование строительного ресурса, затрат в обосновывающем докумкете | Ед. изм. | Ед. изм. строительного ресурса, затрат в обосновывающем докумкете | Текущая отпускная цена за ед. изм. в обосновывающем документе с НДС в руб | Текущая отпускная цена за ед. изм. без НДС в руб. в соответствии с графой 5 |  | Стоимость перевозки без НДС в руб. за ед. изм. | Заготовительно-складские расходы |  |  | Сметная цена без НДС в руб. за ед. изм | Год | Квартал | Наименование производителя/поставщика | КПП организации | ИНН организации | Гиперссылка на веб-сайт производителя/поставщика |  |  | Населенный пункт расположения склада производителя/поставщика | Статус организации (производитель (1)/поставщик (2)
[11 empty] | % | руб.
1 | 2 |  | 3 | 4 | 5 | 6 | 7 | 8 |  | 9 | 10 | 11 |  | 12 | 13 | 14 | 15 | 16 | 17 | 18 |  |  | 19 | 20
2.1 | ТЦ_62.1.02.14_47_7814786820_29.12.2025_02 |  | Шкаф КД-0,4 кВ (ШРН на 6 групп) | Шкаф КД-0,4 кВ (ШРН на 6 групп) | КОМПЛЕКТ | КОМПЛЕКТ | 193800 | 161500 |  |  | 1.2 | 1938 |  | 163438 | 2025 | 4 | ООО "СЗ ЭТО" | 470601001 | 7814786820 | нд |  |  | Ленинградская область, г.п. Янино-1 | 1
2.2 |  |  |  | Шкаф КД-0,4 кВ (ШРН на 6 групп) | шт | КОМПЛЕКТ | 394918.03 | 329098.36 |  |  | 1.2 | 3949.18 |  | 333047.54 | 2025 | 4 | ООО "Спецэнерго" | 780401001 | 3702015155 | specenergo.com |  |  | Ленинградская область, г. Всеволожск | 1
2.3 |  |  |  | Шкаф КД-0,4 кВ (ШРН на 6 групп) | шт | КОМПЛЕКТ | 445600 | 371333.33 |  |  | 1.2 | 4456 |  | 375789.33 | 2025 | 4 | ООО "Энергоконсалт" | 781301001 | 7813621455 | energoconsult.spb.ru |  |  | Санкт-Петербург | 2
|  | Составил: | [10 empty] | Проверил:
|  | Главный специалист-сметчик | [6 empty] | Чернявская Н.В. |  |  |  | Начальник сметного отдела | [7 empty] | Чернявская Н.П.