## СЗ
| Заказчик | АО "ЛОЭСК"
(наименование организации)
| Сводка затрат в сумме | 52395.6575 |  |  |  | тыс.руб.с НДС
| Идентификатор инвестиционного проекта | O_24-1-08-1-08-03-0-0512
СВОДКА ЗАТРАТ
Строительство ТП-10/0,4 кВ мощностью 3,2 МВА, КЛ-10 кВ протяженностью 1,55 км по договору ТП №08-024/005-ПС-24 в г. Ивангород ЛО
(Наименование инвестиционного проекта)
№ п/п | Наименование затрат | Объектов производственного назначения, тыс. руб. | до 2025 | 2025 | 2026 | 2027 | 2028 | 2029 | 2030 | После 2030
|  |  | Факт | Факт | План | План | План | План | План | План
|  | Письмо Минэкономразвития России от 30.09.2025 № 37099-ПК/ДОЗи | - | 100 | 105.5 | 104.1 | 104.1 | 104.1 | 104.1 | 104.1
|  |  | - | 1 | 1.0275 | 1.0696 | 1.1135 | 1.1591 | 1.2067 | 1.2561
1 | 2 | 3 | 4 | 5 | 7 | 8 | 9 | 10 | 11 | 12
1 | Сметная стоимость в текущем уровне цен, тыс. руб. с НДС: | 50990.4437
1.1. | ПИР | 4019.8671
1.2. | строительных и монтажных работ | 22662.5131
1.3. | оборудования | 18997.6455
1.4. | прочих затрат | 5310.4181
2 | Фактически принятые затраты, тыс. руб. с НДС | 19.6382 | 17.1296 | 2.5086 | 0 | 0 | 0 | 0 | 0 | 0
2.1. | в т.ч. затраты, включенные в сметную стоимость | 16.2157 | 16.2157 | 0 | 0 | 0 | 0 | 0 | 0 | 0
2.2. | в т.ч. затраты, не включенные в сметную стоимость | 3.4226 | 0.91398 | 2.5086 | 0 | 0 | 0 | 0 | 0 | 0
3 | Остаток от сметной стоимости в текущем уровне цен, тыс. руб. с НДС | 50974.228 | - | 0 | 50974.228 | 0 | 0 | 0 | 0 | 0
4 | Итого, сметная стоимость в прогнозном уровне цен, тыс. руб. с НДС | 52395.6575 | 17.1296 | 2.5086 | 52376.0193 | 0 | 0 | 0 | 0 | 0
4.1. | в том числе НДС | 9447.5585
5 | Итого, сметная стоимость в прогнозном уровне цен, тыс. руб. без НДС | 42948.099
5.1. | ПИР | 3385.8432
5.2. | строительных и монтажных работ | 19088.1229
5.3. | оборудования | 16001.2877
5.4. | прочих затрат | 4472.8452

## ССР
Форма № 1
| Заказчик | АО "ЛОЭСК"
(наименование организации)
"Утвержден" « »________________20___ г.
| Сводный сметный расчет стоимостью |  | 50990.4437 | тыс. руб.
| В том числе возвратных сумм тыс. руб. |  |  | тыс. руб.
(ссылка на документ об утверждении)
СВОДНЫЙ СМЕТНЫЙ РАСЧЕТ СТОИМОСТИ СТРОИТЕЛЬСТВА
по объекту: |  | Строительство ТП-10/0,4 кВ мощностью 3,2 МВА, КЛ-10 кВ протяженностью 1,55 км по договору ТП №08-024/005-ПС-24 в г. Ивангород ЛО
Объект-аналог
Утверждение ПСД объекта-аналога |  | Распоряжение № 00/501 от 06.06.2023г., № 00/404 от 28.06.2024г., № 00/11 от 02.02.2026г., , № 00/15 от 28.02.2025г.
выполнен по объекту-аналогу: |  | Строительство ТП мощностью 2 МВА, КЛ-6/0,4 кВ протяженностью 1,6 км по договору ТП № 10-004/005-ПС-24 в г. Кировск ЛО (24-1-10-1-08-03-0-0490) КТП -10/0,4кВ,общей стоимостью 6,4 МВА,КЛ-10 кВ -1,5км по договору ТП № 17-024/005-ПС-25 в г. Всеволожск (25-1-17-1-08-03-0-0200) Строительство 2БКТП-10/0,4 кВ мощностью 3,2 МВА, КЛ-10/0,4 кВ (корп.№ 1, 2) протяженностью 7 км для технологического присоединения заявителя в соответствии с договором №17-071/005-ПС-20 в д.Новосаратовка Всев. р-на ЛО (M_22-1-17-01-08-00-0-0028) Строительство 2БКТП-10/0,4 кВ мощностью 9,6 мВа, КЛ-10/0,4 кВ протяженностью 16 км для технологического присоединения заявителя в соответствии с договором №17-083/005-ПС-20 в г.Кудрово Всеволожского района ЛО (M_22-1-17-01-08-00-0-0020)
(наименование стройки)
Составлен в текущем уровне цен 4 квартала 2025 г.
№ пп | Обоснование | Наименование глав, объектов, работ и затрат | Сметная стоимость, тыс. руб. |  |  |  | всего
|  |  | строитель- ных работ | монтажных работ | оборудования, мебели, инвентаря | прочих затрат
1 | 2 | 3 | 4 | 5 | 6 | 7 | 8
Глава 1. Подготовка территории строительства
1.1 | ЛС 12-01-02 | Вынос в натуру |  |  |  | 83.9102 | 83.9102
1.2 | Акт | Схема границ |  |  |  | 0 | 0
1.3 | Акт | Сервитут |  |  |  |  | 0
1.4 | 12-01-03 | Топографическая съемка |  |  |  | 99.3359 | 99.3359
1.5 | Акт | Аренда земельного участка |  |  |  |  | 0
1.6 | ЛС | Работы по вырубке просеки |  |  |  |  | 0
1.7 | ЛС | Организация дорожного движения |  |  |  |  | 0
1.8 | ЛС | Демонтажные работы |  |  |  |  | 0
| Итого по Главе 1. "Подготовка территории строительства" |  | 0 | 0 | 0 | 183.246 | 183.246
Глава 2. Основные объекты строительства
2.1 | ЛС 02-01-01 | Строительство ТП-10/0,4 кВ мощностью 3,2 МВА | 1078.6441 | 1979.8004 | 15571.8406 |  | 18630.285
2.2 | ЛС 02-01-02 | Строительство КЛ-10 кВ | 4306.2653 | 7427.0725 |  |  | 11733.3378
2.3 | ЛС 02-01-03 | Строительство КЛ-10 кВ методом ГНБ | 463.7319 | 253.4627 |  |  | 717.1946
2.4 | ЛС 02-01-04 | Строительство КЛ-10 кВ | 155.0251 | 2204.7458 |  |  | 2359.7709
2.5 | ЛС 02-01-05 | Строительство КЛ-10 кВ методом ГНБ | 463.7319 | 243.3508 |  |  | 707.0827
2.6 | [6 empty] | 0
2.7 | [6 empty] | 0
2.8 | [6 empty] | 0
2.9 | [6 empty] | 0
2.10 | [6 empty] | 0
2.11 | [6 empty] | 0
| Итого по Главе 2. "Основные объекты строительства" |  | 6467.3982 | 12108.4321 | 15571.8406 | 0 | 34147.6709
| Итого по Главам 1-2 |  | 6467.3982 | 12108.4321 | 15571.8406 | 183.246 | 34330.917
Глава 7. Благоустройство и озеленение территории
7.1 | ЛС | [5 empty] | 0
7.2 | ЛС | [5 empty] | 0
7.3 | ЛС | [5 empty] | 0
| Итого по Главе 7. "Благоустройство и озеленение территории" |  | 0 | 0 | 0 | 0 | 0
| Итого по Главам 1-7 |  | 6467.3982 | 12108.4321 | 15571.8406 | 183.246 | 34330.917
Глава 8. Временные здания и сооружения
8.1 | ЛС | Временные подъездные дороги |  |  |  |  | 0
| Итого по Главе 8. "Временные здания и сооружения" |  | 0 | 0 | 0 | 0 | 0
| Итого по Главам 1-8 |  | 6467.3982 | 12108.4321 | 15571.8406 | 183.246 | 34330.917
Глава 9. Прочие работы и затраты
9.1 | ЛС 02-01-01 | Пусконаладочные работы БКТП |  |  |  | 785.9917 | 785.9917
9.2 | ЛС 02-01-04 | Пусконаладочные работы КЛ-10 |  |  |  | 49.6649 | 49.6649
9.3 | Акт | Разрешение на допуск в эксплуатацию |  |  |  | 0 | 0
9.4 | ЛС 9-01-02 | Контрольно-исполнительная съемка |  |  |  | 59.6015 | 59.6015
| Итого по Главе 9. "Прочие работы и затраты" |  | 0 | 0 | 0 | 895.2581 | 895.2581
| Итого по Главам 1-9 |  | 6467.3982 | 12108.4321 | 15571.8406 | 1078.5041 | 35226.1751
Глава 10. Содержание службы заказчика. Строительный контроль.
10.1 | Приказ АО "ЛОЭСК" №18 о/д от 24.01.2025 | Строительный контроль |  |  |  | 0 | 0
10.2 | Приказ АО "ЛОЭСК" №19 от 09.02.2026 | Содержание службы заказчика застройщика |  |  |  | 3274.2976 | 3274.2976
Итого по Главе 10. "Содержание службы заказчика. Строительный контроль" |  |  | 0 | 0 | 0 | 3274.2976 | 3274.2976
| Итого по Главам 1-10 |  | 6467.3982 | 12108.4321 | 15571.8406 | 4352.8017 | 38500.4726
Глава 12. Публичный технологический и ценовой аудит, проектные и изыскательские работы
12.1 | ЛС 12-01-01 | Проектные работы |  |  |  | 3294.973 | 3294.973
| Итого по Главе 12. "Публичный технологический и ценовой аудит, проектные и изыскательские работы |  | 0 | 0 | 0 | 3294.973 | 3294.973
| Итого по Главам 1-12 |  | 6467.3982 | 12108.4321 | 15571.8406 | 7647.7747 | 41795.4456
Налоги и обязательные платежи
|  | НДС 22% | 1422.8276 | 2663.8551 | 3425.8049 | 1682.5104 | 9194.998
| Итого "Налоги и обязательные платежи" |  | 1422.8276 | 2663.8551 | 3425.8049 | 1682.5104 | 9194.998
| Всего по сводному расчету |  | 7890.2259 | 14772.2872 | 18997.6455 | 9330.2851 | 50990.4437

## ИЦИ
Источники ценовой информации
Составлен в текущем уровне цен 4 квартала 2025 г.
Номер расчета (ЛСР) | Наименование расчета (ЛСР) | Технические показатели | Стоимость, тыс. руб. без НДС | Кол-во технологических решений | Измеритель | Удельная стоимость, тыс. руб. (ст.8=ст.4/ст.5) | Наименование проекта-аналога (сметного расчета)
1 | 2 | 3 | 4 | 5 | 6 | 7 | 8
ЛС 02-01-01 | Строительство ТП-10/0,4 кВ мощностью 3,2 МВА | ТП-10/0,4 кВ 2х1600 кВА | 17098.924 | 1 | км | 17098.924 | Строительство ТП мощностью 2 МВА, КЛ-6/0,4 кВ протяженностью 1,6 км по договору ТП № 10-004/005-ПС-24 в г. Кировск ЛО (24-1-10-1-08-03-0-0490) КТП -10/0,4кВ,общей стоимостью 6,4 МВА,КЛ-10 кВ -1,5км по договору ТП № 17-024/005-ПС-25 в г. Всеволожск (25-1-17-1-08-03-0-0200) Строительство 2БКТП-10/0,4 кВ мощностью 3,2 МВА, КЛ-10/0,4 кВ (корп.№ 1, 2) протяженностью 7 км для технологического присоединения заявителя в соответствии с договором №17-071/005-ПС-20 в д.Новосаратовка Всев. р-на ЛО (M_22-1-17-01-08-00-0-0028) Строительство 2БКТП-10/0,4 кВ мощностью 9,6 мВа, КЛ-10/0,4 кВ протяженностью 16 км для технологического присоединения заявителя в соответствии с договором №17-083/005-ПС-20 в г.Кудрово Всеволожского района ЛО (M_22-1-17-01-08-00-0-0020) Распоряжение № 00/501 от 06.06.2023г., № 00/404 от 28.06.2024г., № 00/11 от 02.02.2026г., , № 00/15 от 28.02.2025г.
ЛС 02-01-02 | Строительство КЛ-10 кВ | Кабель силовой с алюминиевыми жилами АПвПг 1х240мк/70-10000 | 7830.7959 | 3.527 | км | 2220.2704 | Строительство ТП мощностью 2 МВА, КЛ-6/0,4 кВ протяженностью 1,6 км по договору ТП № 10-004/005-ПС-24 в г. Кировск ЛО (24-1-10-1-08-03-0-0490) КТП -10/0,4кВ,общей стоимостью 6,4 МВА,КЛ-10 кВ -1,5км по договору ТП № 17-024/005-ПС-25 в г. Всеволожск (25-1-17-1-08-03-0-0200) Строительство 2БКТП-10/0,4 кВ мощностью 3,2 МВА, КЛ-10/0,4 кВ (корп.№ 1, 2) протяженностью 7 км для технологического присоединения заявителя в соответствии с договором №17-071/005-ПС-20 в д.Новосаратовка Всев. р-на ЛО (M_22-1-17-01-08-00-0-0028) Строительство 2БКТП-10/0,4 кВ мощностью 9,6 мВа, КЛ-10/0,4 кВ протяженностью 16 км для технологического присоединения заявителя в соответствии с договором №17-083/005-ПС-20 в г.Кудрово Всеволожского района ЛО (M_22-1-17-01-08-00-0-0020) Распоряжение № 00/501 от 06.06.2023г., № 00/404 от 28.06.2024г., № 00/11 от 02.02.2026г., , № 00/15 от 28.02.2025г.
ЛС 02-01-03 | Строительство КЛ-10 кВ методом ГНБ | Трубы полиэтиленовые дренажные гофрированные, диаметр 160 мм | 419.6909 | 0.102 | км | 4114.6167 | Строительство ТП мощностью 2 МВА, КЛ-6/0,4 кВ протяженностью 1,6 км по договору ТП № 10-004/005-ПС-24 в г. Кировск ЛО (24-1-10-1-08-03-0-0490) КТП -10/0,4кВ,общей стоимостью 6,4 МВА,КЛ-10 кВ -1,5км по договору ТП № 17-024/005-ПС-25 в г. Всеволожск (25-1-17-1-08-03-0-0200) Строительство 2БКТП-10/0,4 кВ мощностью 3,2 МВА, КЛ-10/0,4 кВ (корп.№ 1, 2) протяженностью 7 км для технологического присоединения заявителя в соответствии с договором №17-071/005-ПС-20 в д.Новосаратовка Всев. р-на ЛО (M_22-1-17-01-08-00-0-0028) Строительство 2БКТП-10/0,4 кВ мощностью 9,6 мВа, КЛ-10/0,4 кВ протяженностью 16 км для технологического присоединения заявителя в соответствии с договором №17-083/005-ПС-20 в г.Кудрово Всеволожского района ЛО (M_22-1-17-01-08-00-0-0020) Распоряжение № 00/501 от 06.06.2023г., № 00/404 от 28.06.2024г., № 00/11 от 02.02.2026г., , № 00/15 от 28.02.2025г.
ЛС 02-01-04 | Строительство КЛ-10 кВ | Кабель силовой с алюминиевыми жилами АСБ 3х240-10000 | 1827.5409 | 0.66586 | км | 2744.6489 | Строительство ТП мощностью 2 МВА, КЛ-6/0,4 кВ протяженностью 1,6 км по договору ТП № 10-004/005-ПС-24 в г. Кировск ЛО (24-1-10-1-08-03-0-0490) КТП -10/0,4кВ,общей стоимостью 6,4 МВА,КЛ-10 кВ -1,5км по договору ТП № 17-024/005-ПС-25 в г. Всеволожск (25-1-17-1-08-03-0-0200) Строительство 2БКТП-10/0,4 кВ мощностью 3,2 МВА, КЛ-10/0,4 кВ (корп.№ 1, 2) протяженностью 7 км для технологического присоединения заявителя в соответствии с договором №17-071/005-ПС-20 в д.Новосаратовка Всев. р-на ЛО (M_22-1-17-01-08-00-0-0028) Строительство 2БКТП-10/0,4 кВ мощностью 9,6 мВа, КЛ-10/0,4 кВ протяженностью 16 км для технологического присоединения заявителя в соответствии с договором №17-083/005-ПС-20 в г.Кудрово Всеволожского района ЛО (M_22-1-17-01-08-00-0-0020) Распоряжение № 00/501 от 06.06.2023г., № 00/404 от 28.06.2024г., № 00/11 от 02.02.2026г., , № 00/15 от 28.02.2025г.
ЛС 02-01-05 | Строительство КЛ-10 кВ методом ГНБ | Трубы полиэтиленовые дренажные гофрированные, диаметр 160 мм | 408.5404 | 0.102 | км | 4005.2979 | Строительство ТП мощностью 2 МВА, КЛ-6/0,4 кВ протяженностью 1,6 км по договору ТП № 10-004/005-ПС-24 в г. Кировск ЛО (24-1-10-1-08-03-0-0490) КТП -10/0,4кВ,общей стоимостью 6,4 МВА,КЛ-10 кВ -1,5км по договору ТП № 17-024/005-ПС-25 в г. Всеволожск (25-1-17-1-08-03-0-0200) Строительство 2БКТП-10/0,4 кВ мощностью 3,2 МВА, КЛ-10/0,4 кВ (корп.№ 1, 2) протяженностью 7 км для технологического присоединения заявителя в соответствии с договором №17-071/005-ПС-20 в д.Новосаратовка Всев. р-на ЛО (M_22-1-17-01-08-00-0-0028) Строительство 2БКТП-10/0,4 кВ мощностью 9,6 мВа, КЛ-10/0,4 кВ протяженностью 16 км для технологического присоединения заявителя в соответствии с договором №17-083/005-ПС-20 в г.Кудрово Всеволожского района ЛО (M_22-1-17-01-08-00-0-0020) Распоряжение № 00/501 от 06.06.2023г., № 00/404 от 28.06.2024г., № 00/11 от 02.02.2026г., , № 00/15 от 28.02.2025г.
ЛС 12-01-01 | Разработка РД | Проектирование КЛ-10 кВ | 191.722 | 0.312 | км | 614.4936 | Строительство ТП мощностью 2 МВА, КЛ-6/0,4 кВ протяженностью 1,6 км по договору ТП № 10-004/005-ПС-24 в г. Кировск ЛО (24-1-10-1-08-03-0-0490) КТП -10/0,4кВ,общей стоимостью 6,4 МВА,КЛ-10 кВ -1,5км по договору ТП № 17-024/005-ПС-25 в г. Всеволожск (25-1-17-1-08-03-0-0200) Строительство 2БКТП-10/0,4 кВ мощностью 3,2 МВА, КЛ-10/0,4 кВ (корп.№ 1, 2) протяженностью 7 км для технологического присоединения заявителя в соответствии с договором №17-071/005-ПС-20 в д.Новосаратовка Всев. р-на ЛО (M_22-1-17-01-08-00-0-0028) Строительство 2БКТП-10/0,4 кВ мощностью 9,6 мВа, КЛ-10/0,4 кВ протяженностью 16 км для технологического присоединения заявителя в соответствии с договором №17-083/005-ПС-20 в г.Кудрово Всеволожского района ЛО (M_22-1-17-01-08-00-0-0020) Распоряжение № 00/501 от 06.06.2023г., № 00/404 от 28.06.2024г., № 00/11 от 02.02.2026г., , № 00/15 от 28.02.2025г.
ЛС 12-01-02 | Разработка РД | Инженеpно-геодезические изыскания для строительства (вынос) | 83.9102 | 4.71 | км | 17.8153 | Строительство ТП мощностью 2 МВА, КЛ-6/0,4 кВ протяженностью 1,6 км по договору ТП № 10-004/005-ПС-24 в г. Кировск ЛО (24-1-10-1-08-03-0-0490) КТП -10/0,4кВ,общей стоимостью 6,4 МВА,КЛ-10 кВ -1,5км по договору ТП № 17-024/005-ПС-25 в г. Всеволожск (25-1-17-1-08-03-0-0200) Строительство 2БКТП-10/0,4 кВ мощностью 3,2 МВА, КЛ-10/0,4 кВ (корп.№ 1, 2) протяженностью 7 км для технологического присоединения заявителя в соответствии с договором №17-071/005-ПС-20 в д.Новосаратовка Всев. р-на ЛО (M_22-1-17-01-08-00-0-0028) Строительство 2БКТП-10/0,4 кВ мощностью 9,6 мВа, КЛ-10/0,4 кВ протяженностью 16 км для технологического присоединения заявителя в соответствии с договором №17-083/005-ПС-20 в г.Кудрово Всеволожского района ЛО (M_22-1-17-01-08-00-0-0020) Распоряжение № 00/501 от 06.06.2023г., № 00/404 от 28.06.2024г., № 00/11 от 02.02.2026г., , № 00/15 от 28.02.2025г.
ЛС 12-01-03 | Разработка РД | Инженеpно-геодезические изыскания для строительства (Топографическая съемка) | 99.3359 | 1 | га | 99.3359 | Строительство ТП мощностью 2 МВА, КЛ-6/0,4 кВ протяженностью 1,6 км по договору ТП № 10-004/005-ПС-24 в г. Кировск ЛО (24-1-10-1-08-03-0-0490) КТП -10/0,4кВ,общей стоимостью 6,4 МВА,КЛ-10 кВ -1,5км по договору ТП № 17-024/005-ПС-25 в г. Всеволожск (25-1-17-1-08-03-0-0200) Строительство 2БКТП-10/0,4 кВ мощностью 3,2 МВА, КЛ-10/0,4 кВ (корп.№ 1, 2) протяженностью 7 км для технологического присоединения заявителя в соответствии с договором №17-071/005-ПС-20 в д.Новосаратовка Всев. р-на ЛО (M_22-1-17-01-08-00-0-0028) Строительство 2БКТП-10/0,4 кВ мощностью 9,6 мВа, КЛ-10/0,4 кВ протяженностью 16 км для технологического присоединения заявителя в соответствии с договором №17-083/005-ПС-20 в г.Кудрово Всеволожского района ЛО (M_22-1-17-01-08-00-0-0020) Распоряжение № 00/501 от 06.06.2023г., № 00/404 от 28.06.2024г., № 00/11 от 02.02.2026г., , № 00/15 от 28.02.2025г.
ЛС 9-01-02 | Разработка РД | Инженеpно-геодезические изыскания для строительства (Контрольно-исполнительная съемка) | 59.6015 | 0.6 | га | 99.3359 | Строительство ТП мощностью 2 МВА, КЛ-6/0,4 кВ протяженностью 1,6 км по договору ТП № 10-004/005-ПС-24 в г. Кировск ЛО (24-1-10-1-08-03-0-0490) КТП -10/0,4кВ,общей стоимостью 6,4 МВА,КЛ-10 кВ -1,5км по договору ТП № 17-024/005-ПС-25 в г. Всеволожск (25-1-17-1-08-03-0-0200) Строительство 2БКТП-10/0,4 кВ мощностью 3,2 МВА, КЛ-10/0,4 кВ (корп.№ 1, 2) протяженностью 7 км для технологического присоединения заявителя в соответствии с договором №17-071/005-ПС-20 в д.Новосаратовка Всев. р-на ЛО (M_22-1-17-01-08-00-0-0028) Строительство 2БКТП-10/0,4 кВ мощностью 9,6 мВа, КЛ-10/0,4 кВ протяженностью 16 км для технологического присоединения заявителя в соответствии с договором №17-083/005-ПС-20 в г.Кудрово Всеволожского района ЛО (M_22-1-17-01-08-00-0-0020) Распоряжение № 00/501 от 06.06.2023г., № 00/404 от 28.06.2024г., № 00/11 от 02.02.2026г., , № 00/15 от 28.02.2025г.

## 02-01-01
| Наименование программного продукта |  |  |  |  | Система выпуска сметной документации А0 v. 3.7.3.1 Copyright InfoStroy Ltd.
| УТВЕРЖДАЮ | [11 empty] | Первый заместитель генерального директора-главный инженер АО "ЛОЭСК"
АО "ЛОЭСК"
Жук В.А.
"_____" ______________ 20___ г.
Строительство ТП-10/0,4 кВ мощностью 3,2 МВА, КЛ-10 кВ протяженностью 1,55 км по договору ТП №08-024/005-ПС-24 в г. Ивангород ЛО (24-1-08-1-08-03-0-0512)
(наименование стройки)
Строительство ТП-10/0,4 кВ мощностью 3,2 МВА, КЛ-10 кВ протяженностью 1,55 км по договору ТП №08-024/005-ПС-24 в г. Ивангород ЛО (24-1-08-1-08-03-0-0512)
(наименование объекта капитального строительства)
ЛОКАЛЬНАЯ СМЕТА №02-01-01
БКТП Строительство ТП-10/0,4 кВ мощностью 3,2 МВА, КЛ-10 кВ протяженностью 1,55 км по договору ТП №08-024/005-ПС-24 в г. Ивангород ЛО (24-1-08-1-08-03-0-0512)
(наименование работ и затрат)
| Составлен(а) | Ресурсно-индексным | [7 empty] | методом
| Основание | НЭСК2025-00-0027-ПДР-ЭТЧ, НЭСК2025-00-0027-АР
(проектная и (или) иная техническая документация)
| Составлен(а) в текущем уровне цен |  | 4 кв. 2025
| Сметная стоимость |  | 19416276,66 |  |  |  | руб.
|  | в том числе: | [7 empty] | Средства на оплату труда рабочих |  |  |  |  | 1022562.92 |  | руб.
|  | строительных работ | 1078644.0583 |  |  |  | руб. |  |  | Средства на оплату труда машинистов |  |  |  |  | 135753.22 |  | руб.
|  | монтажных работ | 1979800.35 |  |  |  | руб. |  |  | Нормативные затраты труда рабочих |  |  |  | 1747 |  |  | чел. час.
|  | оборудования | 15571840.5667 |  |  |  | руб. |  |  | Нормативные затраты труда машинистов |  |  |  | 187 |  |  | чел. час.
|  | прочих затрат | 785991.6833 |  |  |  | руб.
№ п/п | Обоснование | Наименование работ и затрат |  | Единица измерения |  | Количество |  |  |  |  | Сметная стоимость, руб.
[6 empty] | на единицу |  | коэффициенты |  | всего с учетом коэффициентов | на единицу измерения в базисном уровне цен | индекс | на единицу измерения в текущем уровне цен | коэффициенты |  |  | всего в текущем уровне цен, руб.
1 | 2 | 3 |  | 4 |  | 5 |  | 6 |  | 7 | 8 | 9 | 10 | 11 |  |  | 12
Земляные работы
1 | ГЭСН-01-01-010-38 | Разработка грунта в отвал экскаваторами, вместимость ковша 0,4 (0,3-0,45) м3, группа грунтов: 2 Кзтр=1,15; Кэм=1,15 Производство работ в стесненных условиях населенных пунктов. |  | 1000 м3 |  | 0.188 |  | 1 |  | 0.188
| 421/пр_2020_прил.10_т.1_п.5_гр.3 | Кзтр=1,15; Кэм=1,15 Производство работ в стесненных условиях населенных пунктов.
| 1 | ОТ(ЗТ) |  | чел.-ч | [5 empty] | 1.2756 | [6 empty] | 573.13
| ФСБЦ ТЗ-1-100-20 | Средний разряд работы 2,0 |  | чел.-ч |  | 5.9 |  | 1.15 |  | 1.2756 |  |  | 449.31 | 1 |  |  | 573.13
| 2 | ЭМ | [14 empty] | 7767.66
| 3 | ОТм(ЗТм) |  | чел.-ч | [5 empty] | 6.3541 | [6 empty] | 4033.59
| ФСБЦ 91.01.05-084 | Экскаваторы одноковшовые дизельные на гусеничном ходу, объем ковша 0,4 м3 |  | маш.-ч |  | 29.39 |  | 1.15 |  | 6.3541 | 947.64 | 1.29 | 1222.46 |  |  |  | 7767.66
| ФСБЦ ТЗ-4-100-050 | Средний разряд машинистов 5,0 |  | чел.-ч |  | 29.39 |  | 1.15 |  | 6.3541 |  |  | 634.8 | 1 |  |  | 4033.59
| 4 | М | [14 empty] | 0
|  | Итого прямые затраты | [14 empty] | 12374.38
|  | ФОТ | [14 empty] | 4606.72
| 812/пр_2020_прил._т._п.1.1_гр.3 | НР (001.1 Земляные работы, выполняемые механизированным способом) |  | % |  | 92 |  | 1 |  | 92 | [6 empty] | 4238.18
| 774/пр_2020_прил._т._п.1.1_гр.3 | СП (001.1 Земляные работы, выполняемые механизированным способом) |  | % |  | 46 |  | 1 |  | 46 | [6 empty] | 2119.09
|  | Всего по позиции | [10 empty] | 99636.44 |  |  |  | 18731.65
2 | ГЭСН-01-02-057-02 | Разработка грунта вручную в траншеях глубиной до 2 м без креплений с откосами, группа грунтов: 2 Кзтр=1,15; Кэм=1,15 Производство работ в стесненных условиях населенных пунктов. |  | 100 м3 |  | 0.1 |  | 1 |  | 0.1
| 421/пр_2020_прил.10_т.1_п.5_гр.3 | Кзтр=1,15; Кэм=1,15 Производство работ в стесненных условиях населенных пунктов.
| 1 | ОТ(ЗТ) |  | чел.-ч | [5 empty] | 17.71 | [6 empty] | 7957.28
| ФСБЦ ТЗ-1-100-20 | Средний разряд работы 2,0 |  | чел.-ч |  | 154 |  | 1.15 |  | 17.71 |  |  | 449.31 | 1 |  |  | 7957.28
| 2 | ЭМ | [14 empty] | 0
| 3 | ОТм(ЗТм) |  | чел.-ч | [12 empty] | 0
| 4 | М | [14 empty] | 0
|  | Итого прямые затраты | [14 empty] | 7957.28
|  | ФОТ | [14 empty] | 7957.28
| 812/пр_2020_прил._т._п.1.2_гр.3 | НР (001.2 Земляные работы, выполняемые ручным способом) |  | % |  | 89 |  | 1 |  | 89 | [6 empty] | 7081.98
| 774/пр_2020_прил._т._п.1.2_гр.3 | СП (001.2 Земляные работы, выполняемые ручным способом) |  | % |  | 40 |  | 1 |  | 40 | [6 empty] | 3182.91
|  | Всего по позиции | [10 empty] | 182221.7 |  |  |  | 18222.17
3 | 45-1 3кв_2025_ФГИС_ЦС_ЛО | Погрузка при автомобильных перевозках грунт растительного слоя (земля, перегной) Объем: 120 * 1.9 |  | т груза |  | 228 |  | 1 |  | 228 |  |  | 99.75 | 1 |  |  | 22743
|  | Всего по позиции | [10 empty] | 99.75 |  |  |  | 22743
4 | 01-20-1-02-0050 3кв_2025_ФГИС_ЦС_ЛО | Перевозка грузов I класса автомобилями бортовыми грузоподъемностью до 20 т по дорогам с переходным (булыжным, щебеночным, гравийным) дорожным покрытием на расстояние 50 км Объем: 120 * 1.9 |  | 1т груза |  | 228 |  | 1 |  | 228 |  |  | 778.36 | 1 |  |  | 177466.08
|  | Всего по позиции | [10 empty] | 778.36 |  |  |  | 177466.08
5 | ГЭСН-27-04-016-04 | Устройство прослойки из нетканого синтетического материала (НСМ) в земляном полотне: сплошной Кзтр=1,15; Кэм=1,15 Производство работ в стесненных условиях населенных пунктов. |  | 1000 м2 |  | 0.06 |  | 1 |  | 0.06
| 421/пр_2020_прил.10_т.1_п.5_гр.3 | Кзтр=1,15; Кэм=1,15 Производство работ в стесненных условиях населенных пунктов.
| 1 | ОТ(ЗТ) |  | чел.-ч | [5 empty] | 1.9113 | [6 empty] | 874.52
| ФСБЦ ТЗ-1-100-22 | Средний разряд работы 2,2 |  | чел.-ч |  | 27.7 |  | 1.15 |  | 1.9113 |  |  | 457.55 | 1 |  |  | 874.52
| 2 | ЭМ | [14 empty] | 428.92
| 3 | ОТм(ЗТм) |  | чел.-ч | [5 empty] | 0.26496 | [6 empty] | 192.67
| ФСБЦ 91.01.01-035 | Бульдозеры, мощность 79 кВт (108 л.с.) |  | маш.-ч |  | 2.52 |  | 1.15 |  | 0.17388 | 887.54 | 1.37 | 1215.93 |  |  |  | 211.43
| ФСБЦ ТЗ-4-100-060 | Средний разряд машинистов 6,0 |  | чел.-ч |  | 2.52 |  | 1.15 |  | 0.17388 |  |  | 741.98 | 1 |  |  | 129.02
| ФСБЦ 91.08.03-029 | Катки самоходные пневмоколесные статические, масса 16 т |  | маш.-ч |  | 1.02 |  | 1.15 |  | 0.07038 | 2190.26 | 1.33 | 2913.05 |  |  |  | 205.02
| ФСБЦ ТЗ-4-100-060 | Средний разряд машинистов 6,0 |  | чел.-ч |  | 1.02 |  | 1.15 |  | 0.07038 |  |  | 741.98 | 1 |  |  | 52.22
| ФСБЦ 91.14.02-001 | Автомобили бортовые, грузоподъемность до 5 т |  | маш.-ч |  | 0.3 |  | 1.15 |  | 0.0207 |  |  | 602.25 |  |  |  | 12.47
| ФСБЦ ТЗ-4-100-040 | Средний разряд машинистов 4,0 |  | чел.-ч |  | 0.3 |  | 1.15 |  | 0.0207 |  |  | 552.36 | 1 |  |  | 11.43
| 4 | М | [14 empty] | 6384.03
| ФСБЦ 08.1.02.11-0001 | Поковки из квадратных заготовок, масса 1,5-4,5 кг |  | т |  | 0.00013 |  | 1 |  | 8e-06 | 55898.18 | 1.41 | 78816.43 |  |  |  | 0.63
| ФСБЦ 01.7.12.05-1020 | Геополотно нетканое полипропиленовое, иглопробивное, термоскрепленное, поверхностная плотность 600 г/м2 |  | м2 |  |  |  | 1 |  | 60 | 81.84 | 1.3 | 106.39 |  |  |  | 6383.4
|  | Итого прямые затраты | [14 empty] | 7880.14
|  | ФОТ | [14 empty] | 1067.19
| 812/пр_2020_прил._т._п.21_гр.3 | НР (021 Автомобильные дороги) |  | % |  | 147 |  | 1 |  | 147 | [6 empty] | 1568.77
| 774/пр_2020_прил._т._п.21_гр.3 | СП (021 Автомобильные дороги) |  | % |  | 134 |  | 1 |  | 134 | [6 empty] | 1430.03
|  | Всего по позиции | [10 empty] | 181315.67 |  |  |  | 10878.94
6 | ГЭСН-01-01-033-01 | Засыпка траншей и котлованов с перемещением грунта до 5 м бульдозерами мощностью: 59 кВт (80 л.с.), группа грунтов 1 Кзт=1,15; Кэм=1,15; Кзтм=1,15_Производство работ осуществляется в стесненных условиях населенных пунктов |  | 1000 м3 |  | 0.07 |  | 1 |  | 0.07
| 421/пр_2020_прил.10_т.1_п.5_гр.3 | Кзт=1,15; Кэм=1,15; Кзтм=1,15_Производство работ осуществляется в стесненных условиях населенных пунктов
| 1 | ОТ(ЗТ) |  | чел.-ч | [12 empty] | 0
| 2 | ЭМ | [14 empty] | 631.12
| 3 | ОТм(ЗТм) |  | чел.-ч | [5 empty] | 0.55626 | [6 empty] | 353.11
| ФСБЦ 91.01.01-034 | Бульдозеры, мощность 59 кВт (80 л.с.) |  | маш.-ч |  | 6.91 |  | 1.15 |  | 0.55626 | 828.16 | 1.37 | 1134.58 |  |  |  | 631.12
| ФСБЦ ТЗ-4-100-050 | Средний разряд машинистов 5,0 |  | чел.-ч |  | 6.91 |  | 1.15 |  | 0.55626 |  |  | 634.8 | 1 |  |  | 353.11
| 4 | М | [14 empty] | 0
|  | Итого прямые затраты | [14 empty] | 984.23
|  | ФОТ | [14 empty] | 353.11
| 812/пр_2020_прил._т._п.1.1_гр.3 | НР (001.1 Земляные работы, выполняемые механизированным способом) |  | % |  | 92 |  | 1 |  | 92 | [6 empty] | 324.86
| 774/пр_2020_прил._т._п.1.1_гр.3 | СП (001.1 Земляные работы, выполняемые механизированным способом) |  | % |  | 46 |  | 1 |  | 46 | [6 empty] | 162.43
|  | Всего по позиции | [10 empty] | 21021.71 |  |  |  | 1471.52
7 | ГЭСН-01-01-033-07 | При перемещении грунта на каждые последующие 5 м добавлять: к норме 01-01-033-01 Кзт=1,15; Кэм=1,15; Кзтм=1,15_Производство работ осуществляется в стесненных условиях населенных пунктов |  | 1000 м3 |  | 0.07 |  | 1 |  | 0.07
| 421/пр_2020_прил.10_т.1_п.5_гр.3 | Кзт=1,15; Кэм=1,15; Кзтм=1,15_Производство работ осуществляется в стесненных условиях населенных пунктов
| 1 | ОТ(ЗТ) |  | чел.-ч | [12 empty] | 0
| 2 | ЭМ | [14 empty] | 353.46
| 3 | ОТм(ЗТм) |  | чел.-ч | [5 empty] | 0.31154 | [6 empty] | 197.76
| ФСБЦ 91.01.01-034 | Бульдозеры, мощность 59 кВт (80 л.с.) |  | маш.-ч |  | 3.87 |  | 1.15 |  | 0.31154 | 828.16 | 1.37 | 1134.58 |  |  |  | 353.46
| ФСБЦ ТЗ-4-100-050 | Средний разряд машинистов 5,0 |  | чел.-ч |  | 3.87 |  | 1.15 |  | 0.31154 |  |  | 634.8 | 1 |  |  | 197.76
| 4 | М | [14 empty] | 0
|  | Итого прямые затраты | [14 empty] | 551.22
|  | ФОТ | [14 empty] | 197.76
| 812/пр_2020_прил._т._п.1.1_гр.3 | НР (001.1 Земляные работы, выполняемые механизированным способом) |  | % |  | 92 |  | 1 |  | 92 | [6 empty] | 181.94
| 774/пр_2020_прил._т._п.1.1_гр.3 | СП (001.1 Земляные работы, выполняемые механизированным способом) |  | % |  | 46 |  | 1 |  | 46 | [6 empty] | 90.97
|  | Всего по позиции | [10 empty] | 11773.29 |  |  |  | 824.13
8 | ГЭСН-01-02-061-01 | Засыпка вручную траншей, пазух котлованов и ям, группа грунтов: 1 Кзт=1,15; Кэм=1,15; Кзтм=1,15_Производство работ осуществляется в стесненных условиях населенных пунктов |  | 100 м3 |  | 0.08 |  | 1 |  | 0.08
| 421/пр_2020_прил.10_т.1_п.5_гр.3 | Кзт=1,15; Кэм=1,15; Кзтм=1,15_Производство работ осуществляется в стесненных условиях населенных пунктов
| 1 | ОТ(ЗТ) |  | чел.-ч | [5 empty] | 8.142 | [6 empty] | 3507.25
| ФСБЦ ТЗ-1-100-15 | Средний разряд работы 1,5 |  | чел.-ч |  | 88.5 |  | 1.15 |  | 8.142 |  |  | 430.76 | 1 |  |  | 3507.25
| 2 | ЭМ | [14 empty] | 0
| 3 | ОТм(ЗТм) |  | чел.-ч | [12 empty] | 0
| 4 | М | [14 empty] | 0
|  | Итого прямые затраты | [14 empty] | 3507.25
|  | ФОТ | [14 empty] | 3507.25
| 812/пр_2020_прил._т._п.1.2_гр.3 | НР (001.2 Земляные работы, выполняемые ручным способом) |  | % |  | 89 |  | 1 |  | 89 | [6 empty] | 3121.45
| 774/пр_2020_прил._т._п.1.2_гр.3 | СП (001.2 Земляные работы, выполняемые ручным способом) |  | % |  | 40 |  | 1 |  | 40 | [6 empty] | 1402.9
|  | Всего по позиции | [10 empty] | 100395 |  |  |  | 8031.6
9 | ГЭСН-08-01-002-01 | Устройство основания под фундаменты: песчаного Кзт=1,15; Кэм=1,15; Кзтм=1,15_Производство работ осуществляется в стесненных условиях населенных пунктов |  | м3 |  | 21.3 |  | 1 |  | 21.3
| 421/пр_2020_прил.10_т.1_п.5_гр.3 | Кзт=1,15; Кэм=1,15; Кзтм=1,15_Производство работ осуществляется в стесненных условиях населенных пунктов
| 1 | ОТ(ЗТ) |  | чел.-ч | [5 empty] | 19.1061 | [6 empty] | 8742
| ФСБЦ ТЗ-1-100-22 | Средний разряд работы 2,2 |  | чел.-ч |  | 0.78 |  | 1.15 |  | 19.1061 |  |  | 457.55 | 1 |  |  | 8742
| 2 | ЭМ | [14 empty] | 2354.24
| 3 | ОТм(ЗТм) |  | чел.-ч | [5 empty] | 1.7147 | [6 empty] | 1088.46
| ФСБЦ 91.06.05-057 | Погрузчики одноковшовые универсальные фронтальные пневмоколесные, номинальная вместимость основного ковша 1,5 м3, грузоподъемность 3 т |  | маш.-ч |  | 0.07 |  | 1.15 |  | 1.7147 |  |  | 1267.28 |  |  |  | 2172.94
| ФСБЦ ТЗ-4-100-050 | Средний разряд машинистов 5,0 |  | чел.-ч |  | 0.07 |  | 1.15 |  | 1.7147 |  |  | 634.8 | 1 |  |  | 1088.46
| ФСБЦ 91.08.09-024 | Трамбовки пневматические при работе от стационарного компрессора |  | маш.-ч |  | 0.36 |  | 1.15 |  | 8.8182 |  |  | 20.56 |  |  |  | 181.3
| 4 | М | [14 empty] | 21746.77
| ФСБЦ 01.7.03.01-0001 | Вода |  | м3 |  | 0.15 |  | 1 |  | 3.195 | 35.71 | 0.76 | 27.14 |  |  |  | 86.71
| ФСБЦ 02.3.01.02-1118 | Песок природный для строительных работ II класс, средний |  | м3 |  |  |  | 1 |  | 25.56 |  |  | 847.42 |  |  |  | 21660.06
|  | Итого прямые затраты | [14 empty] | 33931.47
|  | ФОТ | [14 empty] | 9830.46
| 812/пр_2020_прил._т._п.8_гр.3 | НР (008 Конструкции из кирпича и блоков) |  | % |  | 110 |  | 1 |  | 110 | [6 empty] | 10813.51
| 774/пр_2020_прил._т._п.8_гр.3 | СП (008 Конструкции из кирпича и блоков) |  | % |  | 69 |  | 1 |  | 69 | [6 empty] | 6783.02
|  | Всего по позиции | [10 empty] | 2419.15 |  |  |  | 51528
10 | ГЭСН-08-01-002-02 | Устройство основания под фундаменты: щебеночного Кзт=1,15; Кэм=1,15; Кзтм=1,15_Производство работ осуществляется в стесненных условиях населенных пунктов |  | м3 |  | 16.6 |  | 1 |  | 16.6
| 421/пр_2020_прил.10_т.1_п.5_гр.3 | Кзт=1,15; Кэм=1,15; Кзтм=1,15_Производство работ осуществляется в стесненных условиях населенных пунктов
| 1 | ОТ(ЗТ) |  | чел.-ч | [5 empty] | 16.2265 | [6 empty] | 7424.44
| ФСБЦ ТЗ-1-100-22 | Средний разряд работы 2,2 |  | чел.-ч |  | 0.85 |  | 1.15 |  | 16.2265 |  |  | 457.55 | 1 |  |  | 7424.44
| 2 | ЭМ | [14 empty] | 1850.47
| 3 | ОТм(ЗТм) |  | чел.-ч | [5 empty] | 1.3363 | [6 empty] | 848.28
| ФСБЦ 91.06.05-057 | Погрузчики одноковшовые универсальные фронтальные пневмоколесные, номинальная вместимость основного ковша 1,5 м3, грузоподъемность 3 т |  | маш.-ч |  | 0.07 |  | 1.15 |  | 1.3363 |  |  | 1267.28 |  |  |  | 1693.47
| ФСБЦ ТЗ-4-100-050 | Средний разряд машинистов 5,0 |  | чел.-ч |  | 0.07 |  | 1.15 |  | 1.3363 |  |  | 634.8 | 1 |  |  | 848.28
| ФСБЦ 91.08.09-024 | Трамбовки пневматические при работе от стационарного компрессора |  | маш.-ч |  | 0.4 |  | 1.15 |  | 7.636 |  |  | 20.56 |  |  |  | 157
| 4 | М | [14 empty] | 32376.82
| ФСБЦ 01.7.03.01-0001 | Вода |  | м3 |  | 0.15 |  | 1 |  | 2.49 | 35.71 | 0.76 | 27.14 |  |  |  | 67.58
| ФСБЦ 02.2.05.04-2090 | Щебень из плотных горных пород для строительных работ М 800, фракция 20-40 мм |  | м3 |  |  |  | 1 |  | 18.26 | 2184.44 | 0.81 | 1769.4 |  |  |  | 32309.24
|  | Итого прямые затраты | [14 empty] | 42500.01
|  | ФОТ | [14 empty] | 8272.72
| 812/пр_2020_прил._т._п.8_гр.3 | НР (008 Конструкции из кирпича и блоков) |  | % |  | 110 |  | 1 |  | 110 | [6 empty] | 9099.99
| 774/пр_2020_прил._т._п.8_гр.3 | СП (008 Конструкции из кирпича и блоков) |  | % |  | 69 |  | 1 |  | 69 | [6 empty] | 5708.18
|  | Всего по позиции | [10 empty] | 3452.3 |  |  |  | 57308.18
Итого по разделу
|  | Прямые затраты | [14 empty] | 309895,06
|  | оплата труда | [14 empty] | 29078,62
|  | эксплуатация машин | [14 empty] | 13385,87
|  | оплата труда машинистов | [14 empty] | 6713,87
|  | материальные ресурсы | [14 empty] | 60507,62
|  | в т.ч. материалы учтенные в расценках | [14 empty] | 60507,62
|  | перевозка | [14 empty] | 200209,08
|  | Итого ФОТ | [14 empty] | 37650,46
|  | Итого накладные расходы | [14 empty] | 36430,68
|  | Итого сметная прибыль | [14 empty] | 20879,53
|  | Итого по разделу | [14 empty] | 367205,27
Справочно
|  | затраты труда рабочих | [14 empty] | 64,38
|  | затраты труда машинистов | [14 empty] | 10,53
Строительные работы
11 | ГЭСН-11-01-050-01 | Устройство пароизоляции из полиэтиленовой пленки в один слой насухо Кзт=1,15; Кэм=1,15; Кзтм=1,15_Производство работ осуществляется в стесненных условиях населенных пунктов |  | 100 м2 |  | 0.504 |  | 1 |  | 0.504
| 421/пр_2020_прил.10_т.1_п.5_гр.3 | Кзт=1,15; Кэм=1,15; Кзтм=1,15_Производство работ осуществляется в стесненных условиях населенных пунктов
| 1 | ОТ(ЗТ) |  | чел.-ч | [5 empty] | 1.9996 | [6 empty] | 980.87
| ФСБЦ ТЗ-1-100-30 | Средний разряд работы 3,0 |  | чел.-ч |  | 3.45 |  | 1.15 |  | 1.9996 |  |  | 490.53 | 1 |  |  | 980.87
| 2 | ЭМ | [14 empty] | 6.98
| 3 | ОТм(ЗТм) |  | чел.-ч | [5 empty] | 0.011592 | [6 empty] | 6.4
| ФСБЦ 91.14.02-001 | Автомобили бортовые, грузоподъемность до 5 т |  | маш.-ч |  | 0.02 |  | 1.15 |  | 0.011592 |  |  | 602.25 |  |  |  | 6.98
| ФСБЦ ТЗ-4-100-040 | Средний разряд машинистов 4,0 |  | чел.-ч |  | 0.02 |  | 1.15 |  | 0.011592 |  |  | 552.36 | 1 |  |  | 6.4
| 4 | М | [14 empty] | 1028.98
| ФСБЦ 01.7.07.12-0022 | Пленка полиэтиленовая, толщина 0,2-0,5 мм |  | м2 |  | 122.4 |  | 1 |  | 61.6896 | 14.89 | 1.12 | 16.68 |  |  |  | 1028.98
|  | Итого прямые затраты | [14 empty] | 2023.23
|  | ФОТ | [14 empty] | 987.27
| 812/пр_2020_прил._т._п.11_гр.3 | НР (011 Полы) |  | % |  | 112 |  | 1 |  | 112 | [6 empty] | 1105.74
| 774/пр_2020_прил._т._п.11_гр.3 | СП (011 Полы) |  | % |  | 65 |  | 1 |  | 65 | [6 empty] | 641.73
|  | Всего по позиции | [10 empty] | 7481.55 |  |  |  | 3770.7
12 | ГЭСН-06-01-001-01 | Устройство бетонной подготовки Кзт=1,15; Кэм=1,15; Кзтм=1,15_Производство работ осуществляется в стесненных условиях населенных пунктов |  | 100 м3 |  | 0.041 |  | 1 |  | 0.041
| 421/пр_2020_прил.10_т.1_п.5_гр.3 | Кзт=1,15; Кэм=1,15; Кзтм=1,15_Производство работ осуществляется в стесненных условиях населенных пунктов
| 1 | ОТ(ЗТ) |  | чел.-ч | [5 empty] | 6.3652 | [6 empty] | 2859.97
| ФСБЦ ТЗ-1-100-20 | Средний разряд работы 2,0 |  | чел.-ч |  | 135 |  | 1.15 |  | 6.3652 |  |  | 449.31 | 1 |  |  | 2859.97
| 2 | ЭМ | [14 empty] | 843.51
| 3 | ОТм(ЗТм) |  | чел.-ч | [5 empty] | 0.85436 | [6 empty] | 632.85
| ФСБЦ 91.05.01-017 | Краны башенные, грузоподъемность 8 т |  | маш.-ч |  | 18 |  | 1.15 |  | 0.8487 |  |  | 985.31 |  |  |  | 836.23
| ФСБЦ ТЗ-4-100-060 | Средний разряд машинистов 6,0 |  | чел.-ч |  | 18 |  | 1.15 |  | 0.8487 |  |  | 741.98 | 1 |  |  | 629.72
| ФСБЦ 91.07.04-002 | Вибраторы поверхностные |  | маш.-ч |  | 5.93 |  | 1.15 |  | 0.2796 | 8.54 | 1.62 | 13.83 |  |  |  | 3.87
| ФСБЦ 91.14.02-001 | Автомобили бортовые, грузоподъемность до 5 т |  | маш.-ч |  | 0.12 |  | 1.15 |  | 0.005658 |  |  | 602.25 |  |  |  | 3.41
| ФСБЦ ТЗ-4-100-040 | Средний разряд машинистов 4,0 |  | чел.-ч |  | 0.12 |  | 1.15 |  | 0.005658 |  |  | 552.36 | 1 |  |  | 3.13
| 4 | М | [14 empty] | 149.24
| ФСБЦ 04.1.02.05-РП01 | Смеси бетонные тяжелого бетона |  | м3 |  | 102 |  | 1 |  | 4.182 | [6 empty] | 0
| ФСБЦ 01.7.03.01-0001 | Вода |  | м3 |  | 1.75 |  | 1 |  | 0.07175 | 35.71 | 0.76 | 27.14 |  |  |  | 1.95
| ФСБЦ 01.7.07.12-0024 | Пленка полиэтиленовая, толщина 0,15 мм |  | м2 |  | 250 |  | 1 |  | 10.25 | 12.83 | 1.12 | 14.37 |  |  |  | 147.29
|  | Итого прямые затраты | [14 empty] | 4485.57
|  | ФОТ | [14 empty] | 3492.82
| 812/пр_2020_прил._т._п.6_гр.3 | НР (006 Бетонные и железобетонные монолитные конструкции и работы в строительстве) |  | % |  | 102 |  | 1 |  | 102 | [6 empty] | 3562.68
| 774/пр_2020_прил._т._п.6_гр.3 | СП (006 Бетонные и железобетонные монолитные конструкции и работы в строительстве) |  | % |  | 58 |  | 1 |  | 58 | [6 empty] | 2025.84
|  | Всего по позиции | [10 empty] | 245709.51 |  |  |  | 10074.09
13 | ГЭСН-11-01-004-05 | Устройство гидроизоляции обмазочной: в один слой толщиной 2 мм Кзт=1,15; Кэм=1,15; Кзтм=1,15_Производство работ осуществляется в стесненных условиях населенных пунктов |  | 100 м2 |  | 0.983 |  | 1 |  | 0.983
| 421/пр_2020_прил.10_т.1_п.5_гр.3 | Кзт=1,15; Кэм=1,15; Кзтм=1,15_Производство работ осуществляется в стесненных условиях населенных пунктов
| 1 | ОТ(ЗТ) |  | чел.-ч | [5 empty] | 27.4699 | [6 empty] | 17211.56
| ФСБЦ ТЗ-1-100-49 | Средний разряд работы 4,9 |  | чел.-ч |  | 24.3 |  | 1.15 |  | 27.4699 |  |  | 626.56 | 1 |  |  | 17211.56
| 2 | ЭМ | [14 empty] | 932.76
| 3 | ОТм(ЗТм) |  | чел.-ч | [5 empty] | 0.48609 | [6 empty] | 255.91
| ФСБЦ 91.06.06-048 | Подъемники одномачтовые, грузоподъемность до 500 кг, высота подъема 45 м |  | маш.-ч |  | 0.18 |  | 1.15 |  | 0.20348 | 37.32 | 1.5 | 55.98 |  |  |  | 11.39
| ФСБЦ ТЗ-4-100-030 | Средний разряд машинистов 3,0 |  | чел.-ч |  | 0.18 |  | 1.15 |  | 0.20348 |  |  | 490.53 | 1 |  |  | 99.81
| ФСБЦ 91.08.04-021 | Котлы битумные передвижные электрические с центробежной мешалкой, объем загрузочной емкости 400 л |  | маш.-ч |  | 4.37 |  | 1.15 |  | 4.9401 | 95.25 | 1.48 | 140.97 |  |  |  | 696.4
| ФСБЦ 91.14.02-001 | Автомобили бортовые, грузоподъемность до 5 т |  | маш.-ч |  | 0.25 |  | 1.15 |  | 0.28261 |  |  | 602.25 |  |  |  | 170.2
| ФСБЦ ТЗ-4-100-040 | Средний разряд машинистов 4,0 |  | чел.-ч |  | 0.25 |  | 1.15 |  | 0.28261 |  |  | 552.36 | 1 |  |  | 156.1
| ФСБЦ 91.21.22-421 | Термосы 100 л |  | маш.-ч |  | 1.5 |  | 1.15 |  | 1.6957 | 26.26 | 1.23 | 32.3 |  |  |  | 54.77
| 4 | М | [14 empty] | 17522.87
| ФСБЦ 01.1.02.10-1022 | Хризотил (асбест хризотиловый), группа 6К, марки 6К-45, 6К-30, 6К-20, 6К-5 |  | т |  | 0.008 |  | 1 |  | 0.007864 | 21588.35 | 0.98 | 21156.58 |  |  |  | 166.38
| ФСБЦ 01.2.01.02-0052 | Битум нефтяной строительный БН-70/30 |  | т |  | 0.019 |  | 1 |  | 0.018677 | 25319.13 | 1.21 | 30636.15 |  |  |  | 572.19
| ФСБЦ 01.2.01.02-0054 | Битум нефтяной строительный БН-90/10 |  | т |  | 0.157 |  | 1 |  | 0.15433 | 22965.21 | 1.21 | 27787.9 |  |  |  | 4288.53
| ФСБЦ 01.3.01.01-0010 | Бензин-растворитель |  | кг |  | 57 |  | 1 |  | 56.031 | 160.27 | 1.17 | 187.52 |  |  |  | 10506.93
| ФСБЦ 01.7.07.13-0001 | Мука андезитовая кислотоупорная, марка А |  | т |  | 0.125 |  | 1 |  | 0.12287 | 10415.31 | 1.52 | 15831.27 |  |  |  | 1945.27
| ФСБЦ 01.7.20.08-0051 | Ветошь хлопчатобумажная цветная |  | кг |  | 0.5 |  | 1 |  | 0.4915 | 56.11 | 1.58 | 88.65 |  |  |  | 43.57
|  | Итого прямые затраты | [14 empty] | 35923.1
|  | ФОТ | [14 empty] | 17467.47
| 812/пр_2020_прил._т._п.11_гр.3 | НР (011 Полы) |  | % |  | 112 |  | 1 |  | 112 | [6 empty] | 19563.57
| 774/пр_2020_прил._т._п.11_гр.3 | СП (011 Полы) |  | % |  | 65 |  | 1 |  | 65 | [6 empty] | 11353.86
|  | Всего по позиции | [10 empty] | 67996.47 |  |  |  | 66840.53
14 | ГЭСН-06-01-001-16 | Устройство фундаментных плит железобетонных: плоских Кзт=1,15; Кэм=1,15; Кзтм=1,15_Производство работ осуществляется в стесненных условиях населенных пунктов |  | 100 м3 |  | 0.115 |  | 1 |  | 0.115
| 421/пр_2020_прил.10_т.1_п.5_гр.3 | Кзт=1,15; Кэм=1,15; Кзтм=1,15_Производство работ осуществляется в стесненных условиях населенных пунктов
| 1 | ОТ(ЗТ) |  | чел.-ч | [5 empty] | 23.6728 | [6 empty] | 11612.19
| ФСБЦ ТЗ-1-100-30 | Средний разряд работы 3,0 |  | чел.-ч |  | 179 |  | 1.15 |  | 23.6728 |  |  | 490.53 | 1 |  |  | 11612.19
| 2 | ЭМ | [14 empty] | 3778.28
| 3 | ОТм(ЗТм) |  | чел.-ч | [5 empty] | 3.7771 | [6 empty] | 2765.11
| ФСБЦ 91.05.01-017 | Краны башенные, грузоподъемность 8 т |  | маш.-ч |  | 26.06 |  | 1.15 |  | 3.4464 |  |  | 985.31 |  |  |  | 3395.81
| ФСБЦ ТЗ-4-100-060 | Средний разряд машинистов 6,0 |  | чел.-ч |  | 26.06 |  | 1.15 |  | 3.4464 |  |  | 741.98 | 1 |  |  | 2557.19
| ФСБЦ 91.05.05-015 | Краны на автомобильном ходу, грузоподъемность 16 т |  | маш.-ч |  | 0.9 |  | 1.15 |  | 0.11903 |  |  | 1555.31 |  |  |  | 185.12
| ФСБЦ ТЗ-4-100-060 | Средний разряд машинистов 6,0 |  | чел.-ч |  | 0.9 |  | 1.15 |  | 0.11903 |  |  | 741.98 | 1 |  |  | 88.31
| ФСБЦ 91.06.05-011 | Погрузчики одноковшовые универсальные фронтальные пневмоколесные, номинальная вместимость основного ковша 2,6 м3, грузоподъемность 5 т |  | маш.-ч |  | 0.25 |  | 1.15 |  | 0.033063 |  |  | 1606.64 |  |  |  | 53.12
| ФСБЦ ТЗ-4-100-050 | Средний разряд машинистов 5,0 |  | чел.-ч |  | 0.25 |  | 1.15 |  | 0.033063 |  |  | 634.8 | 1 |  |  | 20.99
| ФСБЦ 91.07.04-001 | Вибраторы глубинные |  | маш.-ч |  | 9 |  | 1.15 |  | 1.1903 | 10.37 | 1.27 | 13.17 |  |  |  | 15.68
| ФСБЦ 91.14.02-001 | Автомобили бортовые, грузоподъемность до 5 т |  | маш.-ч |  | 1.35 |  | 1.15 |  | 0.17854 |  |  | 602.25 |  |  |  | 107.52
| ФСБЦ ТЗ-4-100-040 | Средний разряд машинистов 4,0 |  | чел.-ч |  | 1.35 |  | 1.15 |  | 0.17854 |  |  | 552.36 | 1 |  |  | 98.62
| ФСБЦ 91.17.04-233 | Аппараты сварочные для ручной дуговой сварки, сварочный ток до 350 А |  | маш.-ч |  | 4.3 |  | 1.15 |  | 0.56868 |  |  | 36.98 |  |  |  | 21.03
| 4 | М | [14 empty] | 117777.95
| ФСБЦ 03.1.02.03-0011 | Известь строительная негашеная комовая, сорт I |  | т |  | 0.01 |  | 1 |  | 0.00115 | 5275.05 | 1.56 | 8229.08 |  |  |  | 9.46
| ФСБЦ 11.1.03.06-0079 | Доска обрезная хвойных пород, естественной влажности, длина 2-6,5 м, ширина 100-250 мм, толщина 44-50 мм, сорт III |  | м3 |  | 0.04 |  | 1 |  | 0.0046 | 5764.42 | 2.49 | 14353.41 |  |  |  | 66.03
| ФСБЦ 08.3.03.06-0002 | Проволока горячекатаная в мотках, диаметр 6,3-6,5 мм |  | т |  | 0.0102 |  | 1 |  | 0.001173 | 60258.2 | 1 | 60258.2 |  |  |  | 70.68
| ФСБЦ 01.7.03.01-0001 | Вода |  | м3 |  | 0.73 |  | 1 |  | 0.08395 | 35.71 | 0.76 | 27.14 |  |  |  | 2.28
| ФСБЦ 01.7.03.04-0001 | Электроэнергия |  | кВт-ч |  | 0.24 |  | 1 |  | 0.0276 |  |  | 7.94 |  |  |  | 0.22
| ФСБЦ 01.7.07.12-0024 | Пленка полиэтиленовая, толщина 0,15 мм |  | м2 |  | 30 |  | 1 |  | 3.45 | 12.83 | 1.12 | 14.37 |  |  |  | 49.58
| ФСБЦ 01.7.11.07-0227 | Электроды сварочные для сварки низколегированных и углеродистых сталей УОНИ 13/45, Э42А, диаметр 4-5 мм |  | кг |  | 5 |  | 1 |  | 0.575 | 155.63 | 0.93 | 144.74 |  |  |  | 83.23
| ФСБЦ 01.7.15.06-0111 | Гвозди строительные |  | т |  | 0.002 |  | 1 |  | 0.00023 | 70296.2 | 1.24 | 87167.29 |  |  |  | 20.05
| ФСБЦ 04.1.02.05-0390 | Смеси бетонные тяжелого бетона (БСТ) на гранитном щебне, класс В15, F(1)200, W6 |  | м3 |  |  |  | 1 |  | 11.6725 | 5444.61 | 0.97 | 5281.27 |  |  |  | 61645.62
| ФСБЦ 11.1.03.06-0001 | Доска обрезная антисептированная, естественной влажности, длина 4-6 м, ширина 150 мм, толщина 40 мм, сорт II |  | м3 |  |  |  | 1 |  | 0.0828 | 16819.99 | 1.46 | 24557.19 |  |  |  | 2033.34
| ФСБЦ 08.4.03.03-0022 | Сталь арматурная горячекатаная периодического профиля, класс A-II, диаметр 12 мм |  | т |  |  |  | 1 |  | 0.9315 | 64170.64 | 0.9 | 57753.58 |  |  |  | 53797.46
|  | Итого прямые затраты | [14 empty] | 135933.53
|  | ФОТ | [14 empty] | 14377.3
| 812/пр_2020_прил._т._п.6_гр.3 | НР (006 Бетонные и железобетонные монолитные конструкции и работы в строительстве) |  | % |  | 102 |  | 1 |  | 102 | [6 empty] | 14664.85
| 774/пр_2020_прил._т._п.6_гр.3 | СП (006 Бетонные и железобетонные монолитные конструкции и работы в строительстве) |  | % |  | 58 |  | 1 |  | 58 | [6 empty] | 8338.83
|  | Всего по позиции | [10 empty] | 1382062.7 |  |  |  | 158937.21
15 | ГЭСН-11-01-004-05 | Устройство гидроизоляции обмазочной: в один слой толщиной 2 мм Кзт=1,15; Кэм=1,15; Кзтм=1,15_Производство работ осуществляется в стесненных условиях населенных пунктов |  | 100 м2 |  | 1.042 |  | 1 |  | 1.042
| 421/пр_2020_прил.10_т.1_п.5_гр.3 | Кзт=1,15; Кэм=1,15; Кзтм=1,15_Производство работ осуществляется в стесненных условиях населенных пунктов
| 1 | ОТ(ЗТ) |  | чел.-ч | [5 empty] | 29.1187 | [6 empty] | 18244.61
| ФСБЦ ТЗ-1-100-49 | Средний разряд работы 4,9 |  | чел.-ч |  | 24.3 |  | 1.15 |  | 29.1187 |  |  | 626.56 | 1 |  |  | 18244.61
| 2 | ЭМ | [14 empty] | 988.75
| 3 | ОТм(ЗТм) |  | чел.-ч | [5 empty] | 0.51527 | [6 empty] | 271.27
| ФСБЦ 91.06.06-048 | Подъемники одномачтовые, грузоподъемность до 500 кг, высота подъема 45 м |  | маш.-ч |  | 0.18 |  | 1.15 |  | 0.21569 | 37.32 | 1.5 | 55.98 |  |  |  | 12.07
| ФСБЦ ТЗ-4-100-030 | Средний разряд машинистов 3,0 |  | чел.-ч |  | 0.18 |  | 1.15 |  | 0.21569 |  |  | 490.53 | 1 |  |  | 105.8
| ФСБЦ 91.08.04-021 | Котлы битумные передвижные электрические с центробежной мешалкой, объем загрузочной емкости 400 л |  | маш.-ч |  | 4.37 |  | 1.15 |  | 5.2366 | 95.25 | 1.48 | 140.97 |  |  |  | 738.2
| ФСБЦ 91.14.02-001 | Автомобили бортовые, грузоподъемность до 5 т |  | маш.-ч |  | 0.25 |  | 1.15 |  | 0.29957 |  |  | 602.25 |  |  |  | 180.42
| ФСБЦ ТЗ-4-100-040 | Средний разряд машинистов 4,0 |  | чел.-ч |  | 0.25 |  | 1.15 |  | 0.29957 |  |  | 552.36 | 1 |  |  | 165.47
| ФСБЦ 91.21.22-421 | Термосы 100 л |  | маш.-ч |  | 1.5 |  | 1.15 |  | 1.7974 | 26.26 | 1.23 | 32.3 |  |  |  | 58.06
| 4 | М | [14 empty] | 18574.59
| ФСБЦ 01.1.02.10-1022 | Хризотил (асбест хризотиловый), группа 6К, марки 6К-45, 6К-30, 6К-20, 6К-5 |  | т |  | 0.008 |  | 1 |  | 0.008336 | 21588.35 | 0.98 | 21156.58 |  |  |  | 176.36
| ФСБЦ 01.2.01.02-0052 | Битум нефтяной строительный БН-70/30 |  | т |  | 0.019 |  | 1 |  | 0.019798 | 25319.13 | 1.21 | 30636.15 |  |  |  | 606.53
| ФСБЦ 01.2.01.02-0054 | Битум нефтяной строительный БН-90/10 |  | т |  | 0.157 |  | 1 |  | 0.16359 | 22965.21 | 1.21 | 27787.9 |  |  |  | 4545.93
| ФСБЦ 01.3.01.01-0010 | Бензин-растворитель |  | кг |  | 57 |  | 1 |  | 59.394 | 160.27 | 1.17 | 187.52 |  |  |  | 11137.56
| ФСБЦ 01.7.07.13-0001 | Мука андезитовая кислотоупорная, марка А |  | т |  | 0.125 |  | 1 |  | 0.13025 | 10415.31 | 1.52 | 15831.27 |  |  |  | 2062.02
| ФСБЦ 01.7.20.08-0051 | Ветошь хлопчатобумажная цветная |  | кг |  | 0.5 |  | 1 |  | 0.521 | 56.11 | 1.58 | 88.65 |  |  |  | 46.19
|  | Итого прямые затраты | [14 empty] | 38079.22
|  | ФОТ | [14 empty] | 18515.88
| 812/пр_2020_прил._т._п.11_гр.3 | НР (011 Полы) |  | % |  | 112 |  | 1 |  | 112 | [6 empty] | 20737.79
| 774/пр_2020_прил._т._п.11_гр.3 | СП (011 Полы) |  | % |  | 65 |  | 1 |  | 65 | [6 empty] | 12035.32
|  | Всего по позиции | [10 empty] | 67996.48 |  |  |  | 70852.33
16 | ГЭСН-11-01-004-06 | Устройство гидроизоляции обмазочной: на каждый последующий слой толщиной 1 мм добавлять к норме 11-01-004-05 Кзт=1,15; Кэм=1,15; Кзтм=1,15_Производство работ осуществляется в стесненных условиях населенных пунктов |  | 100 м2 |  | 1.046 |  | 1 |  | 1.046
| 421/пр_2020_прил.10_т.1_п.5_гр.3 | Кзт=1,15; Кэм=1,15; Кзтм=1,15_Производство работ осуществляется в стесненных условиях населенных пунктов
| 1 | ОТ(ЗТ) |  | чел.-ч | [5 empty] | 9.8638 | [6 empty] | 6180.25
| ФСБЦ ТЗ-1-100-49 | Средний разряд работы 4,9 |  | чел.-ч |  | 8.2 |  | 1.15 |  | 9.8638 |  |  | 626.56 | 1 |  |  | 6180.25
| 2 | ЭМ | [14 empty] | 522.25
| 3 | ОТм(ЗТм) |  | чел.-ч | [5 empty] | 0.2887 | [6 empty] | 152.03
| ФСБЦ 91.06.06-048 | Подъемники одномачтовые, грузоподъемность до 500 кг, высота подъема 45 м |  | маш.-ч |  | 0.1 |  | 1.15 |  | 0.12029 | 37.32 | 1.5 | 55.98 |  |  |  | 6.73
| ФСБЦ ТЗ-4-100-030 | Средний разряд машинистов 3,0 |  | чел.-ч |  | 0.1 |  | 1.15 |  | 0.12029 |  |  | 490.53 | 1 |  |  | 59.01
| ФСБЦ 91.08.04-021 | Котлы битумные передвижные электрические с центробежной мешалкой, объем загрузочной емкости 400 л |  | маш.-ч |  | 2.19 |  | 1.15 |  | 2.6344 | 95.25 | 1.48 | 140.97 |  |  |  | 371.36
| ФСБЦ 91.14.02-001 | Автомобили бортовые, грузоподъемность до 5 т |  | маш.-ч |  | 0.14 |  | 1.15 |  | 0.16841 |  |  | 602.25 |  |  |  | 101.42
| ФСБЦ ТЗ-4-100-040 | Средний разряд машинистов 4,0 |  | чел.-ч |  | 0.14 |  | 1.15 |  | 0.16841 |  |  | 552.36 | 1 |  |  | 93.02
| ФСБЦ 91.21.22-421 | Термосы 100 л |  | маш.-ч |  | 1.1 |  | 1.15 |  | 1.3232 | 26.26 | 1.23 | 32.3 |  |  |  | 42.74
| 4 | М | [14 empty] | 3398.93
| ФСБЦ 01.1.02.10-1022 | Хризотил (асбест хризотиловый), группа 6К, марки 6К-45, 6К-30, 6К-20, 6К-5 |  | т |  | 0.004 |  | 1 |  | 0.004184 | 21588.35 | 0.98 | 21156.58 |  |  |  | 88.52
| ФСБЦ 01.2.01.02-0054 | Битум нефтяной строительный БН-90/10 |  | т |  | 0.078 |  | 1 |  | 0.081588 | 22965.21 | 1.21 | 27787.9 |  |  |  | 2267.16
| ФСБЦ 01.7.07.13-0001 | Мука андезитовая кислотоупорная, марка А |  | т |  | 0.063 |  | 1 |  | 0.065898 | 10415.31 | 1.52 | 15831.27 |  |  |  | 1043.25
|  | Итого прямые затраты | [14 empty] | 10253.46
|  | ФОТ | [14 empty] | 6332.28
| 812/пр_2020_прил._т._п.11_гр.3 | НР (011 Полы) |  | % |  | 112 |  | 1 |  | 112 | [6 empty] | 7092.15
| 774/пр_2020_прил._т._п.11_гр.3 | СП (011 Полы) |  | % |  | 65 |  | 1 |  | 65 | [6 empty] | 4115.98
|  | Всего по позиции | [10 empty] | 20517.77 |  |  |  | 21461.59
17 | ГЭСН-12-01-017-01 | Устройство выравнивающих стяжек: цементно-песчаных толщиной 15 мм Кзт=1,15; Кэм=1,15; Кзтм=1,15_Производство работ осуществляется в стесненных условиях населенных пунктов |  | 100 м2 |  | 0.41 |  | 1 |  | 0.41
| 421/пр_2020_прил.10_т.1_п.5_гр.3 | Кзт=1,15; Кэм=1,15; Кзтм=1,15_Производство работ осуществляется в стесненных условиях населенных пунктов
| 1 | ОТ(ЗТ) |  | чел.-ч | [5 empty] | 11.4574 | [6 empty] | 5691.03
| ФСБЦ ТЗ-1-100-31 | Средний разряд работы 3,1 |  | чел.-ч |  | 24.3 |  | 1.15 |  | 11.4574 |  |  | 496.71 | 1 |  |  | 5691.03
| 2 | ЭМ | [14 empty] | 1292.43
| 3 | ОТм(ЗТм) |  | чел.-ч | [5 empty] | 0.91471 | [6 empty] | 615.02
| ФСБЦ 91.05.01-017 | Краны башенные, грузоподъемность 8 т |  | маш.-ч |  | 0.68 |  | 1.15 |  | 0.32062 |  |  | 985.31 |  |  |  | 315.91
| ФСБЦ ТЗ-4-100-060 | Средний разряд машинистов 6,0 |  | чел.-ч |  | 0.68 |  | 1.15 |  | 0.32062 |  |  | 741.98 | 1 |  |  | 237.89
| ФСБЦ 91.06.05-011 | Погрузчики одноковшовые универсальные фронтальные пневмоколесные, номинальная вместимость основного ковша 2,6 м3, грузоподъемность 5 т |  | маш.-ч |  | 1.26 |  | 1.15 |  | 0.59409 |  |  | 1606.64 |  |  |  | 954.49
| ФСБЦ ТЗ-4-100-050 | Средний разряд машинистов 5,0 |  | чел.-ч |  | 1.26 |  | 1.15 |  | 0.59409 |  |  | 634.8 | 1 |  |  | 377.13
| ФСБЦ 91.07.07-011 | Растворонасосы, производительность 4 м3/ч |  | маш.-ч |  | 2.29 |  | 1.15 |  | 1.0797 | 13.69 | 1.49 | 20.4 |  |  |  | 22.03
| 4 | М | [14 empty] | 3244.51
| ФСБЦ 12.1.02.06-0022 | Рубероид кровельный РКП-350 |  | м2 |  | 4.4 |  | 1 |  | 1.804 | 43.73 | 1.42 | 62.1 |  |  |  | 112.03
| ФСБЦ 01.7.03.01-0001 | Вода |  | м3 |  | 3.85 |  | 1 |  | 1.5785 | 35.71 | 0.76 | 27.14 |  |  |  | 42.84
| ФСБЦ 04.3.01.07-0027 | Раствор штукатурный, известковый, М200 |  | м3 |  |  |  | 1 |  | 0.6273 | 3878.19 | 1.27 | 4925.3 |  |  |  | 3089.64
|  | Итого прямые затраты | [14 empty] | 10842.99
|  | ФОТ | [14 empty] | 6306.05
| 812/пр_2020_прил._т._п.12_гр.3 | НР (012 Кровли) |  | % |  | 109 |  | 1 |  | 109 | [6 empty] | 6873.59
| 774/пр_2020_прил._т._п.12_гр.3 | СП (012 Кровли) |  | % |  | 57 |  | 1 |  | 57 | [6 empty] | 3594.45
|  | Всего по позиции | [10 empty] | 51978.12 |  |  |  | 21311.03
18 | ГЭСН-12-01-017-02 | Устройство выравнивающих стяжек: на каждый 1 мм изменения толщины добавлять или исключать к норме 12-01-017-01 Кзт=1,15; Кэм=1,15; Кзтм=1,15_Производство работ осуществляется в стесненных условиях населенных пунктов |  | 100 м2 |  | 0.41 |  | 5 |  | 2.05
| 421/пр_2020_прил.10_т.1_п.5_гр.3 | Кзт=1,15; Кэм=1,15; Кзтм=1,15_Производство работ осуществляется в стесненных условиях населенных пунктов
| 1 | ОТ(ЗТ) |  | чел.-ч | [5 empty] | 2.3575 | [6 empty] | 1170.99
| ФСБЦ ТЗ-1-100-31 | Средний разряд работы 3,1 |  | чел.-ч |  | 1 |  | 1.15 |  | 2.3575 |  |  | 496.71 | 1 |  |  | 1170.99
| 2 | ЭМ | [14 empty] | 98.98
| 3 | ОТм(ЗТм) |  | чел.-ч | [5 empty] | 0.070725 | [6 empty] | 47.42
| ФСБЦ 91.05.01-017 | Краны башенные, грузоподъемность 8 т |  | маш.-ч |  | 0.01 |  | 1.15 |  | 0.023575 |  |  | 985.31 |  |  |  | 23.23
| ФСБЦ ТЗ-4-100-060 | Средний разряд машинистов 6,0 |  | чел.-ч |  | 0.01 |  | 1.15 |  | 0.023575 |  |  | 741.98 | 1 |  |  | 17.49
| ФСБЦ 91.06.05-011 | Погрузчики одноковшовые универсальные фронтальные пневмоколесные, номинальная вместимость основного ковша 2,6 м3, грузоподъемность 5 т |  | маш.-ч |  | 0.02 |  | 1.15 |  | 0.04715 |  |  | 1606.64 |  |  |  | 75.75
| ФСБЦ ТЗ-4-100-050 | Средний разряд машинистов 5,0 |  | чел.-ч |  | 0.02 |  | 1.15 |  | 0.04715 |  |  | 634.8 | 1 |  |  | 29.93
| 4 | М | [14 empty] | 1029.88
| ФСБЦ 04.3.01.07-0027 | Раствор штукатурный, известковый, М200 |  | м3 |  |  |  | 1 |  | 0.2091 | 3878.19 | 1.27 | 4925.3 |  |  |  | 1029.88
|  | Итого прямые затраты | [14 empty] | 2347.27
|  | ФОТ | [14 empty] | 1218.41
| 812/пр_2020_прил._т._п.12_гр.3 | НР (012 Кровли) |  | % |  | 109 |  | 1 |  | 109 | [6 empty] | 1328.07
| 774/пр_2020_прил._т._п.12_гр.3 | СП (012 Кровли) |  | % |  | 57 |  | 1 |  | 57 | [6 empty] | 694.49
|  | Всего по позиции | [10 empty] | 2131.62 |  |  |  | 4369.83
19 | ГЭСН-11-01-004-05 | Устройство гидроизоляции обмазочной: в один слой толщиной 2 мм Кзт=1,15; Кэм=1,15; Кзтм=1,15_Производство работ осуществляется в стесненных условиях населенных пунктов Объем: 5.6 * 4 * 1 * 2 * 1.2 |  | 100 м2 |  | 0.5376 |  | 1 |  | 0.5376
| 421/пр_2020_прил.10_т.1_п.5_гр.3 | Кзт=1,15; Кэм=1,15; Кзтм=1,15_Производство работ осуществляется в стесненных условиях населенных пунктов
| 1 | ОТ(ЗТ) |  | чел.-ч | [5 empty] | 15.0232 | [6 empty] | 9412.96
| ФСБЦ ТЗ-1-100-49 | Средний разряд работы 4,9 |  | чел.-ч |  | 24.3 |  | 1.15 |  | 15.0232 |  |  | 626.56 | 1 |  |  | 9412.96
| 2 | ЭМ | [14 empty] | 510.12
| 3 | ОТм(ЗТм) |  | чел.-ч | [5 empty] | 0.26584 | [6 empty] | 139.96
| ФСБЦ 91.06.06-048 | Подъемники одномачтовые, грузоподъемность до 500 кг, высота подъема 45 м |  | маш.-ч |  | 0.18 |  | 1.15 |  | 0.11128 | 37.32 | 1.5 | 55.98 |  |  |  | 6.23
| ФСБЦ ТЗ-4-100-030 | Средний разряд машинистов 3,0 |  | чел.-ч |  | 0.18 |  | 1.15 |  | 0.11128 |  |  | 490.53 | 1 |  |  | 54.59
| ФСБЦ 91.08.04-021 | Котлы битумные передвижные электрические с центробежной мешалкой, объем загрузочной емкости 400 л |  | маш.-ч |  | 4.37 |  | 1.15 |  | 2.7017 | 95.25 | 1.48 | 140.97 |  |  |  | 380.86
| ФСБЦ 91.14.02-001 | Автомобили бортовые, грузоподъемность до 5 т |  | маш.-ч |  | 0.25 |  | 1.15 |  | 0.15456 |  |  | 602.25 |  |  |  | 93.08
| ФСБЦ ТЗ-4-100-040 | Средний разряд машинистов 4,0 |  | чел.-ч |  | 0.25 |  | 1.15 |  | 0.15456 |  |  | 552.36 | 1 |  |  | 85.37
| ФСБЦ 91.21.22-421 | Термосы 100 л |  | маш.-ч |  | 1.5 |  | 1.15 |  | 0.92736 | 26.26 | 1.23 | 32.3 |  |  |  | 29.95
| 4 | М | [14 empty] | 9583.19
| ФСБЦ 01.1.02.10-1022 | Хризотил (асбест хризотиловый), группа 6К, марки 6К-45, 6К-30, 6К-20, 6К-5 |  | т |  | 0.008 |  | 1 |  | 0.004301 | 21588.35 | 0.98 | 21156.58 |  |  |  | 90.99
| ФСБЦ 01.2.01.02-0052 | Битум нефтяной строительный БН-70/30 |  | т |  | 0.019 |  | 1 |  | 0.010214 | 25319.13 | 1.21 | 30636.15 |  |  |  | 312.92
| ФСБЦ 01.2.01.02-0054 | Битум нефтяной строительный БН-90/10 |  | т |  | 0.157 |  | 1 |  | 0.084403 | 22965.21 | 1.21 | 27787.9 |  |  |  | 2345.38
| ФСБЦ 01.3.01.01-0010 | Бензин-растворитель |  | кг |  | 57 |  | 1 |  | 30.6432 | 160.27 | 1.17 | 187.52 |  |  |  | 5746.21
| ФСБЦ 01.7.07.13-0001 | Мука андезитовая кислотоупорная, марка А |  | т |  | 0.125 |  | 1 |  | 0.0672 | 10415.31 | 1.52 | 15831.27 |  |  |  | 1063.86
| ФСБЦ 01.7.20.08-0051 | Ветошь хлопчатобумажная цветная |  | кг |  | 0.5 |  | 1 |  | 0.2688 | 56.11 | 1.58 | 88.65 |  |  |  | 23.83
|  | Итого прямые затраты | [14 empty] | 19646.23
|  | ФОТ | [14 empty] | 9552.92
| 812/пр_2020_прил._т._п.11_гр.3 | НР (011 Полы) |  | % |  | 112 |  | 1 |  | 112 | [6 empty] | 10699.27
| 774/пр_2020_прил._т._п.11_гр.3 | СП (011 Полы) |  | % |  | 65 |  | 1 |  | 65 | [6 empty] | 6209.4
|  | Всего по позиции | [10 empty] | 67996.47 |  |  |  | 36554.9
20 | ГЭСН-11-01-004-06 | Устройство гидроизоляции обмазочной: на каждый последующий слой толщиной 1 мм добавлять к норме 11-01-004-05 Кзт=1,15; Кэм=1,15; Кзтм=1,15_Производство работ осуществляется в стесненных условиях населенных пунктов Объем: 5.6 * 4 * 1 * 2 * 1.2 |  | 100 м2 |  | 0.5376 |  | 1 |  | 0.5376
| 421/пр_2020_прил.10_т.1_п.5_гр.3 | Кзт=1,15; Кэм=1,15; Кзтм=1,15_Производство работ осуществляется в стесненных условиях населенных пунктов
| 1 | ОТ(ЗТ) |  | чел.-ч | [5 empty] | 5.0696 | [6 empty] | 3176.39
| ФСБЦ ТЗ-1-100-49 | Средний разряд работы 4,9 |  | чел.-ч |  | 8.2 |  | 1.15 |  | 5.0696 |  |  | 626.56 | 1 |  |  | 3176.39
| 2 | ЭМ | [14 empty] | 268.43
| 3 | ОТм(ЗТм) |  | чел.-ч | [5 empty] | 0.14838 | [6 empty] | 78.14
| ФСБЦ 91.06.06-048 | Подъемники одномачтовые, грузоподъемность до 500 кг, высота подъема 45 м |  | маш.-ч |  | 0.1 |  | 1.15 |  | 0.061824 | 37.32 | 1.5 | 55.98 |  |  |  | 3.46
| ФСБЦ ТЗ-4-100-030 | Средний разряд машинистов 3,0 |  | чел.-ч |  | 0.1 |  | 1.15 |  | 0.061824 |  |  | 490.53 | 1 |  |  | 30.33
| ФСБЦ 91.08.04-021 | Котлы битумные передвижные электрические с центробежной мешалкой, объем загрузочной емкости 400 л |  | маш.-ч |  | 2.19 |  | 1.15 |  | 1.3539 | 95.25 | 1.48 | 140.97 |  |  |  | 190.87
| ФСБЦ 91.14.02-001 | Автомобили бортовые, грузоподъемность до 5 т |  | маш.-ч |  | 0.14 |  | 1.15 |  | 0.086554 |  |  | 602.25 |  |  |  | 52.13
| ФСБЦ ТЗ-4-100-040 | Средний разряд машинистов 4,0 |  | чел.-ч |  | 0.14 |  | 1.15 |  | 0.086554 |  |  | 552.36 | 1 |  |  | 47.81
| ФСБЦ 91.21.22-421 | Термосы 100 л |  | маш.-ч |  | 1.1 |  | 1.15 |  | 0.68006 | 26.26 | 1.23 | 32.3 |  |  |  | 21.97
| 4 | М | [14 empty] | 1746.91
| ФСБЦ 01.1.02.10-1022 | Хризотил (асбест хризотиловый), группа 6К, марки 6К-45, 6К-30, 6К-20, 6К-5 |  | т |  | 0.004 |  | 1 |  | 0.00215 | 21588.35 | 0.98 | 21156.58 |  |  |  | 45.49
| ФСБЦ 01.2.01.02-0054 | Битум нефтяной строительный БН-90/10 |  | т |  | 0.078 |  | 1 |  | 0.041933 | 22965.21 | 1.21 | 27787.9 |  |  |  | 1165.23
| ФСБЦ 01.7.07.13-0001 | Мука андезитовая кислотоупорная, марка А |  | т |  | 0.063 |  | 1 |  | 0.033869 | 10415.31 | 1.52 | 15831.27 |  |  |  | 536.19
|  | Итого прямые затраты | [14 empty] | 5269.87
|  | ФОТ | [14 empty] | 3254.53
| 812/пр_2020_прил._т._п.11_гр.3 | НР (011 Полы) |  | % |  | 112 |  | 1 |  | 112 | [6 empty] | 3645.07
| 774/пр_2020_прил._т._п.11_гр.3 | СП (011 Полы) |  | % |  | 65 |  | 1 |  | 65 | [6 empty] | 2115.44
|  | Всего по позиции | [10 empty] | 20517.82 |  |  |  | 11030.38
21 | ГЭСНм-37-01-013-11 | Монтаж машин и механизмов на открытой площадке, масса машин и механизмов: 13 т К=2% от ОТ_Вспомогательные ненормируемые материальные ресурсы вес модуля 12,5 т- 0,96 |  | шт |  | 2 |  | 0.96 |  | 1.92
| 421/пр_2020_п.75_пп.а | К=2% от ОТ_Вспомогательные ненормируемые материальные ресурсы
| 1 | ОТ(ЗТ) |  | чел.-ч | [5 empty] | 353.28 | [6 empty] | 195137.74
| ФСБЦ ТЗ-1-100-40 | Средний разряд работы 4,0 |  | чел.-ч |  | 184 |  | 1 |  | 353.28 |  |  | 552.36 | 1 |  |  | 195137.74
| 2 | ЭМ | [14 empty] | 64262.79
| 3 | ОТм(ЗТм) |  | чел.-ч | [5 empty] | 33.6 | [6 empty] | 25009.54
| ФСБЦ 91.05.06-007 | Краны на гусеничном ходу, грузоподъемность 25 т |  | маш.-ч |  | 4 |  | 1 |  | 7.68 | 1703.3 | 1.34 | 2282.42 |  |  |  | 17528.99
| ФСБЦ ТЗ-4-100-060 | Средний разряд машинистов 6,0 |  | чел.-ч |  | 4 |  | 1 |  | 7.68 |  |  | 741.98 | 1 |  |  | 5698.41
| ФСБЦ 91.05.08-007 | Краны на пневмоколесном ходу, грузоподъемность 30 т |  | маш.-ч |  | 9.5 |  | 1 |  | 18.24 | 1761.85 | 1.12 | 1973.27 |  |  |  | 35992.44
| ФСБЦ ТЗ-4-100-070 | Средний разряд машинистов 7,0 |  | чел.-ч |  | 9.5 |  | 1 |  | 18.24 |  |  | 791.44 | 1 |  |  | 14435.87
| ФСБЦ 91.14.02-004 | Автомобили бортовые, грузоподъемность до 15 т |  | маш.-ч |  | 4 |  | 1 |  | 7.68 |  |  | 1315.17 |  |  |  | 10100.51
| ФСБЦ ТЗ-4-100-050 | Средний разряд машинистов 5,0 |  | чел.-ч |  | 4 |  | 1 |  | 7.68 |  |  | 634.8 | 1 |  |  | 4875.26
| ФСБЦ 91.17.04-042 | Аппараты для газовой сварки и резки |  | маш.-ч |  | 0.87 |  | 1 |  | 1.6704 | 4.35 | 1.23 | 5.35 |  |  |  | 8.94
| ФСБЦ 91.17.04-233 | Аппараты сварочные для ручной дуговой сварки, сварочный ток до 350 А |  | маш.-ч |  | 8.9 |  | 1 |  | 17.088 |  |  | 36.98 |  |  |  | 631.91
| 4 | М | [14 empty] | 21194.5
| ФСБЦ 25.1.01.04-0031 | Шпала из древесины хвойных пород, непропитанная, для железных дорог широкой колеи, тип I |  | шт |  | 2.8 |  | 1 |  | 5.376 | 1818.38 | 1.25 | 2272.98 |  |  |  | 12219.54
| ФСБЦ 08.1.02.11-0023 | Поковки простые строительные (скобы, закрепы, хомуты), масса до 1,6 кг |  | кг |  | 2.8 |  | 1 |  | 5.376 | 122.66 | 1.41 | 172.95 |  |  |  | 929.78
| ФСБЦ 01.3.02.08-0001 | Кислород газообразный технический |  | м3 |  | 5.9 |  | 1 |  | 11.328 | 114.64 | 1.15 | 131.84 |  |  |  | 1493.48
| ФСБЦ 01.3.02.09-0022 | Пропан-бутан смесь техническая |  | кг |  | 3.5 |  | 1 |  | 6.72 | 41.38 | 1.71 | 70.76 |  |  |  | 475.51
| ФСБЦ 01.7.03.04-0001 | Электроэнергия |  | кВт-ч |  | 6.57 |  | 1 |  | 12.6144 |  |  | 7.94 |  |  |  | 100.16
| ФСБЦ 01.7.11.07-0230 | Электроды сварочные для сварки низколегированных и углеродистых сталей УОНИ 13/55, Э50А, диаметр 4-5 мм |  | кг |  | 7.8 |  | 1 |  | 14.976 | 148.86 | 0.93 | 138.44 |  |  |  | 2073.28
| ФСБЦ-421_пр-2020-п.75а | Вспомогательные ненормируемые материальные ресурсы 2% от ОТ |  | % |  | 1 |  | 1 |  | 3902.7548 |  |  | 1 |  |  |  | 3902.75
|  | Итого прямые затраты | [14 empty] | 305604.57
|  | ФОТ | [14 empty] | 220147.28
| 812/пр_2020_прил._т._п.79_гр.3 | НР (079 Оборудование общего назначения) |  | % |  | 92 |  | 1 |  | 92 | [6 empty] | 202535.5
| 774/пр_2020_прил._т._п.79_гр.3 | СП (079 Оборудование общего назначения) |  | % |  | 49 |  | 1 |  | 49 | [6 empty] | 107872.17
|  | Всего по позиции | [10 empty] | 320839.71 |  |  |  | 616012.24
22 | ГЭСНм-37-01-013-13 | Монтаж машин и механизмов на открытой площадке, масса машин и механизмов: 27 т К=2% от ОТ_Вспомогательные ненормируемые материальные ресурсы ; модуль - 18 т - 0,6296 |  | шт |  | 2 |  | 0.6296 |  | 1.2592
| 421/пр_2020_п.75_пп.а | К=2% от ОТ_Вспомогательные ненормируемые материальные ресурсы
| 1 | ОТ(ЗТ) |  | чел.-ч | [5 empty] | 392.8704 | [6 empty] | 217005.89
| ФСБЦ ТЗ-1-100-40 | Средний разряд работы 4,0 |  | чел.-ч |  | 312 |  | 1 |  | 392.8704 |  |  | 552.36 | 1 |  |  | 217005.89
| 2 | ЭМ | [14 empty] | 78547.69
| 3 | ОТм(ЗТм) |  | чел.-ч | [5 empty] | 51.6272 | [6 empty] | 39141.87
| ФСБЦ 91.05.06-009 | Краны на гусеничном ходу, грузоподъемность 50 т |  | маш.-ч |  | 4.5 |  | 1 |  | 5.6664 | 1927.57 | 1.34 | 2582.94 |  |  |  | 14635.97
| ФСБЦ ТЗ-4-100-070 | Средний разряд машинистов 7,0 |  | чел.-ч |  | 4.5 |  | 1 |  | 5.6664 |  |  | 791.44 | 1 |  |  | 4484.62
| ФСБЦ 91.05.08-009 | Краны на пневмоколесном ходу, грузоподъемность 63 т |  | маш.-ч |  | 16.5 |  | 1 |  | 20.7768 | 2518.22 | 1.12 | 2820.41 |  |  |  | 58599.09
| ФСБЦ ТЗ-4-100-065 | Средний разряд машинистов 6,5 |  | чел.-ч |  | 33 |  | 1 |  | 41.5536 |  |  | 766.71 | 1 |  |  | 31859.56
| ФСБЦ 91.15.02-024 | Тракторы на гусеничном ходу, мощность 79 кВт (108 л.с.) |  | маш.-ч |  | 3.5 |  | 1 |  | 4.4072 | 724.75 | 1.31 | 949.42 |  |  |  | 4184.28
| ФСБЦ ТЗ-4-100-050 | Средний разряд машинистов 5,0 |  | чел.-ч |  | 3.5 |  | 1 |  | 4.4072 |  |  | 634.8 | 1 |  |  | 2797.69
| ФСБЦ 91.17.04-042 | Аппараты для газовой сварки и резки |  | маш.-ч |  | 1.6 |  | 1 |  | 2.0147 | 4.35 | 1.23 | 5.35 |  |  |  | 10.78
| ФСБЦ 91.17.04-233 | Аппараты сварочные для ручной дуговой сварки, сварочный ток до 350 А |  | маш.-ч |  | 24 |  | 1 |  | 30.2208 |  |  | 36.98 |  |  |  | 1117.57
| 4 | М | [14 empty] | 20235.11
| ФСБЦ 25.1.01.04-0031 | Шпала из древесины хвойных пород, непропитанная, для железных дорог широкой колеи, тип I |  | шт |  | 3.2 |  | 1 |  | 4.0294 | 1818.38 | 1.25 | 2272.98 |  |  |  | 9158.84
| ФСБЦ 08.1.02.11-0023 | Поковки простые строительные (скобы, закрепы, хомуты), масса до 1,6 кг |  | кг |  | 3.2 |  | 1 |  | 4.0294 | 122.66 | 1.41 | 172.95 |  |  |  | 696.89
| ФСБЦ 01.3.02.08-0001 | Кислород газообразный технический |  | м3 |  | 12 |  | 1 |  | 15.1104 | 114.64 | 1.15 | 131.84 |  |  |  | 1992.16
| ФСБЦ 01.3.02.09-0022 | Пропан-бутан смесь техническая |  | кг |  | 5.2 |  | 1 |  | 6.5478 | 41.38 | 1.71 | 70.76 |  |  |  | 463.33
| ФСБЦ 01.7.03.04-0001 | Электроэнергия |  | кВт-ч |  | 18.45 |  | 1 |  | 23.2322 |  |  | 7.94 |  |  |  | 184.46
| ФСБЦ 01.7.11.07-0230 | Электроды сварочные для сварки низколегированных и углеродистых сталей УОНИ 13/55, Э50А, диаметр 4-5 мм |  | кг |  | 19.5 |  | 1 |  | 24.5544 | 148.86 | 0.93 | 138.44 |  |  |  | 3399.31
| ФСБЦ-421_пр-2020-п.75а | Вспомогательные ненормируемые материальные ресурсы 2% от ОТ |  | % |  | 1 |  | 1 |  | 4340.1179 |  |  | 1 |  |  |  | 4340.12
|  | Итого прямые затраты | [14 empty] | 354930.56
|  | ФОТ | [14 empty] | 256147.76
| 812/пр_2020_прил._т._п.79_гр.3 | НР (079 Оборудование общего назначения) |  | % |  | 92 |  | 1 |  | 92 | [6 empty] | 235655.94
| 774/пр_2020_прил._т._п.79_гр.3 | СП (079 Оборудование общего назначения) |  | % |  | 49 |  | 1 |  | 49 | [6 empty] | 125512.4
|  | Всего по позиции | [10 empty] | 568693.54 |  |  |  | 716098.9
23 | ГЭСН-09-03-029-01 | Монтаж лестниц прямолинейных и криволинейных, пожарных с ограждением Кзт=1,15; Кэм=1,15; Кзтм=1,15_Производство работ осуществляется в стесненных условиях населенных пунктов Объем: 240 : 1000 |  | т |  | 0.24 |  | 1 |  | 0.24
| 421/пр_2020_прил.10_т.1_п.5_гр.3 | Кзт=1,15; Кэм=1,15; Кзтм=1,15_Производство работ осуществляется в стесненных условиях населенных пунктов
| 1 | ОТ(ЗТ) |  | чел.-ч | [5 empty] | 7.9764 | [6 empty] | 4307.26
| ФСБЦ ТЗ-1-100-38 | Средний разряд работы 3,8 |  | чел.-ч |  | 28.9 |  | 1.15 |  | 7.9764 |  |  | 540 | 1 |  |  | 4307.26
| 2 | ЭМ | [14 empty] | 3761.82
| 3 | ОТм(ЗТм) |  | чел.-ч | [5 empty] | 1.6091 | [6 empty] | 1183.97
| ФСБЦ 91.05.02-005 | Краны козловые, грузоподъемность 32 т |  | маш.-ч |  | 0.07 |  | 1.15 |  | 0.01932 | 1803.79 | 1.33 | 2399.04 |  |  |  | 46.35
| ФСБЦ ТЗ-4-100-060 | Средний разряд машинистов 6,0 |  | чел.-ч |  | 0.07 |  | 1.15 |  | 0.01932 |  |  | 741.98 | 1 |  |  | 14.34
| ФСБЦ 91.05.05-015 | Краны на автомобильном ходу, грузоподъемность 16 т |  | маш.-ч |  | 0.12 |  | 1.15 |  | 0.03312 |  |  | 1555.31 |  |  |  | 51.51
| ФСБЦ ТЗ-4-100-060 | Средний разряд машинистов 6,0 |  | чел.-ч |  | 0.12 |  | 1.15 |  | 0.03312 |  |  | 741.98 | 1 |  |  | 24.57
| ФСБЦ 91.05.06-007 | Краны на гусеничном ходу, грузоподъемность 25 т |  | маш.-ч |  | 5.45 |  | 1.15 |  | 1.5042 | 1703.3 | 1.34 | 2282.42 |  |  |  | 3433.22
| ФСБЦ ТЗ-4-100-060 | Средний разряд машинистов 6,0 |  | чел.-ч |  | 5.45 |  | 1.15 |  | 1.5042 |  |  | 741.98 | 1 |  |  | 1116.09
| ФСБЦ 91.06.01-003 | Домкраты гидравлические, грузоподъемность 63-100 т |  | маш.-ч |  | 0.86 |  | 1.15 |  | 0.23736 |  |  | 2.68 |  |  |  | 0.64
| ФСБЦ 91.14.02-001 | Автомобили бортовые, грузоподъемность до 5 т |  | маш.-ч |  | 0.19 |  | 1.15 |  | 0.05244 |  |  | 602.25 |  |  |  | 31.58
| ФСБЦ ТЗ-4-100-040 | Средний разряд машинистов 4,0 |  | чел.-ч |  | 0.19 |  | 1.15 |  | 0.05244 |  |  | 552.36 | 1 |  |  | 28.97
| ФСБЦ 91.17.04-042 | Аппараты для газовой сварки и резки |  | маш.-ч |  | 1.68 |  | 1.15 |  | 0.46368 | 4.35 | 1.23 | 5.35 |  |  |  | 2.48
| ФСБЦ 91.17.04-171 | Аппараты сварочные для ручной дуговой сварки, сварочный ток до 500 А |  | маш.-ч |  | 8.59 |  | 1.15 |  | 2.3708 |  |  | 82.69 |  |  |  | 196.04
| 4 | М | [14 empty] | 327.71
| ФСБЦ 11.1.03.01-0061 | Бруски обрезные хвойных пород (ель, сосна), естественной влажности, длина 2-6,5 м, ширина 20-90 мм, толщина 20-90 мм, сорт I |  | м3 |  | 0.00103 |  | 1 |  | 0.000247 | 16496.03 | 1.05 | 17320.83 |  |  |  | 4.28
| ФСБЦ 08.2.02.11-0007 | Канат двойной свивки ТК, конструкции 6х19(1+6+12)+1 о.с., марка В, из оцинкованной по группе Ж проволоки, маркировочная группа 1570-1770 Н/мм2, диаметр 5,5 мм |  | 10 м |  | 0.0187 |  | 1 |  | 0.004488 | 307.84 | 0.84 | 258.59 |  |  |  | 1.16
| ФСБЦ 07.2.07.12-0011 | Металлоконструкции зданий и сооружений с преобладанием гнутых профилей и круглых труб |  | т |  | 0.001 |  | 1 |  | 0.00024 | 105278.81 | 1.41 | 148443.12 |  |  |  | 35.63
| ФСБЦ 01.3.02.08-0001 | Кислород газообразный технический |  | м3 |  | 1.37 |  | 1 |  | 0.3288 | 114.64 | 1.15 | 131.84 |  |  |  | 43.35
| ФСБЦ 01.3.02.09-0022 | Пропан-бутан смесь техническая |  | кг |  | 0.41 |  | 1 |  | 0.0984 | 41.38 | 1.71 | 70.76 |  |  |  | 6.96
| ФСБЦ 08.3.03.06-0002 | Проволока горячекатаная в мотках, диаметр 6,3-6,5 мм |  | т |  | 3e-05 |  | 1 |  | 7e-06 | 60258.2 | 1 | 60258.2 |  |  |  | 0.42
| ФСБЦ 08.3.11.01-1106 | Швеллеры стальные горячекатаные, марки стали Ст3пс, Ст3сп, № 40У, № 40П |  | т |  | 0.00194 |  | 1 |  | 0.000466 | 136760 | 1.03 | 140862.8 |  |  |  | 65.64
| ФСБЦ 14.4.01.01-0003 | Грунтовка ГФ-021 |  | т |  | 0.00031 |  | 1 |  | 7.4e-05 | 51280.15 | 1.61 | 82561.04 |  |  |  | 6.11
| ФСБЦ 14.5.09.07-0030 | Растворитель Р-4 |  | т |  | 0.0006 |  | 1 |  | 0.000144 | 98526.45 | 1.47 | 144833.88 |  |  |  | 20.86
| ФСБЦ 01.7.03.04-0001 | Электроэнергия |  | кВт-ч |  | 3.654 |  | 1 |  | 0.87696 |  |  | 7.94 |  |  |  | 6.96
| ФСБЦ 01.7.11.07-0036 | Электроды сварочные для сварки низколегированных и углеродистых сталей Э46, диаметр 4 мм |  | кг |  | 4 |  | 1 |  | 0.96 | 142.68 | 0.93 | 132.69 |  |  |  | 127.38
| ФСБЦ 01.7.15.06-0111 | Гвозди строительные |  | т |  | 1e-05 |  | 1 |  | 2e-06 | 70296.2 | 1.24 | 87167.29 |  |  |  | 0.17
| ФСБЦ 01.7.20.08-0071 | Канат пеньковый тросовой свивки, пропитанный, диаметр 26 мм |  | т |  | 0.0001 |  | 1 |  | 2.4e-05 | 231787.35 | 1.58 | 366224.01 |  |  |  | 8.79
|  | Итого прямые затраты | [14 empty] | 9580.76
|  | ФОТ | [14 empty] | 5491.23
| 812/пр_2020_прил._т._п.9_гр.3 | НР (009 Строительные металлические конструкции) |  | % |  | 93 |  | 1 |  | 93 | [6 empty] | 5106.84
| 774/пр_2020_прил._т._п.9_гр.3 | СП (009 Строительные металлические конструкции) |  | % |  | 62 |  | 1 |  | 62 | [6 empty] | 3404.56
|  | Всего по позиции | [10 empty] | 75384 |  |  |  | 18092.16
24 | ГЭСН-12-01-002-09 | Устройство кровель плоских из наплавляемых материалов: в два слоя Кзт=1,15; Кэм=1,15; Кзтм=1,15_Производство работ осуществляется в стесненных условиях населенных пунктов |  | 100 м2 |  | 0.627 |  | 1 |  | 0.627
| 421/пр_2020_прил.10_т.1_п.5_гр.3 | Кзт=1,15; Кэм=1,15; Кзтм=1,15_Производство работ осуществляется в стесненных условиях населенных пунктов
| 1 | ОТ(ЗТ) |  | чел.-ч | [5 empty] | 10.3543 | [6 empty] | 5591.31
| ФСБЦ ТЗ-1-100-38 | Средний разряд работы 3,8 |  | чел.-ч |  | 14.36 |  | 1.15 |  | 10.3543 |  |  | 540 | 1 |  |  | 5591.31
| 2 | ЭМ | [14 empty] | 201.72
| 3 | ОТм(ЗТм) |  | чел.-ч | [5 empty] | 0.20911 | [6 empty] | 142.85
| ФСБЦ 91.05.01-017 | Краны башенные, грузоподъемность 8 т |  | маш.-ч |  | 0.15 |  | 1.15 |  | 0.10816 |  |  | 985.31 |  |  |  | 106.57
| ФСБЦ ТЗ-4-100-060 | Средний разряд машинистов 6,0 |  | чел.-ч |  | 0.15 |  | 1.15 |  | 0.10816 |  |  | 741.98 | 1 |  |  | 80.25
| ФСБЦ 91.05.05-015 | Краны на автомобильном ходу, грузоподъемность 16 т |  | маш.-ч |  | 0.05 |  | 1.15 |  | 0.036053 |  |  | 1555.31 |  |  |  | 56.07
| ФСБЦ ТЗ-4-100-060 | Средний разряд машинистов 6,0 |  | чел.-ч |  | 0.05 |  | 1.15 |  | 0.036053 |  |  | 741.98 | 1 |  |  | 26.75
| ФСБЦ 91.14.02-001 | Автомобили бортовые, грузоподъемность до 5 т |  | маш.-ч |  | 0.09 |  | 1.15 |  | 0.064895 |  |  | 602.25 |  |  |  | 39.08
| ФСБЦ ТЗ-4-100-040 | Средний разряд машинистов 4,0 |  | чел.-ч |  | 0.09 |  | 1.15 |  | 0.064895 |  |  | 552.36 | 1 |  |  | 35.85
| 4 | М | [14 empty] | 13690.01
| ФСБЦ 01.3.02.09-0022 | Пропан-бутан смесь техническая |  | кг |  | 29.94 |  | 1 |  | 18.7724 | 41.38 | 1.71 | 70.76 |  |  |  | 1328.33
| ФСБЦ 12.1.02.15-0002 | Лента полипропиленовая с акрилатным клеевым слоем для герметизации и скрепления нахлестов полимерных рулонных материалов, ширина 50 мм -Нижний слой |  | м |  |  |  | 1 |  | 71.478 | 54.25 | 1.58 | 85.72 |  |  |  | 6127.09
| ФСБЦ 12.1.02.15-0002 | Лента полипропиленовая с акрилатным клеевым слоем для герметизации и скрепления нахлестов полимерных рулонных материалов, ширина 50 мм - Верхний слой |  | м |  |  |  | 1 |  | 72.732 | 54.25 | 1.58 | 85.72 |  |  |  | 6234.59
|  | Итого прямые затраты | [14 empty] | 19625.89
|  | ФОТ | [14 empty] | 5734.16
| 812/пр_2020_прил._т._п.12_гр.3 | НР (012 Кровли) |  | % |  | 109 |  | 1 |  | 109 | [6 empty] | 6250.23
| 774/пр_2020_прил._т._п.12_гр.3 | СП (012 Кровли) |  | % |  | 57 |  | 1 |  | 57 | [6 empty] | 3268.47
|  | Всего по позиции | [10 empty] | 46482.6 |  |  |  | 29144.59
25 | ГЭСН-23-01-003-01 | Укладка трубопроводов из хризотилцементных безнапорных труб диаметром: до 150 мм Кзт=1,15; Кэм=1,15; Кзтм=1,15_Производство работ осуществляется в стесненных условиях населенных пунктов Объем: ( 2.2 * 25 + 3.95 * 8 + 0.2 * 14 ) : 1000 |  | км |  | 0.0894 |  | 1 |  | 0.0894
| 421/пр_2020_прил.10_т.1_п.5_гр.3 | Кзт=1,15; Кэм=1,15; Кзтм=1,15_Производство работ осуществляется в стесненных условиях населенных пунктов
| 1 | ОТ(ЗТ) |  | чел.-ч | [5 empty] | 31.4599 | [6 empty] | 16404.74
| ФСБЦ ТЗ-1-100-35 | Средний разряд работы 3,5 |  | чел.-ч |  | 306 |  | 1.15 |  | 31.4599 |  |  | 521.45 | 1 |  |  | 16404.74
| 2 | ЭМ | [14 empty] | 91.01
| 3 | ОТм(ЗТм) |  | чел.-ч | [5 empty] | 0.092529 | [6 empty] | 58.13
| ФСБЦ 91.05.05-015 | Краны на автомобильном ходу, грузоподъемность 16 т |  | маш.-ч |  | 0.36 |  | 1.15 |  | 0.037012 |  |  | 1555.31 |  |  |  | 57.57
| ФСБЦ ТЗ-4-100-060 | Средний разряд машинистов 6,0 |  | чел.-ч |  | 0.36 |  | 1.15 |  | 0.037012 |  |  | 741.98 | 1 |  |  | 27.46
| ФСБЦ 91.14.02-001 | Автомобили бортовые, грузоподъемность до 5 т |  | маш.-ч |  | 0.54 |  | 1.15 |  | 0.055517 |  |  | 602.25 |  |  |  | 33.44
| ФСБЦ ТЗ-4-100-040 | Средний разряд машинистов 4,0 |  | чел.-ч |  | 0.54 |  | 1.15 |  | 0.055517 |  |  | 552.36 | 1 |  |  | 30.67
| 4 | М | [14 empty] | 30577.57
| ФСБЦ 11.1.03.01-0063 | Бруски обрезные хвойных пород (ель, сосна), естественной влажности, длина 2-6,5 м, ширина 20-90 мм, толщина 20-90 мм, сорт III |  | м3 |  | 0.07 |  | 1 |  | 0.006258 | 16496.03 | 1.05 | 17320.83 |  |  |  | 108.39
| ФСБЦ 04.3.01.09-0014 | Раствор готовый кладочный, цементный, М100 |  | м3 |  | 0.93 |  | 1 |  | 0.083142 | 3778.62 | 1.27 | 4798.85 |  |  |  | 398.99
| ФСБЦ 01.7.03.01-0001 | Вода |  | м3 |  | 18 |  | 1 |  | 1.6092 | 35.71 | 0.76 | 27.14 |  |  |  | 43.67
| ФСБЦ 01.7.07.29-0031 | Каболка |  | т |  | 0.116 |  | 1 |  | 0.01037 | 160056.6 | 1.42 | 227280.37 |  |  |  | 2356.9
| ФСБЦ 24.2.05.01-0002 | Трубы хризотилцементные безнапорные, диаметр условного прохода 150 мм |  | м |  |  |  | 1 |  | 90.1152 | 144.96 | 1.5 | 217.44 |  |  |  | 19594.65
| ФСБЦ 24.2.06.04-0002 | Муфта хризотилцементная для безнапорных труб БНМ, диаметр условного прохода 150 мм |  | шт |  |  |  | 1 |  | 30.2172 | 98.03 | 1.5 | 147.05 |  |  |  | 4443.44
| ФСБЦ 01.7.19.02-0021 | Кольца резиновые для водопроводных хризотилцементных труб |  | кг |  |  |  | 1 |  | 7.3308 | 604.12 | 0.82 | 495.38 |  |  |  | 3631.53
|  | Итого прямые затраты | [14 empty] | 47131.45
|  | ФОТ | [14 empty] | 16462.87
| 812/пр_2020_прил._т._п.18_гр.3 | НР (018 Наружные сети водопровода, канализации, теплоснабжения, газопроводы) |  | % |  | 117 |  | 1 |  | 117 | [6 empty] | 19261.56
| 774/пр_2020_прил._т._п.18_гр.3 | СП (018 Наружные сети водопровода, канализации, теплоснабжения, газопроводы) |  | % |  | 74 |  | 1 |  | 74 | [6 empty] | 12182.52
|  | Всего по позиции | [10 empty] | 878920.92 |  |  |  | 78575.53
26 | ГЭСН-23-01-003-01 | Укладка трубопроводов из хризотилцементных безнапорных труб диаметром: до 150 мм Кзт=1,15; Кэм=1,15; Кзтм=1,15_Производство работ осуществляется в стесненных условиях населенных пунктов Объем: ( 2 * 0.15 + 2 * 0.15 + 8 * 0.1 + 60 * 0.1 ) : 1000 |  | км |  | 0.0074 |  | 1 |  | 0.0074
| 421/пр_2020_прил.10_т.1_п.5_гр.3 | Кзт=1,15; Кэм=1,15; Кзтм=1,15_Производство работ осуществляется в стесненных условиях населенных пунктов
| 1 | ОТ(ЗТ) |  | чел.-ч | [5 empty] | 2.6041 | [6 empty] | 1357.89
| ФСБЦ ТЗ-1-100-35 | Средний разряд работы 3,5 |  | чел.-ч |  | 306 |  | 1.15 |  | 2.6041 |  |  | 521.45 | 1 |  |  | 1357.89
| 2 | ЭМ | [14 empty] | 7.54
| 3 | ОТм(ЗТм) |  | чел.-ч | [5 empty] | 0.007659 | [6 empty] | 4.81
| ФСБЦ 91.05.05-015 | Краны на автомобильном ходу, грузоподъемность 16 т |  | маш.-ч |  | 0.36 |  | 1.15 |  | 0.003064 |  |  | 1555.31 |  |  |  | 4.77
| ФСБЦ ТЗ-4-100-060 | Средний разряд машинистов 6,0 |  | чел.-ч |  | 0.36 |  | 1.15 |  | 0.003064 |  |  | 741.98 | 1 |  |  | 2.27
| ФСБЦ 91.14.02-001 | Автомобили бортовые, грузоподъемность до 5 т |  | маш.-ч |  | 0.54 |  | 1.15 |  | 0.004595 |  |  | 602.25 |  |  |  | 2.77
| ФСБЦ ТЗ-4-100-040 | Средний разряд машинистов 4,0 |  | чел.-ч |  | 0.54 |  | 1.15 |  | 0.004595 |  |  | 552.36 | 1 |  |  | 2.54
| 4 | М | [14 empty] | 2530.96
| ФСБЦ 11.1.03.01-0063 | Бруски обрезные хвойных пород (ель, сосна), естественной влажности, длина 2-6,5 м, ширина 20-90 мм, толщина 20-90 мм, сорт III |  | м3 |  | 0.07 |  | 1 |  | 0.000518 | 16496.03 | 1.05 | 17320.83 |  |  |  | 8.97
| ФСБЦ 04.3.01.09-0014 | Раствор готовый кладочный, цементный, М100 |  | м3 |  | 0.93 |  | 1 |  | 0.006882 | 3778.62 | 1.27 | 4798.85 |  |  |  | 33.03
| ФСБЦ 01.7.03.01-0001 | Вода |  | м3 |  | 18 |  | 1 |  | 0.1332 | 35.71 | 0.76 | 27.14 |  |  |  | 3.62
| ФСБЦ 01.7.07.29-0031 | Каболка |  | т |  | 0.116 |  | 1 |  | 0.000858 | 160056.6 | 1.42 | 227280.37 |  |  |  | 195.01
| ФСБЦ 24.2.05.01-0002 | Трубы хризотилцементные безнапорные, диаметр условного прохода 150 мм |  | м |  |  |  | 1 |  | 7.4592 | 144.96 | 1.5 | 217.44 |  |  |  | 1621.93
| ФСБЦ 24.2.06.04-0002 | Муфта хризотилцементная для безнапорных труб БНМ, диаметр условного прохода 150 мм |  | шт |  |  |  | 1 |  | 2.5012 | 98.03 | 1.5 | 147.05 |  |  |  | 367.8
| ФСБЦ 01.7.19.02-0021 | Кольца резиновые для водопроводных хризотилцементных труб |  | кг |  |  |  | 1 |  | 0.6068 | 604.12 | 0.82 | 495.38 |  |  |  | 300.6
|  | Итого прямые затраты | [14 empty] | 3901.2
|  | ФОТ | [14 empty] | 1362.7
| 812/пр_2020_прил._т._п.18_гр.3 | НР (018 Наружные сети водопровода, канализации, теплоснабжения, газопроводы) |  | % |  | 117 |  | 1 |  | 117 | [6 empty] | 1594.36
| 774/пр_2020_прил._т._п.18_гр.3 | СП (018 Наружные сети водопровода, канализации, теплоснабжения, газопроводы) |  | % |  | 74 |  | 1 |  | 74 | [6 empty] | 1008.4
|  | Всего по позиции | [10 empty] | 878913.51 |  |  |  | 6503.96
27 | ГЭСН-29-01-253-01 | Установка гильз из стальных труб диаметром: 100 мм Кзт=1,15; Кэм=1,15; Кзтм=1,15_Производство работ осуществляется в стесненных условиях населенных пунктов |  | 10 шт |  | 0.7 |  | 1 |  | 0.7
| 421/пр_2020_прил.10_т.1_п.5_гр.3 | Кзт=1,15; Кэм=1,15; Кзтм=1,15_Производство работ осуществляется в стесненных условиях населенных пунктов
| 1 | ОТ(ЗТ) |  | чел.-ч | [5 empty] | 6.5688 | [6 empty] | 3425.3
| ФСБЦ ТЗ-1-100-35 | Средний разряд работы 3,5 |  | чел.-ч |  | 8.16 |  | 1.15 |  | 6.5688 |  |  | 521.45 | 1 |  |  | 3425.3
| 2 | ЭМ | [14 empty] | 1.02
| 3 | ОТм(ЗТм) |  | чел.-ч | [12 empty] | 0
| ФСБЦ 91.17.04-042 | Аппараты для газовой сварки и резки |  | маш.-ч |  | 0.03 |  | 1.15 |  | 0.02415 | 4.35 | 1.23 | 5.35 |  |  |  | 0.13
| ФСБЦ 91.17.04-233 | Аппараты сварочные для ручной дуговой сварки, сварочный ток до 350 А |  | маш.-ч |  | 0.03 |  | 1.15 |  | 0.02415 |  |  | 36.98 |  |  |  | 0.89
| 4 | М | [14 empty] | 956.9
| ФСБЦ 01.3.02.03-0001 | Ацетилен газообразный технический |  | м3 |  | 0.0045 |  | 1 |  | 0.00315 | 340.41 | 1.72 | 585.51 |  |  |  | 1.84
| ФСБЦ 01.3.02.08-0001 | Кислород газообразный технический |  | м3 |  | 0.022 |  | 1 |  | 0.0154 | 114.64 | 1.15 | 131.84 |  |  |  | 2.03
| ФСБЦ 01.3.05.16-0022 | Карбид кальция для кусков 50/80 |  | т |  | 2e-05 |  | 1 |  | 1.4e-05 | 98861.99 | 1.47 | 145327.13 |  |  |  | 2.03
| ФСБЦ 01.7.11.07-0227 | Электроды сварочные для сварки низколегированных и углеродистых сталей УОНИ 13/45, Э42А, диаметр 4-5 мм |  | кг |  | 0.01 |  | 1 |  | 0.007 | 155.63 | 0.93 | 144.74 |  |  |  | 1.01
| ФСБЦ 23.3.08.02-0001 | Трубы стальные бесшовные горячедеформированные и холоднодеформированные прямоугольные, наружный размер 50х25 мм, толщина стенки 2,5 мм |  | т |  |  |  | 1 |  | 0.016 | 54976.26 | 1.08 | 59374.36 |  |  |  | 949.99
|  | Итого прямые затраты | [14 empty] | 4383.22
|  | ФОТ | [14 empty] | 3425.3
| 812/пр_2020_прил._т._п.23.1_гр.3 | НР (023.1 Тоннели и метрополитены: закрытый способ работ) |  | % |  | 146 |  | 1 |  | 146 | [6 empty] | 5000.94
| 774/пр_2020_прил._т._п.23.1_гр.3 | СП (023.1 Тоннели и метрополитены: закрытый способ работ) |  | % |  | 75 |  | 1 |  | 75 | [6 empty] | 2568.98
|  | Всего по позиции | [10 empty] | 17075.91 |  |  |  | 11953.14
28 | ГЭСНм-08-02-155-01 | Герметизация проходов при вводе кабелей во взрывоопасные помещения уплотнительной массой К=2% от ОТ_Вспомогательные ненормируемые материальные ресурсы |  | шт |  | 42 |  | 1 |  | 42
| 421/пр_2020_п.75_пп.а | К=2% от ОТ_Вспомогательные ненормируемые материальные ресурсы
| 1 | ОТ(ЗТ) |  | чел.-ч | [5 empty] | 15.96 | [6 empty] | 8618.4
| ФСБЦ ТЗ-1-100-38 | Средний разряд работы 3,8 |  | чел.-ч |  | 0.38 |  | 1 |  | 15.96 |  |  | 540 | 1 |  |  | 8618.4
| 2 | ЭМ | [14 empty] | 0
| 3 | ОТм(ЗТм) |  | чел.-ч | [12 empty] | 0
| 4 | М | [14 empty] | 20022.6
| ФСБЦ 01.1.01.09-0024 | Шнур асбестовый общего назначения ШАОН, диаметр 3-6 мм |  | т |  | 6e-05 |  | 1 |  | 0.00252 | 490790.27 | 1.24 | 608579.93 |  |  |  | 1533.62
| ФСБЦ 01.7.07.29-0111 | Пакля смоляная пропитанная |  | кг |  | 0.15 |  | 1 |  | 6.3 | 92.95 | 1.42 | 131.99 |  |  |  | 831.54
| ФСБЦ 01.7.07.29-0221 | Герметик для уплотнения кабельных вводов и муфт, герметизации резьбовых соединений газовых и водопроводных труб |  | кг |  | 0.72 |  | 1 |  | 30.24 | 490.01 | 1.18 | 578.21 |  |  |  | 17485.07
| ФСБЦ-421_пр-2020-п.75а | Вспомогательные ненормируемые материальные ресурсы 2% от ОТ |  | % |  | 1 |  | 1 |  | 172.368 |  |  | 1 |  |  |  | 172.37
|  | Итого прямые затраты | [14 empty] | 28641
|  | ФОТ | [14 empty] | 8618.4
| 812/пр_2020_прил._т._п.49.3_гр.3 | НР (049.3 Электротехнические установки на других объектах) |  | % |  | 97 |  | 1 |  | 97 | [6 empty] | 8359.85
| 774/пр_2020_прил._т._п.49.3_гр.3 | СП (049.3 Электротехнические установки на других объектах) |  | % |  | 51 |  | 1 |  | 51 | [6 empty] | 4395.38
|  | Всего по позиции | [10 empty] | 985.62 |  |  |  | 41396.23
29 | ГЭСН-26-02-022-01 | Огнезащитное покрытие толщиной слоя 1 мм кабелей и проводов Кзт=1,15; Кэм=1,15; Кзтм=1,15_Производство работ осуществляется в стесненных условиях населенных пунктов |  | 100 м2 |  | 0.3 |  | 1 |  | 0.3
| 421/пр_2020_прил.10_т.1_п.5_гр.3 | Кзт=1,15; Кэм=1,15; Кзтм=1,15_Производство работ осуществляется в стесненных условиях населенных пунктов
| 1 | ОТ(ЗТ) |  | чел.-ч | [5 empty] | 21.5314 | [6 empty] | 11227.57
| ФСБЦ ТЗ-1-100-35 | Средний разряд работы 3,5 |  | чел.-ч |  | 62.41 |  | 1.15 |  | 21.5314 |  |  | 521.45 | 1 |  |  | 11227.57
| 2 | ЭМ | [14 empty] | 110.18
| 3 | ОТм(ЗТм) |  | чел.-ч | [5 empty] | 0.0897 | [6 empty] | 49.55
| ФСБЦ 91.14.02-001 | Автомобили бортовые, грузоподъемность до 5 т |  | маш.-ч |  | 0.26 |  | 1.15 |  | 0.0897 |  |  | 602.25 |  |  |  | 54.02
| ФСБЦ ТЗ-4-100-040 | Средний разряд машинистов 4,0 |  | чел.-ч |  | 0.26 |  | 1.15 |  | 0.0897 |  |  | 552.36 | 1 |  |  | 49.55
| ФСБЦ 91.21.01-012 | Агрегаты окрасочные высокого давления для окраски поверхностей конструкций, мощность 1 кВт |  | маш.-ч |  | 25.2 |  | 1.15 |  | 8.694 | 4.52 | 1.43 | 6.46 |  |  |  | 56.16
| 4 | М | [14 empty] | 23019.86
| ФСБЦ 01.7.03.01-0001 | Вода |  | м3 |  | 0.21 |  | 1 |  | 0.063 | 35.71 | 0.76 | 27.14 |  |  |  | 1.71
| ФСБЦ 01.7.07.08-0003 | Мыло хозяйственное твердое 72 % |  | шт |  | 10 |  | 1 |  | 3 | 18.59 | 1.42 | 26.4 |  |  |  | 79.2
| ФСБЦ 01.7.20.08-0051 | Ветошь хлопчатобумажная цветная |  | кг |  | 10 |  | 1 |  | 3 | 56.11 | 1.58 | 88.65 |  |  |  | 265.95
| ФСБЦ 14.2.02.03-0001 | Краска огнезащитная однокомпонентная водно-дисперсионная для повышения предела огнестойкости стальных конструкций до 90 мин, вспучивающегося типа, массовая доля нелетучих масс не менее 67 %, цвет белый |  | т |  |  |  | 1 |  | 0.045 | 272348.3 | 1.85 | 503844.36 |  |  |  | 22673
|  | Итого прямые затраты | [14 empty] | 34407.16
|  | ФОТ | [14 empty] | 11277.12
| 812/пр_2020_прил._т._п.2_гр.3 | НР (020 Теплоизоляционные работы) |  | % |  | 97 |  | 1 |  | 97 | [6 empty] | 10938.81
| 774/пр_2020_прил._т._п.2_гр.3 | СП (020 Теплоизоляционные работы) |  | % |  | 55 |  | 1 |  | 55 | [6 empty] | 6202.42
|  | Всего по позиции | [10 empty] | 171827.97 |  |  |  | 51548.39
30 | ГЭСН-13-06-004-01 | Обеспыливание поверхности Кзт=1,15; Кэм=1,15; Кзтм=1,15_Производство работ осуществляется в стесненных условиях населенных пунктов |  | м2 |  | 31 |  | 1 |  | 31
| 421/пр_2020_прил.10_т.1_п.5_гр.3 | Кзт=1,15; Кэм=1,15; Кзтм=1,15_Производство работ осуществляется в стесненных условиях населенных пунктов
| 1 | ОТ(ЗТ) |  | чел.-ч | [5 empty] | 3.565 | [6 empty] | 1748.74
| ФСБЦ ТЗ-1-100-30 | Средний разряд работы 3,0 |  | чел.-ч |  | 0.1 |  | 1.15 |  | 3.565 |  |  | 490.53 | 1 |  |  | 1748.74
| 2 | ЭМ | [14 empty] | 38.07
| 3 | ОТм(ЗТм) |  | чел.-ч | [12 empty] | 0
| ФСБЦ 91.21.22-638 | Пылесосы промышленные, мощность до 2000 Вт |  | маш.-ч |  | 0.1 |  | 1.15 |  | 3.565 |  |  | 10.68 |  |  |  | 38.07
| 4 | М | [14 empty] | 0
|  | Итого прямые затраты | [14 empty] | 1786.81
|  | ФОТ | [14 empty] | 1748.74
| 812/пр_2020_прил._т._п.13_гр.3 | НР (013 Защита строительных конструкций и оборудования от коррозии) |  | % |  | 94 |  | 1 |  | 94 | [6 empty] | 1643.82
| 774/пр_2020_прил._т._п.13_гр.3 | СП (013 Защита строительных конструкций и оборудования от коррозии) |  | % |  | 51 |  | 1 |  | 51 | [6 empty] | 891.86
|  | Всего по позиции | [10 empty] | 139.44 |  |  |  | 4322.49
Итого по разделу
|  | Прямые затраты | [14 empty] | 1074797,09
|  | оплата труда | [14 empty] | 541365,66
|  | эксплуатация машин | [14 empty] | 156264,33
|  | оплата труда машинистов | [14 empty] | 70554,83
|  | материальные ресурсы | [14 empty] | 306612,27
|  | в т.ч. материалы учтенные в расценках | [14 empty] | 306612,27
|  | Итого ФОТ | [14 empty] | 641787,13
|  | Итого накладные расходы | [14 empty] | 585620,63
|  | Итого сметная прибыль | [14 empty] | 318432,50
|  | Итого по разделу | [14 empty] | 1978850,22
Справочно
|  | затраты труда рабочих | [14 empty] | 978,57
|  | затраты труда машинистов | [14 empty] | 94,58
Заземление
31 | ГЭСНм-08-02-472-02 | Заземлитель горизонтальный из стали: полосовой сечением 160 мм2 К=2% от ОТ_Вспомогательные ненормируемые материальные ресурсы |  | 100 м |  | 0.4 |  | 1 |  | 0.4
| 421/пр_2020_п.75_пп.а | К=2% от ОТ_Вспомогательные ненормируемые материальные ресурсы
| 1 | ОТ(ЗТ) |  | чел.-ч | [5 empty] | 5.76 | [6 empty] | 3110.4
| ФСБЦ ТЗ-1-100-38 | Средний разряд работы 3,8 |  | чел.-ч |  | 14.4 |  | 1 |  | 5.76 |  |  | 540 | 1 |  |  | 3110.4
| 2 | ЭМ | [14 empty] | 212.54
| 3 | ОТм(ЗТм) |  | чел.-ч | [5 empty] | 0.16 | [6 empty] | 103.55
| ФСБЦ 91.05.05-015 | Краны на автомобильном ходу, грузоподъемность 16 т |  | маш.-ч |  | 0.2 |  | 1 |  | 0.08 |  |  | 1555.31 |  |  |  | 124.42
| ФСБЦ ТЗ-4-100-060 | Средний разряд машинистов 6,0 |  | чел.-ч |  | 0.2 |  | 1 |  | 0.08 |  |  | 741.98 | 1 |  |  | 59.36
| ФСБЦ 91.14.02-001 | Автомобили бортовые, грузоподъемность до 5 т |  | маш.-ч |  | 0.2 |  | 1 |  | 0.08 |  |  | 602.25 |  |  |  | 48.18
| ФСБЦ ТЗ-4-100-040 | Средний разряд машинистов 4,0 |  | чел.-ч |  | 0.2 |  | 1 |  | 0.08 |  |  | 552.36 | 1 |  |  | 44.19
| ФСБЦ 91.17.04-233 | Аппараты сварочные для ручной дуговой сварки, сварочный ток до 350 А |  | маш.-ч |  | 2.7 |  | 1 |  | 1.08 |  |  | 36.98 |  |  |  | 39.94
| 4 | М | [14 empty] | 6513.18
| ФСБЦ 14.4.01.09-0427 | Грунтовка эпоксидная антикоррозионная с содержанием цинка для защиты металлических поверхностей, расход 0,20-0,39 кг/м2 |  | кг |  | 3.7 |  | 1 |  | 1.48 | 911.56 | 1.27 | 1157.68 |  |  |  | 1713.37
| ФСБЦ 01.7.11.07-0227 | Электроды сварочные для сварки низколегированных и углеродистых сталей УОНИ 13/45, Э42А, диаметр 4-5 мм |  | кг |  | 0.9 |  | 1 |  | 0.36 | 155.63 | 0.93 | 144.74 |  |  |  | 52.11
| ФСБЦ-421_пр-2020-п.75а | Вспомогательные ненормируемые материальные ресурсы 2% от ОТ |  | % |  | 1 |  | 1 |  | 62.208 |  |  | 1 |  |  |  | 62.21
| ФСБЦ 08.3.07.01-0052 | Прокат стальной горячекатаный полосовой, марки стали Ст3сп, Ст3пс, размеры 50х5 мм |  | т |  |  |  | 1 |  | 0.0784 | 70310.45 | 0.85 | 59763.88 |  |  |  | 4685.49
|  | Итого прямые затраты | [14 empty] | 9939.67
|  | ФОТ | [14 empty] | 3213.95
| 812/пр_2020_прил._т._п.49.3_гр.3 | НР (049.3 Электротехнические установки на других объектах) |  | % |  | 97 |  | 1 |  | 97 | [6 empty] | 3117.53
| 774/пр_2020_прил._т._п.49.3_гр.3 | СП (049.3 Электротехнические установки на других объектах) |  | % |  | 51 |  | 1 |  | 51 | [6 empty] | 1639.11
|  | Всего по позиции | [10 empty] | 36740.78 |  |  |  | 14696.31
32 | ГЭСН-33-03-004-02 | Забивка вертикальных заземлителей вручную на глубину до 3 м Кзт=1,15; Кэм=1,15; Кзтм=1,15_Производство работ осуществляется в стесненных условиях населенных пунктов |  | шт |  | 14 |  | 1 |  | 14
| 421/пр_2020_прил.10_т.1_п.5_гр.3 | Кзт=1,15; Кэм=1,15; Кзтм=1,15_Производство работ осуществляется в стесненных условиях населенных пунктов
| 1 | ОТ(ЗТ) |  | чел.-ч | [5 empty] | 10.787 | [6 empty] | 5246.9
| ФСБЦ ТЗ-1-100-29 | Средний разряд работы 2,9 |  | чел.-ч |  | 0.67 |  | 1.15 |  | 10.787 |  |  | 486.41 | 1 |  |  | 5246.9
| 2 | ЭМ | [14 empty] | 200.7
| 3 | ОТм(ЗТм) |  | чел.-ч | [12 empty] | 0
| ФСБЦ 91.17.04-034 | Агрегаты сварочные с двигателем внутреннего сгорания для ручной дуговой сварки, сварочный ток до 400 А, количество постов 1 |  | маш.-ч |  | 0.12 |  | 1.15 |  | 1.932 |  |  | 103.88 |  |  |  | 200.7
| 4 | М | [14 empty] | 14122.85
| ФСБЦ 08.4.03.02-0002 | Сталь арматурная горячекатаная гладкая, класс A-I, диаметр 6-22 мм |  | т |  | 0.005 |  | 1 |  | 0.07 | 63745 | 0.9 | 57370.5 |  |  |  | 4015.94
| ФСБЦ 01.7.11.07-0227 | Электроды сварочные для сварки низколегированных и углеродистых сталей УОНИ 13/45, Э42А, диаметр 4-5 мм |  | кг |  | 0.03 |  | 1 |  | 0.42 | 155.63 | 0.93 | 144.74 |  |  |  | 60.79
| ФСБЦ 08.3.08.02-0045 | Уголок стальной горячекатаный равнополочный, марки стали Ст3сп, Ст3пс, ширина полок 63-100 мм, толщина полки 4-16 мм |  | т |  |  |  | 1 |  | 0.2002 | 69695 | 0.72 | 50180.4 |  |  |  | 10046.12
|  | Итого прямые затраты | [14 empty] | 19570.45
|  | ФОТ | [14 empty] | 5246.9
| 812/пр_2020_прил._т._п.27_гр.3 | НР (027 Линии электропередачи) |  | % |  | 103 |  | 1 |  | 103 | [6 empty] | 5404.31
| 774/пр_2020_прил._т._п.27_гр.3 | СП (027 Линии электропередачи) |  | % |  | 60 |  | 1 |  | 60 | [6 empty] | 3148.14
|  | Всего по позиции | [10 empty] | 2008.78 |  |  |  | 28122.9
Итого по разделу
|  | Прямые затраты | [14 empty] | 29510,12
|  | оплата труда | [14 empty] | 8357,30
|  | эксплуатация машин | [14 empty] | 413,24
|  | оплата труда машинистов | [14 empty] | 103,55
|  | материальные ресурсы | [14 empty] | 20636,03
|  | в т.ч. материалы учтенные в расценках | [14 empty] | 20636,03
|  | Итого ФОТ | [14 empty] | 8895,46
|  | Итого накладные расходы | [14 empty] | 8521,84
|  | Итого сметная прибыль | [14 empty] | 4787,25
|  | Итого по разделу | [14 empty] | 42819,21
Справочно
|  | затраты труда рабочих | [14 empty] | 16,55
|  | затраты труда машинистов | [14 empty] | 0,16
Электромонтажные работы
33 | ГЭСНм-08-01-087-03 | Металлические конструкции К=2% от ОТ_Вспомогательные ненормируемые материальные ресурсы Объем: 150 : 1000 |  | т |  | 0.15 |  | 1 |  | 0.15
| 421/пр_2020_п.75_пп.а | К=2% от ОТ_Вспомогательные ненормируемые материальные ресурсы
| 1 | ОТ(ЗТ) |  | чел.-ч | [5 empty] | 8.04 | [6 empty] | 4440.97
| ФСБЦ ТЗ-1-100-40 | Средний разряд работы 4,0 |  | чел.-ч |  | 53.6 |  | 1 |  | 8.04 |  |  | 552.36 | 1 |  |  | 4440.97
| 2 | ЭМ | [14 empty] | 590.31
| 3 | ОТм(ЗТм) |  | чел.-ч | [5 empty] | 0.48 | [6 empty] | 310.65
| ФСБЦ 91.05.05-015 | Краны на автомобильном ходу, грузоподъемность 16 т |  | маш.-ч |  | 1.6 |  | 1 |  | 0.24 |  |  | 1555.31 |  |  |  | 373.27
| ФСБЦ ТЗ-4-100-060 | Средний разряд машинистов 6,0 |  | чел.-ч |  | 1.6 |  | 1 |  | 0.24 |  |  | 741.98 | 1 |  |  | 178.08
| ФСБЦ 91.14.02-001 | Автомобили бортовые, грузоподъемность до 5 т |  | маш.-ч |  | 1.6 |  | 1 |  | 0.24 |  |  | 602.25 |  |  |  | 144.54
| ФСБЦ ТЗ-4-100-040 | Средний разряд машинистов 4,0 |  | чел.-ч |  | 1.6 |  | 1 |  | 0.24 |  |  | 552.36 | 1 |  |  | 132.57
| ФСБЦ 91.17.04-233 | Аппараты сварочные для ручной дуговой сварки, сварочный ток до 350 А |  | маш.-ч |  | 13.07 |  | 1 |  | 1.9605 |  |  | 36.98 |  |  |  | 72.5
| 4 | М | [14 empty] | 1273.34
| ФСБЦ 03.2.01.01-0003 | Портландцемент бездобавочный общестроительный ЦЕМ 0 42,5Н |  | т |  | 0.18 |  | 1 |  | 0.027 |  |  | 8038.81 |  |  |  | 217.05
| ФСБЦ 02.3.01.02-1118 | Песок природный для строительных работ II класс, средний |  | м3 |  | 0.15 |  | 1 |  | 0.0225 |  |  | 847.42 |  |  |  | 19.07
| ФСБЦ 01.7.11.07-0227 | Электроды сварочные для сварки низколегированных и углеродистых сталей УОНИ 13/45, Э42А, диаметр 4-5 мм |  | кг |  | 4.2 |  | 1 |  | 0.63 | 155.63 | 0.93 | 144.74 |  |  |  | 91.19
| ФСБЦ 01.7.15.03-0042 | Болты с гайками и шайбами строительные |  | кг |  | 27 |  | 1 |  | 4.05 | 174.93 | 1.16 | 202.92 |  |  |  | 821.83
| ФСБЦ 01.7.15.07-0031 | Дюбели стальные распорные с гайкой |  | 100 шт |  | 0.8 |  | 1 |  | 0.12 | 237.77 | 1.24 | 294.83 |  |  |  | 35.38
| ФСБЦ-421_пр-2020-п.75а | Вспомогательные ненормируемые материальные ресурсы 2% от ОТ |  | % |  | 1 |  | 1 |  | 88.8195 |  |  | 1 |  |  |  | 88.82
|  | Итого прямые затраты | [14 empty] | 6615.27
|  | ФОТ | [14 empty] | 4751.62
| 812/пр_2020_прил._т._п.49.3_гр.3 | НР (049.3 Электротехнические установки на других объектах) |  | % |  | 97 |  | 1 |  | 97 | [6 empty] | 4609.07
| 774/пр_2020_прил._т._п.49.3_гр.3 | СП (049.3 Электротехнические установки на других объектах) |  | % |  | 51 |  | 1 |  | 51 | [6 empty] | 2423.33
|  | Всего по позиции | [10 empty] | 90984.47 |  |  |  | 13647.67
34 | ГЭСНм-08-01-062-02 | Трансформатор силовой, автотрансформатор или масляный реактор, масса: до 3 т К=2% от ОТ_Вспомогательные ненормируемые материальные ресурсы |  | шт |  | 2 |  | 1 |  | 2
| 421/пр_2020_п.75_пп.а | К=2% от ОТ_Вспомогательные ненормируемые материальные ресурсы
| 1 | ОТ(ЗТ) |  | чел.-ч | [5 empty] | 55.2 | [6 empty] | 30490.27
| ФСБЦ ТЗ-1-100-40 | Средний разряд работы 4,0 |  | чел.-ч |  | 27.6 |  | 1 |  | 55.2 |  |  | 552.36 | 1 |  |  | 30490.27
| 2 | ЭМ | [14 empty] | 14773.85
| 3 | ОТм(ЗТм) |  | чел.-ч | [5 empty] | 13.96 | [6 empty] | 8977.61
| ФСБЦ 91.05.05-015 | Краны на автомобильном ходу, грузоподъемность 16 т |  | маш.-ч |  | 3.34 |  | 1 |  | 6.68 |  |  | 1555.31 |  |  |  | 10389.47
| ФСБЦ ТЗ-4-100-060 | Средний разряд машинистов 6,0 |  | чел.-ч |  | 3.34 |  | 1 |  | 6.68 |  |  | 741.98 | 1 |  |  | 4956.43
| ФСБЦ 91.14.02-001 | Автомобили бортовые, грузоподъемность до 5 т |  | маш.-ч |  | 3.64 |  | 1 |  | 7.28 |  |  | 602.25 |  |  |  | 4384.38
| ФСБЦ ТЗ-4-100-040 | Средний разряд машинистов 4,0 |  | чел.-ч |  | 3.64 |  | 1 |  | 7.28 |  |  | 552.36 | 1 |  |  | 4021.18
| 4 | М | [14 empty] | 32098.44
| ФСБЦ 25.1.01.04-0012 | Шпала из древесины хвойных пород, непропитанная, для железных дорог узкой колеи, тип II, длина 1200 мм |  | шт |  | 15 |  | 1 |  | 30 | 705.5 | 1.25 | 881.88 |  |  |  | 26456.4
| ФСБЦ 01.7.15.10-0053 | Скобы металлические |  | кг |  | 10.5 |  | 1 |  | 21 | 176.2 | 1.36 | 239.63 |  |  |  | 5032.23
| ФСБЦ-421_пр-2020-п.75а | Вспомогательные ненормируемые материальные ресурсы 2% от ОТ |  | % |  | 1 |  | 1 |  | 609.8056 |  |  | 1 |  |  |  | 609.81
|  | Итого прямые затраты | [14 empty] | 86340.17
|  | ФОТ | [14 empty] | 39467.88
| 812/пр_2020_прил._т._п.49.3_гр.3 | НР (049.3 Электротехнические установки на других объектах) |  | % |  | 97 |  | 1 |  | 97 | [6 empty] | 38283.84
| 774/пр_2020_прил._т._п.49.3_гр.3 | СП (049.3 Электротехнические установки на других объектах) |  | % |  | 51 |  | 1 |  | 51 | [6 empty] | 20128.62
|  | Всего по позиции | [10 empty] | 72376.32 |  |  |  | 144752.63
35 | ГЭСНм-08-01-068-03 | Шина сборная - одна полоса в фазе, медная или алюминиевая сечением: свыше 500 до 1000 мм2 К=2% от ОТ_Вспомогательные ненормируемые материальные ресурсы |  | 100 м |  | 0.24 |  | 1 |  | 0.24
| 421/пр_2020_п.75_пп.а | К=2% от ОТ_Вспомогательные ненормируемые материальные ресурсы
| 1 | ОТ(ЗТ) |  | чел.-ч | [5 empty] | 18.552 | [6 empty] | 10247.38
| ФСБЦ ТЗ-1-100-40 | Средний разряд работы 4,0 |  | чел.-ч |  | 77.3 |  | 1 |  | 18.552 |  |  | 552.36 | 1 |  |  | 10247.38
| 2 | ЭМ | [14 empty] | 436.3
| 3 | ОТм(ЗТм) |  | чел.-ч | [5 empty] | 2.1504 | [6 empty] | 1216.47
| ФСБЦ 91.05.05-015 | Краны на автомобильном ходу, грузоподъемность 16 т |  | маш.-ч |  | 0.63 |  | 1 |  | 0.1512 |  |  | 1555.31 |  |  |  | 235.16
| ФСБЦ ТЗ-4-100-060 | Средний разряд машинистов 6,0 |  | чел.-ч |  | 0.63 |  | 1 |  | 0.1512 |  |  | 741.98 | 1 |  |  | 112.19
| ФСБЦ 91.14.02-001 | Автомобили бортовые, грузоподъемность до 5 т |  | маш.-ч |  | 0.63 |  | 1 |  | 0.1512 |  |  | 602.25 |  |  |  | 91.06
| ФСБЦ ТЗ-4-100-040 | Средний разряд машинистов 4,0 |  | чел.-ч |  | 0.63 |  | 1 |  | 0.1512 |  |  | 552.36 | 1 |  |  | 83.52
| ФСБЦ 91.17.04-233 | Аппараты сварочные для ручной дуговой сварки, сварочный ток до 350 А |  | маш.-ч |  | 3.79 |  | 1 |  | 0.9096 |  |  | 36.98 |  |  |  | 33.64
| ФСБЦ 91.21.19-031 | Станки сверлильные |  | маш.-ч |  | 1.63 |  | 1 |  | 0.3912 | 23.89 | 1.3 | 31.06 |  |  |  | 12.15
| ФСБЦ 91.21.22-491 | Шиногибы гидравлические универсальные |  | маш.-ч |  | 7.7 |  | 1 |  | 1.848 | 26.76 | 1.3 | 34.79 |  |  |  | 64.29
| ФСБЦ ТЗ-4-100-040 | Средний разряд машинистов 4,0 |  | чел.-ч |  | 7.7 |  | 1 |  | 1.848 |  |  | 552.36 | 1 |  |  | 1020.76
| 4 | М | [14 empty] | 805.85
| ФСБЦ 10.1.02.04-0009 | Прутки круглого сечения из алюминиевых сплавов марок АД0, АД1, АД, АД31, АД33, АД35, АВ, диаметр 135,0-200,0 мм |  | т |  | 0.0005 |  | 1 |  | 0.00012 | 530491.83 | 0.71 | 376649.2 |  |  |  | 45.2
| ФСБЦ 10.2.02.10-0013 | Прутки круглые из меди марки М3, диаметр 10-30 мм |  | т |  | 0.0002 |  | 1 |  | 4.8e-05 | 945143.92 | 0.71 | 671052.18 |  |  |  | 32.21
| ФСБЦ 01.3.02.02-0001 | Аргон газообразный, сорт I |  | м3 |  | 0.83 |  | 1 |  | 0.1992 | 253.96 | 1.17 | 297.13 |  |  |  | 59.19
| ФСБЦ 14.4.02.04-0142 | Краска масляная МА-0115, мумия, сурик железный |  | кг |  | 2.8 |  | 1 |  | 0.672 | 79.88 | 1.52 | 121.42 |  |  |  | 81.59
| ФСБЦ 01.7.15.03-0042 | Болты с гайками и шайбами строительные |  | кг |  | 7.5 |  | 1 |  | 1.8 | 174.93 | 1.16 | 202.92 |  |  |  | 365.26
| ФСБЦ 01.7.15.11-0061 | Шайбы стальные оцинкованные пружинные (гровер), диаметр отверстия М3 |  | т |  | 0.0003 |  | 1 |  | 7.2e-05 | 195421.95 | 1.24 | 242323.22 |  |  |  | 17.45
| ФСБЦ-421_пр-2020-п.75а | Вспомогательные ненормируемые материальные ресурсы 2% от ОТ |  | % |  | 1 |  | 1 |  | 204.9477 |  |  | 1 |  |  |  | 204.95
|  | Итого прямые затраты | [14 empty] | 12706
|  | ФОТ | [14 empty] | 11463.85
| 812/пр_2020_прил._т._п.49.3_гр.3 | НР (049.3 Электротехнические установки на других объектах) |  | % |  | 97 |  | 1 |  | 97 | [6 empty] | 11119.93
| 774/пр_2020_прил._т._п.49.3_гр.3 | СП (049.3 Электротехнические установки на других объектах) |  | % |  | 51 |  | 1 |  | 51 | [6 empty] | 5846.56
|  | Всего по позиции | [10 empty] | 123635.38 |  |  |  | 29672.49
36 | ГЭСНм-08-01-068-04 | Шина сборная - одна полоса в фазе, медная или алюминиевая сечением: свыше 1000 до 1500 мм2 К=2% от ОТ_Вспомогательные ненормируемые материальные ресурсы |  | 100 м |  | 0.01 |  | 1 |  | 0.01
| 421/пр_2020_п.75_пп.а | К=2% от ОТ_Вспомогательные ненормируемые материальные ресурсы
| 1 | ОТ(ЗТ) |  | чел.-ч | [5 empty] | 0.876 | [6 empty] | 483.87
| ФСБЦ ТЗ-1-100-40 | Средний разряд работы 4,0 |  | чел.-ч |  | 87.6 |  | 1 |  | 0.876 |  |  | 552.36 | 1 |  |  | 483.87
| 2 | ЭМ | [14 empty] | 22.57
| 3 | ОТм(ЗТм) |  | чел.-ч | [5 empty] | 0.102 | [6 empty] | 57.86
| ФСБЦ 91.05.05-015 | Краны на автомобильном ходу, грузоподъемность 16 т |  | маш.-ч |  | 0.8 |  | 1 |  | 0.008 |  |  | 1555.31 |  |  |  | 12.44
| ФСБЦ ТЗ-4-100-060 | Средний разряд машинистов 6,0 |  | чел.-ч |  | 0.8 |  | 1 |  | 0.008 |  |  | 741.98 | 1 |  |  | 5.94
| ФСБЦ 91.14.02-001 | Автомобили бортовые, грузоподъемность до 5 т |  | маш.-ч |  | 0.8 |  | 1 |  | 0.008 |  |  | 602.25 |  |  |  | 4.82
| ФСБЦ ТЗ-4-100-040 | Средний разряд машинистов 4,0 |  | чел.-ч |  | 0.8 |  | 1 |  | 0.008 |  |  | 552.36 | 1 |  |  | 4.42
| ФСБЦ 91.17.04-233 | Аппараты сварочные для ручной дуговой сварки, сварочный ток до 350 А |  | маш.-ч |  | 4.59 |  | 1 |  | 0.0459 |  |  | 36.98 |  |  |  | 1.7
| ФСБЦ 91.21.19-031 | Станки сверлильные |  | маш.-ч |  | 2 |  | 1 |  | 0.02 | 23.89 | 1.3 | 31.06 |  |  |  | 0.62
| ФСБЦ 91.21.22-491 | Шиногибы гидравлические универсальные |  | маш.-ч |  | 8.6 |  | 1 |  | 0.086 | 26.76 | 1.3 | 34.79 |  |  |  | 2.99
| ФСБЦ ТЗ-4-100-040 | Средний разряд машинистов 4,0 |  | чел.-ч |  | 8.6 |  | 1 |  | 0.086 |  |  | 552.36 | 1 |  |  | 47.5
| 4 | М | [14 empty] | 36.24
| ФСБЦ 10.1.02.04-0009 | Прутки круглого сечения из алюминиевых сплавов марок АД0, АД1, АД, АД31, АД33, АД35, АВ, диаметр 135,0-200,0 мм |  | т |  | 0.00061 |  | 1 |  | 6e-06 | 530491.83 | 0.71 | 376649.2 |  |  |  | 2.26
| ФСБЦ 10.2.02.10-0013 | Прутки круглые из меди марки М3, диаметр 10-30 мм |  | т |  | 0.00022 |  | 1 |  | 2e-06 | 945143.92 | 0.71 | 671052.18 |  |  |  | 1.34
| ФСБЦ 01.3.02.02-0001 | Аргон газообразный, сорт I |  | м3 |  | 0.94 |  | 1 |  | 0.0094 | 253.96 | 1.17 | 297.13 |  |  |  | 2.79
| ФСБЦ 14.4.02.04-0142 | Краска масляная МА-0115, мумия, сурик железный |  | кг |  | 3.43 |  | 1 |  | 0.0343 | 79.88 | 1.52 | 121.42 |  |  |  | 4.16
| ФСБЦ 01.7.15.03-0042 | Болты с гайками и шайбами строительные |  | кг |  | 7.53 |  | 1 |  | 0.0753 | 174.93 | 1.16 | 202.92 |  |  |  | 15.28
| ФСБЦ 01.7.15.11-0061 | Шайбы стальные оцинкованные пружинные (гровер), диаметр отверстия М3 |  | т |  | 0.00028 |  | 1 |  | 3e-06 | 195421.95 | 1.24 | 242323.22 |  |  |  | 0.73
| ФСБЦ-421_пр-2020-п.75а | Вспомогательные ненормируемые материальные ресурсы 2% от ОТ |  | % |  | 1 |  | 1 |  | 9.6773 |  |  | 1 |  |  |  | 9.68
|  | Итого прямые затраты | [14 empty] | 600.54
|  | ФОТ | [14 empty] | 541.73
| 812/пр_2020_прил._т._п.49.3_гр.3 | НР (049.3 Электротехнические установки на других объектах) |  | % |  | 97 |  | 1 |  | 97 | [6 empty] | 525.48
| 774/пр_2020_прил._т._п.49.3_гр.3 | СП (049.3 Электротехнические установки на других объектах) |  | % |  | 51 |  | 1 |  | 51 | [6 empty] | 276.28
|  | Всего по позиции | [10 empty] | 140230 |  |  |  | 1402.3
37 | ГЭСНм-08-02-146-03 | Кабель до 35 кВ с креплением накладными скобами, масса 1 м кабеля: до 2 кг К=2% от ОТ_Вспомогательные ненормируемые материальные ресурсы |  | 100 м |  | 0.3 |  | 1 |  | 0.3
| 421/пр_2020_п.75_пп.а | К=2% от ОТ_Вспомогательные ненормируемые материальные ресурсы
| 1 | ОТ(ЗТ) |  | чел.-ч | [5 empty] | 4.632 | [6 empty] | 2501.28
| ФСБЦ ТЗ-1-100-38 | Средний разряд работы 3,8 |  | чел.-ч |  | 15.44 |  | 1 |  | 4.632 |  |  | 540 | 1 |  |  | 2501.28
| 2 | ЭМ | [14 empty] | 3283.91
| 3 | ОТм(ЗТм) |  | чел.-ч | [5 empty] | 1.56 | [6 empty] | 1146.11
| ФСБЦ 91.05.05-015 | Краны на автомобильном ходу, грузоподъемность 16 т |  | маш.-ч |  | 0.2 |  | 1 |  | 0.06 |  |  | 1555.31 |  |  |  | 93.32
| ФСБЦ ТЗ-4-100-060 | Средний разряд машинистов 6,0 |  | чел.-ч |  | 0.2 |  | 1 |  | 0.06 |  |  | 741.98 | 1 |  |  | 44.52
| ФСБЦ 91.06.01-003 | Домкраты гидравлические, грузоподъемность 63-100 т |  | маш.-ч |  | 3.59 |  | 1 |  | 1.077 |  |  | 2.68 |  |  |  | 2.89
| ФСБЦ 91.06.03-061 | Лебедки электрические тяговым усилием до 12,26 кН (1,25 т) |  | маш.-ч |  | 3.59 |  | 1 |  | 1.077 | 8.84 | 1.44 | 12.73 |  |  |  | 13.71
| ФСБЦ 91.06.09-001 | Подъемники телескопические самоходные, рабочая высота 26 м, грузоподъемность 250 кг |  | маш.-ч |  | 4.8 |  | 1 |  | 1.44 | 1472.34 | 1.48 | 2179.06 |  |  |  | 3137.85
| ФСБЦ ТЗ-4-100-060 | Средний разряд машинистов 6,0 |  | чел.-ч |  | 4.8 |  | 1 |  | 1.44 |  |  | 741.98 | 1 |  |  | 1068.45
| ФСБЦ 91.14.02-001 | Автомобили бортовые, грузоподъемность до 5 т |  | маш.-ч |  | 0.2 |  | 1 |  | 0.06 |  |  | 602.25 |  |  |  | 36.14
| ФСБЦ ТЗ-4-100-040 | Средний разряд машинистов 4,0 |  | чел.-ч |  | 0.2 |  | 1 |  | 0.06 |  |  | 552.36 | 1 |  |  | 33.14
| 4 | М | [14 empty] | 375.01
| ФСБЦ 10.3.02.03-0011 | Припои оловянно-свинцовые бессурьмянистые, марка ПОС30 |  | кг |  | 0.5 |  | 1 |  | 0.15 | 931.11 | 1.61 | 1499.09 |  |  |  | 224.86
| ФСБЦ 14.4.03.03-0002 | Лак битумный БТ-123 |  | т |  | 0.00288 |  | 1 |  | 0.000864 | 82698.14 | 1.34 | 110815.51 |  |  |  | 95.74
| ФСБЦ 01.7.06.07-0002 | Ленты монтажные из пластмассы для бандажирования проводов, скрепляются пластмассовыми кнопками, ширина 10 мм |  | 10 м |  | 0.245 |  | 1 |  | 0.0735 | 37.71 | 1.58 | 59.58 |  |  |  | 4.38
| ФСБЦ-421_пр-2020-п.75а | Вспомогательные ненормируемые материальные ресурсы 2% от ОТ |  | % |  | 1 |  | 1 |  | 50.0256 |  |  | 1 |  |  |  | 50.03
|  | Итого прямые затраты | [14 empty] | 7306.31
|  | ФОТ | [14 empty] | 3647.39
| 812/пр_2020_прил._т._п.49.3_гр.3 | НР (049.3 Электротехнические установки на других объектах) |  | % |  | 97 |  | 1 |  | 97 | [6 empty] | 3537.97
| 774/пр_2020_прил._т._п.49.3_гр.3 | СП (049.3 Электротехнические установки на других объектах) |  | % |  | 51 |  | 1 |  | 51 | [6 empty] | 1860.17
|  | Всего по позиции | [10 empty] | 42348.17 |  |  |  | 12704.45
38 | ГЭСНм-08-02-146-01 | Кабель до 35 кВ с креплением накладными скобами, масса 1 м кабеля: до 0,5 кг К=2% от ОТ_Вспомогательные ненормируемые материальные ресурсы |  | 100 м |  | 0.9 |  | 1 |  | 0.9
| 421/пр_2020_п.75_пп.а | К=2% от ОТ_Вспомогательные ненормируемые материальные ресурсы
| 1 | ОТ(ЗТ) |  | чел.-ч | [5 empty] | 10.584 | [6 empty] | 5715.36
| ФСБЦ ТЗ-1-100-38 | Средний разряд работы 3,8 |  | чел.-ч |  | 11.76 |  | 1 |  | 10.584 |  |  | 540 | 1 |  |  | 5715.36
| 2 | ЭМ | [14 empty] | 7702.81
| 3 | ОТм(ЗТм) |  | чел.-ч | [5 empty] | 3.699 | [6 empty] | 2710.45
| ФСБЦ 91.05.05-015 | Краны на автомобильном ходу, грузоподъемность 16 т |  | маш.-ч |  | 0.2 |  | 1 |  | 0.18 |  |  | 1555.31 |  |  |  | 279.96
| ФСБЦ ТЗ-4-100-060 | Средний разряд машинистов 6,0 |  | чел.-ч |  | 0.2 |  | 1 |  | 0.18 |  |  | 741.98 | 1 |  |  | 133.56
| ФСБЦ 91.06.01-003 | Домкраты гидравлические, грузоподъемность 63-100 т |  | маш.-ч |  | 2.78 |  | 1 |  | 2.502 |  |  | 2.68 |  |  |  | 6.71
| ФСБЦ 91.06.03-061 | Лебедки электрические тяговым усилием до 12,26 кН (1,25 т) |  | маш.-ч |  | 2.78 |  | 1 |  | 2.502 | 8.84 | 1.44 | 12.73 |  |  |  | 31.85
| ФСБЦ 91.06.09-001 | Подъемники телескопические самоходные, рабочая высота 26 м, грузоподъемность 250 кг |  | маш.-ч |  | 3.71 |  | 1 |  | 3.339 | 1472.34 | 1.48 | 2179.06 |  |  |  | 7275.88
| ФСБЦ ТЗ-4-100-060 | Средний разряд машинистов 6,0 |  | чел.-ч |  | 3.71 |  | 1 |  | 3.339 |  |  | 741.98 | 1 |  |  | 2477.47
| ФСБЦ 91.14.02-001 | Автомобили бортовые, грузоподъемность до 5 т |  | маш.-ч |  | 0.2 |  | 1 |  | 0.18 |  |  | 602.25 |  |  |  | 108.41
| ФСБЦ ТЗ-4-100-040 | Средний разряд машинистов 4,0 |  | чел.-ч |  | 0.2 |  | 1 |  | 0.18 |  |  | 552.36 | 1 |  |  | 99.42
| 4 | М | [14 empty] | 1089.27
| ФСБЦ 10.3.02.03-0011 | Припои оловянно-свинцовые бессурьмянистые, марка ПОС30 |  | кг |  | 0.5 |  | 1 |  | 0.45 | 931.11 | 1.61 | 1499.09 |  |  |  | 674.59
| ФСБЦ 14.4.03.03-0002 | Лак битумный БТ-123 |  | т |  | 0.00288 |  | 1 |  | 0.002592 | 82698.14 | 1.34 | 110815.51 |  |  |  | 287.23
| ФСБЦ 01.7.06.07-0002 | Ленты монтажные из пластмассы для бандажирования проводов, скрепляются пластмассовыми кнопками, ширина 10 мм |  | 10 м |  | 0.245 |  | 1 |  | 0.2205 | 37.71 | 1.58 | 59.58 |  |  |  | 13.14
| ФСБЦ-421_пр-2020-п.75а | Вспомогательные ненормируемые материальные ресурсы 2% от ОТ |  | % |  | 1 |  | 1 |  | 114.3072 |  |  | 1 |  |  |  | 114.31
|  | Итого прямые затраты | [14 empty] | 17217.89
|  | ФОТ | [14 empty] | 8425.81
| 812/пр_2020_прил._т._п.49.3_гр.3 | НР (049.3 Электротехнические установки на других объектах) |  | % |  | 97 |  | 1 |  | 97 | [6 empty] | 8173.04
| 774/пр_2020_прил._т._п.49.3_гр.3 | СП (049.3 Электротехнические установки на других объектах) |  | % |  | 51 |  | 1 |  | 51 | [6 empty] | 4297.16
|  | Всего по позиции | [10 empty] | 32986.77 |  |  |  | 29688.09
39 | ГЭСНм-08-02-165-07 | Муфта концевая эпоксидная для 3-жильного кабеля напряжением: до 10 кВ, сечение одной жилы до 120 мм2 К=2% от ОТ_Вспомогательные ненормируемые материальные ресурсы |  | шт |  | 12 |  | 1 |  | 12
| 421/пр_2020_п.75_пп.а | К=2% от ОТ_Вспомогательные ненормируемые материальные ресурсы
| 1 | ОТ(ЗТ) |  | чел.-ч | [5 empty] | 73.08 | [6 empty] | 39463.2
| ФСБЦ ТЗ-1-100-38 | Средний разряд работы 3,8 |  | чел.-ч |  | 6.09 |  | 1 |  | 73.08 |  |  | 540 | 1 |  |  | 39463.2
| 2 | ЭМ | [14 empty] | 258.91
| 3 | ОТм(ЗТм) |  | чел.-ч | [5 empty] | 59.28 | [6 empty] | 43961.82
| ФСБЦ 91.05.05-015 | Краны на автомобильном ходу, грузоподъемность 16 т |  | маш.-ч |  | 0.01 |  | 1 |  | 0.12 |  |  | 1555.31 |  |  |  | 186.64
| ФСБЦ ТЗ-4-100-060 | Средний разряд машинистов 6,0 |  | чел.-ч |  | 0.01 |  | 1 |  | 0.12 |  |  | 741.98 | 1 |  |  | 89.04
| ФСБЦ ТЗ-4-100-060 | Средний разряд машинистов 6,0 |  | чел.-ч |  | 4.92 |  | 1 |  | 59.04 |  |  | 741.98 | 1 |  |  | 43806.5
| ФСБЦ 91.14.02-001 | Автомобили бортовые, грузоподъемность до 5 т |  | маш.-ч |  | 0.01 |  | 1 |  | 0.12 |  |  | 602.25 |  |  |  | 72.27
| ФСБЦ ТЗ-4-100-040 | Средний разряд машинистов 4,0 |  | чел.-ч |  | 0.01 |  | 1 |  | 0.12 |  |  | 552.36 | 1 |  |  | 66.28
| 4 | М | [14 empty] | 1476.9
| ФСБЦ 01.3.01.01-0001 | Бензин авиационный Б-70 |  | т |  | 0.0004 |  | 1 |  | 0.0048 | 116448.72 | 1.17 | 136245 |  |  |  | 653.98
| ФСБЦ 01.3.01.05-0009 | Парафин нефтяной твердый Т-1 |  | т |  | 1e-05 |  | 1 |  | 0.00012 | 81827.2 | 1.68 | 137469.7 |  |  |  | 16.5
| ФСБЦ 01.7.06.07-0002 | Ленты монтажные из пластмассы для бандажирования проводов, скрепляются пластмассовыми кнопками, ширина 10 мм |  | 10 м |  | 0.024 |  | 1 |  | 0.288 | 37.71 | 1.58 | 59.58 |  |  |  | 17.16
| ФСБЦ-421_пр-2020-п.75а | Вспомогательные ненормируемые материальные ресурсы 2% от ОТ |  | % |  | 1 |  | 1 |  | 789.264 |  |  | 1 |  |  |  | 789.26
|  | Итого прямые затраты | [14 empty] | 85160.83
|  | ФОТ | [14 empty] | 83425.02
| 812/пр_2020_прил._т._п.49.3_гр.3 | НР (049.3 Электротехнические установки на других объектах) |  | % |  | 97 |  | 1 |  | 97 | [6 empty] | 80922.27
| 774/пр_2020_прил._т._п.49.3_гр.3 | СП (049.3 Электротехнические установки на других объектах) |  | % |  | 51 |  | 1 |  | 51 | [6 empty] | 42546.76
|  | Всего по позиции | [10 empty] | 17385.82 |  |  |  | 208629.86
40 | ГЭСНм-08-02-144-07 | Присоединение к зажимам жил проводов или кабелей сечением: до 240 мм2 К=2% от ОТ_Вспомогательные ненормируемые материальные ресурсы |  | 100 шт |  | 0.06 |  | 1 |  | 0.06
| 421/пр_2020_п.75_пп.а | К=2% от ОТ_Вспомогательные ненормируемые материальные ресурсы
| 1 | ОТ(ЗТ) |  | чел.-ч | [5 empty] | 1.824 | [6 empty] | 984.96
| ФСБЦ ТЗ-1-100-38 | Средний разряд работы 3,8 |  | чел.-ч |  | 30.4 |  | 1 |  | 1.824 |  |  | 540 | 1 |  |  | 984.96
| 2 | ЭМ | [14 empty] | 0
| 3 | ОТм(ЗТм) |  | чел.-ч | [12 empty] | 0
| 4 | М | [14 empty] | 19.7
| ФСБЦ-421_пр-2020-п.75а | Вспомогательные ненормируемые материальные ресурсы 2% от ОТ |  | % |  | 1 |  | 1 |  | 19.6992 |  |  | 1 |  |  |  | 19.7
|  | Итого прямые затраты | [14 empty] | 1004.66
|  | ФОТ | [14 empty] | 984.96
| 812/пр_2020_прил._т._п.49.3_гр.3 | НР (049.3 Электротехнические установки на других объектах) |  | % |  | 97 |  | 1 |  | 97 | [6 empty] | 955.41
| 774/пр_2020_прил._т._п.49.3_гр.3 | СП (049.3 Электротехнические установки на других объектах) |  | % |  | 51 |  | 1 |  | 51 | [6 empty] | 502.33
|  | Всего по позиции | [10 empty] | 41040 |  |  |  | 2462.4
41 | ГЭСНм-08-02-144-06 | Присоединение к зажимам жил проводов или кабелей сечением: до 150 мм2 К=2% от ОТ_Вспомогательные ненормируемые материальные ресурсы |  | 100 шт |  | 0.18 |  | 1 |  | 0.18
| 421/пр_2020_п.75_пп.а | К=2% от ОТ_Вспомогательные ненормируемые материальные ресурсы
| 1 | ОТ(ЗТ) |  | чел.-ч | [5 empty] | 4.0896 | [6 empty] | 2208.38
| ФСБЦ ТЗ-1-100-38 | Средний разряд работы 3,8 |  | чел.-ч |  | 22.72 |  | 1 |  | 4.0896 |  |  | 540 | 1 |  |  | 2208.38
| 2 | ЭМ | [14 empty] | 0
| 3 | ОТм(ЗТм) |  | чел.-ч | [12 empty] | 0
| 4 | М | [14 empty] | 44.17
| ФСБЦ-421_пр-2020-п.75а | Вспомогательные ненормируемые материальные ресурсы 2% от ОТ |  | % |  | 1 |  | 1 |  | 44.1677 |  |  | 1 |  |  |  | 44.17
|  | Итого прямые затраты | [14 empty] | 2252.55
|  | ФОТ | [14 empty] | 2208.38
| 812/пр_2020_прил._т._п.49.3_гр.3 | НР (049.3 Электротехнические установки на других объектах) |  | % |  | 97 |  | 1 |  | 97 | [6 empty] | 2142.13
| 774/пр_2020_прил._т._п.49.3_гр.3 | СП (049.3 Электротехнические установки на других объектах) |  | % |  | 51 |  | 1 |  | 51 | [6 empty] | 1126.27
|  | Всего по позиции | [10 empty] | 30671.94 |  |  |  | 5520.95
Итого по разделу
|  | Прямые затраты | [14 empty] | 219204,22
|  | оплата труда | [14 empty] | 96535,67
|  | эксплуатация машин | [14 empty] | 27068,66
|  | оплата труда машинистов | [14 empty] | 58380,97
|  | материальные ресурсы | [14 empty] | 37218,92
|  | в т.ч. материалы учтенные в расценках | [14 empty] | 37218,92
|  | Итого ФОТ | [14 empty] | 162580,38
|  | Итого накладные расходы | [14 empty] | 150269,14
|  | Итого сметная прибыль | [14 empty] | 79007,48
|  | Итого по разделу | [14 empty] | 448480,84
Справочно
|  | затраты труда рабочих | [14 empty] | 176,87
|  | затраты труда машинистов | [14 empty] | 81,23
Оборудование
42 | ТЦ_62.2.01.05_47_3702015155_15.09.2025_01_1.1 | 2БКТП-1600/10/0,4 кВ |  | шт |  | 1 |  | 1 |  | 1 |  |  | 15118291.82 | 1 |  |  | 15118291.82
|  | Всего по позиции | [10 empty] | 15118291.82 |  |  |  | 15118291.82
Итого по разделу
|  | Прямые затраты | [14 empty] | 15118291,82
|  | Итого оборудование | [14 empty] | 15118291,82
|  | Итого по разделу | [14 empty] | 15118291,82
ПНР
43 | ГЭСНп-01-11-010-03 | Измерение сопротивления растеканию тока: контура с диагональю до 200 м |  | измерение |  | 1 |  | 1 |  | 1
| 1 | ОТ(ЗТ) |  | чел.-ч | [5 empty] | 3.24 | [6 empty] | 2377.3
| ФСБЦ ТЗ-2-100-06 | Рабочий 6 разряда |  | чел.-ч |  | 1.62 |  | 1 |  | 1.62 |  |  | 741.98 | 1 |  |  | 1202.01
| ФСБЦ ТЗ-3-200-03 | Инженер III категории |  | чел.-ч |  | 1.62 |  | 1 |  | 1.62 |  |  | 725.49 | 1 |  |  | 1175.29
| 2 | ЭМ | [14 empty] | 0
| 3 | ОТм(ЗТм) |  | чел.-ч | [12 empty] | 0
| 4 | М | [14 empty] | 0
|  | Итого прямые затраты | [14 empty] | 2377.3
|  | ФОТ | [14 empty] | 2377.3
| 812/пр_2020_прил._т._п.83_гр.3 | НР (083_1 Пусконаладочные работы. Электротехнические устройства) |  | % |  | 74 |  | 1 |  | 74 | [6 empty] | 1759.2
| 774/пр_2020_прил._т._п.83_гр.3 | СП (083_1 Пусконаладочные работы. Электротехнические устройства) |  | % |  | 36 |  | 1 |  | 36 | [6 empty] | 855.83
|  | Всего по позиции | [10 empty] | 4992.33 |  |  |  | 4992.33
44 | ГЭСНп-01-11-011-01 | Проверка наличия цепи между заземлителями и заземленными элементами |  | 100 измерений |  | 0.54 |  | 1 |  | 0.54
| 1 | ОТ(ЗТ) |  | чел.-ч | [5 empty] | 6.9984 | [6 empty] | 5134.97
| ФСБЦ ТЗ-2-100-06 | Рабочий 6 разряда |  | чел.-ч |  | 6.48 |  | 1 |  | 3.4992 |  |  | 741.98 | 1 |  |  | 2596.34
| ФСБЦ ТЗ-3-200-03 | Инженер III категории |  | чел.-ч |  | 6.48 |  | 1 |  | 3.4992 |  |  | 725.49 | 1 |  |  | 2538.63
| 2 | ЭМ | [14 empty] | 0
| 3 | ОТм(ЗТм) |  | чел.-ч | [12 empty] | 0
| 4 | М | [14 empty] | 0
|  | Итого прямые затраты | [14 empty] | 5134.97
|  | ФОТ | [14 empty] | 5134.97
| 812/пр_2020_прил._т._п.83_гр.3 | НР (083_1 Пусконаладочные работы. Электротехнические устройства) |  | % |  | 74 |  | 1 |  | 74 | [6 empty] | 3799.88
| 774/пр_2020_прил._т._п.83_гр.3 | СП (083_1 Пусконаладочные работы. Электротехнические устройства) |  | % |  | 36 |  | 1 |  | 36 | [6 empty] | 1848.59
|  | Всего по позиции | [10 empty] | 19969.33 |  |  |  | 10783.44
45 | ГЭСНп-01-03-002-05 | Выключатель трехполюсный напряжением до 1 кВ с: электромагнитным, тепловым или комбинированным расцепителем, номинальный ток до 200 А |  | шт |  | 10 |  | 1 |  | 10
| 1 | ОТ(ЗТ) |  | чел.-ч | [5 empty] | 27 | [6 empty] | 14579.87
| ФСБЦ ТЗ-2-100-04 | Рабочий 4 разряда |  | чел.-ч |  | 1.35 |  | 1 |  | 13.5 |  |  | 552.36 | 1 |  |  | 7456.86
| ФСБЦ ТЗ-3-100-02 | Техник II категории |  | чел.-ч |  | 1.35 |  | 1 |  | 13.5 |  |  | 527.63 | 1 |  |  | 7123.01
| 2 | ЭМ | [14 empty] | 0
| 3 | ОТм(ЗТм) |  | чел.-ч | [12 empty] | 0
| 4 | М | [14 empty] | 0
|  | Итого прямые затраты | [14 empty] | 14579.87
|  | ФОТ | [14 empty] | 14579.87
| 812/пр_2020_прил._т._п.83_гр.3 | НР (083_1 Пусконаладочные работы. Электротехнические устройства) |  | % |  | 74 |  | 1 |  | 74 | [6 empty] | 10789.1
| 774/пр_2020_прил._т._п.83_гр.3 | СП (083_1 Пусконаладочные работы. Электротехнические устройства) |  | % |  | 36 |  | 1 |  | 36 | [6 empty] | 5248.75
|  | Всего по позиции | [10 empty] | 3061.77 |  |  |  | 30617.72
46 | ГЭСНп-01-02-017-01 | Трансформатор тока измерительный выносной напряжением: до 1 кВ |  | шт |  | 12 |  | 1 |  | 12
| 1 | ОТ(ЗТ) |  | чел.-ч | [5 empty] | 15.6 | [6 empty] | 10854.63
| ФСБЦ ТЗ-3-100-02 | Техник II категории |  | чел.-ч |  | 0.52 |  | 1 |  | 6.24 |  |  | 527.63 | 1 |  |  | 3292.41
| ФСБЦ ТЗ-3-200-02 | Инженер II категории |  | чел.-ч |  | 0.78 |  | 1 |  | 9.36 |  |  | 807.93 | 1 |  |  | 7562.22
| 2 | ЭМ | [14 empty] | 0
| 3 | ОТм(ЗТм) |  | чел.-ч | [12 empty] | 0
| 4 | М | [14 empty] | 0
|  | Итого прямые затраты | [14 empty] | 10854.63
|  | ФОТ | [14 empty] | 10854.63
| 812/пр_2020_прил._т._п.83_гр.3 | НР (083_1 Пусконаладочные работы. Электротехнические устройства) |  | % |  | 74 |  | 1 |  | 74 | [6 empty] | 8032.43
| 774/пр_2020_прил._т._п.83_гр.3 | СП (083_1 Пусконаладочные работы. Электротехнические устройства) |  | % |  | 36 |  | 1 |  | 36 | [6 empty] | 3907.67
|  | Всего по позиции | [10 empty] | 1899.56 |  |  |  | 22794.73
47 | ГЭСНп-01-12-010-03 | Испытание: вторичной обмотки трансформатора измерительного |  | испытание |  | 6 |  | 1 |  | 6
| 1 | ОТ(ЗТ) |  | чел.-ч | [5 empty] | 9.72 | [6 empty] | 7177.87
| ФСБЦ ТЗ-2-100-05 | Рабочий 5 разряда |  | чел.-ч |  | 0.65 |  | 1 |  | 3.9 |  |  | 634.8 | 1 |  |  | 2475.72
| ФСБЦ ТЗ-3-200-02 | Инженер II категории |  | чел.-ч |  | 0.97 |  | 1 |  | 5.82 |  |  | 807.93 | 1 |  |  | 4702.15
| 2 | ЭМ | [14 empty] | 0
| 3 | ОТм(ЗТм) |  | чел.-ч | [12 empty] | 0
| 4 | М | [14 empty] | 0
|  | Итого прямые затраты | [14 empty] | 7177.87
|  | ФОТ | [14 empty] | 7177.87
| 812/пр_2020_прил._т._п.83_гр.3 | НР (083_1 Пусконаладочные работы. Электротехнические устройства) |  | % |  | 74 |  | 1 |  | 74 | [6 empty] | 5311.62
| 774/пр_2020_прил._т._п.83_гр.3 | СП (083_1 Пусконаладочные работы. Электротехнические устройства) |  | % |  | 36 |  | 1 |  | 36 | [6 empty] | 2584.03
|  | Всего по позиции | [10 empty] | 2512.25 |  |  |  | 15073.52
48 | ГЭСНп-01-03-002-16 | Выключатель трехполюсный напряжением до 1 кВ с: полупроводниковым и электромагнитным расцепителем максимального тока, номинальный ток до 2500 А |  | шт |  | 4 |  | 0.1 |  | 0.4
| 1 | ОТ(ЗТ) |  | чел.-ч | [5 empty] | 9.2 | [6 empty] | 4967.96
| ФСБЦ ТЗ-2-100-04 | Рабочий 4 разряда |  | чел.-ч |  | 11.5 |  | 1 |  | 4.6 |  |  | 552.36 | 1 |  |  | 2540.86
| ФСБЦ ТЗ-3-100-02 | Техник II категории |  | чел.-ч |  | 11.5 |  | 1 |  | 4.6 |  |  | 527.63 | 1 |  |  | 2427.1
| 2 | ЭМ | [14 empty] | 0
| 3 | ОТм(ЗТм) |  | чел.-ч | [12 empty] | 0
| 4 | М | [14 empty] | 0
|  | Итого прямые затраты | [14 empty] | 4967.96
|  | ФОТ | [14 empty] | 4967.96
| 812/пр_2020_прил._т._п.83_гр.3 | НР (083_1 Пусконаладочные работы. Электротехнические устройства) |  | % |  | 74 |  | 1 |  | 74 | [6 empty] | 3676.29
| 774/пр_2020_прил._т._п.83_гр.3 | СП (083_1 Пусконаладочные работы. Электротехнические устройства) |  | % |  | 36 |  | 1 |  | 36 | [6 empty] | 1788.47
|  | Всего по позиции | [10 empty] | 26081.8 |  |  |  | 10432.72
49 | ГЭСНп-01-03-002-15 | Выключатель трехполюсный напряжением до 1 кВ с: полупроводниковым и электромагнитным расцепителем максимального тока, номинальный ток до 1600 А |  | шт |  | 2 |  | 0.1 |  | 0.2
| 1 | ОТ(ЗТ) |  | чел.-ч | [5 empty] | 4.32 | [6 empty] | 2332.78
| ФСБЦ ТЗ-2-100-04 | Рабочий 4 разряда |  | чел.-ч |  | 10.8 |  | 1 |  | 2.16 |  |  | 552.36 | 1 |  |  | 1193.1
| ФСБЦ ТЗ-3-100-02 | Техник II категории |  | чел.-ч |  | 10.8 |  | 1 |  | 2.16 |  |  | 527.63 | 1 |  |  | 1139.68
| 2 | ЭМ | [14 empty] | 0
| 3 | ОТм(ЗТм) |  | чел.-ч | [12 empty] | 0
| 4 | М | [14 empty] | 0
|  | Итого прямые затраты | [14 empty] | 2332.78
|  | ФОТ | [14 empty] | 2332.78
| 812/пр_2020_прил._т._п.83_гр.3 | НР (083_1 Пусконаладочные работы. Электротехнические устройства) |  | % |  | 74 |  | 1 |  | 74 | [6 empty] | 1726.26
| 774/пр_2020_прил._т._п.83_гр.3 | СП (083_1 Пусконаладочные работы. Электротехнические устройства) |  | % |  | 36 |  | 1 |  | 36 | [6 empty] | 839.8
|  | Всего по позиции | [10 empty] | 24494.2 |  |  |  | 4898.84
50 | ГЭСНп-01-11-024-01 | Фазировка электрической линии или трансформатора с сетью напряжением: до 1 кВ |  | шт |  | 8 |  | 1 |  | 8
| 1 | ОТ(ЗТ) |  | чел.-ч | [5 empty] | 6.56 | [6 empty] | 4813.3
| ФСБЦ ТЗ-2-100-06 | Рабочий 6 разряда |  | чел.-ч |  | 0.41 |  | 1 |  | 3.28 |  |  | 741.98 | 1 |  |  | 2433.69
| ФСБЦ ТЗ-3-200-03 | Инженер III категории |  | чел.-ч |  | 0.41 |  | 1 |  | 3.28 |  |  | 725.49 | 1 |  |  | 2379.61
| 2 | ЭМ | [14 empty] | 0
| 3 | ОТм(ЗТм) |  | чел.-ч | [12 empty] | 0
| 4 | М | [14 empty] | 0
|  | Итого прямые затраты | [14 empty] | 4813.3
|  | ФОТ | [14 empty] | 4813.3
| 812/пр_2020_прил._т._п.83_гр.3 | НР (083_1 Пусконаладочные работы. Электротехнические устройства) |  | % |  | 74 |  | 1 |  | 74 | [6 empty] | 3561.84
| 774/пр_2020_прил._т._п.83_гр.3 | СП (083_1 Пусконаладочные работы. Электротехнические устройства) |  | % |  | 36 |  | 1 |  | 36 | [6 empty] | 1732.79
|  | Всего по позиции | [10 empty] | 1263.49 |  |  |  | 10107.93
51 | ГЭСНп-01-12-021-01 | Испытание аппарата коммутационного напряжением: до 1 кВ (силовых цепей) |  | испытание |  | 16 |  | 1 |  | 16
| 1 | ОТ(ЗТ) |  | чел.-ч | [5 empty] | 25.92 | [6 empty] | 18026.42
| ФСБЦ ТЗ-3-100-02 | Техник II категории |  | чел.-ч |  | 0.65 |  | 1 |  | 10.4 |  |  | 527.63 | 1 |  |  | 5487.35
| ФСБЦ ТЗ-3-200-02 | Инженер II категории |  | чел.-ч |  | 0.97 |  | 1 |  | 15.52 |  |  | 807.93 | 1 |  |  | 12539.07
| 2 | ЭМ | [14 empty] | 0
| 3 | ОТм(ЗТм) |  | чел.-ч | [12 empty] | 0
| 4 | М | [14 empty] | 0
|  | Итого прямые затраты | [14 empty] | 18026.42
|  | ФОТ | [14 empty] | 18026.42
| 812/пр_2020_прил._т._п.83_гр.3 | НР (083_1 Пусконаладочные работы. Электротехнические устройства) |  | % |  | 74 |  | 1 |  | 74 | [6 empty] | 13339.55
| 774/пр_2020_прил._т._п.83_гр.3 | СП (083_1 Пусконаладочные работы. Электротехнические устройства) |  | % |  | 36 |  | 1 |  | 36 | [6 empty] | 6489.51
|  | Всего по позиции | [10 empty] | 2365.97 |  |  |  | 37855.48
52 | ГЭСНп-01-12-020-01 | Испытание сборных и соединительных шин напряжением: до 11 кВ |  | испытание |  | 12 |  | 0.1 |  | 1.2
| 1 | ОТ(ЗТ) |  | чел.-ч | [5 empty] | 8.748 | [6 empty] | 5739.94
| ФСБЦ ТЗ-2-100-04 | Рабочий 4 разряда |  | чел.-ч |  | 2.92 |  | 1 |  | 3.504 |  |  | 552.36 | 1 |  |  | 1935.47
| ФСБЦ ТЗ-3-200-03 | Инженер III категории |  | чел.-ч |  | 4.37 |  | 1 |  | 5.244 |  |  | 725.49 | 1 |  |  | 3804.47
| 2 | ЭМ | [14 empty] | 0
| 3 | ОТм(ЗТм) |  | чел.-ч | [12 empty] | 0
| 4 | М | [14 empty] | 0
|  | Итого прямые затраты | [14 empty] | 5739.94
|  | ФОТ | [14 empty] | 5739.94
| 812/пр_2020_прил._т._п.83_гр.3 | НР (083_1 Пусконаладочные работы. Электротехнические устройства) |  | % |  | 74 |  | 1 |  | 74 | [6 empty] | 4247.56
| 774/пр_2020_прил._т._п.83_гр.3 | СП (083_1 Пусконаладочные работы. Электротехнические устройства) |  | % |  | 36 |  | 1 |  | 36 | [6 empty] | 2066.38
|  | Всего по позиции | [10 empty] | 10044.9 |  |  |  | 12053.88
53 | ГЭСНп-01-11-021-01 | Измерение переходных сопротивлений постоянному току контактов шин распределительных устройств напряжением: до 10 кВ |  | измерение |  | 36 |  | 0.88 |  | 31.68
| 1 | ОТ(ЗТ) |  | чел.-ч | [5 empty] | 25.9776 | [6 empty] | 19060.67
| ФСБЦ ТЗ-2-100-06 | Рабочий 6 разряда |  | чел.-ч |  | 0.41 |  | 1 |  | 12.9888 |  |  | 741.98 | 1 |  |  | 9637.43
| ФСБЦ ТЗ-3-200-03 | Инженер III категории |  | чел.-ч |  | 0.41 |  | 1 |  | 12.9888 |  |  | 725.49 | 1 |  |  | 9423.24
| 2 | ЭМ | [14 empty] | 0
| 3 | ОТм(ЗТм) |  | чел.-ч | [12 empty] | 0
| 4 | М | [14 empty] | 0
|  | Итого прямые затраты | [14 empty] | 19060.67
|  | ФОТ | [14 empty] | 19060.67
| 812/пр_2020_прил._т._п.83_гр.3 | НР (083_1 Пусконаладочные работы. Электротехнические устройства) |  | % |  | 74 |  | 1 |  | 74 | [6 empty] | 14104.9
| 774/пр_2020_прил._т._п.83_гр.3 | СП (083_1 Пусконаладочные работы. Электротехнические устройства) |  | % |  | 36 |  | 1 |  | 36 | [6 empty] | 6861.84
|  | Всего по позиции | [10 empty] | 1263.49 |  |  |  | 40027.41
54 | ГЭСНп-01-03-005-01 | Разъединитель трехполюсный напряжением: до 20 кВ |  | шт |  | 2 |  | 1 |  | 2
| 1 | ОТ(ЗТ) |  | чел.-ч | [5 empty] | 10.8 | [6 empty] | 7568.17
| ФСБЦ ТЗ-2-100-04 | Рабочий 4 разряда |  | чел.-ч |  | 1.08 |  | 1 |  | 2.16 |  |  | 552.36 | 1 |  |  | 1193.1
| ФСБЦ ТЗ-3-100-02 | Техник II категории |  | чел.-ч |  | 1.08 |  | 1 |  | 2.16 |  |  | 527.63 | 1 |  |  | 1139.68
| ФСБЦ ТЗ-3-200-02 | Инженер II категории |  | чел.-ч |  | 3.24 |  | 1 |  | 6.48 |  |  | 807.93 | 1 |  |  | 5235.39
| 2 | ЭМ | [14 empty] | 0
| 3 | ОТм(ЗТм) |  | чел.-ч | [12 empty] | 0
| 4 | М | [14 empty] | 0
|  | Итого прямые затраты | [14 empty] | 7568.17
|  | ФОТ | [14 empty] | 7568.17
| 812/пр_2020_прил._т._п.83_гр.3 | НР (083_1 Пусконаладочные работы. Электротехнические устройства) |  | % |  | 74 |  | 1 |  | 74 | [6 empty] | 5600.45
| 774/пр_2020_прил._т._п.83_гр.3 | СП (083_1 Пусконаладочные работы. Электротехнические устройства) |  | % |  | 36 |  | 1 |  | 36 | [6 empty] | 2724.54
|  | Всего по позиции | [10 empty] | 7946.58 |  |  |  | 15893.16
55 | ГЭСНп-01-11-024-02 | Фазировка электрической линии или трансформатора с сетью напряжением: свыше 1 кВ |  | шт |  | 3 |  | 1 |  | 3
| 1 | ОТ(ЗТ) |  | чел.-ч | [5 empty] | 4.86 | [6 empty] | 3565.95
| ФСБЦ ТЗ-2-100-06 | Рабочий 6 разряда |  | чел.-ч |  | 0.81 |  | 1 |  | 2.43 |  |  | 741.98 | 1 |  |  | 1803.01
| ФСБЦ ТЗ-3-200-03 | Инженер III категории |  | чел.-ч |  | 0.81 |  | 1 |  | 2.43 |  |  | 725.49 | 1 |  |  | 1762.94
| 2 | ЭМ | [14 empty] | 0
| 3 | ОТм(ЗТм) |  | чел.-ч | [12 empty] | 0
| 4 | М | [14 empty] | 0
|  | Итого прямые затраты | [14 empty] | 3565.95
|  | ФОТ | [14 empty] | 3565.95
| 812/пр_2020_прил._т._п.83_гр.3 | НР (083_1 Пусконаладочные работы. Электротехнические устройства) |  | % |  | 74 |  | 1 |  | 74 | [6 empty] | 2638.8
| 774/пр_2020_прил._т._п.83_гр.3 | СП (083_1 Пусконаладочные работы. Электротехнические устройства) |  | % |  | 36 |  | 1 |  | 36 | [6 empty] | 1283.74
|  | Всего по позиции | [10 empty] | 2496.16 |  |  |  | 7488.49
56 | ГЭСНп-01-12-027-01 | Испытание кабеля силового длиной до 500 м напряжением: до 10 кВ |  | испытание |  | 3 |  | 1 |  | 3
| 1 | ОТ(ЗТ) |  | чел.-ч | [5 empty] | 14.58 | [6 empty] | 9570.03
| ФСБЦ ТЗ-2-100-04 | Рабочий 4 разряда |  | чел.-ч |  | 1.94 |  | 1 |  | 5.82 |  |  | 552.36 | 1 |  |  | 3214.74
| ФСБЦ ТЗ-3-200-03 | Инженер III категории |  | чел.-ч |  | 2.92 |  | 1 |  | 8.76 |  |  | 725.49 | 1 |  |  | 6355.29
| 2 | ЭМ | [14 empty] | 0
| 3 | ОТм(ЗТм) |  | чел.-ч | [12 empty] | 0
| 4 | М | [14 empty] | 0
|  | Итого прямые затраты | [14 empty] | 9570.03
|  | ФОТ | [14 empty] | 9570.03
| 812/пр_2020_прил._т._п.83_гр.3 | НР (083_1 Пусконаладочные работы. Электротехнические устройства) |  | % |  | 74 |  | 1 |  | 74 | [6 empty] | 7081.82
| 774/пр_2020_прил._т._п.83_гр.3 | СП (083_1 Пусконаладочные работы. Электротехнические устройства) |  | % |  | 36 |  | 1 |  | 36 | [6 empty] | 3445.21
|  | Всего по позиции | [10 empty] | 6699.02 |  |  |  | 20097.06
57 | ГЭСНп-01-04-034-02 | Дистанционная защита распределительных сетей 6-20 кВ: терминал SPAC - 800 |  | компл |  | 2 |  | 0.15 |  | 0.3
| 1 | ОТ(ЗТ) |  | чел.-ч | [5 empty] | 17.928 | [6 empty] | 13731.17
| ФСБЦ ТЗ-3-100-01 | Техник I категории |  | чел.-ч |  | 23.9 |  | 1 |  | 7.17 |  |  | 585.34 | 1 |  |  | 4196.89
| ФСБЦ ТЗ-3-200-01 | Инженер I категории |  | чел.-ч |  | 35.86 |  | 1 |  | 10.758 |  |  | 886.25 | 1 |  |  | 9534.28
| 2 | ЭМ | [14 empty] | 0
| 3 | ОТм(ЗТм) |  | чел.-ч | [12 empty] | 0
| 4 | М | [14 empty] | 0
|  | Итого прямые затраты | [14 empty] | 13731.17
|  | ФОТ | [14 empty] | 13731.17
| 812/пр_2020_прил._т._п.83_гр.3 | НР (083_1 Пусконаладочные работы. Электротехнические устройства) |  | % |  | 74 |  | 1 |  | 74 | [6 empty] | 10161.07
| 774/пр_2020_прил._т._п.83_гр.3 | СП (083_1 Пусконаладочные работы. Электротехнические устройства) |  | % |  | 36 |  | 1 |  | 36 | [6 empty] | 4943.22
|  | Всего по позиции | [10 empty] | 96118.2 |  |  |  | 28835.46
58 | ГЭСНп-01-13-010-01 | Агрегат, включающий в себя механизмы, связанные между собой блокировочными связями, смонтированные: предприятием-изготовителем, в количестве до 2 шт. |  | компл |  | 2 |  | 0.15 |  | 0.3
| 1 | ОТ(ЗТ) |  | чел.-ч | [5 empty] | 10.206 | [6 empty] | 8388.69
| ФСБЦ ТЗ-3-200-01 | Инженер I категории |  | чел.-ч |  | 20.41 |  | 1 |  | 6.123 |  |  | 886.25 | 1 |  |  | 5426.51
| ФСБЦ ТЗ-3-200-03 | Инженер III категории |  | чел.-ч |  | 13.61 |  | 1 |  | 4.083 |  |  | 725.49 | 1 |  |  | 2962.18
| 2 | ЭМ | [14 empty] | 0
| 3 | ОТм(ЗТм) |  | чел.-ч | [12 empty] | 0
| 4 | М | [14 empty] | 0
|  | Итого прямые затраты | [14 empty] | 8388.69
|  | ФОТ | [14 empty] | 8388.69
| 812/пр_2020_прил._т._п.83_гр.3 | НР (083_1 Пусконаладочные работы. Электротехнические устройства) |  | % |  | 74 |  | 1 |  | 74 | [6 empty] | 6207.63
| 774/пр_2020_прил._т._п.83_гр.3 | СП (083_1 Пусконаладочные работы. Электротехнические устройства) |  | % |  | 36 |  | 1 |  | 36 | [6 empty] | 3019.93
|  | Всего по позиции | [10 empty] | 58720.83 |  |  |  | 17616.25
59 | ГЭСНп-01-12-029-01 | Испытание цепи вторичной коммутации |  | испытание |  | 6 |  | 1 |  | 6
| 1 | ОТ(ЗТ) |  | чел.-ч | [5 empty] | 9.72 | [6 empty] | 6698.07
| ФСБЦ ТЗ-2-100-05 | Рабочий 5 разряда |  | чел.-ч |  | 0.65 |  | 1 |  | 3.9 |  |  | 634.8 | 1 |  |  | 2475.72
| ФСБЦ ТЗ-3-200-03 | Инженер III категории |  | чел.-ч |  | 0.97 |  | 1 |  | 5.82 |  |  | 725.49 | 1 |  |  | 4222.35
| 2 | ЭМ | [14 empty] | 0
| 3 | ОТм(ЗТм) |  | чел.-ч | [12 empty] | 0
| 4 | М | [14 empty] | 0
|  | Итого прямые затраты | [14 empty] | 6698.07
|  | ФОТ | [14 empty] | 6698.07
| 812/пр_2020_прил._т._п.83_гр.3 | НР (083_1 Пусконаладочные работы. Электротехнические устройства) |  | % |  | 74 |  | 1 |  | 74 | [6 empty] | 4956.57
| 774/пр_2020_прил._т._п.83_гр.3 | СП (083_1 Пусконаладочные работы. Электротехнические устройства) |  | % |  | 36 |  | 1 |  | 36 | [6 empty] | 2411.31
|  | Всего по позиции | [10 empty] | 2344.32 |  |  |  | 14065.95
60 | ГЭСНп-01-12-021-02 | Испытание аппарата коммутационного напряжением: до 35 кВ |  | испытание |  | 6 |  | 1 |  | 6
| 1 | ОТ(ЗТ) |  | чел.-ч | [5 empty] | 16.2 | [6 empty] | 11272.12
| ФСБЦ ТЗ-3-100-02 | Техник II категории |  | чел.-ч |  | 1.08 |  | 1 |  | 6.48 |  |  | 527.63 | 1 |  |  | 3419.04
| ФСБЦ ТЗ-3-200-02 | Инженер II категории |  | чел.-ч |  | 1.62 |  | 1 |  | 9.72 |  |  | 807.93 | 1 |  |  | 7853.08
| 2 | ЭМ | [14 empty] | 0
| 3 | ОТм(ЗТм) |  | чел.-ч | [12 empty] | 0
| 4 | М | [14 empty] | 0
|  | Итого прямые затраты | [14 empty] | 11272.12
|  | ФОТ | [14 empty] | 11272.12
| 812/пр_2020_прил._т._п.83_гр.3 | НР (083_1 Пусконаладочные работы. Электротехнические устройства) |  | % |  | 74 |  | 1 |  | 74 | [6 empty] | 8341.37
| 774/пр_2020_прил._т._п.83_гр.3 | СП (083_1 Пусконаладочные работы. Электротехнические устройства) |  | % |  | 36 |  | 1 |  | 36 | [6 empty] | 4057.96
|  | Всего по позиции | [10 empty] | 3945.24 |  |  |  | 23671.45
61 | ГЭСНп-01-03-008-05 | Выключатель: автоматический с электромагнитным дутьем или вакуумный и элегазовый напряжением до 11 кВ |  | шт |  | 2 |  | 0.9235 |  | 1.847
| 1 | ОТ(ЗТ) |  | чел.-ч | [5 empty] | 39.8952 | [6 empty] | 27956.8
| ФСБЦ ТЗ-2-100-04 | Рабочий 4 разряда |  | чел.-ч |  | 4.32 |  | 1 |  | 7.979 |  |  | 552.36 | 1 |  |  | 4407.3
| ФСБЦ ТЗ-3-100-02 | Техник II категории |  | чел.-ч |  | 4.32 |  | 1 |  | 7.979 |  |  | 527.63 | 1 |  |  | 4209.98
| ФСБЦ ТЗ-3-200-02 | Инженер II категории |  | чел.-ч |  | 12.96 |  | 1 |  | 23.9371 |  |  | 807.93 | 1 |  |  | 19339.52
| 2 | ЭМ | [14 empty] | 0
| 3 | ОТм(ЗТм) |  | чел.-ч | [12 empty] | 0
| 4 | М | [14 empty] | 0
|  | Итого прямые затраты | [14 empty] | 27956.8
|  | ФОТ | [14 empty] | 27956.8
| 812/пр_2020_прил._т._п.83_гр.3 | НР (083_1 Пусконаладочные работы. Электротехнические устройства) |  | % |  | 74 |  | 1 |  | 74 | [6 empty] | 20688.03
| 774/пр_2020_прил._т._п.83_гр.3 | СП (083_1 Пусконаладочные работы. Электротехнические устройства) |  | % |  | 36 |  | 1 |  | 36 | [6 empty] | 10064.45
|  | Всего по позиции | [10 empty] | 31786.29 |  |  |  | 58709.28
62 | ГЭСНп-01-03-005-01 | Разъединитель трехполюсный напряжением: до 20 кВ |  | шт |  | 4 |  | 1 |  | 4
| 1 | ОТ(ЗТ) |  | чел.-ч | [5 empty] | 21.6 | [6 empty] | 15136.33
| ФСБЦ ТЗ-2-100-04 | Рабочий 4 разряда |  | чел.-ч |  | 1.08 |  | 1 |  | 4.32 |  |  | 552.36 | 1 |  |  | 2386.2
| ФСБЦ ТЗ-3-100-02 | Техник II категории |  | чел.-ч |  | 1.08 |  | 1 |  | 4.32 |  |  | 527.63 | 1 |  |  | 2279.36
| ФСБЦ ТЗ-3-200-02 | Инженер II категории |  | чел.-ч |  | 3.24 |  | 1 |  | 12.96 |  |  | 807.93 | 1 |  |  | 10470.77
| 2 | ЭМ | [14 empty] | 0
| 3 | ОТм(ЗТм) |  | чел.-ч | [12 empty] | 0
| 4 | М | [14 empty] | 0
|  | Итого прямые затраты | [14 empty] | 15136.33
|  | ФОТ | [14 empty] | 15136.33
| 812/пр_2020_прил._т._п.83_гр.3 | НР (083_1 Пусконаладочные работы. Электротехнические устройства) |  | % |  | 74 |  | 1 |  | 74 | [6 empty] | 11200.88
| 774/пр_2020_прил._т._п.83_гр.3 | СП (083_1 Пусконаладочные работы. Электротехнические устройства) |  | % |  | 36 |  | 1 |  | 36 | [6 empty] | 5449.08
|  | Всего по позиции | [10 empty] | 7946.57 |  |  |  | 31786.29
63 | ГЭСНп-01-02-017-02 | Трансформатор тока измерительный выносной напряжением: до 11 кВ, с твердой изоляцией |  | шт |  | 6 |  | 1 |  | 6
| 1 | ОТ(ЗТ) |  | чел.-ч | [5 empty] | 27 | [6 empty] | 18786.87
| ФСБЦ ТЗ-3-100-02 | Техник II категории |  | чел.-ч |  | 1.8 |  | 1 |  | 10.8 |  |  | 527.63 | 1 |  |  | 5698.4
| ФСБЦ ТЗ-3-200-02 | Инженер II категории |  | чел.-ч |  | 2.7 |  | 1 |  | 16.2 |  |  | 807.93 | 1 |  |  | 13088.47
| 2 | ЭМ | [14 empty] | 0
| 3 | ОТм(ЗТм) |  | чел.-ч | [12 empty] | 0
| 4 | М | [14 empty] | 0
|  | Итого прямые затраты | [14 empty] | 18786.87
|  | ФОТ | [14 empty] | 18786.87
| 812/пр_2020_прил._т._п.83_гр.3 | НР (083_1 Пусконаладочные работы. Электротехнические устройства) |  | % |  | 74 |  | 1 |  | 74 | [6 empty] | 13902.28
| 774/пр_2020_прил._т._п.83_гр.3 | СП (083_1 Пусконаладочные работы. Электротехнические устройства) |  | % |  | 36 |  | 1 |  | 36 | [6 empty] | 6763.27
|  | Всего по позиции | [10 empty] | 6575.4 |  |  |  | 39452.42
64 | ГЭСНп-01-12-010-03 | Испытание: вторичной обмотки трансформатора измерительного |  | испытание |  | 6 |  | 1 |  | 6
| 1 | ОТ(ЗТ) |  | чел.-ч | [5 empty] | 9.72 | [6 empty] | 7177.87
| ФСБЦ ТЗ-2-100-05 | Рабочий 5 разряда |  | чел.-ч |  | 0.65 |  | 1 |  | 3.9 |  |  | 634.8 | 1 |  |  | 2475.72
| ФСБЦ ТЗ-3-200-02 | Инженер II категории |  | чел.-ч |  | 0.97 |  | 1 |  | 5.82 |  |  | 807.93 | 1 |  |  | 4702.15
| 2 | ЭМ | [14 empty] | 0
| 3 | ОТм(ЗТм) |  | чел.-ч | [12 empty] | 0
| 4 | М | [14 empty] | 0
|  | Итого прямые затраты | [14 empty] | 7177.87
|  | ФОТ | [14 empty] | 7177.87
| 812/пр_2020_прил._т._п.83_гр.3 | НР (083_1 Пусконаладочные работы. Электротехнические устройства) |  | % |  | 74 |  | 1 |  | 74 | [6 empty] | 5311.62
| 774/пр_2020_прил._т._п.83_гр.3 | СП (083_1 Пусконаладочные работы. Электротехнические устройства) |  | % |  | 36 |  | 1 |  | 36 | [6 empty] | 2584.03
|  | Всего по позиции | [10 empty] | 2512.25 |  |  |  | 15073.52
65 | ГЭСНп-01-11-028-02 | Измерение сопротивления изоляции мегаомметром: обмоток машин и аппаратов |  | измерение |  | 36 |  | 1 |  | 36
| 1 | ОТ(ЗТ) |  | чел.-ч | [5 empty] | 2.88 | [6 empty] | 2113.16
| ФСБЦ ТЗ-2-100-06 | Рабочий 6 разряда |  | чел.-ч |  | 0.04 |  | 1 |  | 1.44 |  |  | 741.98 | 1 |  |  | 1068.45
| ФСБЦ ТЗ-3-200-03 | Инженер III категории |  | чел.-ч |  | 0.04 |  | 1 |  | 1.44 |  |  | 725.49 | 1 |  |  | 1044.71
| 2 | ЭМ | [14 empty] | 0
| 3 | ОТм(ЗТм) |  | чел.-ч | [12 empty] | 0
| 4 | М | [14 empty] | 0
|  | Итого прямые затраты | [14 empty] | 2113.16
|  | ФОТ | [14 empty] | 2113.16
| 812/пр_2020_прил._т._п.83_гр.3 | НР (083_1 Пусконаладочные работы. Электротехнические устройства) |  | % |  | 74 |  | 1 |  | 74 | [6 empty] | 1563.74
| 774/пр_2020_прил._т._п.83_гр.3 | СП (083_1 Пусконаладочные работы. Электротехнические устройства) |  | % |  | 36 |  | 1 |  | 36 | [6 empty] | 760.74
|  | Всего по позиции | [10 empty] | 123.27 |  |  |  | 4437.64
66 | ГЭСНп-01-12-020-01 | Испытание сборных и соединительных шин напряжением: до 11 кВ |  | испытание |  | 6 |  | 1 |  | 6
| 1 | ОТ(ЗТ) |  | чел.-ч | [5 empty] | 43.74 | [6 empty] | 28699.7
| ФСБЦ ТЗ-2-100-04 | Рабочий 4 разряда |  | чел.-ч |  | 2.92 |  | 1 |  | 17.52 |  |  | 552.36 | 1 |  |  | 9677.35
| ФСБЦ ТЗ-3-200-03 | Инженер III категории |  | чел.-ч |  | 4.37 |  | 1 |  | 26.22 |  |  | 725.49 | 1 |  |  | 19022.35
| 2 | ЭМ | [14 empty] | 0
| 3 | ОТм(ЗТм) |  | чел.-ч | [12 empty] | 0
| 4 | М | [14 empty] | 0
|  | Итого прямые затраты | [14 empty] | 28699.7
|  | ФОТ | [14 empty] | 28699.7
| 812/пр_2020_прил._т._п.83_гр.3 | НР (083_1 Пусконаладочные работы. Электротехнические устройства) |  | % |  | 74 |  | 1 |  | 74 | [6 empty] | 21237.78
| 774/пр_2020_прил._т._п.83_гр.3 | СП (083_1 Пусконаладочные работы. Электротехнические устройства) |  | % |  | 36 |  | 1 |  | 36 | [6 empty] | 10331.89
|  | Всего по позиции | [10 empty] | 10044.89 |  |  |  | 60269.37
67 | ГЭСНп-01-11-027-02 | Измерение токов утечки: ограничителя напряжения |  | измерение |  | 6 |  | 1 |  | 6
| 1 | ОТ(ЗТ) |  | чел.-ч | [5 empty] | 10.8 | [6 empty] | 7924.34
| ФСБЦ ТЗ-2-100-06 | Рабочий 6 разряда |  | чел.-ч |  | 0.9 |  | 1 |  | 5.4 |  |  | 741.98 | 1 |  |  | 4006.69
| ФСБЦ ТЗ-3-200-03 | Инженер III категории |  | чел.-ч |  | 0.9 |  | 1 |  | 5.4 |  |  | 725.49 | 1 |  |  | 3917.65
| 2 | ЭМ | [14 empty] | 0
| 3 | ОТм(ЗТм) |  | чел.-ч | [12 empty] | 0
| 4 | М | [14 empty] | 0
|  | Итого прямые затраты | [14 empty] | 7924.34
|  | ФОТ | [14 empty] | 7924.34
| 812/пр_2020_прил._т._п.83_гр.3 | НР (083_1 Пусконаладочные работы. Электротехнические устройства) |  | % |  | 74 |  | 1 |  | 74 | [6 empty] | 5864.01
| 774/пр_2020_прил._т._п.83_гр.3 | СП (083_1 Пусконаладочные работы. Электротехнические устройства) |  | % |  | 36 |  | 1 |  | 36 | [6 empty] | 2852.76
|  | Всего по позиции | [10 empty] | 2773.52 |  |  |  | 16641.11
68 | ГЭСНп-01-03-002-18 | Выключатель трехполюсный напряжением до 1 кВ с: устройством защитного отключения |  | шт |  | 1 |  | 1 |  | 1
| 1 | ОТ(ЗТ) |  | чел.-ч | [5 empty] | 3.6 | [6 empty] | 1943.98
| ФСБЦ ТЗ-2-100-04 | Рабочий 4 разряда |  | чел.-ч |  | 1.8 |  | 1 |  | 1.8 |  |  | 552.36 | 1 |  |  | 994.25
| ФСБЦ ТЗ-3-100-02 | Техник II категории |  | чел.-ч |  | 1.8 |  | 1 |  | 1.8 |  |  | 527.63 | 1 |  |  | 949.73
| 2 | ЭМ | [14 empty] | 0
| 3 | ОТм(ЗТм) |  | чел.-ч | [12 empty] | 0
| 4 | М | [14 empty] | 0
|  | Итого прямые затраты | [14 empty] | 1943.98
|  | ФОТ | [14 empty] | 1943.98
| 812/пр_2020_прил._т._п.83_гр.3 | НР (083_1 Пусконаладочные работы. Электротехнические устройства) |  | % |  | 74 |  | 1 |  | 74 | [6 empty] | 1438.55
| 774/пр_2020_прил._т._п.83_гр.3 | СП (083_1 Пусконаладочные работы. Электротехнические устройства) |  | % |  | 36 |  | 1 |  | 36 | [6 empty] | 699.83
|  | Всего по позиции | [10 empty] | 4082.36 |  |  |  | 4082.36
69 | ГЭСНп-01-03-002-05 | Выключатель трехполюсный напряжением до 1 кВ с: электромагнитным, тепловым или комбинированным расцепителем, номинальный ток до 200 А |  | шт |  | 2 |  | 1 |  | 2
| 1 | ОТ(ЗТ) |  | чел.-ч | [5 empty] | 5.4 | [6 empty] | 2915.97
| ФСБЦ ТЗ-2-100-04 | Рабочий 4 разряда |  | чел.-ч |  | 1.35 |  | 1 |  | 2.7 |  |  | 552.36 | 1 |  |  | 1491.37
| ФСБЦ ТЗ-3-100-02 | Техник II категории |  | чел.-ч |  | 1.35 |  | 1 |  | 2.7 |  |  | 527.63 | 1 |  |  | 1424.6
| 2 | ЭМ | [14 empty] | 0
| 3 | ОТм(ЗТм) |  | чел.-ч | [12 empty] | 0
| 4 | М | [14 empty] | 0
|  | Итого прямые затраты | [14 empty] | 2915.97
|  | ФОТ | [14 empty] | 2915.97
| 812/пр_2020_прил._т._п.83_гр.3 | НР (083_1 Пусконаладочные работы. Электротехнические устройства) |  | % |  | 74 |  | 1 |  | 74 | [6 empty] | 2157.82
| 774/пр_2020_прил._т._п.83_гр.3 | СП (083_1 Пусконаладочные работы. Электротехнические устройства) |  | % |  | 36 |  | 1 |  | 36 | [6 empty] | 1049.75
|  | Всего по позиции | [10 empty] | 3061.77 |  |  |  | 6123.54
70 | ГЭСНп-01-03-002-04 | Выключатель трехполюсный напряжением до 1 кВ с: электромагнитным, тепловым или комбинированным расцепителем, номинальный ток до 50 А |  | шт |  | 18 |  | 1 |  | 18
| 1 | ОТ(ЗТ) |  | чел.-ч | [5 empty] | 32.4 | [6 empty] | 17495.84
| ФСБЦ ТЗ-2-100-04 | Рабочий 4 разряда |  | чел.-ч |  | 0.9 |  | 1 |  | 16.2 |  |  | 552.36 | 1 |  |  | 8948.23
| ФСБЦ ТЗ-3-100-02 | Техник II категории |  | чел.-ч |  | 0.9 |  | 1 |  | 16.2 |  |  | 527.63 | 1 |  |  | 8547.61
| 2 | ЭМ | [14 empty] | 0
| 3 | ОТм(ЗТм) |  | чел.-ч | [12 empty] | 0
| 4 | М | [14 empty] | 0
|  | Итого прямые затраты | [14 empty] | 17495.84
|  | ФОТ | [14 empty] | 17495.84
| 812/пр_2020_прил._т._п.83_гр.3 | НР (083_1 Пусконаладочные работы. Электротехнические устройства) |  | % |  | 74 |  | 1 |  | 74 | [6 empty] | 12946.92
| 774/пр_2020_прил._т._п.83_гр.3 | СП (083_1 Пусконаладочные работы. Электротехнические устройства) |  | % |  | 36 |  | 1 |  | 36 | [6 empty] | 6298.5
|  | Всего по позиции | [10 empty] | 2041.18 |  |  |  | 36741.26
71 | ГЭСНп-01-12-021-01 | Испытание аппарата коммутационного напряжением: до 1 кВ (силовых цепей) |  | испытание |  | 20 |  | 0.1 |  | 2
| 1 | ОТ(ЗТ) |  | чел.-ч | [5 empty] | 3.24 | [6 empty] | 2253.3
| ФСБЦ ТЗ-3-100-02 | Техник II категории |  | чел.-ч |  | 0.65 |  | 1 |  | 1.3 |  |  | 527.63 | 1 |  |  | 685.92
| ФСБЦ ТЗ-3-200-02 | Инженер II категории |  | чел.-ч |  | 0.97 |  | 1 |  | 1.94 |  |  | 807.93 | 1 |  |  | 1567.38
| 2 | ЭМ | [14 empty] | 0
| 3 | ОТм(ЗТм) |  | чел.-ч | [12 empty] | 0
| 4 | М | [14 empty] | 0
|  | Итого прямые затраты | [14 empty] | 2253.3
|  | ФОТ | [14 empty] | 2253.3
| 812/пр_2020_прил._т._п.83_гр.3 | НР (083_1 Пусконаладочные работы. Электротехнические устройства) |  | % |  | 74 |  | 1 |  | 74 | [6 empty] | 1667.44
| 774/пр_2020_прил._т._п.83_гр.3 | СП (083_1 Пусконаладочные работы. Электротехнические устройства) |  | % |  | 36 |  | 1 |  | 36 | [6 empty] | 811.19
|  | Всего по позиции | [10 empty] | 2365.97 |  |  |  | 4731.93
72 | ГЭСНп-01-11-028-01 | Измерение сопротивления изоляции (на линию) мегаомметром кабельных и других линий напряжением до 1 кВ, предназначенных для передачи электроэнергии к распределительным устройствам, щитам, шкафам, коммутационным аппаратам и электропотребителям |  | шт |  | 20 |  | 1 |  | 20
| 1 | ОТ(ЗТ) |  | чел.-ч | [5 empty] | 6.4 | [6 empty] | 4695.91
| ФСБЦ ТЗ-2-100-06 | Рабочий 6 разряда |  | чел.-ч |  | 0.16 |  | 1 |  | 3.2 |  |  | 741.98 | 1 |  |  | 2374.34
| ФСБЦ ТЗ-3-200-03 | Инженер III категории |  | чел.-ч |  | 0.16 |  | 1 |  | 3.2 |  |  | 725.49 | 1 |  |  | 2321.57
| 2 | ЭМ | [14 empty] | 0
| 3 | ОТм(ЗТм) |  | чел.-ч | [12 empty] | 0
| 4 | М | [14 empty] | 0
|  | Итого прямые затраты | [14 empty] | 4695.91
|  | ФОТ | [14 empty] | 4695.91
| 812/пр_2020_прил._т._п.83_гр.3 | НР (083_1 Пусконаладочные работы. Электротехнические устройства) |  | % |  | 74 |  | 1 |  | 74 | [6 empty] | 3474.97
| 774/пр_2020_прил._т._п.83_гр.3 | СП (083_1 Пусконаладочные работы. Электротехнические устройства) |  | % |  | 36 |  | 1 |  | 36 | [6 empty] | 1690.53
|  | Всего по позиции | [10 empty] | 493.07 |  |  |  | 9861.41
73 | ГЭСНп-01-11-024-01 | Фазировка электрической линии или трансформатора с сетью напряжением: до 1 кВ |  | шт |  | 2 |  | 1 |  | 2
| 1 | ОТ(ЗТ) |  | чел.-ч | [5 empty] | 1.64 | [6 empty] | 1203.32
| ФСБЦ ТЗ-2-100-06 | Рабочий 6 разряда |  | чел.-ч |  | 0.41 |  | 1 |  | 0.82 |  |  | 741.98 | 1 |  |  | 608.42
| ФСБЦ ТЗ-3-200-03 | Инженер III категории |  | чел.-ч |  | 0.41 |  | 1 |  | 0.82 |  |  | 725.49 | 1 |  |  | 594.9
| 2 | ЭМ | [14 empty] | 0
| 3 | ОТм(ЗТм) |  | чел.-ч | [12 empty] | 0
| 4 | М | [14 empty] | 0
|  | Итого прямые затраты | [14 empty] | 1203.32
|  | ФОТ | [14 empty] | 1203.32
| 812/пр_2020_прил._т._п.83_гр.3 | НР (083_1 Пусконаладочные работы. Электротехнические устройства) |  | % |  | 74 |  | 1 |  | 74 | [6 empty] | 890.46
| 774/пр_2020_прил._т._п.83_гр.3 | СП (083_1 Пусконаладочные работы. Электротехнические устройства) |  | % |  | 36 |  | 1 |  | 36 | [6 empty] | 433.2
|  | Всего по позиции | [10 empty] | 1263.49 |  |  |  | 2526.98
74 | ГЭСНп-01-05-015-01 | Устройство АВР: со схемой восстановления напряжения |  | шт |  | 1 |  | 1 |  | 1
| 1 | ОТ(ЗТ) |  | чел.-ч | [5 empty] | 20.88 | [6 empty] | 15148.23
| ФСБЦ ТЗ-3-200-03 | Инженер III категории |  | чел.-ч |  | 20.88 |  | 1 |  | 20.88 |  |  | 725.49 | 1 |  |  | 15148.23
| 2 | ЭМ | [14 empty] | 0
| 3 | ОТм(ЗТм) |  | чел.-ч | [12 empty] | 0
| 4 | М | [14 empty] | 0
|  | Итого прямые затраты | [14 empty] | 15148.23
|  | ФОТ | [14 empty] | 15148.23
| 812/пр_2020_прил._т._п.83_гр.3 | НР (083_1 Пусконаладочные работы. Электротехнические устройства) |  | % |  | 74 |  | 1 |  | 74 | [6 empty] | 11209.69
| 774/пр_2020_прил._т._п.83_гр.3 | СП (083_1 Пусконаладочные работы. Электротехнические устройства) |  | % |  | 36 |  | 1 |  | 36 | [6 empty] | 5453.36
|  | Всего по позиции | [10 empty] | 31811.28 |  |  |  | 31811.28
75 | ГЭСНп-01-13-010-01 | Агрегат, включающий в себя механизмы, связанные между собой блокировочными связями, смонтированные: предприятием-изготовителем, в количестве до 2 шт. |  | компл |  | 1 |  | 0.1 |  | 0.1
| 1 | ОТ(ЗТ) |  | чел.-ч | [5 empty] | 3.402 | [6 empty] | 2796.23
| ФСБЦ ТЗ-3-200-01 | Инженер I категории |  | чел.-ч |  | 20.41 |  | 1 |  | 2.041 |  |  | 886.25 | 1 |  |  | 1808.84
| ФСБЦ ТЗ-3-200-03 | Инженер III категории |  | чел.-ч |  | 13.61 |  | 1 |  | 1.361 |  |  | 725.49 | 1 |  |  | 987.39
| 2 | ЭМ | [14 empty] | 0
| 3 | ОТм(ЗТм) |  | чел.-ч | [12 empty] | 0
| 4 | М | [14 empty] | 0
|  | Итого прямые затраты | [14 empty] | 2796.23
|  | ФОТ | [14 empty] | 2796.23
| 812/пр_2020_прил._т._п.83_гр.3 | НР (083_1 Пусконаладочные работы. Электротехнические устройства) |  | % |  | 74 |  | 1 |  | 74 | [6 empty] | 2069.21
| 774/пр_2020_прил._т._п.83_гр.3 | СП (083_1 Пусконаладочные работы. Электротехнические устройства) |  | % |  | 36 |  | 1 |  | 36 | [6 empty] | 1006.64
|  | Всего по позиции | [10 empty] | 58720.8 |  |  |  | 5872.08
76 | ГЭСНп-01-12-029-01 | Испытание цепи вторичной коммутации |  | испытание |  | 3 |  | 1 |  | 3
| 1 | ОТ(ЗТ) |  | чел.-ч | [5 empty] | 4.86 | [6 empty] | 3349.04
| ФСБЦ ТЗ-2-100-05 | Рабочий 5 разряда |  | чел.-ч |  | 0.65 |  | 1 |  | 1.95 |  |  | 634.8 | 1 |  |  | 1237.86
| ФСБЦ ТЗ-3-200-03 | Инженер III категории |  | чел.-ч |  | 0.97 |  | 1 |  | 2.91 |  |  | 725.49 | 1 |  |  | 2111.18
| 2 | ЭМ | [14 empty] | 0
| 3 | ОТм(ЗТм) |  | чел.-ч | [12 empty] | 0
| 4 | М | [14 empty] | 0
|  | Итого прямые затраты | [14 empty] | 3349.04
|  | ФОТ | [14 empty] | 3349.04
| 812/пр_2020_прил._т._п.83_гр.3 | НР (083_1 Пусконаладочные работы. Электротехнические устройства) |  | % |  | 74 |  | 1 |  | 74 | [6 empty] | 2478.29
| 774/пр_2020_прил._т._п.83_гр.3 | СП (083_1 Пусконаладочные работы. Электротехнические устройства) |  | % |  | 36 |  | 1 |  | 36 | [6 empty] | 1205.65
|  | Всего по позиции | [10 empty] | 2344.33 |  |  |  | 7032.98
77 | ГЭСНп-01-10-002-01 | Схема образования участка сигнализации (центральной, технологической, местной, аварийной, предупредительной и др.) |  | участок |  | 1 |  | 1 |  | 1
| 1 | ОТ(ЗТ) |  | чел.-ч | [5 empty] | 23.49 | [6 empty] | 15724.35
| ФСБЦ ТЗ-3-100-01 | Техник I категории |  | чел.-ч |  | 9.4 |  | 1 |  | 9.4 |  |  | 585.34 | 1 |  |  | 5502.2
| ФСБЦ ТЗ-3-200-03 | Инженер III категории |  | чел.-ч |  | 14.09 |  | 1 |  | 14.09 |  |  | 725.49 | 1 |  |  | 10222.15
| 2 | ЭМ | [14 empty] | 0
| 3 | ОТм(ЗТм) |  | чел.-ч | [12 empty] | 0
| 4 | М | [14 empty] | 0
|  | Итого прямые затраты | [14 empty] | 15724.35
|  | ФОТ | [14 empty] | 15724.35
| 812/пр_2020_прил._т._п.83_гр.3 | НР (083_1 Пусконаладочные работы. Электротехнические устройства) |  | % |  | 74 |  | 1 |  | 74 | [6 empty] | 11636.02
| 774/пр_2020_прил._т._п.83_гр.3 | СП (083_1 Пусконаладочные работы. Электротехнические устройства) |  | % |  | 36 |  | 1 |  | 36 | [6 empty] | 5660.77
|  | Всего по позиции | [10 empty] | 33021.14 |  |  |  | 33021.14
78 | ГЭСНп-01-02-002-02 | Трансформатор силовой трехфазный масляный двухобмоточный напряжением: до 11 кВ, мощностью до 1,6 МВА |  | шт |  | 2 |  | 1 |  | 2
| 1 | ОТ(ЗТ) |  | чел.-ч | [5 empty] | 21.6 | [6 empty] | 16044.52
| ФСБЦ ТЗ-3-100-02 | Техник II категории |  | чел.-ч |  | 4.32 |  | 1 |  | 8.64 |  |  | 527.63 | 1 |  |  | 4558.72
| ФСБЦ ТЗ-3-200-01 | Инженер I категории |  | чел.-ч |  | 6.48 |  | 1 |  | 12.96 |  |  | 886.25 | 1 |  |  | 11485.8
| 2 | ЭМ | [14 empty] | 0
| 3 | ОТм(ЗТм) |  | чел.-ч | [12 empty] | 0
| 4 | М | [14 empty] | 0
|  | Итого прямые затраты | [14 empty] | 16044.52
|  | ФОТ | [14 empty] | 16044.52
| 812/пр_2020_прил._т._п.83_гр.3 | НР (083_1 Пусконаладочные работы. Электротехнические устройства) |  | % |  | 74 |  | 1 |  | 74 | [6 empty] | 11872.94
| 774/пр_2020_прил._т._п.83_гр.3 | СП (083_1 Пусконаладочные работы. Электротехнические устройства) |  | % |  | 36 |  | 1 |  | 36 | [6 empty] | 5776.03
|  | Всего по позиции | [10 empty] | 16846.74 |  |  |  | 33693.49
Итого по разделу
|  | Прямые затраты | [14 empty] | 347225,67
|  | оплата труда | [14 empty] | 347225,67
|  | Итого ФОТ | [14 empty] | 360329,95
|  | Итого накладные расходы | [14 empty] | 256946,99
|  | Итого сметная прибыль | [14 empty] | 125001,24
|  | Итого СМР в текущих ценах | [14 empty] | 729173,90
|  | Итого по разделу | [14 empty] | 729173,90
Справочно
|  | затраты труда рабочих | [14 empty] | 510,14
Всего по смете
|  | Всего прямые затраты | [14 empty] | 17098923,98
в том числе
|  | оплата труда (ОТ) | [14 empty] | 1022562,92
|  | эксплуатация машин и механизмов | [14 empty] | 197132,10
|  | оплата труда машинистов (ОТм) | [14 empty] | 135753,22
|  | материальные ресурсы | [14 empty] | 424974,84
|  | перевозка | [14 empty] | 200209,08
|  | Всего ФОТ | [14 empty] | 1158316,14
|  | Всего накладные расходы | [14 empty] | 1037789,28
|  | Всего сметная прибыль | [14 empty] | 548108
|  | Итого СМР | [14 empty] | 3566529,44
|  | Всего оборудование | [14 empty] | 15118291,82
|  | Сметная стоимость в текущих ценах | [14 empty] | 18684821,26
Справочно
|  | затраты труда рабочих | [14 empty] | 1746,51
|  | затраты труда машинистов | [14 empty] | 186,50
| ВЗиС_Строительство, п.50. | Временные здания и сооружения | [11 empty] | 2,5 % |  |  | 89163,24
|  | Итого с ВЗиС | [14 empty] | 3655692,68
| ЗУ_III_Строительство, п.85. | Зимнее удорожание | [11 empty] | 2,1 % |  |  | 76769,54
|  | Итого с зимним удорожанием | [14 empty] | 3732462,22
|  | Итого с оборудованием | [14 empty] | 18850754,04
| МС РФ от 04.08.2020 №421/пр | Непредвиденные расходы | [11 empty] | 3 % |  |  | 565522,62
|  | Итого без НДС | [14 empty] | 19416276,66
| Составил: | [7 empty] | Проверил:
| Начальник сметного отдела |  |  |  | Чернявская Н.П. |  |  |  | Начальник сметного отдела | [6 empty] | Чернявская Н.П.

## 02-01-02
| Наименование программного продукта |  |  |  |  | Система выпуска сметной документации А0 v. 3.6.2.3 Copyright InfoStroy Ltd.
| УТВЕРЖДАЮ | [11 empty] | Первый заместитель генерального директора-главный инженер
АО "ЛОЭСК"
Жук В.А.
"_____" ______________ 20___ г.
Строительство ТП-10/0,4 кВ мощностью 3,2 МВА, КЛ-10 кВ протяженностью 1,55 км по договору ТП №08-024/005-ПС-24 в г. Ивангород ЛО (24-1-08-1-08-03-0-0512)
(наименование стройки)
Строительство ТП-10/0,4 кВ мощностью 3,2 МВА, КЛ-10 кВ протяженностью 1,55 км по договору ТП №08-024/005-ПС-24 в г. Ивангород ЛО (24-1-08-1-08-03-0-0512)
(наименование объекта капитального строительства)
ЛОКАЛЬНАЯ СМЕТА №02-01-02
ф. 225-42 КЛ-10 Строительство ТП-10/0,4 кВ мощностью 3,2 МВА, КЛ-10 кВ протяженностью 1,55 км по договору ТП №08-024/005-ПС-24 в г. Ивангород ЛО (24-1-08-1-08-03-0-0512)
(наименование работ и затрат)
| Составлен(а) | Ресурсно-индексным | [7 empty] | методом
| Основание | ЭЛП30-04.2025ЭС
(проектная и (или) иная техническая документация)
| Составлен(а) в текущем уровне цен |  | 4 кв. 2025
| Сметная стоимость |  | 11733337,77 |  |  |  | руб.
|  | в том числе: | [7 empty] | Средства на оплату труда рабочих |  |  |  |  | 1910885.56 |  | руб.
|  | строительных работ | 4306265.3083 |  |  |  | руб. |  |  | Средства на оплату труда машинистов |  |  |  |  | 97724.34 |  | руб.
|  | монтажных работ | 7427072.4583 |  |  |  | руб. |  |  | Нормативные затраты труда рабочих |  |  |  | 3804 |  |  | чел. час.
|  | оборудования | 0 |  |  |  | руб. |  |  | Нормативные затраты труда машинистов |  |  |  | 159 |  |  | чел. час.
|  | прочих затрат | 0 |  |  |  | руб.
№ п/п | Обоснование | Наименование работ и затрат |  | Единица измерения |  | Количество |  |  |  |  | Сметная стоимость, руб.
[6 empty] | на единицу |  | коэффициенты |  | всего с учетом коэффициентов | на единицу измерения в базисном уровне цен | индекс | на единицу измерения в текущем уровне цен | коэффициенты |  |  | всего в текущем уровне цен, руб.
1 | 2 | 3 |  | 4 |  | 5 |  | 6 |  | 7 | 8 | 9 | 10 | 11 |  |  | 12
Раздел 1.Землянные работы по прокладке кабеля
1 | ГЭСН-01-01-009-08 | Разработка грунта в траншеях экскаватором «обратная лопата» с ковшом вместимостью 0,65 (0,5-1) м3, группа грунтов: 2 Объем: 1030 * 0.5 * 0.7 : 4 |  | 1000 м3 |  | 0.090125 |  | 1 |  | 0.090125
| 2101-1 | _разработка грунта в отвал
| 421/пр_2020_прил.10_т.1_п.5_гр.3 | Кзт=1,15; Кэм=1,15; Кзтм=1,15_Производство работ осуществляется в стесненных условиях населенных пунктов
| 1 | ОТ(ЗТ) |  | чел.-ч | [12 empty] | 0
| 2 | ЭМ | [14 empty] | 4265.7
| 3 | ОТм(ЗТм) |  | чел.-ч | [5 empty] | 2.4553 | [6 empty] | 1857.6
| ФСБЦ 91.01.05-086 | Экскаваторы одноковшовые дизельные на гусеничном ходу, объем ковша 0,65 м3 |  | маш.-ч |  | 23.69 |  | 1.15 |  | 2.4553 |  |  | 1737.33 |  |  |  | 4265.7
| ФСБЦ ТЗ-4-100-060 | Средний разряд машинистов 6,0 |  | чел.-ч |  | 23.69 |  | 1.15 |  | 2.4553 |  |  | 756.56 | 1 |  |  | 1857.6
| 4 | М | [14 empty] | 0
|  | Итого прямые затраты | [14 empty] | 6123.3
|  | ФОТ | [14 empty] | 1857.6
| 812/пр_2020_прил._т._п.1.1_гр.3 | НР (001.1 Земляные работы, выполняемые механизированным способом) |  | % |  | 92 |  | 1 |  | 92 | [6 empty] | 1708.99
| 774/пр_2020_прил._т._п.1.1_гр.3 | СП (001.1 Земляные работы, выполняемые механизированным способом) |  | % |  | 46 |  | 1 |  | 46 | [6 empty] | 854.5
|  | Всего по позиции | [10 empty] | 96386.02 |  |  |  | 8686.79
2 | ГЭСН-01-01-009-08 | Разработка грунта в траншеях экскаватором «обратная лопата» с ковшом вместимостью 0,65 (0,5-1) м3, группа грунтов: 2 Объем: 1030 * 0.5 * 0.7 : 4 |  | 1000 м3 |  | 0.090125 |  | 1 |  | 0.090125
| 2101-1 | _разработка грунта в отвал
| 421/пр_2020_прил.10_т.1_п.5_гр.3 | Кзт=1,15; Кэм=1,15; Кзтм=1,15_Производство работ осуществляется в стесненных условиях населенных пунктов
| 1 | ОТ(ЗТ) |  | чел.-ч | [12 empty] | 0
| 2 | ЭМ | [14 empty] | 4265.7
| 3 | ОТм(ЗТм) |  | чел.-ч | [5 empty] | 2.4553 | [6 empty] | 1857.6
| ФСБЦ 91.01.05-086 | Экскаваторы одноковшовые дизельные на гусеничном ходу, объем ковша 0,65 м3 |  | маш.-ч |  | 23.69 |  | 1.15 |  | 2.4553 |  |  | 1737.33 |  |  |  | 4265.7
| ФСБЦ ТЗ-4-100-060 | Средний разряд машинистов 6,0 |  | чел.-ч |  | 23.69 |  | 1.15 |  | 2.4553 |  |  | 756.56 | 1 |  |  | 1857.6
| 4 | М | [14 empty] | 0
|  | Итого прямые затраты | [14 empty] | 6123.3
|  | ФОТ | [14 empty] | 1857.6
| 812/пр_2020_прил._т._п.1.1_гр.3 | НР (001.1 Земляные работы, выполняемые механизированным способом) |  | % |  | 92 |  | 1 |  | 92 | [6 empty] | 1708.99
| 774/пр_2020_прил._т._п.1.1_гр.3 | СП (001.1 Земляные работы, выполняемые механизированным способом) |  | % |  | 46 |  | 1 |  | 46 | [6 empty] | 854.5
|  | Всего по позиции | [10 empty] | 96386.02 |  |  |  | 8686.79
3 | ГЭСН-01-02-057-02 | Разработка грунта вручную в траншеях глубиной до 2 м без креплений с откосами, группа грунтов: 2 Объем: 1030 * 0.5 * 0.7 : 4 : 2 |  | 100 м3 |  | 0.45062 |  | 1 |  | 0.45062
| 421/пр_2020_прил.10_т.1_п.5_гр.3 | Кзт=1,15; Кэм=1,15; Кзтм=1,15_Производство работ осуществляется в стесненных условиях населенных пунктов
| ОП_прил.1.12_п.3.187 | Кзт=1,2_Доработка вручную, зачистка дна и стенок с выкидкой грунта в котлованах и траншеях, разработанных механизированным способом
| 1 | ОТ(ЗТ) |  | чел.-ч | [5 empty] | 95.7668 | [6 empty] | 43874.61
| ФСБЦ ТЗ-1-100-20 | Средний разряд работы 2,0 |  | чел.-ч |  | 154 |  | 1.38 |  | 95.7668 |  |  | 458.14 | 1 |  |  | 43874.61
| 2 | ЭМ | [14 empty] | 0
| 3 | ОТм(ЗТм) |  | чел.-ч | [12 empty] | 0
| 4 | М | [14 empty] | 0
|  | Итого прямые затраты | [14 empty] | 43874.61
|  | ФОТ | [14 empty] | 43874.61
| 812/пр_2020_прил._т._п.1.2_гр.3 | НР (001.2 Земляные работы, выполняемые ручным способом) |  | % |  | 89 |  | 1 |  | 89 | [6 empty] | 39048.4
| 774/пр_2020_прил._т._п.1.2_гр.3 | СП (001.2 Земляные работы, выполняемые ручным способом) |  | % |  | 40 |  | 1 |  | 40 | [6 empty] | 17549.84
|  | Всего по позиции | [10 empty] | 222963.33 |  |  |  | 100472.85
4 | ГЭСН-01-02-057-02 | Разработка грунта вручную в траншеях глубиной до 2 м без креплений с откосами, группа грунтов: 2 Объем: 1030 * 0.5 * 0.7 : 4 : 2 |  | 100 м3 |  | 0.45062 |  | 1 |  | 0.45062
| 421/пр_2020_прил.10_т.1_п.5_гр.3 | Кзт=1,15; Кэм=1,15; Кзтм=1,15_Производство работ осуществляется в стесненных условиях населенных пунктов
| ОП_прил.1.12_п.3.184 | Кзт=1,15; Кэм=1,15; Кзтм=1,15_Разработка и обратная засыпка вручную сильно налипающего на инструменты грунта:2 группы
| ОП_прил.1.12_п.3.189 | Кзт=1,15_Разработка грунта в местах, находящихся на расстоянии до 1 м от кабелей, проложенных в трубопроводах или коробах, а также от водопроводных и канализационных труб
| 1 | ОТ(ЗТ) |  | чел.-ч | [5 empty] | 105.543 | [6 empty] | 48353.48
| ФСБЦ ТЗ-1-100-20 | Средний разряд работы 2,0 |  | чел.-ч |  | 154 |  | 1.5209 |  | 105.543 |  |  | 458.14 | 1 |  |  | 48353.48
| 2 | ЭМ | [14 empty] | 0
| 3 | ОТм(ЗТм) |  | чел.-ч | [12 empty] | 0
| 4 | М | [14 empty] | 0
|  | Итого прямые затраты | [14 empty] | 48353.48
|  | ФОТ | [14 empty] | 48353.48
| 812/пр_2020_прил._т._п.1.2_гр.3 | НР (001.2 Земляные работы, выполняемые ручным способом) |  | % |  | 89 |  | 1 |  | 89 | [6 empty] | 43034.6
| 774/пр_2020_прил._т._п.1.2_гр.3 | СП (001.2 Земляные работы, выполняемые ручным способом) |  | % |  | 40 |  | 1 |  | 40 | [6 empty] | 19341.39
|  | Всего по позиции | [10 empty] | 245724.21 |  |  |  | 110729.47
5 | ГЭСН-01-02-068-02 | Водоотлив: из котлованов |  | 100 м3 |  | 0.4725 |  | 1 |  | 0.4725
| 421/пр_2020_прил.10_т.1_п.5_гр.3 | Кзт=1,15; Кэм=1,15; Кзтм=1,15_Производство работ осуществляется в стесненных условиях населенных пунктов
| 1 | ОТ(ЗТ) |  | чел.-ч | [5 empty] | 55.4243 | [6 empty] | 25392.07
| ФСБЦ ТЗ-1-100-20 | Средний разряд работы 2,0 |  | чел.-ч |  | 102 |  | 1.15 |  | 55.4243 |  |  | 458.14 | 1 |  |  | 25392.07
| 2 | ЭМ | [14 empty] | 4119.87
| 3 | ОТм(ЗТм) |  | чел.-ч | [12 empty] | 0
| ФСБЦ 91.19.08-004 | Насосы, производительность 53 м3/ч, напор 10 м, мощность 4 кВт |  | маш.-ч |  | 340 |  | 1.15 |  | 184.7475 | 13.04 | 1.71 | 22.3 |  |  |  | 4119.87
| 4 | М | [14 empty] | 0
|  | Итого прямые затраты | [14 empty] | 29511.94
|  | ФОТ | [14 empty] | 25392.07
| 812/пр_2020_прил._т._п.1.4_гр.3 | НР (001.4 Земляные работы, выполняемые по другим видам работ (подготовительным, сопутствующим, укрепительным)) |  | % |  | 89 |  | 1 |  | 89 | [6 empty] | 22598.94
| 774/пр_2020_прил._т._п.1.4_гр.3 | СП (001.4 Земляные работы, выполняемые по другим видам работ (подготовительным, сопутствующим, укрепительным)) |  | % |  | 41 |  | 1 |  | 41 | [6 empty] | 10410.75
|  | Всего по позиции | [10 empty] | 132320.91 |  |  |  | 62521.63
6 | ГЭСН-01-02-061-01 | Засыпка вручную траншей, пазух котлованов и ям, группа грунтов: 1 Объем: 1030 * 0.5 * 0.7 - 1030 * 0.5 * 0.3 |  | 100 м3 |  | 2.06 |  | 1 |  | 2.06
| 421/пр_2020_прил.10_т.1_п.5_гр.3 | Кзт=1,15; Кэм=1,15; Кзтм=1,15_Производство работ осуществляется в стесненных условиях населенных пунктов
| 1 | ОТ(ЗТ) |  | чел.-ч | [5 empty] | 209.6565 | [6 empty] | 92085.33
| ФСБЦ ТЗ-1-100-15 | Средний разряд работы 1,5 |  | чел.-ч |  | 88.5 |  | 1.15 |  | 209.6565 |  |  | 439.22 | 1 |  |  | 92085.33
| 2 | ЭМ | [14 empty] | 0
| 3 | ОТм(ЗТм) |  | чел.-ч | [12 empty] | 0
| 4 | М | [14 empty] | 0
|  | Итого прямые затраты | [14 empty] | 92085.33
|  | ФОТ | [14 empty] | 92085.33
| 812/пр_2020_прил._т._п.1.2_гр.3 | НР (001.2 Земляные работы, выполняемые ручным способом) |  | % |  | 89 |  | 1 |  | 89 | [6 empty] | 81955.94
| 774/пр_2020_прил._т._п.1.2_гр.3 | СП (001.2 Земляные работы, выполняемые ручным способом) |  | % |  | 40 |  | 1 |  | 40 | [6 empty] | 36834.13
|  | Всего по позиции | [10 empty] | 102366.7 |  |  |  | 210875.4
7 | ГЭСН-01-02-027-05 | Планировка площадей: ручным способом, группа грунтов 2 Объем: 1180 * 3 |  | 1000 м2 |  | 3.54 |  | 1 |  | 3.54
| 421/пр_2020_прил.10_т.1_п.5_гр.3 | Кзт=1,15; Кэм=1,15; Кзтм=1,15_Производство работ осуществляется в стесненных условиях населенных пунктов
| 1 | ОТ(ЗТ) |  | чел.-ч | [5 empty] | 500.733 | [6 empty] | 250451.62
| ФСБЦ ТЗ-1-100-30 | Средний разряд работы 3,0 |  | чел.-ч |  | 123 |  | 1.15 |  | 500.733 |  |  | 500.17 | 1 |  |  | 250451.62
| 2 | ЭМ | [14 empty] | 0
| 3 | ОТм(ЗТм) |  | чел.-ч | [12 empty] | 0
| 4 | М | [14 empty] | 0
|  | Итого прямые затраты | [14 empty] | 250451.62
|  | ФОТ | [14 empty] | 250451.62
| 812/пр_2020_прил._т._п.1.4_гр.3 | НР (001.4 Земляные работы, выполняемые по другим видам работ (подготовительным, сопутствующим, укрепительным)) |  | % |  | 89 |  | 1 |  | 89 | [6 empty] | 222901.94
| 774/пр_2020_прил._т._п.1.4_гр.3 | СП (001.4 Земляные работы, выполняемые по другим видам работ (подготовительным, сопутствующим, укрепительным)) |  | % |  | 41 |  | 1 |  | 41 | [6 empty] | 102685.16
|  | Всего по позиции | [10 empty] | 162722.8 |  |  |  | 576038.72
Итого по разделу
|  | Прямые затраты | [14 empty] | 476523,58
|  | оплата труда | [14 empty] | 460157,11
|  | эксплуатация машин | [14 empty] | 12651,27
|  | оплата труда машинистов | [14 empty] | 3715,20
|  | Итого ФОТ | [14 empty] | 463872,31
|  | Итого накладные расходы | [14 empty] | 412957,80
|  | Итого сметная прибыль | [14 empty] | 188530,27
|  | Итого СМР в текущих ценах | [14 empty] | 1078011,65
|  | Итого по разделу | [14 empty] | 1078011,65
|  | затраты труда рабочих | [14 empty] | 967,12
|  | затраты труда машинистов | [14 empty] | 4,92
Раздел 2. Строительно-монтажые работы
8 | ГЭСНм-08-02-142-01 | Устройство постели при одном кабеле в траншее |  | 100 м |  | 10.3 |  | 1 |  | 10.3
| 421/пр_2020_п.75_пп.а | К=2% от ОТ_Вспомогательные ненормируемые материальные ресурсы
| 421/пр_2020_прил.10_т.1_п.5_гр.4 | Кзт=1,15; Кэм=1,15; Кзтм=1,15__Производство работ в стесненных условиях населенных пунктов.
| 1 | ОТ(ЗТ) |  | чел.-ч | [5 empty] | 62.7785 | [6 empty] | 34566.47
| ФСБЦ ТЗ-1-100-38 | Средний разряд работы 3,8 |  | чел.-ч |  | 5.3 |  | 1.15 |  | 62.7785 |  |  | 550.61 | 1 |  |  | 34566.47
| 2 | ЭМ | [14 empty] | 30332.89
| 3 | ОТм(ЗТм) |  | чел.-ч | [5 empty] | 46.1955 | [6 empty] | 26018.23
| ФСБЦ 91.14.02-001 | Автомобили бортовые, грузоподъемность до 5 т |  | маш.-ч |  | 3.9 |  | 1.15 |  | 46.1955 |  |  | 656.62 |  |  |  | 30332.89
| ФСБЦ ТЗ-4-100-040 | Средний разряд машинистов 4,0 |  | чел.-ч |  | 3.9 |  | 1.15 |  | 46.1955 |  |  | 563.22 | 1 |  |  | 26018.23
| 4 | М | [14 empty] | 0
|  | Итого прямые затраты | [14 empty] | 90917.59
8.1 | 02.3.01.02-1102 4кв_2025_ФГИС_ЦС_Лен.обл | Песок природный для строительных работ I класс, мелкий Объем: 1030 * 0.5 * 0.3 |  | м3 |  | 154.5 |  | 1 |  | 154.5 | 650.2 | 1.63 | 1059.83 |  |  |  | 163743.74
|  | ФОТ | [14 empty] | 60584.7
| 812/пр_2020_прил._т._п.49.3_гр.3 | НР (049.3 Электротехнические установки на других объектах) |  | % |  | 97 |  | 1 |  | 97 | [6 empty] | 58767.16
| 774/пр_2020_прил._т._п.49.3_гр.3 | СП (049.3 Электротехнические установки на других объектах) |  | % |  | 51 |  | 1 |  | 51 | [6 empty] | 30898.2
|  | Всего по позиции | [10 empty] | 33429.78 |  |  |  | 344326.69
9 | ГЭСН-34-02-003-01 | Устройство трубопроводов из полиэтиленовых труб: до 2 отверстий |  | канал.км |  | 0.1 |  | 1 |  | 0.1
| 421/пр_2020_прил.10_т.1_п.5_гр.3 | Кзт=1,15; Кэм=1,15; Кзтм=1,15_Производство работ осуществляется в стесненных условиях населенных пунктов
| 1 | ОТ(ЗТ) |  | чел.-ч | [5 empty] | 15.295 | [6 empty] | 7585.86
| ФСБЦ ТЗ-1-100-29 | Средний разряд работы 2,9 |  | чел.-ч |  | 133 |  | 1.15 |  | 15.295 |  |  | 495.97 | 1 |  |  | 7585.86
| 2 | ЭМ | [14 empty] | 0
| 3 | ОТм(ЗТм) |  | чел.-ч | [12 empty] | 0
| 4 | М | [14 empty] | 138.4
| ФСБЦ 11.1.03.01-0067 | Брус обрезной хвойных пород (ель, сосна), естественной влажности, длина 2-6,5 м, ширина 100 и более мм, толщина 100 и более мм, сорт III |  | м3 |  | 0.08 |  | 1 |  | 0.008 | 16655 | 1 | 16655 |  |  |  | 133.24
| ФСБЦ 01.3.01.01-0002 | Бензин автомобильный АИ-98, АИ-95 |  | т |  | 0.0008 |  | 1 |  | 8e-05 |  |  | 64494.01 |  |  |  | 5.16
|  | Итого прямые затраты | [14 empty] | 7724.26
9.1 | 24.3.03.11-0060 4кв_2025_ФГИС_ЦС_Лен.обл | Трубы напорные полиэтиленовые газопроводные ПЭ100, стандартное размерное отношение SDR17,6, номинальный наружный диаметр 160 мм, толщина стенки 9,1 мм |  | м |  | 100 |  | 1 |  | 100 | 815.16 | 1.1 | 896.68 |  |  |  | 89668
|  | ФОТ | [14 empty] | 7585.86
| 812/пр_2020_прил._т._п.28_гр.3 | НР (028 Сооружения связи, радиовещания и телевидения) |  | % |  | 98 |  | 1 |  | 98 | [6 empty] | 7434.14
| 774/пр_2020_прил._т._п.28_гр.3 | СП (028 Сооружения связи, радиовещания и телевидения) |  | % |  | 58 |  | 1 |  | 58 | [6 empty] | 4399.8
|  | Всего по позиции | [10 empty] | 1092262 |  |  |  | 109226.2
10 | ГЭСНм-08-02-141-10 | Кабель до 35 кВ в готовых траншеях без покрытий, с изоляцией из сшитого полиэтилена укладка в треугольник Объем: 1030 * 3 * 1.02 |  | 100 м |  | 31.518 |  | 1 |  | 31.518
| 421/пр_2020_п.75_пп.а | К=2% от ОТ_Вспомогательные ненормируемые материальные ресурсы
| 421/пр_2020_прил.10_т.1_п.5_гр.4 | Кзт=1,15; Кэм=1,15; Кзтм=1,15__Производство работ в стесненных условиях населенных пунктов.
| 1 | ОТ(ЗТ) |  | чел.-ч | [5 empty] | 1172.5484 | [6 empty] | 657794.25
| ФСБЦ ТЗ-2-100-02 | Рабочий 2 разряда |  | чел.-ч |  | 2.78 |  | 1.15 |  | 100.763 |  |  | 458.14 | 1 |  |  | 46163.58
| ФСБЦ ТЗ-2-100-03 | Рабочий 3 разряда |  | чел.-ч |  | 8.11 |  | 1.15 |  | 293.9526 |  |  | 500.17 | 1 |  |  | 147026.29
| ФСБЦ ТЗ-2-100-04 | Рабочий 4 разряда |  | чел.-ч |  | 13.98 |  | 1.15 |  | 506.7149 |  |  | 563.22 | 1 |  |  | 285391.96
| ФСБЦ ТЗ-2-100-05 | Рабочий 5 разряда |  | чел.-ч |  | 6.54 |  | 1.15 |  | 237.0469 |  |  | 647.28 | 1 |  |  | 153435.7
| ФСБЦ ТЗ-2-100-06 | Рабочий 6 разряда |  | чел.-ч |  | 0.94 |  | 1.15 |  | 34.071 |  |  | 756.56 | 1 |  |  | 25776.72
| 2 | ЭМ | [14 empty] | 39779.65
| 3 | ОТм(ЗТм) |  | чел.-ч | [5 empty] | 30.4464 | [6 empty] | 19756.08
| ФСБЦ 91.05.05-015 | Краны на автомобильном ходу, грузоподъемность 16 т |  | маш.-ч |  | 0.02 |  | 1.15 |  | 0.72491 |  |  | 1631.99 |  |  |  | 1183.05
| ФСБЦ ТЗ-4-100-060 | Средний разряд машинистов 6,0 |  | чел.-ч |  | 0.02 |  | 1.15 |  | 0.72491 |  |  | 756.56 | 1 |  |  | 548.44
| ФСБЦ 91.06.01-003 | Домкраты гидравлические, грузоподъемность 63-100 т |  | маш.-ч |  | 2.4 |  | 1.15 |  | 86.9897 |  |  | 2.55 |  |  |  | 221.82
| ФСБЦ 91.06.03-063 | Лебедки электрические тяговым усилием до 49,05 кН (5 т) |  | маш.-ч |  | 0.81 |  | 1.15 |  | 29.359 | 23.43 | 1.48 | 34.68 |  |  |  | 1018.17
| ФСБЦ 91.11.01-012 | Машины монтажные для выполнения работ при прокладке и монтаже кабеля на базе автомобиля |  | маш.-ч |  | 0.81 |  | 1.15 |  | 29.359 | 995.51 | 1.27 | 1264.3 |  |  |  | 37118.61
| ФСБЦ ТЗ-4-100-050 | Средний разряд машинистов 5,0 |  | чел.-ч |  | 0.81 |  | 1.15 |  | 29.359 |  |  | 647.28 | 1 |  |  | 19003.5
| ФСБЦ 91.14.02-001 | Автомобили бортовые, грузоподъемность до 5 т |  | маш.-ч |  | 0.01 |  | 1.15 |  | 0.36246 |  |  | 656.62 |  |  |  | 238
| ФСБЦ ТЗ-4-100-040 | Средний разряд машинистов 4,0 |  | чел.-ч |  | 0.01 |  | 1.15 |  | 0.36246 |  |  | 563.22 | 1 |  |  | 204.14
| 4 | М | [14 empty] | 5971.77
| ФСБЦ 11.1.03.05-0073 | Доска необрезная хвойных пород, естественной влажности, длина 2-6,5 м, ширина 100-250, толщина 20 мм, сорт III |  | м3 |  | 0.01 |  | 1 |  | 0.31518 | 7555 | 2.35 | 17754.25 |  |  |  | 5595.78
| ФСБЦ 08.3.03.06-0001 | Проволока вязальная |  | кг |  | 0.039 |  | 1 |  | 1.2292 | 83.06 | 0.97 | 80.57 |  |  |  | 99.04
| ФСБЦ 01.7.15.06-0111 | Гвозди строительные |  | т |  | 0.0001 |  | 1 |  | 0.0031518 | 70296.2 | 1.25 | 87870.25 |  |  |  | 276.95
|  | Итого прямые затраты | [14 empty] | 723301.75
10.1 | 21.1.07.02-1144 4кв_2025_ФГИС_ЦС_Лен.обл | Кабель силовой с алюминиевыми жилами АПвПг 1х240мк/70-10000 |  | 1000 м |  | 3.2148 |  | 1 |  | 3.2148 | 968097.8 | 1.24 | 1200441.27 |  |  |  | 3859221.81
10.2 | 20.1.02.18-1104 4кв_2025_ФГИС_ЦС_Лен.обл | Хомуты-стяжки кабельные нейлоновые, размеры 4,8х400 мм |  | 100 шт |  | 14.8881 |  | 1 |  | 14.8881 | 148.85 | 1.22 | 181.6 |  |  |  | 2703.67
|  | ФОТ | [14 empty] | 677550.33
| 812/пр_2020_прил._т._п.49.3_гр.3 | НР (049.3 Электротехнические установки на других объектах) |  | % |  | 97 |  | 1 |  | 97 | [6 empty] | 657223.82
| 774/пр_2020_прил._т._п.49.3_гр.3 | СП (049.3 Электротехнические установки на других объектах) |  | % |  | 51 |  | 1 |  | 51 | [6 empty] | 345550.67
|  | Всего по позиции | [10 empty] | 177295.57 |  |  |  | 5588001.72
11 | ГЭСН-01-02-061-01 | Засыпка вручную траншей, пазух котлованов и ям, группа грунтов: 1 Объем: 1080 * 0.5 * 0.15 |  | 100 м3 |  | 0.81 |  | 1 |  | 0.81
| 421/пр_2020_прил.10_т.1_п.5_гр.3 | Кзт=1,15; Кэм=1,15; Кзтм=1,15_Производство работ осуществляется в стесненных условиях населенных пунктов
| 1 | ОТ(ЗТ) |  | чел.-ч | [5 empty] | 82.4377 | [6 empty] | 36208.31
| ФСБЦ ТЗ-1-100-15 | Средний разряд работы 1,5 |  | чел.-ч |  | 88.5 |  | 1.15 |  | 82.4377 |  |  | 439.22 | 1 |  |  | 36208.31
| 2 | ЭМ | [14 empty] | 0
| 3 | ОТм(ЗТм) |  | чел.-ч | [12 empty] | 0
| 4 | М | [14 empty] | 0
|  | Итого прямые затраты | [14 empty] | 36208.31
|  | ФОТ | [14 empty] | 36208.31
| 812/пр_2020_прил._т._п.1.2_гр.3 | НР (001.2 Земляные работы, выполняемые ручным способом) |  | % |  | 89 |  | 1 |  | 89 | [6 empty] | 32225.4
| 774/пр_2020_прил._т._п.1.2_гр.3 | СП (001.2 Земляные работы, выполняемые ручным способом) |  | % |  | 40 |  | 1 |  | 40 | [6 empty] | 14483.32
|  | Всего по позиции | [10 empty] | 102366.7 |  |  |  | 82917.03
12 | ГЭСНм-08-02-143-03 | Покрытие кабеля, проложенного в траншее: плитами одного кабеля |  | 100 м |  | 10.3 |  | 1 |  | 10.3
| 421/пр_2020_п.75_пп.а | К=2% от ОТ_Вспомогательные ненормируемые материальные ресурсы
| 421/пр_2020_прил.10_т.1_п.5_гр.4 | Кзт=1,15; Кэм=1,15; Кзтм=1,15__Производство работ в стесненных условиях населенных пунктов.
| 1 | ОТ(ЗТ) |  | чел.-ч | [5 empty] | 67.9903 | [6 empty] | 37436.14
| ФСБЦ ТЗ-1-100-38 | Средний разряд работы 3,8 |  | чел.-ч |  | 5.74 |  | 1.15 |  | 67.9903 |  |  | 550.61 | 1 |  |  | 37436.14
| 2 | ЭМ | [14 empty] | 52048.48
| 3 | ОТм(ЗТм) |  | чел.-ч | [5 empty] | 45.4848 | [6 empty] | 30014.96
| ФСБЦ 91.05.05-015 | Краны на автомобильном ходу, грузоподъемность 16 т |  | маш.-ч |  | 1.92 |  | 1.15 |  | 22.7424 |  |  | 1631.99 |  |  |  | 37115.37
| ФСБЦ ТЗ-4-100-060 | Средний разряд машинистов 6,0 |  | чел.-ч |  | 1.92 |  | 1.15 |  | 22.7424 |  |  | 756.56 | 1 |  |  | 17205.99
| ФСБЦ 91.14.02-001 | Автомобили бортовые, грузоподъемность до 5 т |  | маш.-ч |  | 1.92 |  | 1.15 |  | 22.7424 |  |  | 656.62 |  |  |  | 14933.11
| ФСБЦ ТЗ-4-100-040 | Средний разряд машинистов 4,0 |  | чел.-ч |  | 1.92 |  | 1.15 |  | 22.7424 |  |  | 563.22 | 1 |  |  | 12808.97
| 4 | М | [14 empty] | 0
|  | Итого прямые затраты | [14 empty] | 119499.58
12.1 | 20.2.02.07-1018 4кв_2025_ФГИС_ЦС_Лен.обл | Плита из полимернаполненной композиции на основе волластонита для закрытия кабеля ПЗК, размеры 480х360 мм Объем: 1030 : 0.48 |  | шт |  | 2145.8333 |  | 1 |  | 2145.8333 | 80.81 | 1.22 | 98.59 |  |  |  | 211557.71
|  | ФОТ | [14 empty] | 67451.1
| 812/пр_2020_прил._т._п.49.3_гр.3 | НР (049.3 Электротехнические установки на других объектах) |  | % |  | 97 |  | 1 |  | 97 | [6 empty] | 65427.57
| 774/пр_2020_прил._т._п.49.3_гр.3 | СП (049.3 Электротехнические установки на других объектах) |  | % |  | 51 |  | 1 |  | 51 | [6 empty] | 34400.06
|  | Всего по позиции | [10 empty] | 41833.49 |  |  |  | 430884.92
13 | ГЭСНм-08-02-148-02 | Кабель до 35 кВ в проложенных трубах, блоках и коробах, масса 1 м кабеля: до 2 кг Объем: 100 * 3 * 1.02 |  | 100 м |  | 3.06 |  | 1 |  | 3.06
| 421/пр_2020_п.75_пп.а | К=2% от ОТ_Вспомогательные ненормируемые материальные ресурсы
| 421/пр_2020_прил.10_т.1_п.5_гр.4 | Кзт=1,15; Кэм=1,15; Кзтм=1,15__Производство работ в стесненных условиях населенных пунктов.
| 1 | ОТ(ЗТ) |  | чел.-ч | [5 empty] | 51.5182 | [6 empty] | 28366.41
| ФСБЦ ТЗ-1-100-38 | Средний разряд работы 3,8 |  | чел.-ч |  | 14.64 |  | 1.15 |  | 51.5182 |  |  | 550.61 | 1 |  |  | 28366.41
| 2 | ЭМ | [14 empty] | 1798.28
| 3 | ОТм(ЗТм) |  | чел.-ч | [5 empty] | 1.4076 | [6 empty] | 928.86
| ФСБЦ 91.05.05-015 | Краны на автомобильном ходу, грузоподъемность 16 т |  | маш.-ч |  | 0.2 |  | 1.15 |  | 0.7038 |  |  | 1631.99 |  |  |  | 1148.59
| ФСБЦ ТЗ-4-100-060 | Средний разряд машинистов 6,0 |  | чел.-ч |  | 0.2 |  | 1.15 |  | 0.7038 |  |  | 756.56 | 1 |  |  | 532.47
| ФСБЦ 91.06.01-003 | Домкраты гидравлические, грузоподъемность 63-100 т |  | маш.-ч |  | 3.41 |  | 1.15 |  | 11.9998 |  |  | 2.55 |  |  |  | 30.6
| ФСБЦ 91.06.03-061 | Лебедки электрические тяговым усилием до 12,26 кН (1,25 т) |  | маш.-ч |  | 3.41 |  | 1.15 |  | 11.9998 | 8.84 | 1.48 | 13.08 |  |  |  | 156.96
| ФСБЦ 91.14.02-001 | Автомобили бортовые, грузоподъемность до 5 т |  | маш.-ч |  | 0.2 |  | 1.15 |  | 0.7038 |  |  | 656.62 |  |  |  | 462.13
| ФСБЦ ТЗ-4-100-040 | Средний разряд машинистов 4,0 |  | чел.-ч |  | 0.2 |  | 1.15 |  | 0.7038 |  |  | 563.22 | 1 |  |  | 396.39
| 4 | М | [14 empty] | 2374.34
| ФСБЦ 10.3.02.03-0011 | Припои оловянно-свинцовые бессурьмянистые, марка ПОС30 |  | кг |  | 0.5 |  | 1 |  | 1.53 | 931.11 | 1.64 | 1527.02 |  |  |  | 2336.34
| ФСБЦ 14.4.03.03-0002 | Лак битумный БТ-123 |  | т |  | 6e-05 |  | 1 |  | 0.0001836 | 82698.14 | 1.35 | 111642.49 |  |  |  | 20.5
| ФСБЦ 01.7.06.07-0002 | Ленты монтажные из пластмассы для бандажирования проводов, скрепляются пластмассовыми кнопками, ширина 10 мм |  | 10 м |  | 0.096 |  | 1 |  | 0.29376 | 37.71 | 1.58 | 59.58 |  |  |  | 17.5
|  | Итого прямые затраты | [14 empty] | 33467.89
|  | ФОТ | [14 empty] | 29295.27
| 812/пр_2020_прил._т._п.49.3_гр.3 | НР (049.3 Электротехнические установки на других объектах) |  | % |  | 97 |  | 1 |  | 97 | [6 empty] | 28416.41
| 774/пр_2020_прил._т._п.49.3_гр.3 | СП (049.3 Электротехнические установки на других объектах) |  | % |  | 51 |  | 1 |  | 51 | [6 empty] | 14940.59
|  | Всего по позиции | [10 empty] | 25106.17 |  |  |  | 76824.89
14 | 21.1.07.02-1144 4кв_2025_ФГИС_ЦС_Лен.обл | Кабель силовой с алюминиевыми жилами АПвПг 1х240мк/70-10000 Объем: 100 * 3 * 1.02 * 1.02 |  | 1000 м |  | 0.31212 |  | 1 |  | 0.31212 | 968097.8 | 1.24 | 1200441.27 | 1 |  |  | 374681.73
|  | Всего по позиции | [10 empty] | 1200441.27 |  |  |  | 374681.73
15 | ГЭСНм-08-02-188-03 | Муфта концевая термоусаживаемая внутренней установки для одножильного кабеля с изоляцией из сшитого полиэтилена, напряжением до 10 кВ, сечением жилы: свыше 120 до 240 мм2 |  | компл |  | 2 |  | 1 |  | 2
| 421/пр_2020_п.75_пп.а | К=2% от ОТ_Вспомогательные ненормируемые материальные ресурсы
| 421/пр_2020_прил.10_т.1_п.5_гр.4 | Кзт=1,15; Кэм=1,15; Кзтм=1,15__Производство работ в стесненных условиях населенных пунктов.
| 1 | ОТ(ЗТ) |  | чел.-ч | [5 empty] | 9.085 | [6 empty] | 5116.85
| ФСБЦ ТЗ-1-100-40 | Средний разряд работы 4,0 |  | чел.-ч |  | 3.95 |  | 1.15 |  | 9.085 |  |  | 563.22 | 1 |  |  | 5116.85
| 2 | ЭМ | [14 empty] | 0
| 3 | ОТм(ЗТм) |  | чел.-ч | [12 empty] | 0
| 4 | М | [14 empty] | 99.91
| ФСБЦ 01.3.02.09-0022 | Пропан-бутан смесь техническая |  | кг |  | 0.706 |  | 1 |  | 1.412 | 41.38 | 1.71 | 70.76 |  |  |  | 99.91
|  | Итого прямые затраты | [14 empty] | 5216.76
15.1 | 20.2.09.04-0002 4кв_2025_ФГИС_ЦС_Лен.обл | Муфта термоусаживаемая соединительная для кабеля с пластмассовой изоляцией без брони на напряжение до 1 кВ марки ПСтт4-150/240 с болтовыми наконечниками |  | компл |  | 4 |  | 1 |  | 4 | 2106.1 | 1.87 | 3938.41 |  |  |  | 15753.64
|  | ФОТ | [14 empty] | 5116.85
| 812/пр_2020_прил._т._п.49.3_гр.3 | НР (049.3 Электротехнические установки на других объектах) |  | % |  | 97 |  | 1 |  | 97 | [6 empty] | 4963.34
| 774/пр_2020_прил._т._п.49.3_гр.3 | СП (049.3 Электротехнические установки на других объектах) |  | % |  | 51 |  | 1 |  | 51 | [6 empty] | 2609.59
|  | Всего по позиции | [10 empty] | 14271.67 |  |  |  | 28543.33
16 | ГЭСН-26-02-022-01 | Огнезащитное покрытие толщиной слоя 1 мм кабелей и проводов |  | 100 м2 |  | 0.0678 |  | 1 |  | 0.0678
| 421/пр_2020_прил.10_т.1_п.5_гр.3 | Кзт=1,15; Кэм=1,15; Кзтм=1,15_Производство работ осуществляется в стесненных условиях населенных пунктов
| 1 | ОТ(ЗТ) |  | чел.-ч | [5 empty] | 4.8661 | [6 empty] | 2587.26
| ФСБЦ ТЗ-1-100-35 | Средний разряд работы 3,5 |  | чел.-ч |  | 62.41 |  | 1.15 |  | 4.8661 |  |  | 531.69 | 1 |  |  | 2587.26
| 2 | ЭМ | [14 empty] | 25.83
| 3 | ОТм(ЗТм) |  | чел.-ч | [5 empty] | 0.020272 | [6 empty] | 11.42
| ФСБЦ 91.14.02-001 | Автомобили бортовые, грузоподъемность до 5 т |  | маш.-ч |  | 0.26 |  | 1.15 |  | 0.020272 |  |  | 656.62 |  |  |  | 13.31
| ФСБЦ ТЗ-4-100-040 | Средний разряд машинистов 4,0 |  | чел.-ч |  | 0.26 |  | 1.15 |  | 0.020272 |  |  | 563.22 | 1 |  |  | 11.42
| ФСБЦ 91.21.01-012 | Агрегаты окрасочные высокого давления для окраски поверхностей конструкций, мощность 1 кВт |  | маш.-ч |  | 25.2 |  | 1.15 |  | 1.9648 | 4.52 | 1.41 | 6.37 |  |  |  | 12.52
| 4 | М | [14 empty] | 80.33
| ФСБЦ 01.7.03.01-0001 | Вода |  | м3 |  | 0.21 |  | 1 |  | 0.014238 | 35.71 | 0.82 | 29.28 |  |  |  | 0.42
| ФСБЦ 01.7.07.08-0003 | Мыло хозяйственное твердое 72 % |  | шт |  | 10 |  | 1 |  | 0.678 | 18.59 | 1.42 | 26.4 |  |  |  | 17.9
| ФСБЦ 01.7.20.08-0051 | Ветошь хлопчатобумажная цветная |  | кг |  | 10 |  | 1 |  | 0.678 | 56.11 | 1.63 | 91.46 |  |  |  | 62.01
|  | Итого прямые затраты | [14 empty] | 2704.84
16.1 | 14.2.02.03-0028 4кв_2025_ФГИС_ЦС_Лен.обл | Краска огнезащитная однокомпонентная на органической основе вспучивающегося типа для защиты кабельных линий, температура нанесения от -25 до +30 °C, температура эксплуатации от -50 до +40 °C, плотность 1,28-1,34 г/см3, расход 1,0 кг/м2 на толщину покрытия 0,6 мм, цвет белый |  | кг |  | 6.78 |  | 1 |  | 6.78 | 526.55 | 1.85 | 974.12 |  |  |  | 6604.53
|  | ФОТ | [14 empty] | 2598.68
| 812/пр_2020_прил._т._п.2_гр.3 | НР (020 Теплоизоляционные работы) |  | % |  | 97 |  | 1 |  | 97 | [6 empty] | 2520.72
| 774/пр_2020_прил._т._п.2_гр.3 | СП (020 Теплоизоляционные работы) |  | % |  | 55 |  | 1 |  | 55 | [6 empty] | 1429.27
|  | Всего по позиции | [10 empty] | 195565.78 |  |  |  | 13259.36
17 | ГЭСНм-08-02-144-07 | Присоединение к зажимам жил проводов или кабелей сечением: до 240 мм2 |  | 100 шт |  | 0.06 |  | 1 |  | 0.06
| 421/пр_2020_п.75_пп.а | К=2% от ОТ_Вспомогательные ненормируемые материальные ресурсы
| 421/пр_2020_прил.10_т.1_п.5_гр.4 | Кзт=1,15; Кэм=1,15; Кзтм=1,15__Производство работ в стесненных условиях населенных пунктов.
| 1 | ОТ(ЗТ) |  | чел.-ч | [5 empty] | 2.0976 | [6 empty] | 1154.96
| ФСБЦ ТЗ-1-100-38 | Средний разряд работы 3,8 |  | чел.-ч |  | 30.4 |  | 1.15 |  | 2.0976 |  |  | 550.61 | 1 |  |  | 1154.96
| 2 | ЭМ | [14 empty] | 0
| 3 | ОТм(ЗТм) |  | чел.-ч | [12 empty] | 0
| 4 | М | [14 empty] | 0
|  | Итого прямые затраты | [14 empty] | 1154.96
|  | ФОТ | [14 empty] | 1154.96
| 812/пр_2020_прил._т._п.49.3_гр.3 | НР (049.3 Электротехнические установки на других объектах) |  | % |  | 97 |  | 1 |  | 97 | [6 empty] | 1120.31
| 774/пр_2020_прил._т._п.49.3_гр.3 | СП (049.3 Электротехнические установки на других объектах) |  | % |  | 51 |  | 1 |  | 51 | [6 empty] | 589.03
|  | Всего по позиции | [10 empty] | 47738.33 |  |  |  | 2864.3
18 | ГЭСНм-08-02-200-01 | Монтаж термоусаживаемой манжеты из трубки для кабеля |  | шт |  | 46 |  | 1 |  | 46
| 421/пр_2020_п.75_пп.а | К=2% от ОТ_Вспомогательные ненормируемые материальные ресурсы
| 421/пр_2020_прил.10_т.1_п.5_гр.4 | Кзт=1,15; Кэм=1,15; Кзтм=1,15__Производство работ в стесненных условиях населенных пунктов.
| 1 | ОТ(ЗТ) |  | чел.-ч | [5 empty] | 31.211 | [6 empty] | 16594.58
| ФСБЦ ТЗ-1-100-35 | Средний разряд работы 3,5 |  | чел.-ч |  | 0.59 |  | 1.15 |  | 31.211 |  |  | 531.69 | 1 |  |  | 16594.58
| 2 | ЭМ | [14 empty] | 0
| 3 | ОТм(ЗТм) |  | чел.-ч | [12 empty] | 0
| 4 | М | [14 empty] | 728.01
| ФСБЦ 01.3.01.01-0010 | Бензин-растворитель |  | кг |  | 0.04 |  | 1 |  | 1.84 | 160.27 | 1.36 | 217.97 |  |  |  | 401.06
| ФСБЦ 01.7.03.04-0001 | Электроэнергия |  | кВт-ч |  | 0.064 |  | 1 |  | 2.944 |  |  | 8.97 |  |  |  | 26.41
| ФСБЦ 01.7.06.12-0005 | Ленты термоспекаемые изоляционные, ширина 50 мм, толщина 0,3 мм |  | 100 м |  | 0.003 |  | 1 |  | 0.138 | 1015.52 | 1.58 | 1604.52 |  |  |  | 221.42
| ФСБЦ 01.7.06.12-0007 | Ленты полиэтиленовые термоспекаемые, цвет черный, ширина 40 мм, толщина 0,1 мм |  | 100 м |  | 0.004 |  | 1 |  | 0.184 | 272.16 | 1.58 | 430.01 |  |  |  | 79.12
|  | Итого прямые затраты | [14 empty] | 17322.59
|  | ФОТ | [14 empty] | 16594.58
| 812/пр_2020_прил._т._п.49.3_гр.3 | НР (049.3 Электротехнические установки на других объектах) |  | % |  | 97 |  | 1 |  | 97 | [6 empty] | 16096.74
| 774/пр_2020_прил._т._п.49.3_гр.3 | СП (049.3 Электротехнические установки на других объектах) |  | % |  | 51 |  | 1 |  | 51 | [6 empty] | 8463.24
|  | Всего по позиции | [10 empty] | 910.49 |  |  |  | 41882.57
19 | ГЭСНм-08-02-155-01 | Герметизация проходов при вводе кабелей во взрывоопасные помещения уплотнительной массой |  | шт |  | 2 |  | 1 |  | 2
| 421/пр_2020_п.75_пп.а | К=2% от ОТ_Вспомогательные ненормируемые материальные ресурсы
| 421/пр_2020_прил.10_т.1_п.5_гр.4 | Кзт=1,15; Кэм=1,15; Кзтм=1,15__Производство работ в стесненных условиях населенных пунктов.
| 1 | ОТ(ЗТ) |  | чел.-ч | [5 empty] | 0.874 | [6 empty] | 481.23
| ФСБЦ ТЗ-1-100-38 | Средний разряд работы 3,8 |  | чел.-ч |  | 0.38 |  | 1.15 |  | 0.874 |  |  | 550.61 | 1 |  |  | 481.23
| 2 | ЭМ | [14 empty] | 0
| 3 | ОТм(ЗТм) |  | чел.-ч | [12 empty] | 0
| 4 | М | [14 empty] | 980.55
| ФСБЦ 01.1.01.09-0024 | Шнур асбестовый общего назначения ШАОН, диаметр 3-6 мм |  | т |  | 6e-05 |  | 1 |  | 0.00012 | 490790.27 | 1.36 | 667474.77 |  |  |  | 80.1
| ФСБЦ 01.7.07.29-0111 | Пакля смоляная пропитанная |  | кг |  | 0.15 |  | 1 |  | 0.3 | 92.95 | 1.42 | 131.99 |  |  |  | 39.6
| ФСБЦ 01.7.07.29-0221 | Герметик для уплотнения кабельных вводов и муфт, герметизации резьбовых соединений газовых и водопроводных труб |  | кг |  | 0.72 |  | 1 |  | 1.44 | 490.01 | 1.22 | 597.81 |  |  |  | 860.85
|  | Итого прямые затраты | [14 empty] | 1461.78
|  | ФОТ | [14 empty] | 481.23
| 812/пр_2020_прил._т._п.49.3_гр.3 | НР (049.3 Электротехнические установки на других объектах) |  | % |  | 97 |  | 1 |  | 97 | [6 empty] | 466.79
| 774/пр_2020_прил._т._п.49.3_гр.3 | СП (049.3 Электротехнические установки на других объектах) |  | % |  | 51 |  | 1 |  | 51 | [6 empty] | 245.43
|  | Всего по позиции | [10 empty] | 1087 |  |  |  | 2174
20 | 14.5.04.04-0001 4кв_2025_ФГИС_ЦС_Лен.обл | Мастика (грунтовочный состав) двухкомпонентная на полиуретановой основе для защиты различных металлоконструкций от атмосферной коррозии |  | кг |  | 13.1 |  | 1 |  | 13.1 | 651.55 | 1.74 | 1133.7 | 1 |  |  | 14851.47
|  | Всего по позиции | [10 empty] | 1133.7 |  |  |  | 14851.47
Итого по разделу
|  | Прямые затраты | [14 empty] | 5777766,61
|  | оплата труда | [14 empty] | 827892,32
|  | эксплуатация машин | [14 empty] | 123985,13
|  | оплата труда машинистов | [14 empty] | 76729,55
|  | материальные ресурсы | [14 empty] | 4749159,61
|  | в т.ч. материалы учтенные в расценках | [14 empty] | 10373,31
|  | в т.ч. неучтенные материалы | [14 empty] | 4738786,30
|  | Итого ФОТ | [14 empty] | 904621,87
|  | Итого накладные расходы | [14 empty] | 874662,40
|  | Итого сметная прибыль | [14 empty] | 458009,20
|  | Итого СМР в текущих ценах | [14 empty] | 7110438,21
|  | Итого по разделу | [14 empty] | 7110438,21
|  | затраты труда рабочих | [14 empty] | 1500,72
|  | затраты труда машинистов | [14 empty] | 123,56
Раздел 3. Погрузочно-разгрузочные работы
21 | 01-1 4кв_2025_ФГИС_ЦС_Лен.обл | Погрузка при автомобильных перевозках грунт растительного слоя (земля, перегной) Объем: 1080 * 0.3 * 0.5 * 1.8 |  | т груза |  | 291.6 |  | 1 |  | 291.6 |  |  | 101.28 | 1 |  |  | 29533.25
|  | Всего по позиции | [10 empty] | 101.28 |  |  |  | 29533.25
22 | 01-20-1-01-0020 4кв_2025_ФГИС_ЦС_Лен.обл | Перевозка грузов I класса автомобилями бортовыми грузоподъемностью до 20 т по дорогам с усовершенствованным (асфальтобетонным, цементобетонным, железобетонным, обработанным органическим вяжущим) дорожным покрытием на расстояние 20 км Объем: 1080 * 0.3 * 0.5 * 1.8 |  | 1т груза |  | 291.6 |  | 1 |  | 291.6 |  |  | 479.11 | 1 |  |  | 139708.48
|  | Всего по позиции | [10 empty] | 479.11 |  |  |  | 139708.48
Итого по разделу
|  | Прямые затраты | [14 empty] | 169241,73
|  | перевозка | [14 empty] | 169241,73
|  | Итого по разделу | [14 empty] | 169241,73
Работы по благоустройству
23 | ГЭСН-47-01-046-04 | Подготовка почвы для устройства партерного и обыкновенного газона с внесением растительной земли слоем 15 см: вручную Объем: 1180 * 2 |  | 100 м2 |  | 23.6 |  | 1 |  | 23.6
| 1 | ОТ(ЗТ) |  | чел.-ч | [5 empty] | 944 | [6 empty] | 440413.76
| ФСБЦ ТЗ-1-100-22 | Средний разряд работы 2,2 |  | чел.-ч |  | 40 |  | 1 |  | 944 |  |  | 466.54 | 1 |  |  | 440413.76
| 2 | ЭМ | [14 empty] | 0
| 3 | ОТм(ЗТм) |  | чел.-ч | [12 empty] | 0
| 4 | М | [14 empty] | 0
|  | Итого прямые затраты | [14 empty] | 440413.76
23.1 | 16.2.01.02-0001 4кв_2025_ФГИС_ЦС_Лен.обл | Земля растительная |  | м3 |  | 354 |  | 1 |  | 354 | 1062.45 | 1.13 | 1200.57 |  |  |  | 425001.78
|  | ФОТ | [14 empty] | 440413.76
| 812/пр_2020_прил._т._п.41_гр.3 | НР (041 Озеленение. Защитные лесонасаждения) |  | % |  | 103 |  | 1 |  | 103 | [6 empty] | 453626.17
| 774/пр_2020_прил._т._п.41_гр.3 | СП (041 Озеленение. Защитные лесонасаждения) |  | % |  | 72 |  | 1 |  | 72 | [6 empty] | 317097.91
|  | Всего по позиции | [10 empty] | 69327.95 |  |  |  | 1636139.62
24 | ГЭСН-47-01-046-05 | На каждые 5 см изменения толщины слоя добавлять или исключать к нормам с 47-01-046-01 по 47-01-046-04 Объем: 1180 * 2 |  | 100 м2 |  | 23.6 |  | 2 |  | 47.2
| 1 | ОТ(ЗТ) |  | чел.-ч | [5 empty] | 258.184 | [6 empty] | 120453.16
| ФСБЦ ТЗ-1-100-22 | Средний разряд работы 2,2 |  | чел.-ч |  | 5.47 |  | 1 |  | 258.184 |  |  | 466.54 | 1 |  |  | 120453.16
| 2 | ЭМ | [14 empty] | 0
| 3 | ОТм(ЗТм) |  | чел.-ч | [12 empty] | 0
| 4 | М | [14 empty] | 0
|  | Итого прямые затраты | [14 empty] | 120453.16
24.1 | 16.2.01.02-0001 4кв_2025_ФГИС_ЦС_Лен.обл | Земля растительная |  | м3 |  | 236 |  | 1 |  | 236 | 1062.45 | 1.13 | 1200.57 |  |  |  | 283334.52
|  | ФОТ | [14 empty] | 120453.16
| 812/пр_2020_прил._т._п.41_гр.3 | НР (041 Озеленение. Защитные лесонасаждения) |  | % |  | 103 |  | 1 |  | 103 | [6 empty] | 124066.75
| 774/пр_2020_прил._т._п.41_гр.3 | СП (041 Озеленение. Защитные лесонасаждения) |  | % |  | 72 |  | 1 |  | 72 | [6 empty] | 86726.28
|  | Всего по позиции | [10 empty] | 13020.78 |  |  |  | 614580.71
25 | ГЭСН-47-01-046-06 | Посев газонов партерных, мавританских и обыкновенных вручную Объем: 1180 * 2 |  | 100 м2 |  | 23.6 |  | 1 |  | 23.6
| 1 | ОТ(ЗТ) |  | чел.-ч | [5 empty] | 133.812 | [6 empty] | 61969.21
| ФСБЦ ТЗ-2-100-02 | Рабочий 2 разряда |  | чел.-ч |  | 5 |  | 1 |  | 118 |  |  | 458.14 | 1 |  |  | 54060.52
| ФСБЦ ТЗ-2-100-03 | Рабочий 3 разряда |  | чел.-ч |  | 0.67 |  | 1 |  | 15.812 |  |  | 500.17 | 1 |  |  | 7908.69
| 2 | ЭМ | [14 empty] | 42884.81
| 3 | ОТм(ЗТм) |  | чел.-ч | [5 empty] | 30.68 | [6 empty] | 17279.59
| ФСБЦ 91.13.01-038 | Машины поливомоечные, вместимость цистерны 6 м3 |  | маш.-ч |  | 1.3 |  | 1 |  | 30.68 | 1043.14 | 1.34 | 1397.81 |  |  |  | 42884.81
| ФСБЦ ТЗ-4-100-040 | Средний разряд машинистов 4,0 |  | чел.-ч |  | 1.3 |  | 1 |  | 30.68 |  |  | 563.22 | 1 |  |  | 17279.59
| 4 | М | [14 empty] | 6910.08
| ФСБЦ 01.7.03.01-0001 | Вода |  | м3 |  | 10 |  | 1 |  | 236 | 35.71 | 0.82 | 29.28 |  |  |  | 6910.08
|  | Итого прямые затраты | [14 empty] | 129043.69
25.1 | 16.2.02.07-0151 4кв_2025_ФГИС_ЦС_Лен.обл | Семена трав, райграс |  | кг |  | 47.2 |  | 1 |  | 47.2 | 119.4 | 1.6 | 191.04 |  |  |  | 9017.09
|  | ФОТ | [14 empty] | 79248.8
| 812/пр_2020_прил._т._п.41_гр.3 | НР (041 Озеленение. Защитные лесонасаждения) |  | % |  | 103 |  | 1 |  | 103 | [6 empty] | 81626.26
| 774/пр_2020_прил._т._п.41_гр.3 | СП (041 Озеленение. Защитные лесонасаждения) |  | % |  | 72 |  | 1 |  | 72 | [6 empty] | 57059.14
|  | Всего по позиции | [10 empty] | 11726.53 |  |  |  | 276746.18
Итого по разделу
|  | Прямые затраты | [14 empty] | 1407264
|  | оплата труда | [14 empty] | 622836,13
|  | эксплуатация машин | [14 empty] | 42884,81
|  | оплата труда машинистов | [14 empty] | 17279,59
|  | материальные ресурсы | [14 empty] | 724263,47
|  | Итого ФОТ | [14 empty] | 673740,99
|  | Итого накладные расходы | [14 empty] | 659319,18
|  | Итого сметная прибыль | [14 empty] | 460883,33
|  | Итого по разделу | [14 empty] | 2527466,51
Справочно
|  | затраты труда рабочих | [14 empty] | 1335,99
|  | затраты труда машинистов | [14 empty] | 30,68
Всего по смете
|  | Всего прямые затраты | [14 empty] | 7830795,92
в том числе
|  | оплата труда (ОТ) | [14 empty] | 1910885,56
|  | эксплуатация машин и механизмов | [14 empty] | 179521,21
|  | оплата труда машинистов (ОТм) | [14 empty] | 97724,34
|  | материальные ресурсы | [14 empty] | 5473423,08
|  | перевозка | [14 empty] | 169241,73
|  | Всего ФОТ | [14 empty] | 2008609,90
|  | Всего накладные расходы | [14 empty] | 1946939,38
|  | Всего сметная прибыль | [14 empty] | 1107422,80
|  | Итого СМР | [14 empty] | 10885158,10
|  | Сметная стоимость в текущих ценах | [14 empty] | 10885158,10
Справочно
|  | затраты труда рабочих | [14 empty] | 3803,83
|  | затраты труда машинистов | [14 empty] | 159,16
| ВЗиС_Строительство, п.50. | Временные здания и сооружения | [11 empty] | 2,5 % |  |  | 272128,95
|  | Итого с ВЗиС | [14 empty] | 11157287,05
| ЗУ_III_Строительство, п.85. | Зимнее удорожание | [11 empty] | 2,1 % |  |  | 234303,02
|  | Итого с зимним удорожанием | [14 empty] | 11391590,07
|  | Итого с оборудованием | [14 empty] | 11391590,07
| МС РФ от 04.08.2020 №421/пр | Непредвиденные расходы | [11 empty] | 3 % |  |  | 341747,70
|  | Итого без НДС | [14 empty] | 11733337,77
| Составил: | [7 empty] | Проверил:
| Начальник сметного отдела |  |  |  | Чернявская Н.П. |  |  |  | Начальник сметного отдела | [6 empty] | Чернявская Н.П.

## 02-01-03
| Наименование программного продукта |  |  |  |  | Система выпуска сметной документации А0 v. 3.6.2.3 Copyright InfoStroy Ltd.
| УТВЕРЖДАЮ | [11 empty] | Первый заместитель генерального директора-главный инженер
АО "ЛОЭСК"
Жук В.А.
"_____" ______________ 20___ г.
Строительство ТП-10/0,4 кВ мощностью 3,2 МВА, КЛ-10 кВ протяженностью 1,55 км по договору ТП №08-024/005-ПС-24 в г. Ивангород ЛО (24-1-08-1-08-03-0-0512)
(наименование стройки)
Строительство ТП-10/0,4 кВ мощностью 3,2 МВА, КЛ-10 кВ протяженностью 1,55 км по договору ТП №08-024/005-ПС-24 в г. Ивангород ЛО (24-1-08-1-08-03-0-0512)
(наименование объекта капитального строительства)
ЛОКАЛЬНАЯ СМЕТА №02-01-03
ГНБ Строительство ТП-10/0,4 кВ мощностью 3,2 МВА, КЛ-10 кВ протяженностью 1,55 км по договору ТП №08-024/005-ПС-24 в г. Ивангород ЛО (24-1-08-1-08-03-0-0512)
(наименование работ и затрат)
| Составлен(а) | Ресурсно-индексным | [7 empty] | методом
| Основание | 00-0519/2022-8-ЭС
(проектная и (или) иная техническая документация)
| Составлен(а) в текущем уровне цен |  | 4 кв. 2025
| Сметная стоимость |  | 717194,62 |  |  |  | руб.
|  | в том числе: | [7 empty] | Средства на оплату труда рабочих |  |  |  |  | 126393.28 |  | руб.
|  | строительных работ | 463731.8833 |  |  |  | руб. |  |  | Средства на оплату труда машинистов |  |  |  |  | 41273.73 |  | руб.
|  | монтажных работ | 253462.7417 |  |  |  | руб. |  |  | Нормативные затраты труда рабочих |  |  |  | 242 |  |  | чел. час.
|  | оборудования | 0 |  |  |  | руб. |  |  | Нормативные затраты труда машинистов |  |  |  | 56 |  |  | чел. час.
|  | прочих затрат | 0 |  |  |  | руб.
№ п/п | Обоснование | Наименование работ и затрат |  | Единица измерения |  | Количество |  |  |  |  | Сметная стоимость, руб.
[6 empty] | на единицу |  | коэффициенты |  | всего с учетом коэффициентов | на единицу измерения в базисном уровне цен | индекс | на единицу измерения в текущем уровне цен | коэффициенты |  |  | всего в текущем уровне цен, руб.
1 | 2 | 3 |  | 4 |  | 5 |  | 6 |  | 7 | 8 | 9 | 10 | 11 |  |  | 12
Земляные работы
1 | ТЕР-01-01-014-11 | Разработка грунта с погрузкой в автомобили-самосвалы экскаваторами с ковшом вместимостью 0,25 м3, группа грунтов 2 (вязкий грунт повышенной влажности, сильно налипающий на стенки и зубья ковша одноковшовых экскаваторов) (в стесненных условиях населенных пунктов) |  | 1000м3 грунта |  | 0.0264 |  | 1 |  | 0.0264
| 2101-3046 | ОП п1.1.82; прил1.12 п3.46 прим.(Козп=1,1; Кэм=1,1) при разработке вязких грунтов повышенной влажности, сильно налипающих на стенки и зубья ковша одноковшовых экскаваторов (кроме грунтов 5-6 группы) к расценкам табл. 01-01-001:01-01-004, 01-01-011:01-01-014, 01-01-042:01-01-044, 01-01-049, 01-01-006:01-01-010, 01-01-018:01-01-022 следует применять коэффициент К=1,1 к затратам труда и к оплате труда рабочих-строителей и к стоимости эксплуатации машин. Примечание: при разработке грунтов из под воды данные коэффициенты не должны применяться
| 2020С-102-9 | МС РФ 421/пр от 4.08.20 Прил10 Тб2 п9 прим2.1, 2.2, 2.3 (Кзтр=1,15; Кэм=1,15) При производстве работ в стесненных условиях населенных пунктов (см. перечень в прим. <5> к Прил.10, тб1, п5), к затратам труда рабочих и машинистов, времени эксплуатации машин и механизмов следует применять коэф. -К=1,15-. Коэффициенты не распространяются на работы, выполняемые в помещениях обьектов капитального строительства. Одновременное применение нескольких коэффициентов, приведенных в таблице 2, не допускается.
| 1 | ОТ(ЗТ) |  | чел.-ч | [5 empty] | 0.85527 | [6 empty] | 246.49
| ССЦ01-ТЗ-1-1020 | Рабочий строитель среднего разряда 2 |  | чел/ч |  | 25.61 |  | 1.265 |  | 0.85527 |  |  | 288.2 | 1 |  |  | 246.49
| 2 | ЭМ | [14 empty] | 3394.07
| 3 | ОТм(ЗТм) |  | чел.-ч | [5 empty] | 2.3751 | [6 empty] | 1133.46
| ССЦ01-ТЗ-5 | Затраты труда машинистов |  | чел/ч |  | 71.12 |  | 1.265 |  | 2.3751 |  |  | 477.22 | 1 |  |  | 1133.46
| ССЦ01-МАШ-060253 | Экскаваторы на гусеничном ходу импортного производства типа "ATLAS", "VOLVO", "KOMATSU", "HITACHI", "LIEBHER" с емкостью ковша 0,25 м3 |  | маш/ч |  | 57.82 |  | 1.265 |  | 1.931 |  |  | 1497.83 |  |  |  | 2892.25
| ССЦ01-МАШ-070149 | Бульдозеры при работе на других видах строительства 79 кВт (108 л.с.) |  | маш/ч |  | 13.3 |  | 1.265 |  | 0.44417 |  |  | 1129.81 |  |  |  | 501.82
| 4 | М | [14 empty] | 0
|  | Итого прямые затраты | [14 empty] | 4774.02
|  | ФОТ | [10 empty] | 304.75 |  |  |  | 1379.95
| 812/пр_2020_прил._т._п.1.1_гр.3 | НР (001.1 Земляные работы, выполняемые механизированным способом) |  | % |  | 92 |  | 1 |  | 92 |  |  | 280.37 |  |  |  | 1269.55
| 774/пр_2020_прил._т._п.1.1_гр.3 | СП (001.1 Земляные работы, выполняемые механизированным способом) |  | % |  | 46 |  | 1 |  | 46 |  |  | 140.19 |  |  |  | 634.78
|  | Всего по позиции | [10 empty] | 252967.8 |  |  |  | 6678.35
2 | ГЭСН-01-02-057-02 | Разработка грунта вручную в траншеях глубиной до 2 м без креплений с откосами, группа грунтов: 2 (вязкий грунт повышенной влажности, сильно налипающий на стенки и зубья ковша одноковшовых экскаваторов) (в охранной зоне действующей воздушной линии электропередачи, если это приведет к ограничению действий рабочих в соответствии с требованиями техники безопасности) |  | 100 м3 |  | 0.176 |  | 1 |  | 0.176
| 2101-3046 | ОП п1.1.82; прил1.12 п3.46 прим.(Козп=1,1; Кэм=1,1) при разработке вязких грунтов повышенной влажности, сильно налипающих на стенки и зубья ковша одноковшовых экскаваторов (кроме грунтов 5-6 группы) к расценкам табл. 01-01-001:01-01-004, 01-01-011:01-01-014, 01-01-042:01-01-044, 01-01-049, 01-01-006:01-01-010, 01-01-018:01-01-022 следует применять коэффициент К=1,1 к затратам труда и к оплате труда рабочих-строителей и к стоимости эксплуатации машин. Примечание: при разработке грунтов из под воды данные коэффициенты не должны применяться
| МС РФ 421\пр от 4.08.20(изм.557\пр от 7.07.22) Прил10 Тб2 п5 прим2.1, 2.3 | Кзтр=1,20; Кэм=1,20 ¦ (в охранной зоне действующей воздушной линии электропередачи, если это приведет к ограничению действий рабочих в соответствии с требованиями техники безопасности)
| 1 | ОТ(ЗТ) |  | чел.-ч | [5 empty] | 35.7773 | [6 empty] | 16391
| ФСБЦ ТЗ-1-100-20 | Средний разряд работы 2,0 |  | чел.-ч |  | 154 |  | 1.32 |  | 35.7773 |  |  | 458.14 | 1 |  |  | 16391
| 2 | ЭМ | [14 empty] | 0
| 3 | ОТм(ЗТм) |  | чел.-ч | [12 empty] | 0
| 4 | М | [14 empty] | 0
|  | Итого прямые затраты | [14 empty] | 16391
|  | ФОТ | [14 empty] | 16391
| 812/пр_2020_прил._т._п.1.2_гр.3 | НР (001.2 Земляные работы, выполняемые ручным способом) |  | % |  | 89 |  | 1 |  | 89 | [6 empty] | 14587.99
| 774/пр_2020_прил._т._п.1.2_гр.3 | СП (001.2 Земляные работы, выполняемые ручным способом) |  | % |  | 40 |  | 1 |  | 40 | [6 empty] | 6556.4
|  | Всего по позиции | [10 empty] | 213269.26 |  |  |  | 37535.39
3 | ГЭСН-01-02-068-02 | Водоотлив: из котлованов (в охранной зоне действующей воздушной линии электропередачи, если это приведет к ограничению действий рабочих в соответствии с требованиями техники безопасности) |  | 100 м3 |  | 0.2767 |  | 1 |  | 0.2767
| МС РФ 421\пр от 4.08.20(изм.557\пр от 7.07.22) Прил10 Тб2 п5 прим2.1, 2.3 | Кзтр=1,20; Кэм=1,20 ¦ (в охранной зоне действующей воздушной линии электропередачи, если это приведет к ограничению действий рабочих в соответствии с требованиями техники безопасности)
| 1 | ОТ(ЗТ) |  | чел.-ч | [5 empty] | 33.8681 | [6 empty] | 15516.32
| ФСБЦ ТЗ-1-100-20 | Средний разряд работы 2,0 |  | чел.-ч |  | 102 |  | 1.2 |  | 33.8681 |  |  | 458.14 | 1 |  |  | 15516.32
| 2 | ЭМ | [14 empty] | 2517.53
| 3 | ОТм(ЗТм) |  | чел.-ч | [12 empty] | 0
| ФСБЦ 91.19.08-004 | Насосы, производительность 53 м3/ч, напор 10 м, мощность 4 кВт |  | маш.-ч |  | 340 |  | 1.2 |  | 112.8936 | 13.04 | 1.71 | 22.3 |  |  |  | 2517.53
| 4 | М | [14 empty] | 0
|  | Итого прямые затраты | [14 empty] | 18033.85
|  | ФОТ | [14 empty] | 15516.32
| 812/пр_2020_прил._т._п.1.4_гр.3 | НР (001.4 Земляные работы, выполняемые по другим видам работ (подготовительным, сопутствующим, укрепительным)) |  | % |  | 89 |  | 1 |  | 89 | [6 empty] | 13809.52
| 774/пр_2020_прил._т._п.1.4_гр.3 | СП (001.4 Земляные работы, выполняемые по другим видам работ (подготовительным, сопутствующим, укрепительным)) |  | % |  | 41 |  | 1 |  | 41 | [6 empty] | 6361.69
|  | Всего по позиции | [10 empty] | 138073.94 |  |  |  | 38205.06
4 | ГЭСН-01-01-033-01 | Засыпка траншей и котлованов с перемещением грунта до 5 м бульдозерами мощностью: 59 кВт (80 л.с.), группа грунтов 1 (в охранной зоне действующей воздушной линии электропередачи, если это приведет к ограничению действий рабочих в соответствии с требованиями техники безопасности) (в стесненных условиях населенных пунктов) |  | 1000 м3 |  | 0.0396 |  | 1 |  | 0.0396
| 2020С-101-4 | МС РФ 421/пр от 4.08.20 Прил10 Тб1 п4 прим1.1, 1.3 (Кзтр=1,20; Кэм=1,20) При производстве работ в охранной зоне действующей воздушной линии электропередачи (см. перечень в прим. <4> к Прил.10, тб1 п4), вблизи обьектов, находящихся под напряжением, внутри обьектов капитального стр-ва, внутренняя проводка в которых не обесточена, если это приведет к ограничению действий рабочих в соответствии с требованиями техники безопасности, к затратам труда рабочих и машинистов, времени эксплуатации машин и механизмов следует применять коэф. -К=1,20-. Одновременное применение нескольких коэф., приведенных в таблице 1, допускается.
| МС РФ 421\пр от 4.08.20(изм.557\пр от 7.07.22) Прил10 Тб1 п5 прим1.1, 1.2, 1.3 | Кзтр=1,15; Кэм=1,15 ¦ (в стесненных условиях населенных пунктов)
| 1 | ОТ(ЗТ) |  | чел.-ч | [12 empty] | 0
| 2 | ЭМ | [14 empty] | 431.56
| 3 | ОТм(ЗТм) |  | чел.-ч | [5 empty] | 0.37762 | [6 empty] | 244.42
| ФСБЦ 91.01.01-034 | Бульдозеры, мощность 59 кВт (80 л.с.) |  | маш.-ч |  | 6.91 |  | 1.38 |  | 0.37762 | 828.16 | 1.38 | 1142.86 |  |  |  | 431.56
| ФСБЦ ТЗ-4-100-050 | Средний разряд машинистов 5,0 |  | чел.-ч |  | 6.91 |  | 1.38 |  | 0.37762 |  |  | 647.28 | 1 |  |  | 244.42
| 4 | М | [14 empty] | 0
|  | Итого прямые затраты | [14 empty] | 675.98
|  | ФОТ | [14 empty] | 244.42
| 812/пр_2020_прил._т._п.1.1_гр.3 | НР (001.1 Земляные работы, выполняемые механизированным способом) |  | % |  | 92 |  | 1 |  | 92 | [6 empty] | 224.87
| 774/пр_2020_прил._т._п.1.1_гр.3 | СП (001.1 Земляные работы, выполняемые механизированным способом) |  | % |  | 46 |  | 1 |  | 46 | [6 empty] | 112.43
|  | Всего по позиции | [10 empty] | 25587.88 |  |  |  | 1013.28
5 | ГЭСН-01-02-005-01 | Уплотнение грунта пневматическими трамбовками, группа грунтов: 1-2 (в охранной зоне действующей воздушной линии электропередачи, если это приведет к ограничению действий рабочих в соответствии с требованиями техники безопасности) (в стесненных условиях населенных пунктов) |  | 100 м3 |  | 0.396 |  | 1 |  | 0.396
| 2020С-101-4 | МС РФ 421/пр от 4.08.20 Прил10 Тб1 п4 прим1.1, 1.3 (Кзтр=1,20; Кэм=1,20) При производстве работ в охранной зоне действующей воздушной линии электропередачи (см. перечень в прим. <4> к Прил.10, тб1 п4), вблизи обьектов, находящихся под напряжением, внутри обьектов капитального стр-ва, внутренняя проводка в которых не обесточена, если это приведет к ограничению действий рабочих в соответствии с требованиями техники безопасности, к затратам труда рабочих и машинистов, времени эксплуатации машин и механизмов следует применять коэф. -К=1,20-. Одновременное применение нескольких коэф., приведенных в таблице 1, допускается.
| МС РФ 421\пр от 4.08.20(изм.557\пр от 7.07.22) Прил10 Тб1 п5 прим1.1, 1.2, 1.3 | Кзтр=1,15; Кэм=1,15 ¦ (в стесненных условиях населенных пунктов)
| 1 | ОТ(ЗТ) |  | чел.-ч | [5 empty] | 6.8474 | [6 empty] | 3424.86
| ФСБЦ ТЗ-1-100-30 | Средний разряд работы 3,0 |  | чел.-ч |  | 12.53 |  | 1.38 |  | 6.8474 |  |  | 500.17 | 1 |  |  | 3424.86
| 2 | ЭМ | [14 empty] | 586.26
| 3 | ОТм(ЗТм) |  | чел.-ч | [5 empty] | 1.4318 | [6 empty] | 806.41
| ФСБЦ 91.08.09-023 | Трамбовки пневматические при работе от передвижных компрессорных установок |  | маш.-ч |  | 10.5 |  | 1.38 |  | 5.738 | 2.41 | 1.11 | 2.68 |  |  |  | 15.38
| ФСБЦ 91.18.01-007 | Компрессоры винтовые передвижные с двигателем внутреннего сгорания, давление до 0,7 МПа (7 атм), производительность до 5,4 м3/мин |  | маш.-ч |  | 2.62 |  | 1.38 |  | 1.4318 |  |  | 398.72 |  |  |  | 570.88
| ФСБЦ ТЗ-4-100-040 | Средний разряд машинистов 4,0 |  | чел.-ч |  | 2.62 |  | 1.38 |  | 1.4318 |  |  | 563.22 | 1 |  |  | 806.41
| 4 | М | [14 empty] | 0
|  | Итого прямые затраты | [14 empty] | 4817.53
|  | ФОТ | [14 empty] | 4231.27
| 812/пр_2020_прил._т._п.1.1_гр.3 | НР (001.1 Земляные работы, выполняемые механизированным способом) |  | % |  | 92 |  | 1 |  | 92 | [6 empty] | 3892.77
| 774/пр_2020_прил._т._п.1.1_гр.3 | СП (001.1 Земляные работы, выполняемые механизированным способом) |  | % |  | 46 |  | 1 |  | 46 | [6 empty] | 1946.38
|  | Всего по позиции | [10 empty] | 26910.81 |  |  |  | 10656.68
6 | ГЭСН-01-02-061-01 | Засыпка вручную траншей, пазух котлованов и ям, группа грунтов: 1 (в охранной зоне действующей воздушной линии электропередачи, если это приведет к ограничению действий рабочих в соответствии с требованиями техники безопасности) |  | 100 м3 |  | 0.396 |  | 1 |  | 0.396
| МС РФ 421\пр от 4.08.20(изм.557\пр от 7.07.22) Прил10 Тб2 п5 прим2.1, 2.3 | Кзтр=1,20; Кэм=1,20 ¦ (в охранной зоне действующей воздушной линии электропередачи, если это приведет к ограничению действий рабочих в соответствии с требованиями техники безопасности)
| 1 | ОТ(ЗТ) |  | чел.-ч | [5 empty] | 42.0552 | [6 empty] | 18471.48
| ФСБЦ ТЗ-1-100-15 | Средний разряд работы 1,5 |  | чел.-ч |  | 88.5 |  | 1.2 |  | 42.0552 |  |  | 439.22 | 1 |  |  | 18471.48
| 2 | ЭМ | [14 empty] | 0
| 3 | ОТм(ЗТм) |  | чел.-ч | [12 empty] | 0
| 4 | М | [14 empty] | 0
|  | Итого прямые затраты | [14 empty] | 18471.48
|  | ФОТ | [14 empty] | 18471.48
| 812/пр_2020_прил._т._п.1.2_гр.3 | НР (001.2 Земляные работы, выполняемые ручным способом) |  | % |  | 89 |  | 1 |  | 89 | [6 empty] | 16439.62
| 774/пр_2020_прил._т._п.1.2_гр.3 | СП (001.2 Земляные работы, выполняемые ручным способом) |  | % |  | 40 |  | 1 |  | 40 | [6 empty] | 7388.59
|  | Всего по позиции | [10 empty] | 106817.4 |  |  |  | 42299.69
Итого по разделу
|  | Прямые затраты | [14 empty] | 63163,86
|  | оплата труда | [14 empty] | 54050,15
|  | эксплуатация машин | [14 empty] | 6929,42
|  | оплата труда машинистов | [14 empty] | 2184,29
|  | Итого ФОТ | [14 empty] | 56234,44
|  | Итого накладные расходы | [14 empty] | 50224,32
|  | Итого сметная прибыль | [14 empty] | 23000,27
|  | Итого СМР в текущих ценах | [14 empty] | 136388,45
|  | Итого по разделу | [14 empty] | 136388,45
|  | затраты труда рабочих | [14 empty] | 119,42
|  | затраты труда машинистов | [14 empty] | 4,19
ГНБ 50 м по 2 трубы
7 | ГЭСН-34-02-017-01 | Устройство переходов подземных методом горизонтального прокола: первой трубой до 10 м (в охранной зоне действующей воздушной линии электропередачи, если это приведет к ограничению действий рабочих в соответствии с требованиями техники безопасности) |  | переход |  | 1 |  | 1 |  | 1
| МС РФ 421\пр от 4.08.20(изм.557\пр от 7.07.22) Прил10 Тб2 п5 прим2.1, 2.3 | Кзтр=1,20; Кэм=1,20 ¦ (в охранной зоне действующей воздушной линии электропередачи, если это приведет к ограничению действий рабочих в соответствии с требованиями техники безопасности)
| 1 | ОТ(ЗТ) |  | чел.-ч | [5 empty] | 12.6 | [6 empty] | 7626.15
| ФСБЦ ТЗ-1-100-45 | Средний разряд работы 4,5 |  | чел.-ч |  | 10.5 |  | 1.2 |  | 12.6 |  |  | 605.25 | 1 |  |  | 7626.15
| 2 | ЭМ | [14 empty] | 2573.82
| 3 | ОТм(ЗТм) |  | чел.-ч | [5 empty] | 6.552 | [6 empty] | 4956.98
| ФСБЦ 91.11.02-041 | Установки для горизонтального прокола грунта на базе автомобиля грузоподъемностью до 3 т, тяговое усилие 30 т |  | маш.-ч |  | 5.46 |  | 1.2 |  | 6.552 | 282.61 | 1.39 | 392.83 |  |  |  | 2573.82
| ФСБЦ ТЗ-4-100-060 | Средний разряд машинистов 6,0 |  | чел.-ч |  | 5.46 |  | 1.2 |  | 6.552 |  |  | 756.56 | 1 |  |  | 4956.98
| 4 | М | [14 empty] | 1800.15
| ФСБЦ 11.1.02.02-0003 | Дрова разделанные 2 группы (сосна, ольха), длина до 1 м |  | м3 |  | 0.003 |  | 1 |  | 0.003 | 2784.5 | 1.09 | 3035.11 |  |  |  | 9.11
| ФСБЦ 20.2.02.07-0031 | Пробки кабельные полиэтиленовые для асботруб, внутренний диаметр 100 мм |  | 100 шт |  | 0.02 |  | 1 |  | 0.02 | 1771.04 | 1.22 | 2160.67 |  |  |  | 43.21
| ФСБЦ 24.2.05.01-0001 | Трубы хризотилцементные безнапорные, диаметр условного прохода 100 мм |  | м |  | 11 |  | 1 |  | 11 | 94.68 | 1.51 | 142.97 |  |  |  | 1572.67
| ФСБЦ 24.3.05.07-0511 | Муфта полиэтиленовая для хризотилцементных труб, номинальный наружный диаметр 100 мм |  | шт |  | 3 |  | 1 |  | 3 | 20.42 | 1.02 | 20.83 |  |  |  | 62.49
| ФСБЦ 14.5.02.02-0101 | Мастика-замазка защитная на акриловой основе, универсальная |  | кг |  | 0.78 |  | 1 |  | 0.78 | 46.06 | 1.74 | 80.14 |  |  |  | 62.51
| ФСБЦ 01.7.07.29-0111 | Пакля смоляная пропитанная |  | кг |  | 0.38 |  | 1 |  | 0.38 | 92.95 | 1.42 | 131.99 |  |  |  | 50.16
|  | Итого прямые затраты | [14 empty] | 16957.1
|  | ФОТ | [14 empty] | 12583.13
| 812/пр_2020_прил._т._п.28_гр.3 | НР (028 Сооружения связи, радиовещания и телевидения) |  | % |  | 98 |  | 1 |  | 98 | [6 empty] | 12331.47
| 774/пр_2020_прил._т._п.28_гр.3 | СП (028 Сооружения связи, радиовещания и телевидения) |  | % |  | 58 |  | 1 |  | 58 | [6 empty] | 7298.22
|  | Всего по позиции | [10 empty] | 36586.79 |  |  |  | 36586.79
8 | ГЭСН-34-02-017-02 | Устройство переходов подземных методом горизонтального прокола: на каждые последующие 5 м добавлять к норме 34-02-017-01 (в охранной зоне действующей воздушной линии электропередачи, если это приведет к ограничению действий рабочих в соответствии с требованиями техники безопасности) |  | переход |  | 1 |  | 8 |  | 8
| МС РФ 421\пр от 4.08.20(изм.557\пр от 7.07.22) Прил10 Тб2 п5 прим2.1, 2.3 | Кзтр=1,20; Кэм=1,20 ¦ (в охранной зоне действующей воздушной линии электропередачи, если это приведет к ограничению действий рабочих в соответствии с требованиями техники безопасности)
| 1 | ОТ(ЗТ) |  | чел.-ч | [5 empty] | 36.768 | [6 empty] | 22253.83
| ФСБЦ ТЗ-1-100-45 | Средний разряд работы 4,5 |  | чел.-ч |  | 3.83 |  | 1.2 |  | 36.768 |  |  | 605.25 | 1 |  |  | 22253.83
| 2 | ЭМ | [14 empty] | 8070.3
| 3 | ОТм(ЗТм) |  | чел.-ч | [5 empty] | 20.544 | [6 empty] | 15542.77
| ФСБЦ 91.11.02-041 | Установки для горизонтального прокола грунта на базе автомобиля грузоподъемностью до 3 т, тяговое усилие 30 т |  | маш.-ч |  | 2.14 |  | 1.2 |  | 20.544 | 282.61 | 1.39 | 392.83 |  |  |  | 8070.3
| ФСБЦ ТЗ-4-100-060 | Средний разряд машинистов 6,0 |  | чел.-ч |  | 2.14 |  | 1.2 |  | 20.544 |  |  | 756.56 | 1 |  |  | 15542.77
| 4 | М | [14 empty] | 7867.91
| ФСБЦ 11.1.02.02-0003 | Дрова разделанные 2 группы (сосна, ольха), длина до 1 м |  | м3 |  | 0.002 |  | 1 |  | 0.016 | 2784.5 | 1.09 | 3035.11 |  |  |  | 48.56
| ФСБЦ 20.2.02.07-0031 | Пробки кабельные полиэтиленовые для асботруб, внутренний диаметр 100 мм |  | 100 шт |  | 0.01 |  | 1 |  | 0.08 | 1771.04 | 1.22 | 2160.67 |  |  |  | 172.85
| ФСБЦ 24.2.05.01-0001 | Трубы хризотилцементные безнапорные, диаметр условного прохода 100 мм |  | м |  | 6 |  | 1 |  | 48 | 94.68 | 1.51 | 142.97 |  |  |  | 6862.56
| ФСБЦ 24.3.05.07-0511 | Муфта полиэтиленовая для хризотилцементных труб, номинальный наружный диаметр 100 мм |  | шт |  | 2 |  | 1 |  | 16 | 20.42 | 1.02 | 20.83 |  |  |  | 333.28
| ФСБЦ 14.5.02.02-0101 | Мастика-замазка защитная на акриловой основе, универсальная |  | кг |  | 0.39 |  | 1 |  | 3.12 | 46.06 | 1.74 | 80.14 |  |  |  | 250.04
| ФСБЦ 01.7.07.29-0111 | Пакля смоляная пропитанная |  | кг |  | 0.19 |  | 1 |  | 1.52 | 92.95 | 1.42 | 131.99 |  |  |  | 200.62
|  | Итого прямые затраты | [14 empty] | 53734.81
|  | ФОТ | [14 empty] | 37796.6
| 812/пр_2020_прил._т._п.28_гр.3 | НР (028 Сооружения связи, радиовещания и телевидения) |  | % |  | 98 |  | 1 |  | 98 | [6 empty] | 37040.67
| 774/пр_2020_прил._т._п.28_гр.3 | СП (028 Сооружения связи, радиовещания и телевидения) |  | % |  | 58 |  | 1 |  | 58 | [6 empty] | 21922.03
|  | Всего по позиции | [10 empty] | 14087.19 |  |  |  | 112697.51
9 | ГЭСН-34-02-017-03 | Устройство переходов подземных методом горизонтального прокола: последующими трубами до 10 м (в охранной зоне действующей воздушной линии электропередачи, если это приведет к ограничению действий рабочих в соответствии с требованиями техники безопасности) |  | переход |  | 1 |  | 1 |  | 1
| МС РФ 421\пр от 4.08.20(изм.557\пр от 7.07.22) Прил10 Тб2 п5 прим2.1, 2.3 | Кзтр=1,20; Кэм=1,20 ¦ (в охранной зоне действующей воздушной линии электропередачи, если это приведет к ограничению действий рабочих в соответствии с требованиями техники безопасности)
| 1 | ОТ(ЗТ) |  | чел.-ч | [5 empty] | 10.632 | [6 empty] | 6435.02
| ФСБЦ ТЗ-1-100-45 | Средний разряд работы 4,5 |  | чел.-ч |  | 8.86 |  | 1.2 |  | 10.632 |  |  | 605.25 | 1 |  |  | 6435.02
| 2 | ЭМ | [14 empty] | 2168.42
| 3 | ОТм(ЗТм) |  | чел.-ч | [5 empty] | 5.52 | [6 empty] | 4176.21
| ФСБЦ 91.11.02-041 | Установки для горизонтального прокола грунта на базе автомобиля грузоподъемностью до 3 т, тяговое усилие 30 т |  | маш.-ч |  | 4.6 |  | 1.2 |  | 5.52 | 282.61 | 1.39 | 392.83 |  |  |  | 2168.42
| ФСБЦ ТЗ-4-100-060 | Средний разряд машинистов 6,0 |  | чел.-ч |  | 4.6 |  | 1.2 |  | 5.52 |  |  | 756.56 | 1 |  |  | 4176.21
| 4 | М | [14 empty] | 1800.15
| ФСБЦ 11.1.02.02-0003 | Дрова разделанные 2 группы (сосна, ольха), длина до 1 м |  | м3 |  | 0.003 |  | 1 |  | 0.003 | 2784.5 | 1.09 | 3035.11 |  |  |  | 9.11
| ФСБЦ 20.2.02.07-0031 | Пробки кабельные полиэтиленовые для асботруб, внутренний диаметр 100 мм |  | 100 шт |  | 0.02 |  | 1 |  | 0.02 | 1771.04 | 1.22 | 2160.67 |  |  |  | 43.21
| ФСБЦ 24.2.05.01-0001 | Трубы хризотилцементные безнапорные, диаметр условного прохода 100 мм |  | м |  | 11 |  | 1 |  | 11 | 94.68 | 1.51 | 142.97 |  |  |  | 1572.67
| ФСБЦ 24.3.05.07-0511 | Муфта полиэтиленовая для хризотилцементных труб, номинальный наружный диаметр 100 мм |  | шт |  | 3 |  | 1 |  | 3 | 20.42 | 1.02 | 20.83 |  |  |  | 62.49
| ФСБЦ 14.5.02.02-0101 | Мастика-замазка защитная на акриловой основе, универсальная |  | кг |  | 0.78 |  | 1 |  | 0.78 | 46.06 | 1.74 | 80.14 |  |  |  | 62.51
| ФСБЦ 01.7.07.29-0111 | Пакля смоляная пропитанная |  | кг |  | 0.38 |  | 1 |  | 0.38 | 92.95 | 1.42 | 131.99 |  |  |  | 50.16
|  | Итого прямые затраты | [14 empty] | 14579.8
|  | ФОТ | [14 empty] | 10611.23
| 812/пр_2020_прил._т._п.28_гр.3 | НР (028 Сооружения связи, радиовещания и телевидения) |  | % |  | 98 |  | 1 |  | 98 | [6 empty] | 10399.01
| 774/пр_2020_прил._т._п.28_гр.3 | СП (028 Сооружения связи, радиовещания и телевидения) |  | % |  | 58 |  | 1 |  | 58 | [6 empty] | 6154.51
|  | Всего по позиции | [10 empty] | 31133.32 |  |  |  | 31133.32
10 | ГЭСН-34-02-017-04 | Устройство переходов подземных методом горизонтального прокола: на каждые последующие 5 м добавлять к норме 34-02-017-03 (в охранной зоне действующей воздушной линии электропередачи, если это приведет к ограничению действий рабочих в соответствии с требованиями техники безопасности) |  | переход |  | 1 |  | 8 |  | 8
| МС РФ 421\пр от 4.08.20(изм.557\пр от 7.07.22) Прил10 Тб2 п5 прим2.1, 2.3 | Кзтр=1,20; Кэм=1,20 ¦ (в охранной зоне действующей воздушной линии электропередачи, если это приведет к ограничению действий рабочих в соответствии с требованиями техники безопасности)
| 1 | ОТ(ЗТ) |  | чел.-ч | [5 empty] | 33.024 | [6 empty] | 19987.78
| ФСБЦ ТЗ-1-100-45 | Средний разряд работы 4,5 |  | чел.-ч |  | 3.44 |  | 1.2 |  | 33.024 |  |  | 605.25 | 1 |  |  | 19987.78
| 2 | ЭМ | [14 empty] | 7278.35
| 3 | ОТм(ЗТм) |  | чел.-ч | [5 empty] | 18.528 | [6 empty] | 14017.54
| ФСБЦ 91.11.02-041 | Установки для горизонтального прокола грунта на базе автомобиля грузоподъемностью до 3 т, тяговое усилие 30 т |  | маш.-ч |  | 1.93 |  | 1.2 |  | 18.528 | 282.61 | 1.39 | 392.83 |  |  |  | 7278.35
| ФСБЦ ТЗ-4-100-060 | Средний разряд машинистов 6,0 |  | чел.-ч |  | 1.93 |  | 1.2 |  | 18.528 |  |  | 756.56 | 1 |  |  | 14017.54
| 4 | М | [14 empty] | 7867.91
| ФСБЦ 11.1.02.02-0003 | Дрова разделанные 2 группы (сосна, ольха), длина до 1 м |  | м3 |  | 0.002 |  | 1 |  | 0.016 | 2784.5 | 1.09 | 3035.11 |  |  |  | 48.56
| ФСБЦ 20.2.02.07-0031 | Пробки кабельные полиэтиленовые для асботруб, внутренний диаметр 100 мм |  | 100 шт |  | 0.01 |  | 1 |  | 0.08 | 1771.04 | 1.22 | 2160.67 |  |  |  | 172.85
| ФСБЦ 24.2.05.01-0001 | Трубы хризотилцементные безнапорные, диаметр условного прохода 100 мм |  | м |  | 6 |  | 1 |  | 48 | 94.68 | 1.51 | 142.97 |  |  |  | 6862.56
| ФСБЦ 24.3.05.07-0511 | Муфта полиэтиленовая для хризотилцементных труб, номинальный наружный диаметр 100 мм |  | шт |  | 2 |  | 1 |  | 16 | 20.42 | 1.02 | 20.83 |  |  |  | 333.28
| ФСБЦ 14.5.02.02-0101 | Мастика-замазка защитная на акриловой основе, универсальная |  | кг |  | 0.39 |  | 1 |  | 3.12 | 46.06 | 1.74 | 80.14 |  |  |  | 250.04
| ФСБЦ 01.7.07.29-0111 | Пакля смоляная пропитанная |  | кг |  | 0.19 |  | 1 |  | 1.52 | 92.95 | 1.42 | 131.99 |  |  |  | 200.62
|  | Итого прямые затраты | [14 empty] | 49151.58
|  | ФОТ | [14 empty] | 34005.32
| 812/пр_2020_прил._т._п.28_гр.3 | НР (028 Сооружения связи, радиовещания и телевидения) |  | % |  | 98 |  | 1 |  | 98 | [6 empty] | 33325.21
| 774/пр_2020_прил._т._п.28_гр.3 | СП (028 Сооружения связи, радиовещания и телевидения) |  | % |  | 58 |  | 1 |  | 58 | [6 empty] | 19723.09
|  | Всего по позиции | [10 empty] | 12774.99 |  |  |  | 102199.88
Итого по разделу
|  | Прямые затраты | [14 empty] | 134423,29
|  | оплата труда | [14 empty] | 56302,78
|  | эксплуатация машин | [14 empty] | 20090,89
|  | оплата труда машинистов | [14 empty] | 38693,50
|  | материальные ресурсы | [14 empty] | 19336,12
|  | в т.ч. материалы учтенные в расценках | [14 empty] | 19336,12
|  | Итого ФОТ | [14 empty] | 94996,28
|  | Итого накладные расходы | [14 empty] | 93096,36
|  | Итого сметная прибыль | [14 empty] | 55097,85
|  | Итого СМР в текущих ценах | [14 empty] | 282617,50
|  | Итого по разделу | [14 empty] | 282617,50
|  | затраты труда рабочих | [14 empty] | 93,02
|  | затраты труда машинистов | [14 empty] | 51,14
Прокладка кабеля методом ГНБ
11 | ГЭСНм-08-02-148-03 | Кабель до 35 кВ в проложенных трубах, блоках и коробах, масса 1 м кабеля: до 3 кг Объем: 50 * 3 |  | 100 м |  | 1.5 |  | 1 |  | 1.5
| 1 | ОТ(ЗТ) |  | чел.-ч | [5 empty] | 27.84 | [6 empty] | 15328.98
| ФСБЦ ТЗ-1-100-38 | Средний разряд работы 3,8 |  | чел.-ч |  | 18.56 |  | 1 |  | 27.84 |  |  | 550.61 | 1 |  |  | 15328.98
| 2 | ЭМ | [14 empty] | 786.7
| 3 | ОТм(ЗТм) |  | чел.-ч | [5 empty] | 0.6 | [6 empty] | 395.94
| ФСБЦ 91.05.05-015 | Краны на автомобильном ходу, грузоподъемность 16 т |  | маш.-ч |  | 0.2 |  | 1 |  | 0.3 |  |  | 1631.99 |  |  |  | 489.6
| ФСБЦ ТЗ-4-100-060 | Средний разряд машинистов 6,0 |  | чел.-ч |  | 0.2 |  | 1 |  | 0.3 |  |  | 756.56 | 1 |  |  | 226.97
| ФСБЦ 91.06.01-003 | Домкраты гидравлические, грузоподъемность 63-100 т |  | маш.-ч |  | 4.27 |  | 1 |  | 6.405 |  |  | 2.55 |  |  |  | 16.33
| ФСБЦ 91.06.03-061 | Лебедки электрические тяговым усилием до 12,26 кН (1,25 т) |  | маш.-ч |  | 4.27 |  | 1 |  | 6.405 | 8.84 | 1.48 | 13.08 |  |  |  | 83.78
| ФСБЦ 91.14.02-001 | Автомобили бортовые, грузоподъемность до 5 т |  | маш.-ч |  | 0.2 |  | 1 |  | 0.3 |  |  | 656.62 |  |  |  | 196.99
| ФСБЦ ТЗ-4-100-040 | Средний разряд машинистов 4,0 |  | чел.-ч |  | 0.2 |  | 1 |  | 0.3 |  |  | 563.22 | 1 |  |  | 168.97
| 4 | М | [14 empty] | 1163.9
| ФСБЦ 10.3.02.03-0011 | Припои оловянно-свинцовые бессурьмянистые, марка ПОС30 |  | кг |  | 0.5 |  | 1 |  | 0.75 | 931.11 | 1.64 | 1527.02 |  |  |  | 1145.27
| ФСБЦ 14.4.03.03-0002 | Лак битумный БТ-123 |  | т |  | 6e-05 |  | 1 |  | 9e-05 | 82698.14 | 1.35 | 111642.49 |  |  |  | 10.05
| ФСБЦ 01.7.06.07-0002 | Ленты монтажные из пластмассы для бандажирования проводов, скрепляются пластмассовыми кнопками, ширина 10 мм |  | 10 м |  | 0.096 |  | 1 |  | 0.144 | 37.71 | 1.58 | 59.58 |  |  |  | 8.58
| ФСБЦ-421_пр-2020-п.75а | Вспомогательные ненормируемые материальные ресурсы 2% от ОТ |  | % |  | 1 |  | 1 |  |  |  |  | 1 |  |  |  | 0
|  | Итого прямые затраты | [14 empty] | 17675.52
|  | ФОТ | [14 empty] | 15724.92
| 812/пр_2020_прил._т._п.49.3_гр.3 | НР (049.3 Электротехнические установки на других объектах) |  | % |  | 97 |  | 1 |  | 97 | [6 empty] | 15253.17
| 774/пр_2020_прил._т._п.49.3_гр.3 | СП (049.3 Электротехнические установки на других объектах) |  | % |  | 51 |  | 1 |  | 51 | [6 empty] | 8019.71
|  | Всего по позиции | [10 empty] | 27298.93 |  |  |  | 40948.4
12 | ГЭСНм-10-06-034-28 | Герметизация канала кабельной канализации: занятого |  | канал |  | 2 |  | 1 |  | 2
| 1 | ОТ(ЗТ) |  | чел.-ч | [5 empty] | 1.1 | [6 empty] | 598.73
| ФСБЦ ТЗ-1-100-37 | Средний разряд работы 3,7 |  | чел.-ч |  | 0.55 |  | 1 |  | 1.1 |  |  | 544.3 | 1 |  |  | 598.73
| 2 | ЭМ | [14 empty] | 0
| 3 | ОТм(ЗТм) |  | чел.-ч | [12 empty] | 0
| 4 | М | [14 empty] | 18.12
| ФСБЦ 01.7.14.01-0002 | Герметик пенополиуретановый (пена монтажная) универсальный, объем 1000 мл |  | шт |  | 0.03077 |  | 1 |  | 0.06154 | 241.35 | 1.22 | 294.45 |  |  |  | 18.12
| ФСБЦ-421_пр-2020-п.75а | Вспомогательные ненормируемые материальные ресурсы 2% от ОТ |  | % |  | 1 |  | 1 |  |  |  |  | 1 |  |  |  | 0
|  | Итого прямые затраты | [14 empty] | 616.85
|  | ФОТ | [14 empty] | 598.73
| 812/пр_2020_прил._т._п.51.1_гр.3 | НР (051.1 прокладка и монтаж сетей связи) |  | % |  | 90 |  | 1 |  | 90 | [6 empty] | 538.86
| 774/пр_2020_прил._т._п.51.1_гр.3 | СП (051.1 прокладка и монтаж сетей связи) |  | % |  | 46 |  | 1 |  | 46 | [6 empty] | 275.42
|  | Всего по позиции | [10 empty] | 715.57 |  |  |  | 1431.13
13 | ГЭСНм-10-06-034-27 | Герметизация канала кабельной канализации: свободного |  | канал |  | 2 |  | 1 |  | 2
| 1 | ОТ(ЗТ) |  | чел.-ч | [5 empty] | 0.2 | [6 empty] | 112.64
| ФСБЦ ТЗ-1-100-40 | Средний разряд работы 4,0 |  | чел.-ч |  | 0.1 |  | 1 |  | 0.2 |  |  | 563.22 | 1 |  |  | 112.64
| 2 | ЭМ | [14 empty] | 0
| 3 | ОТм(ЗТм) |  | чел.-ч | [12 empty] | 0
| 4 | М | [14 empty] | 18.12
| ФСБЦ 01.7.14.01-0002 | Герметик пенополиуретановый (пена монтажная) универсальный, объем 1000 мл |  | шт |  | 0.03077 |  | 1 |  | 0.06154 | 241.35 | 1.22 | 294.45 |  |  |  | 18.12
| ФСБЦ-421_пр-2020-п.75а | Вспомогательные ненормируемые материальные ресурсы 2% от ОТ |  | % |  | 1 |  | 1 |  |  |  |  | 1 |  |  |  | 0
|  | Итого прямые затраты | [14 empty] | 130.76
|  | ФОТ | [14 empty] | 112.64
| 812/пр_2020_прил._т._п.51.1_гр.3 | НР (051.1 прокладка и монтаж сетей связи) |  | % |  | 90 |  | 1 |  | 90 | [6 empty] | 101.38
| 774/пр_2020_прил._т._п.51.1_гр.3 | СП (051.1 прокладка и монтаж сетей связи) |  | % |  | 46 |  | 1 |  | 46 | [6 empty] | 51.81
|  | Всего по позиции | [10 empty] | 141.97 |  |  |  | 283.95
Итого по разделу
|  | Прямые затраты | [14 empty] | 18423,13
|  | оплата труда | [14 empty] | 16040,35
|  | эксплуатация машин | [14 empty] | 786,70
|  | оплата труда машинистов | [14 empty] | 395,94
|  | материальные ресурсы | [14 empty] | 1200,14
|  | в т.ч. материалы учтенные в расценках | [14 empty] | 1200,14
|  | Итого ФОТ | [14 empty] | 16436,29
|  | Итого накладные расходы | [14 empty] | 15893,41
|  | Итого сметная прибыль | [14 empty] | 8346,94
|  | Итого СМР в текущих ценах | [14 empty] | 42663,48
|  | Итого по разделу | [14 empty] | 42663,48
|  | затраты труда рабочих | [14 empty] | 29,14
|  | затраты труда машинистов | [14 empty] | 0,60
ФСБЦ
14 | 21.1.07.02-0198 3кв_2025_ФГИС_ЦС_ЛО | Кабель силовой с алюминиевыми жилами АПвПг 1х240мк/50-10000 Объем: 50 * 3 * 1.02 |  | 1000 м |  | 0.153 |  | 1 |  | 0.153 | 998427.93 | 1.26 | 1258019.19 | 1 |  |  | 192476.94
|  | Всего по позиции | [10 empty] | 1258019.22 |  |  |  | 192476.94
15 | 24.3.03.06-0006 4кв_2025_ФГИС_ЦС_Лен.обл | Трубы полиэтиленовые дренажные гофрированные, диаметр 160 мм Объем: 50 * 2 * 1.02 |  | м |  | 102 |  | 1 |  | 102 | 107.69 | 1.02 | 109.84 | 1 |  |  | 11203.68
|  | Всего по позиции | [10 empty] | 109.84 |  |  |  | 11203.68
Итого по разделу
|  | материальные ресурсы | [14 empty] | 203680,62
|  | в т.ч. неучтенные материалы | [14 empty] | 203680,62
|  | Итого СМР в текущих ценах | [14 empty] | 203680,62
|  | Итого по разделу | [14 empty] | 203680,62
Всего по смете
|  | Всего прямые затраты | [14 empty] | 419690,90
в том числе
|  | оплата труда (ОТ) | [14 empty] | 126393,28
|  | эксплуатация машин и механизмов | [14 empty] | 27807,01
|  | оплата труда машинистов (ОТм) | [14 empty] | 41273,73
|  | материальные ресурсы | [14 empty] | 224216,88
|  | Всего ФОТ | [14 empty] | 167667,01
|  | Всего накладные расходы | [14 empty] | 159214,09
|  | Всего сметная прибыль | [14 empty] | 86445,06
|  | Итого СМР | [14 empty] | 665350,05
|  | Сметная стоимость в текущих ценах | [14 empty] | 665350,05
|  | Сметная стоимость в текущих ценах для ОС | [14 empty] | 665350,05
|  | затраты труда рабочих | [14 empty] | 241,58
|  | затраты труда машинистов | [14 empty] | 55,93
| ВЗиС_Строительство, п.50. | Временные здания и сооружения | [11 empty] | 2,5 % |  |  | 16633,75
|  | Итого с ВЗиС | [14 empty] | 681983,80
| ЗУ_III_Строительство, п.85. | Зимнее удорожание | [11 empty] | 2,1 % |  |  | 14321,66
|  | Итого с зимним удорожанием | [14 empty] | 696305,46
|  | Итого с оборудованием | [14 empty] | 696305,46
| МС РФ от 04.08.2020 №421/пр | Непредвиденные расходы | [11 empty] | 3 % |  |  | 20889,16
|  | Итого без НДС | [14 empty] | 717194,62
| Составил: | [7 empty] | Проверил:
| Начальник сметного отдела |  |  |  | Чернявская Н.П. |  |  |  | Начальник сметного отдела | [6 empty] | Чернявская Н.П.

## 02-01-04
| Наименование программного продукта |  |  |  |  | Система выпуска сметной документации А0 v. 3.6.2.3 Copyright InfoStroy Ltd.
| УТВЕРЖДАЮ | [11 empty] | Первый заместитель генерального директора-главный инженер
АО "ЛОЭСК"
Жук В.А.
"_____" ______________ 20___ г.
Строительство ТП-10/0,4 кВ мощностью 3,2 МВА, КЛ-10 кВ протяженностью 1,55 км по договору ТП №08-024/005-ПС-24 в г. Ивангород ЛО (24-1-08-1-08-03-0-0512)
(наименование стройки)
Строительство ТП-10/0,4 кВ мощностью 3,2 МВА, КЛ-10 кВ протяженностью 1,55 км по договору ТП №08-024/005-ПС-24 в г. Ивангород ЛО (24-1-08-1-08-03-0-0512)
(наименование объекта капитального строительства)
ЛОКАЛЬНАЯ СМЕТА №02-01-04
2КЛ-10кВ Строительство ТП-10/0,4 кВ мощностью 3,2 МВА, КЛ-10 кВ протяженностью 1,55 км по договору ТП №08-024/005-ПС-24 в г. Ивангород ЛО (24-1-08-1-08-03-0-0512)
(наименование работ и затрат)
| Составлен(а) | Ресурсно-индексным | [7 empty] | методом
| Основание | 97-06.2021-РГЗ.ЭС.1.1
(проектная и (или) иная техническая документация)
| Составлен(а) в текущем уровне цен |  | 4 кв. 2025
| Сметная стоимость |  | 2409435,74 |  |  |  | руб.
|  | в том числе: | [7 empty] | Средства на оплату труда рабочих |  |  |  |  | 213342.59 |  | руб.
|  | строительных работ | 155025.1167 |  |  |  | руб. |  |  | Средства на оплату труда машинистов |  |  |  |  | 74403.74 |  | руб.
|  | монтажных работ | 2204745.75 |  |  |  | руб. |  |  | Нормативные затраты труда рабочих |  |  |  | 400 |  |  | чел. час.
|  | оборудования | 0 |  |  |  | руб. |  |  | Нормативные затраты труда машинистов |  |  |  | 110 |  |  | чел. час.
|  | прочих затрат | 49664.8667 |  |  |  | руб.
№ п/п | Обоснование | Наименование работ и затрат |  | Единица измерения |  | Количество |  |  |  |  | Сметная стоимость, руб.
[6 empty] | на единицу |  | коэффициенты |  | всего с учетом коэффициентов | на единицу измерения в базисном уровне цен | индекс | на единицу измерения в текущем уровне цен | коэффициенты |  |  | всего в текущем уровне цен, руб.
1 | 2 | 3 |  | 4 |  | 5 |  | 6 |  | 7 | 8 | 9 | 10 | 11 |  |  | 12
Земляные работы
1 | ГЭСН-01-01-009-23 | Разработка траншей экскаватором «обратная лопата» с ковшом вместимостью 0,25 м3, группа грунтов: 2 Объем: 320 * 0.5 * 0.7 : 2 |  | 1000 м3 |  | 0.056 |  | 1 |  | 0.056
| 2101-1 | _разработка грунта в отвал
| 1 | ОТ(ЗТ) |  | чел.-ч | [12 empty] | 0
| 2 | ЭМ | [14 empty] | 2480.84
| 3 | ОТм(ЗТм) |  | чел.-ч | [5 empty] | 2.52 | [6 empty] | 1631.15
| ФСБЦ 91.01.05-106 | Экскаваторы одноковшовые дизельные на пневмоколесном ходу, объем ковша 0,25 м3 |  | маш.-ч |  | 45 |  | 1 |  | 2.52 | 800.37 | 1.23 | 984.46 |  |  |  | 2480.84
| ФСБЦ ТЗ-4-100-050 | Средний разряд машинистов 5,0 |  | чел.-ч |  | 45 |  | 1 |  | 2.52 |  |  | 647.28 | 1 |  |  | 1631.15
| 4 | М | [14 empty] | 0
|  | Итого прямые затраты | [14 empty] | 4111.99
|  | ФОТ | [14 empty] | 1631.15
| 812/пр_2020_прил._т._п.1.1_гр.3 | НР (001.1 Земляные работы, выполняемые механизированным способом) |  | % |  | 92 |  | 1 |  | 92 | [6 empty] | 1500.66
| 774/пр_2020_прил._т._п.1.1_гр.3 | СП (001.1 Земляные работы, выполняемые механизированным способом) |  | % |  | 46 |  | 1 |  | 46 | [6 empty] | 750.33
|  | Всего по позиции | [10 empty] | 113624.64 |  |  |  | 6362.98
2 | ГЭСН-01-02-057-02 | Разработка грунта вручную в траншеях глубиной до 2 м без креплений с откосами, группа грунтов: 2 Объем: 320 * 0.5 * 0.7 : 2 |  | 100 м3 |  | 0.56 |  | 1 |  | 0.56
| 1 | ОТ(ЗТ) |  | чел.-ч | [5 empty] | 86.24 | [6 empty] | 39509.99
| ФСБЦ ТЗ-1-100-20 | Средний разряд работы 2,0 |  | чел.-ч |  | 154 |  | 1 |  | 86.24 |  |  | 458.14 | 1 |  |  | 39509.99
| 2 | ЭМ | [14 empty] | 0
| 3 | ОТм(ЗТм) |  | чел.-ч | [12 empty] | 0
| 4 | М | [14 empty] | 0
|  | Итого прямые затраты | [14 empty] | 39509.99
|  | ФОТ | [14 empty] | 39509.99
| 812/пр_2020_прил._т._п.1.2_гр.3 | НР (001.2 Земляные работы, выполняемые ручным способом) |  | % |  | 89 |  | 1 |  | 89 | [6 empty] | 35163.89
| 774/пр_2020_прил._т._п.1.2_гр.3 | СП (001.2 Земляные работы, выполняемые ручным способом) |  | % |  | 40 |  | 1 |  | 40 | [6 empty] | 15804
|  | Всего по позиции | [10 empty] | 161567.64 |  |  |  | 90477.88
3 | ГЭСН-01-02-061-01 | Засыпка вручную траншей, пазух котлованов и ям, группа грунтов: 1 Объем: 320 * 0.5 * 0.3 : 2 |  | 100 м3 |  | 0.24 |  | 1 |  | 0.24
| 1 | ОТ(ЗТ) |  | чел.-ч | [5 empty] | 21.24 | [6 empty] | 9329.03
| ФСБЦ ТЗ-1-100-15 | Средний разряд работы 1,5 |  | чел.-ч |  | 88.5 |  | 1 |  | 21.24 |  |  | 439.22 | 1 |  |  | 9329.03
| 2 | ЭМ | [14 empty] | 0
| 3 | ОТм(ЗТм) |  | чел.-ч | [12 empty] | 0
| 4 | М | [14 empty] | 0
|  | Итого прямые затраты | [14 empty] | 9329.03
|  | ФОТ | [14 empty] | 9329.03
| 812/пр_2020_прил._т._п.1.2_гр.3 | НР (001.2 Земляные работы, выполняемые ручным способом) |  | % |  | 89 |  | 1 |  | 89 | [6 empty] | 8302.84
| 774/пр_2020_прил._т._п.1.2_гр.3 | СП (001.2 Земляные работы, выполняемые ручным способом) |  | % |  | 40 |  | 1 |  | 40 | [6 empty] | 3731.61
|  | Всего по позиции | [10 empty] | 89014.5 |  |  |  | 21363.48
4 | ГЭСН-01-01-034-02 | Засыпка траншей и котлованов с перемещением грунта до 5 м бульдозерами мощностью: 96 кВт (130 л.с.), группа грунтов 2 Объем: 320 * 0.5 * 0.4 |  | 1000 м3 |  | 0.064 |  | 1 |  | 0.064
| 1 | ОТ(ЗТ) |  | чел.-ч | [12 empty] | 0
| 2 | ЭМ | [14 empty] | 572.15
| 3 | ОТм(ЗТм) |  | чел.-ч | [5 empty] | 0.3904 | [6 empty] | 295.36
| ФСБЦ 91.01.01-036 | Бульдозеры, мощность 96 кВт (130 л.с.) |  | маш.-ч |  | 6.1 |  | 1 |  | 0.3904 | 1061.99 | 1.38 | 1465.55 |  |  |  | 572.15
| ФСБЦ ТЗ-4-100-060 | Средний разряд машинистов 6,0 |  | чел.-ч |  | 6.1 |  | 1 |  | 0.3904 |  |  | 756.56 | 1 |  |  | 295.36
| 4 | М | [14 empty] | 0
|  | Итого прямые затраты | [14 empty] | 867.51
|  | ФОТ | [14 empty] | 295.36
| 812/пр_2020_прил._т._п.1.1_гр.3 | НР (001.1 Земляные работы, выполняемые механизированным способом) |  | % |  | 92 |  | 1 |  | 92 | [6 empty] | 271.73
| 774/пр_2020_прил._т._п.1.1_гр.3 | СП (001.1 Земляные работы, выполняемые механизированным способом) |  | % |  | 46 |  | 1 |  | 46 | [6 empty] | 135.87
|  | Всего по позиции | [10 empty] | 19923.59 |  |  |  | 1275.11
5 | ГЭСН-01-02-005-01 | Уплотнение грунта пневматическими трамбовками, группа грунтов: 1-2 Объем: 320 * 0.5 * 0.4 |  | 100 м3 |  | 0.64 |  | 1 |  | 0.64
| 1 | ОТ(ЗТ) |  | чел.-ч | [5 empty] | 8.0192 | [6 empty] | 4010.96
| ФСБЦ ТЗ-1-100-30 | Средний разряд работы 3,0 |  | чел.-ч |  | 12.53 |  | 1 |  | 8.0192 |  |  | 500.17 | 1 |  |  | 4010.96
| 2 | ЭМ | [14 empty] | 686.58
| 3 | ОТм(ЗТм) |  | чел.-ч | [5 empty] | 1.6768 | [6 empty] | 944.41
| ФСБЦ 91.08.09-023 | Трамбовки пневматические при работе от передвижных компрессорных установок |  | маш.-ч |  | 10.5 |  | 1 |  | 6.72 | 2.41 | 1.11 | 2.68 |  |  |  | 18.01
| ФСБЦ 91.18.01-007 | Компрессоры винтовые передвижные с двигателем внутреннего сгорания, давление до 0,7 МПа (7 атм), производительность до 5,4 м3/мин |  | маш.-ч |  | 2.62 |  | 1 |  | 1.6768 |  |  | 398.72 |  |  |  | 668.57
| ФСБЦ ТЗ-4-100-040 | Средний разряд машинистов 4,0 |  | чел.-ч |  | 2.62 |  | 1 |  | 1.6768 |  |  | 563.22 | 1 |  |  | 944.41
| 4 | М | [14 empty] | 0
|  | Итого прямые затраты | [14 empty] | 5641.95
|  | ФОТ | [14 empty] | 4955.37
| 812/пр_2020_прил._т._п.1.1_гр.3 | НР (001.1 Земляные работы, выполняемые механизированным способом) |  | % |  | 92 |  | 1 |  | 92 | [6 empty] | 4558.94
| 774/пр_2020_прил._т._п.1.1_гр.3 | СП (001.1 Земляные работы, выполняемые механизированным способом) |  | % |  | 46 |  | 1 |  | 46 | [6 empty] | 2279.47
|  | Всего по позиции | [10 empty] | 19500.56 |  |  |  | 12480.36
Итого по разделу
|  | Прямые затраты | [14 empty] | 59460,47
|  | оплата труда | [14 empty] | 52849,98
|  | эксплуатация машин | [14 empty] | 3739,57
|  | оплата труда машинистов | [14 empty] | 2870,92
|  | Итого ФОТ | [14 empty] | 55720,90
|  | Итого накладные расходы | [14 empty] | 49798,06
|  | Итого сметная прибыль | [14 empty] | 22701,28
|  | Итого СМР в текущих ценах | [14 empty] | 131959,81
|  | Итого по разделу | [14 empty] | 131959,81
|  | затраты труда рабочих | [14 empty] | 115,50
|  | затраты труда машинистов | [14 empty] | 4,59
Строительно-монтажные работы
Строительные
6 | ГЭСНм-08-02-142-01 | Устройство постели при одном кабеле в траншее |  | 100 м |  | 3.2 |  | 1 |  | 3.2
| 421/пр_2020_п.75_пп.а | К=2% от ОТ_Вспомогательные ненормируемые материальные ресурсы
| 421/пр_2020_прил.10_т.1_п.5_гр.4 | Кзт=1,15; Кэм=1,15; Кзтм=1,15__Производство работ в стесненных условиях населенных пунктов.
| 421/пр_2020_прил.10_т.1_п.4_гр.4 | Кзт=1,20; Кэм=1,20; Кзтм=1,20_Производство работ в охранной зоне действующей воздушной линии электропередачи и др., если это приведет к ограничению действий рабочих в соответствии с треб-ми техники безопасности.
| 1 | ОТ(ЗТ) |  | чел.-ч | [5 empty] | 22.896 | [6 empty] | 12606.77
| ФСБЦ ТЗ-1-100-38 | Средний разряд работы 3,8 |  | чел.-ч |  | 5.3 |  | 1.35 |  | 22.896 |  |  | 550.61 | 1 |  |  | 12606.77
| 2 | ЭМ | [14 empty] | 11062.73
| 3 | ОТм(ЗТм) |  | чел.-ч | [5 empty] | 16.848 | [6 empty] | 9489.13
| ФСБЦ 91.14.02-001 | Автомобили бортовые, грузоподъемность до 5 т |  | маш.-ч |  | 3.9 |  | 1.35 |  | 16.848 |  |  | 656.62 |  |  |  | 11062.73
| ФСБЦ ТЗ-4-100-040 | Средний разряд машинистов 4,0 |  | чел.-ч |  | 3.9 |  | 1.35 |  | 16.848 |  |  | 563.22 | 1 |  |  | 9489.13
| 4 | М | [14 empty] | 0
|  | Итого прямые затраты | [14 empty] | 33158.63
|  | ФОТ | [14 empty] | 22095.9
| 812/пр_2020_прил._т._п.49.3_гр.3 | НР (049.3 Электротехнические установки на других объектах) |  | % |  | 97 |  | 1 |  | 97 | [6 empty] | 21433.02
| 774/пр_2020_прил._т._п.49.3_гр.3 | СП (049.3 Электротехнические установки на других объектах) |  | % |  | 51 |  | 1 |  | 51 | [6 empty] | 11268.91
|  | Всего по позиции | [10 empty] | 20581.42 |  |  |  | 65860.56
7 | ГЭСНм-08-02-142-02 | На каждый последующий кабель добавлять к норме 08-02-142-01 |  | 100 м |  | 3.2 |  | 1 |  | 3.2
| 421/пр_2020_п.75_пп.а | К=2% от ОТ_Вспомогательные ненормируемые материальные ресурсы
| 421/пр_2020_прил.10_т.1_п.5_гр.4 | Кзт=1,15; Кэм=1,15; Кзтм=1,15__Производство работ в стесненных условиях населенных пунктов.
| 421/пр_2020_прил.10_т.1_п.4_гр.4 | Кзт=1,20; Кэм=1,20; Кзтм=1,20_Производство работ в охранной зоне действующей воздушной линии электропередачи и др., если это приведет к ограничению действий рабочих в соответствии с треб-ми техники безопасности.
| 1 | ОТ(ЗТ) |  | чел.-ч | [5 empty] | 8.5968 | [6 empty] | 4733.48
| ФСБЦ ТЗ-1-100-38 | Средний разряд работы 3,8 |  | чел.-ч |  | 1.99 |  | 1.35 |  | 8.5968 |  |  | 550.61 | 1 |  |  | 4733.48
| 2 | ЭМ | [14 empty] | 226.93
| 3 | ОТм(ЗТм) |  | чел.-ч | [5 empty] | 0.3456 | [6 empty] | 194.65
| ФСБЦ 91.14.02-001 | Автомобили бортовые, грузоподъемность до 5 т |  | маш.-ч |  | 0.08 |  | 1.35 |  | 0.3456 |  |  | 656.62 |  |  |  | 226.93
| ФСБЦ ТЗ-4-100-040 | Средний разряд машинистов 4,0 |  | чел.-ч |  | 0.08 |  | 1.35 |  | 0.3456 |  |  | 563.22 | 1 |  |  | 194.65
| 4 | М | [14 empty] | 0
|  | Итого прямые затраты | [14 empty] | 5155.06
|  | ФОТ | [14 empty] | 4928.13
| 812/пр_2020_прил._т._п.49.3_гр.3 | НР (049.3 Электротехнические установки на других объектах) |  | % |  | 97 |  | 1 |  | 97 | [6 empty] | 4780.29
| 774/пр_2020_прил._т._п.49.3_гр.3 | СП (049.3 Электротехнические установки на других объектах) |  | % |  | 51 |  | 1 |  | 51 | [6 empty] | 2513.35
|  | Всего по позиции | [10 empty] | 3890.22 |  |  |  | 12448.7
8 | ГЭСНм-08-02-143-03 | Покрытие кабеля, проложенного в траншее: плитами одного кабеля |  | 100 м |  | 3.2 |  | 1 |  | 3.2
| 421/пр_2020_п.75_пп.а | К=2% от ОТ_Вспомогательные ненормируемые материальные ресурсы
| 421/пр_2020_прил.10_т.1_п.5_гр.4 | Кзт=1,15; Кэм=1,15; Кзтм=1,15__Производство работ в стесненных условиях населенных пунктов.
| 421/пр_2020_прил.10_т.1_п.4_гр.4 | Кзт=1,20; Кэм=1,20; Кзтм=1,20_Производство работ в охранной зоне действующей воздушной линии электропередачи и др., если это приведет к ограничению действий рабочих в соответствии с треб-ми техники безопасности.
| 1 | ОТ(ЗТ) |  | чел.-ч | [5 empty] | 24.7968 | [6 empty] | 13653.37
| ФСБЦ ТЗ-1-100-38 | Средний разряд работы 3,8 |  | чел.-ч |  | 5.74 |  | 1.35 |  | 24.7968 |  |  | 550.61 | 1 |  |  | 13653.37
| 2 | ЭМ | [14 empty] | 18982.65
| 3 | ОТм(ЗТм) |  | чел.-ч | [5 empty] | 16.5888 | [6 empty] | 10946.78
| ФСБЦ 91.05.05-015 | Краны на автомобильном ходу, грузоподъемность 16 т |  | маш.-ч |  | 1.92 |  | 1.35 |  | 8.2944 |  |  | 1631.99 |  |  |  | 13536.38
| ФСБЦ ТЗ-4-100-060 | Средний разряд машинистов 6,0 |  | чел.-ч |  | 1.92 |  | 1.35 |  | 8.2944 |  |  | 756.56 | 1 |  |  | 6275.21
| ФСБЦ 91.14.02-001 | Автомобили бортовые, грузоподъемность до 5 т |  | маш.-ч |  | 1.92 |  | 1.35 |  | 8.2944 |  |  | 656.62 |  |  |  | 5446.27
| ФСБЦ ТЗ-4-100-040 | Средний разряд машинистов 4,0 |  | чел.-ч |  | 1.92 |  | 1.35 |  | 8.2944 |  |  | 563.22 | 1 |  |  | 4671.57
| 4 | М | [14 empty] | 0
|  | Итого прямые затраты | [14 empty] | 43582.8
|  | ФОТ | [14 empty] | 24600.15
| 812/пр_2020_прил._т._п.49.3_гр.3 | НР (049.3 Электротехнические установки на других объектах) |  | % |  | 97 |  | 1 |  | 97 | [6 empty] | 23862.15
| 774/пр_2020_прил._т._п.49.3_гр.3 | СП (049.3 Электротехнические установки на других объектах) |  | % |  | 51 |  | 1 |  | 51 | [6 empty] | 12546.08
|  | Всего по позиции | [10 empty] | 24997.2 |  |  |  | 79991.03
9 | ГЭСНм-08-02-143-04 | Покрытие кабеля, проложенного в траншее: плитами каждого последующего |  | 100 м |  | 3.2 |  | 1 |  | 3.2
| 421/пр_2020_п.75_пп.а | К=2% от ОТ_Вспомогательные ненормируемые материальные ресурсы
| 421/пр_2020_прил.10_т.1_п.4_гр.4 | Кзт=1,20; Кэм=1,20; Кзтм=1,20_Производство работ в охранной зоне действующей воздушной линии электропередачи и др., если это приведет к ограничению действий рабочих в соответствии с треб-ми техники безопасности.
| 421/пр_2020_прил.10_т.1_п.5_гр.4 | Кзт=1,15; Кэм=1,15; Кзтм=1,15__Производство работ в стесненных условиях населенных пунктов.
| 1 | ОТ(ЗТ) |  | чел.-ч | [5 empty] | 12.0096 | [6 empty] | 6612.61
| ФСБЦ ТЗ-1-100-38 | Средний разряд работы 3,8 |  | чел.-ч |  | 2.78 |  | 1.35 |  | 12.0096 |  |  | 550.61 | 1 |  |  | 6612.61
| 2 | ЭМ | [14 empty] | 9095.85
| 3 | ОТм(ЗТм) |  | чел.-ч | [5 empty] | 7.9488 | [6 empty] | 5245.33
| ФСБЦ 91.05.05-015 | Краны на автомобильном ходу, грузоподъемность 16 т |  | маш.-ч |  | 0.92 |  | 1.35 |  | 3.9744 |  |  | 1631.99 |  |  |  | 6486.18
| ФСБЦ ТЗ-4-100-060 | Средний разряд машинистов 6,0 |  | чел.-ч |  | 0.92 |  | 1.35 |  | 3.9744 |  |  | 756.56 | 1 |  |  | 3006.87
| ФСБЦ 91.14.02-001 | Автомобили бортовые, грузоподъемность до 5 т |  | маш.-ч |  | 0.92 |  | 1.35 |  | 3.9744 |  |  | 656.62 |  |  |  | 2609.67
| ФСБЦ ТЗ-4-100-040 | Средний разряд машинистов 4,0 |  | чел.-ч |  | 0.92 |  | 1.35 |  | 3.9744 |  |  | 563.22 | 1 |  |  | 2238.46
| 4 | М | [14 empty] | 0
|  | Итого прямые затраты | [14 empty] | 20953.79
|  | ФОТ | [14 empty] | 11857.94
| 812/пр_2020_прил._т._п.49.3_гр.3 | НР (049.3 Электротехнические установки на других объектах) |  | % |  | 97 |  | 1 |  | 97 | [6 empty] | 11502.2
| 774/пр_2020_прил._т._п.49.3_гр.3 | СП (049.3 Электротехнические установки на других объектах) |  | % |  | 51 |  | 1 |  | 51 | [6 empty] | 6047.55
|  | Всего по позиции | [10 empty] | 12032.36 |  |  |  | 38503.54
Итого по разделу
|  | Прямые затраты | [14 empty] | 102850,28
|  | оплата труда | [14 empty] | 37606,23
|  | эксплуатация машин | [14 empty] | 39368,16
|  | оплата труда машинистов | [14 empty] | 25875,89
|  | Итого ФОТ | [14 empty] | 63482,12
|  | Итого накладные расходы | [14 empty] | 61577,66
|  | Итого сметная прибыль | [14 empty] | 32375,89
|  | Итого СМР в текущих ценах | [14 empty] | 196803,83
|  | Итого по разделу | [14 empty] | 196803,83
|  | затраты труда рабочих | [14 empty] | 68,31
|  | затраты труда машинистов | [14 empty] | 41,74
Монтаж кабеля В1,В2
10 | ГЭСНм-08-02-141-05 | Кабель до 35 кВ в готовых траншеях без покрытий, масса 1 м: свыше 6 до 9 кг Объем: 320 * 2 * 1.02 |  | 100 м |  | 6.528 |  | 1 |  | 6.528
| 421/пр_2020_п.75_пп.а | К=2% от ОТ_Вспомогательные ненормируемые материальные ресурсы
| 1 | ОТ(ЗТ) |  | чел.-ч | [5 empty] | 114.8928 | [6 empty] | 63261.12
| ФСБЦ ТЗ-1-100-38 | Средний разряд работы 3,8 |  | чел.-ч |  | 17.6 |  | 1 |  | 114.8928 |  |  | 550.61 | 1 |  |  | 63261.12
| 2 | ЭМ | [14 empty] | 29565.25
| 3 | ОТм(ЗТм) |  | чел.-ч | [5 empty] | 25.3286 | [6 empty] | 16714.12
| ФСБЦ 91.05.05-015 | Краны на автомобильном ходу, грузоподъемность 16 т |  | маш.-ч |  | 1.94 |  | 1 |  | 12.6643 |  |  | 1631.99 |  |  |  | 20668.04
| ФСБЦ ТЗ-4-100-060 | Средний разряд машинистов 6,0 |  | чел.-ч |  | 1.94 |  | 1 |  | 12.6643 |  |  | 756.56 | 1 |  |  | 9581.32
| ФСБЦ 91.06.01-003 | Домкраты гидравлические, грузоподъемность 63-100 т |  | маш.-ч |  | 3.97 |  | 1 |  | 25.9162 |  |  | 2.55 |  |  |  | 66.09
| ФСБЦ 91.06.03-062 | Лебедки электрические тяговым усилием до 31,39 кН (3,2 т) |  | маш.-ч |  | 3.97 |  | 1 |  | 25.9162 | 13.44 | 1.48 | 19.89 |  |  |  | 515.47
| ФСБЦ 91.14.02-001 | Автомобили бортовые, грузоподъемность до 5 т |  | маш.-ч |  | 1.94 |  | 1 |  | 12.6643 |  |  | 656.62 |  |  |  | 8315.65
| ФСБЦ ТЗ-4-100-040 | Средний разряд машинистов 4,0 |  | чел.-ч |  | 1.94 |  | 1 |  | 12.6643 |  |  | 563.22 | 1 |  |  | 7132.8
| 4 | М | [14 empty] | 5070.14
| ФСБЦ 08.3.07.01-0052 | Прокат стальной горячекатаный полосовой, марки стали Ст3сп, Ст3пс, размеры 50х5 мм |  | т |  | 0.001 |  | 1 |  | 0.006528 | 70310.45 | 0.83 | 58357.67 |  |  |  | 380.96
| ФСБЦ 08.3.08.02-0058 | Уголок стальной горячекатаный равнополочный, марки стали Ст3сп, Ст3пс, ширина полок 35-56 мм, толщина полки 3-5 мм |  | т |  | 0.01 |  | 1 |  | 0.06528 | 70842.5 | 0.68 | 48172.9 |  |  |  | 3144.73
| ФСБЦ 14.4.02.04-0142 | Краска масляная МА-0115, мумия, сурик железный |  | кг |  | 0.25 |  | 1 |  | 1.632 | 79.88 | 1.52 | 121.42 |  |  |  | 198.16
| ФСБЦ 14.4.03.03-0002 | Лак битумный БТ-123 |  | т |  | 6e-05 |  | 1 |  | 0.0003917 | 82698.14 | 1.35 | 111642.49 |  |  |  | 43.73
| ФСБЦ 01.7.06.07-0002 | Ленты монтажные из пластмассы для бандажирования проводов, скрепляются пластмассовыми кнопками, ширина 10 мм |  | 10 м |  | 0.096 |  | 1 |  | 0.62669 | 37.71 | 1.58 | 59.58 |  |  |  | 37.34
| ФСБЦ-421_пр-2020-п.75а | Вспомогательные ненормируемые материальные ресурсы 2% от ОТ |  | % |  | 1 |  | 1 |  | 1265.2225 |  |  | 1 |  |  |  | 1265.22
|  | Итого прямые затраты | [14 empty] | 114610.63
|  | ФОТ | [14 empty] | 79975.24
| 812/пр_2020_прил._т._п.49.3_гр.3 | НР (049.3 Электротехнические установки на других объектах) |  | % |  | 97 |  | 1 |  | 97 | [6 empty] | 77575.98
| 774/пр_2020_прил._т._п.49.3_гр.3 | СП (049.3 Электротехнические установки на других объектах) |  | % |  | 51 |  | 1 |  | 51 | [6 empty] | 40787.37
|  | Всего по позиции | [10 empty] | 35688.42 |  |  |  | 232973.98
11 | ГЭСНм-08-02-165-09 | Муфта концевая эпоксидная для 3-жильного кабеля напряжением: до 10 кВ, сечение одной жилы до 240 мм2 |  | шт |  | 4 |  | 1 |  | 4
| 421/пр_2020_п.75_пп.а | К=2% от ОТ_Вспомогательные ненормируемые материальные ресурсы
| 421/пр_2020_прил.10_т.1_п.5_гр.4 | Кзт=1,15; Кэм=1,15; Кзтм=1,15__Производство работ в стесненных условиях населенных пунктов.
| 421/пр_2020_прил.10_т.1_п.4_гр.4 | Кзт=1,20; Кэм=1,20; Кзтм=1,20_Производство работ в охранной зоне действующей воздушной линии электропередачи и др., если это приведет к ограничению действий рабочих в соответствии с треб-ми техники безопасности.
| 1 | ОТ(ЗТ) |  | чел.-ч | [5 empty] | 44.928 | [6 empty] | 24737.81
| ФСБЦ ТЗ-1-100-38 | Средний разряд работы 3,8 |  | чел.-ч |  | 8.32 |  | 1.35 |  | 44.928 |  |  | 550.61 | 1 |  |  | 24737.81
| 2 | ЭМ | [14 empty] | 82075.7
| 3 | ОТм(ЗТм) |  | чел.-ч | [5 empty] | 38.232 | [6 empty] | 28914.35
| ФСБЦ 91.05.05-015 | Краны на автомобильном ходу, грузоподъемность 16 т |  | маш.-ч |  | 0.01 |  | 1.35 |  | 0.054 |  |  | 1631.99 |  |  |  | 88.13
| ФСБЦ ТЗ-4-100-060 | Средний разряд машинистов 6,0 |  | чел.-ч |  | 0.01 |  | 1.35 |  | 0.054 |  |  | 756.56 | 1 |  |  | 40.85
| ФСБЦ 91.06.09-001 | Подъемники телескопические самоходные, рабочая высота 26 м, грузоподъемность 250 кг |  | маш.-ч |  | 7.06 |  | 1.35 |  | 38.124 | 1472.34 | 1.46 | 2149.62 |  |  |  | 81952.11
| ФСБЦ ТЗ-4-100-060 | Средний разряд машинистов 6,0 |  | чел.-ч |  | 7.06 |  | 1.35 |  | 38.124 |  |  | 756.56 | 1 |  |  | 28843.09
| ФСБЦ 91.14.02-001 | Автомобили бортовые, грузоподъемность до 5 т |  | маш.-ч |  | 0.01 |  | 1.35 |  | 0.054 |  |  | 656.62 |  |  |  | 35.46
| ФСБЦ ТЗ-4-100-040 | Средний разряд машинистов 4,0 |  | чел.-ч |  | 0.01 |  | 1.35 |  | 0.054 |  |  | 563.22 | 1 |  |  | 30.41
| 4 | М | [14 empty] | 264.94
| ФСБЦ 01.3.01.01-0001 | Бензин авиационный Б-70 |  | т |  | 0.0004 |  | 1 |  | 0.0016 | 116448.72 | 1.36 | 158370.26 |  |  |  | 253.39
| ФСБЦ 01.3.01.05-0009 | Парафин нефтяной твердый Т-1 |  | т |  | 1e-05 |  | 1 |  | 4e-05 | 81827.2 | 1.78 | 145652.42 |  |  |  | 5.83
| ФСБЦ 01.7.06.07-0002 | Ленты монтажные из пластмассы для бандажирования проводов, скрепляются пластмассовыми кнопками, ширина 10 мм |  | 10 м |  | 0.024 |  | 1 |  | 0.096 | 37.71 | 1.58 | 59.58 |  |  |  | 5.72
|  | Итого прямые затраты | [14 empty] | 135992.8
|  | ФОТ | [14 empty] | 53652.16
| 812/пр_2020_прил._т._п.49.3_гр.3 | НР (049.3 Электротехнические установки на других объектах) |  | % |  | 97 |  | 1 |  | 97 | [6 empty] | 52042.6
| 774/пр_2020_прил._т._п.49.3_гр.3 | СП (049.3 Электротехнические установки на других объектах) |  | % |  | 51 |  | 1 |  | 51 | [6 empty] | 27362.6
|  | Всего по позиции | [10 empty] | 53849.5 |  |  |  | 215398
12 | ГЭСН-26-02-022-01 | Огнезащитное покрытие толщиной слоя 1 мм кабелей и проводов |  | 100 м2 |  | 0.0899 |  | 1 |  | 0.0899
| 421/пр_2020_прил.10_т.1_п.5_гр.3 | Кзт=1,15; Кэм=1,15; Кзтм=1,15_Производство работ осуществляется в стесненных условиях населенных пунктов
| 421/пр_2020_прил.10_т.1_п.4_гр.3 | Кзт=1,20; Кэм=1,20; Кзтм=1,20_Производство работ осуществляется в охранной зоне действующей воздушной линии электропередачи, вблизи объектов, находящихся под напряжением, внутри объектов капитального строительства, внутренняя проводка в которых не обесточена, если это приведет к ограничению действий рабочих в соответствии с требованиями техники безопасности
| 1 | ОТ(ЗТ) |  | чел.-ч | [5 empty] | 7.5744 | [6 empty] | 4027.23
| ФСБЦ ТЗ-1-100-35 | Средний разряд работы 3,5 |  | чел.-ч |  | 62.41 |  | 1.35 |  | 7.5744 |  |  | 531.69 | 1 |  |  | 4027.23
| 2 | ЭМ | [14 empty] | 40.2
| 3 | ОТм(ЗТм) |  | чел.-ч | [5 empty] | 0.031555 | [6 empty] | 17.77
| ФСБЦ 91.14.02-001 | Автомобили бортовые, грузоподъемность до 5 т |  | маш.-ч |  | 0.26 |  | 1.35 |  | 0.031555 |  |  | 656.62 |  |  |  | 20.72
| ФСБЦ ТЗ-4-100-040 | Средний разряд машинистов 4,0 |  | чел.-ч |  | 0.26 |  | 1.35 |  | 0.031555 |  |  | 563.22 | 1 |  |  | 17.77
| ФСБЦ 91.21.01-012 | Агрегаты окрасочные высокого давления для окраски поверхностей конструкций, мощность 1 кВт |  | маш.-ч |  | 25.2 |  | 1.35 |  | 3.0584 | 4.52 | 1.41 | 6.37 |  |  |  | 19.48
| 4 | М | [14 empty] | 106.5
| ФСБЦ 01.7.03.01-0001 | Вода |  | м3 |  | 0.21 |  | 1 |  | 0.018879 | 35.71 | 0.82 | 29.28 |  |  |  | 0.55
| ФСБЦ 01.7.07.08-0003 | Мыло хозяйственное твердое 72 % |  | шт |  | 10 |  | 1 |  | 0.899 | 18.59 | 1.42 | 26.4 |  |  |  | 23.73
| ФСБЦ 01.7.20.08-0051 | Ветошь хлопчатобумажная цветная |  | кг |  | 10 |  | 1 |  | 0.899 | 56.11 | 1.63 | 91.46 |  |  |  | 82.22
|  | Итого прямые затраты | [14 empty] | 4191.7
|  | ФОТ | [14 empty] | 4045
| 812/пр_2020_прил._т._п.2_гр.3 | НР (020 Теплоизоляционные работы) |  | % |  | 97 |  | 1 |  | 97 | [6 empty] | 3923.65
| 774/пр_2020_прил._т._п.2_гр.3 | СП (020 Теплоизоляционные работы) |  | % |  | 55 |  | 1 |  | 55 | [6 empty] | 2224.75
|  | Всего по позиции | [10 empty] | 115017.8 |  |  |  | 10340.1
13 | ГЭСНм-08-02-144-08 | Присоединение к зажимам жил проводов или кабелей сечением: до 400 мм2 |  | 100 шт |  | 0.12 |  | 1 |  | 0.12
| 421/пр_2020_п.75_пп.а | К=2% от ОТ_Вспомогательные ненормируемые материальные ресурсы
| 421/пр_2020_прил.10_т.1_п.5_гр.4 | Кзт=1,15; Кэм=1,15; Кзтм=1,15__Производство работ в стесненных условиях населенных пунктов.
| 421/пр_2020_прил.10_т.1_п.4_гр.4 | Кзт=1,20; Кэм=1,20; Кзтм=1,20_Производство работ в охранной зоне действующей воздушной линии электропередачи и др., если это приведет к ограничению действий рабочих в соответствии с треб-ми техники безопасности.
| 1 | ОТ(ЗТ) |  | чел.-ч | [5 empty] | 7.5168 | [6 empty] | 4138.83
| ФСБЦ ТЗ-1-100-38 | Средний разряд работы 3,8 |  | чел.-ч |  | 46.4 |  | 1.35 |  | 7.5168 |  |  | 550.61 | 1 |  |  | 4138.83
| 2 | ЭМ | [14 empty] | 0
| 3 | ОТм(ЗТм) |  | чел.-ч | [12 empty] | 0
| 4 | М | [14 empty] | 0
|  | Итого прямые затраты | [14 empty] | 4138.83
|  | ФОТ | [14 empty] | 4138.83
| 812/пр_2020_прил._т._п.49.3_гр.3 | НР (049.3 Электротехнические установки на других объектах) |  | % |  | 97 |  | 1 |  | 97 | [6 empty] | 4014.67
| 774/пр_2020_прил._т._п.49.3_гр.3 | СП (049.3 Электротехнические установки на других объектах) |  | % |  | 51 |  | 1 |  | 51 | [6 empty] | 2110.8
|  | Всего по позиции | [10 empty] | 85535.83 |  |  |  | 10264.3
14 | ГЭСНм-08-02-472-10 | Проводник заземляющий из медного изолированного провода сечением 25 мм2 открыто по строительным основаниям |  | 100 м |  | 0.2 |  | 1 |  | 0.2
| 421/пр_2020_п.75_пп.а | К=2% от ОТ_Вспомогательные ненормируемые материальные ресурсы
| 421/пр_2020_прил.10_т.1_п.5_гр.4 | Кзт=1,15; Кэм=1,15; Кзтм=1,15__Производство работ в стесненных условиях населенных пунктов.
| 421/пр_2020_прил.10_т.1_п.4_гр.4 | Кзт=1,20; Кэм=1,20; Кзтм=1,20_Производство работ в охранной зоне действующей воздушной линии электропередачи и др., если это приведет к ограничению действий рабочих в соответствии с треб-ми техники безопасности.
| 1 | ОТ(ЗТ) |  | чел.-ч | [5 empty] | 8.6832 | [6 empty] | 4781.06
| ФСБЦ ТЗ-1-100-38 | Средний разряд работы 3,8 |  | чел.-ч |  | 32.16 |  | 1.35 |  | 8.6832 |  |  | 550.61 | 1 |  |  | 4781.06
| 2 | ЭМ | [14 empty] | 18.54
| 3 | ОТм(ЗТм) |  | чел.-ч | [5 empty] | 0.0162 | [6 empty] | 10.69
| ФСБЦ 91.05.05-015 | Краны на автомобильном ходу, грузоподъемность 16 т |  | маш.-ч |  | 0.03 |  | 1.35 |  | 0.0081 |  |  | 1631.99 |  |  |  | 13.22
| ФСБЦ ТЗ-4-100-060 | Средний разряд машинистов 6,0 |  | чел.-ч |  | 0.03 |  | 1.35 |  | 0.0081 |  |  | 756.56 | 1 |  |  | 6.13
| ФСБЦ 91.14.02-001 | Автомобили бортовые, грузоподъемность до 5 т |  | маш.-ч |  | 0.03 |  | 1.35 |  | 0.0081 |  |  | 656.62 |  |  |  | 5.32
| ФСБЦ ТЗ-4-100-040 | Средний разряд машинистов 4,0 |  | чел.-ч |  | 0.03 |  | 1.35 |  | 0.0081 |  |  | 563.22 | 1 |  |  | 4.56
| 4 | М | [14 empty] | 42.67
| ФСБЦ 01.7.03.04-0001 | Электроэнергия |  | кВт-ч |  | 6.656 |  | 1 |  | 1.3312 |  |  | 8.97 |  |  |  | 11.94
| ФСБЦ 01.7.15.07-0014 | Дюбели распорные полипропиленовые |  | 100 шт |  | 2.04 |  | 1 |  | 0.408 | 41.71 | 1.25 | 52.14 |  |  |  | 21.27
| ФСБЦ 01.7.15.14-0043 | Шурупы самонарезающие стальные оксидированные с полукруглой головкой и крестообразным шлицем, остроконечные, диаметр 3,5 мм, длина 11 мм |  | 100 шт |  | 2.04 |  | 1 |  | 0.408 | 18.54 | 1.25 | 23.18 |  |  |  | 9.46
|  | Итого прямые затраты | [14 empty] | 4852.96
|  | ФОТ | [14 empty] | 4791.75
| 812/пр_2020_прил._т._п.49.3_гр.3 | НР (049.3 Электротехнические установки на других объектах) |  | % |  | 97 |  | 1 |  | 97 | [6 empty] | 4648
| 774/пр_2020_прил._т._п.49.3_гр.3 | СП (049.3 Электротехнические установки на других объектах) |  | % |  | 51 |  | 1 |  | 51 | [6 empty] | 2443.79
|  | Всего по позиции | [10 empty] | 59723.75 |  |  |  | 11944.75
Итого по разделу
|  | Прямые затраты | [14 empty] | 263786,92
|  | оплата труда | [14 empty] | 100946,05
|  | эксплуатация машин | [14 empty] | 111699,69
|  | оплата труда машинистов | [14 empty] | 45656,93
|  | материальные ресурсы | [14 empty] | 5484,25
|  | в т.ч. материалы учтенные в расценках | [14 empty] | 5484,25
|  | Итого ФОТ | [14 empty] | 146602,98
|  | Итого накладные расходы | [14 empty] | 142204,90
|  | Итого сметная прибыль | [14 empty] | 74929,31
|  | Итого СМР в текущих ценах | [14 empty] | 480921,13
|  | Итого по разделу | [14 empty] | 480921,13
|  | затраты труда рабочих | [14 empty] | 183,59
|  | затраты труда машинистов | [14 empty] | 63,61
Испытания и измерения,пусконаладочные работы КЛ-10 кВ
15 | ГЭСНп-01-11-024-02 | Фазировка электрической линии или трансформатора с сетью напряжением: свыше 1 кВ |  | шт |  | 2 |  | 1 |  | 2
| 1 | ОТ(ЗТ) |  | чел.-ч | [5 empty] | 3.24 | [6 empty] | 2424.03
| ФСБЦ ТЗ-2-100-06 | Рабочий 6 разряда |  | чел.-ч |  | 0.81 |  | 1 |  | 1.62 |  |  | 756.56 | 1 |  |  | 1225.63
| ФСБЦ ТЗ-3-200-03 | Инженер III категории |  | чел.-ч |  | 0.81 |  | 1 |  | 1.62 |  |  | 739.75 | 1 |  |  | 1198.4
| 2 | ЭМ | [14 empty] | 0
| 3 | ОТм(ЗТм) |  | чел.-ч | [12 empty] | 0
| 4 | М | [14 empty] | 0
|  | Итого прямые затраты | [14 empty] | 2424.03
|  | ФОТ | [14 empty] | 2424.03
| 812/пр_2020_прил._т._п.83_гр.3 | НР (083_1 Пусконаладочные работы. Электротехнические устройства) |  | % |  | 74 |  | 1 |  | 74 | [6 empty] | 1793.78
| 774/пр_2020_прил._т._п.83_гр.3 | СП (083_1 Пусконаладочные работы. Электротехнические устройства) |  | % |  | 36 |  | 1 |  | 36 | [6 empty] | 872.65
|  | Всего по позиции | [10 empty] | 2545.23 |  |  |  | 5090.46
16 | ГЭСНп-01-12-027-01 | Испытание кабеля силового длиной до 500 м напряжением: до 10 кВ |  | испытание |  | 6 |  | 1 |  | 6
| 1 | ОТ(ЗТ) |  | чел.-ч | [5 empty] | 29.16 | [6 empty] | 19516.3
| ФСБЦ ТЗ-2-100-04 | Рабочий 4 разряда |  | чел.-ч |  | 1.94 |  | 1 |  | 11.64 |  |  | 563.22 | 1 |  |  | 6555.88
| ФСБЦ ТЗ-3-200-03 | Инженер III категории |  | чел.-ч |  | 2.92 |  | 1 |  | 17.52 |  |  | 739.75 | 1 |  |  | 12960.42
| 2 | ЭМ | [14 empty] | 0
| 3 | ОТм(ЗТм) |  | чел.-ч | [12 empty] | 0
| 4 | М | [14 empty] | 0
|  | Итого прямые затраты | [14 empty] | 19516.3
|  | ФОТ | [14 empty] | 19516.3
| 812/пр_2020_прил._т._п.83_гр.3 | НР (083_1 Пусконаладочные работы. Электротехнические устройства) |  | % |  | 74 |  | 1 |  | 74 | [6 empty] | 14442.06
| 774/пр_2020_прил._т._п.83_гр.3 | СП (083_1 Пусконаладочные работы. Электротехнические устройства) |  | % |  | 36 |  | 1 |  | 36 | [6 empty] | 7025.87
|  | Всего по позиции | [10 empty] | 6830.71 |  |  |  | 40984.23
Итого по разделу
|  | Прямые затраты | [14 empty] | 21940,33
|  | оплата труда | [14 empty] | 21940,33
|  | Итого ФОТ | [14 empty] | 21940,33
|  | Итого накладные расходы | [14 empty] | 16235,84
|  | Итого сметная прибыль | [14 empty] | 7898,52
|  | Итого СМР в текущих ценах | [14 empty] | 46074,69
|  | Итого по разделу | [14 empty] | 46074,69
|  | затраты труда рабочих | [14 empty] | 32,40
ФСБЦ
17 | 21.1.07.02-0010 4кв_2025_ФГИС_ЦС_Лен.обл | Кабель силовой с алюминиевыми жилами АСБ 3х240-10000 Объем: 320 * 2 * 1.02 * 1.02 |  | 1000 м |  | 0.66586 |  | 1 |  | 0.66586 | 1180782.68 | 1.5 | 1771174.02 | 1 |  |  | 1179346.85
|  | Всего по позиции | [10 empty] | 1771174.02 |  |  |  | 1179346.85
18 | 20.2.09.08-0032 4кв_2025_ФГИС_ЦС_Лен.обл | Муфта кабельная концевая с болтовыми наконечниками и комплектом пайки для присоединения заземления, термоусаживаемая наружной установки на напряжение до 10 кВ для 3-х жильных кабелей с бумажной маслопропитанной изоляцией, сечением жил 150-240 мм2 |  | шт |  | 4 |  | 1 |  | 4 | 2978.8 | 1.87 | 5570.36 | 1 |  |  | 22281.44
|  | Всего по позиции | [10 empty] | 5570.36 |  |  |  | 22281.44
19 | 20.2.02.07-1020 4кв_2025_ФГИС_ЦС_Лен.обл | Плита из полимернаполненной композиции на основе волластонита для закрытия кабеля ПЗК, размеры 480х480 мм |  | шт |  | 1333 |  | 1 |  | 1333 | 108.44 | 1.22 | 132.3 | 1 |  |  | 176355.9
|  | Всего по позиции | [10 empty] | 132.3 |  |  |  | 176355.9
20 | 01.2.03.03-0065 4кв_2025_ФГИС_ЦС_Лен.обл | Мастика битумно-резиновая изоляционная МБР-90 Объем: 42.3 : 1000 |  | т |  | 0.0423 |  | 1 |  | 0.0423 | 28495.35 | 1.26 | 35904.14 | 1 |  |  | 1518.75
|  | Всего по позиции | [10 empty] | 35904.26 |  |  |  | 1518.75
Итого по разделу
|  | материальные ресурсы | [14 empty] | 1379502,94
|  | в т.ч. неучтенные материалы | [14 empty] | 1379502,94
|  | Итого накладные расходы | [14 empty] | 0
|  | Итого СМР в текущих ценах | [14 empty] | 1379502,94
|  | Итого по разделу | [14 empty] | 1379502,94
Всего по смете
|  | Всего прямые затраты | [14 empty] | 1827540,94
в том числе
|  | оплата труда (ОТ) | [14 empty] | 213342,59
|  | эксплуатация машин и механизмов | [14 empty] | 154807,42
|  | оплата труда машинистов (ОТм) | [14 empty] | 74403,74
|  | материальные ресурсы | [14 empty] | 1384987,19
|  | Всего ФОТ | [14 empty] | 287746,33
|  | Всего накладные расходы | [14 empty] | 269816,46
|  | Всего сметная прибыль | [14 empty] | 137905
|  | Итого СМР | [14 empty] | 2235262,40
|  | Сметная стоимость в текущих ценах | [14 empty] | 2235262,40
|  | Сметная стоимость в текущих ценах для ОС | [14 empty] | 2235262,40
Справочно
|  | затраты труда рабочих | [14 empty] | 399,80
|  | затраты труда машинистов | [14 empty] | 109,94
| ВЗиС_Строительство, п.50. | Временные здания и сооружения | [11 empty] | 2,5 % |  |  | 55881,57
|  | Итого с ВЗиС | [14 empty] | 2291143,97
| ЗУ_III_Строительство, п.85. | Зимнее удорожание | [11 empty] | 2,1 % |  |  | 48114,03
|  | Итого с зимним удорожанием | [14 empty] | 2339258
|  | Итого с оборудованием | [14 empty] | 2339258
| МС РФ от 04.08.2020 №421/пр | Непредвиденные расходы | [11 empty] | 3 % |  |  | 70177,74
|  | Итого без НДС | [14 empty] | 2409435,74
| Составил: | [7 empty] | Проверил:
| Начальник сметного отдела |  |  |  | Чернявская Н.П. |  |  |  | Начальник сметного отдела | [6 empty] | Чернявская Н.П.

## 02-01-05
| Наименование программного продукта |  |  |  |  | Система выпуска сметной документации А0 v. 3.6.2.3 Copyright InfoStroy Ltd.
| УТВЕРЖДАЮ | [11 empty] | Первый заместитель генерального директора-главный инженер
АО "ЛОЭСК"
Жук В.А.
"_____" ______________ 20___ г.
Строительство ТП-10/0,4 кВ мощностью 3,2 МВА, КЛ-10 кВ протяженностью 1,55 км по договору ТП №08-024/005-ПС-24 в г. Ивангород ЛО (24-1-08-1-08-03-0-0512)
(наименование стройки)
Строительство ТП-10/0,4 кВ мощностью 3,2 МВА, КЛ-10 кВ протяженностью 1,55 км по договору ТП №08-024/005-ПС-24 в г. Ивангород ЛО (24-1-08-1-08-03-0-0512)
(наименование объекта капитального строительства)
ЛОКАЛЬНАЯ СМЕТА №02-01-05
ГНБ Строительство ТП-10/0,4 кВ мощностью 3,2 МВА, КЛ-10 кВ протяженностью 1,55 км по договору ТП №08-024/005-ПС-24 в г. Ивангород ЛО (24-1-08-1-08-03-0-0512)
(наименование работ и затрат)
| Составлен(а) | Ресурсно-индексным | [7 empty] | методом
| Основание | 00-0519/2022-8-ЭС
(проектная и (или) иная техническая документация)
| Составлен(а) в текущем уровне цен |  | 4 кв. 2025
| Сметная стоимость |  | 707082,71 |  |  |  | руб.
|  | в том числе: | [7 empty] | Средства на оплату труда рабочих |  |  |  |  | 127760.35 |  | руб.
|  | строительных работ | 463731.8833 |  |  |  | руб. |  |  | Средства на оплату труда машинистов |  |  |  |  | 41141.74 |  | руб.
|  | монтажных работ | 243350.8333 |  |  |  | руб. |  |  | Нормативные затраты труда рабочих |  |  |  | 244 |  |  | чел. час.
|  | оборудования | 0 |  |  |  | руб. |  |  | Нормативные затраты труда машинистов |  |  |  | 56 |  |  | чел. час.
|  | прочих затрат | 0 |  |  |  | руб.
№ п/п | Обоснование | Наименование работ и затрат |  | Единица измерения |  | Количество |  |  |  |  | Сметная стоимость, руб.
[6 empty] | на единицу |  | коэффициенты |  | всего с учетом коэффициентов | на единицу измерения в базисном уровне цен | индекс | на единицу измерения в текущем уровне цен | коэффициенты |  |  | всего в текущем уровне цен, руб.
1 | 2 | 3 |  | 4 |  | 5 |  | 6 |  | 7 | 8 | 9 | 10 | 11 |  |  | 12
Земляные работы
1 | ТЕР-01-01-014-11 | Разработка грунта с погрузкой в автомобили-самосвалы экскаваторами с ковшом вместимостью 0,25 м3, группа грунтов 2 (вязкий грунт повышенной влажности, сильно налипающий на стенки и зубья ковша одноковшовых экскаваторов) (в стесненных условиях населенных пунктов) |  | 1000м3 грунта |  | 0.0264 |  | 1 |  | 0.0264
| 2101-3046 | ОП п1.1.82; прил1.12 п3.46 прим.(Козп=1,1; Кэм=1,1) при разработке вязких грунтов повышенной влажности, сильно налипающих на стенки и зубья ковша одноковшовых экскаваторов (кроме грунтов 5-6 группы) к расценкам табл. 01-01-001:01-01-004, 01-01-011:01-01-014, 01-01-042:01-01-044, 01-01-049, 01-01-006:01-01-010, 01-01-018:01-01-022 следует применять коэффициент К=1,1 к затратам труда и к оплате труда рабочих-строителей и к стоимости эксплуатации машин. Примечание: при разработке грунтов из под воды данные коэффициенты не должны применяться
| 2020С-102-9 | МС РФ 421/пр от 4.08.20 Прил10 Тб2 п9 прим2.1, 2.2, 2.3 (Кзтр=1,15; Кэм=1,15) При производстве работ в стесненных условиях населенных пунктов (см. перечень в прим. <5> к Прил.10, тб1, п5), к затратам труда рабочих и машинистов, времени эксплуатации машин и механизмов следует применять коэф. -К=1,15-. Коэффициенты не распространяются на работы, выполняемые в помещениях обьектов капитального строительства. Одновременное применение нескольких коэффициентов, приведенных в таблице 2, не допускается.
| 1 | ОТ(ЗТ) |  | чел.-ч | [5 empty] | 0.85527 | [6 empty] | 246.49
| ССЦ01-ТЗ-1-1020 | Рабочий строитель среднего разряда 2 |  | чел/ч |  | 25.61 |  | 1.265 |  | 0.85527 |  |  | 288.2 | 1 |  |  | 246.49
| 2 | ЭМ | [14 empty] | 3394.07
| 3 | ОТм(ЗТм) |  | чел.-ч | [5 empty] | 2.3751 | [6 empty] | 1133.46
| ССЦ01-ТЗ-5 | Затраты труда машинистов |  | чел/ч |  | 71.12 |  | 1.265 |  | 2.3751 |  |  | 477.22 | 1 |  |  | 1133.46
| ССЦ01-МАШ-060253 | Экскаваторы на гусеничном ходу импортного производства типа "ATLAS", "VOLVO", "KOMATSU", "HITACHI", "LIEBHER" с емкостью ковша 0,25 м3 |  | маш/ч |  | 57.82 |  | 1.265 |  | 1.931 |  |  | 1497.83 |  |  |  | 2892.25
| ССЦ01-МАШ-070149 | Бульдозеры при работе на других видах строительства 79 кВт (108 л.с.) |  | маш/ч |  | 13.3 |  | 1.265 |  | 0.44417 |  |  | 1129.81 |  |  |  | 501.82
| 4 | М | [14 empty] | 0
|  | Итого прямые затраты | [14 empty] | 4774.02
|  | ФОТ | [10 empty] | 304.75 |  |  |  | 1379.95
| 812/пр_2020_прил._т._п.1.1_гр.3 | НР (001.1 Земляные работы, выполняемые механизированным способом) |  | % |  | 92 |  | 1 |  | 92 |  |  | 280.37 |  |  |  | 1269.55
| 774/пр_2020_прил._т._п.1.1_гр.3 | СП (001.1 Земляные работы, выполняемые механизированным способом) |  | % |  | 46 |  | 1 |  | 46 |  |  | 140.19 |  |  |  | 634.78
|  | Всего по позиции | [10 empty] | 252967.8 |  |  |  | 6678.35
2 | ГЭСН-01-02-057-02 | Разработка грунта вручную в траншеях глубиной до 2 м без креплений с откосами, группа грунтов: 2 (вязкий грунт повышенной влажности, сильно налипающий на стенки и зубья ковша одноковшовых экскаваторов) (в охранной зоне действующей воздушной линии электропередачи, если это приведет к ограничению действий рабочих в соответствии с требованиями техники безопасности) |  | 100 м3 |  | 0.176 |  | 1 |  | 0.176
| 2101-3046 | ОП п1.1.82; прил1.12 п3.46 прим.(Козп=1,1; Кэм=1,1) при разработке вязких грунтов повышенной влажности, сильно налипающих на стенки и зубья ковша одноковшовых экскаваторов (кроме грунтов 5-6 группы) к расценкам табл. 01-01-001:01-01-004, 01-01-011:01-01-014, 01-01-042:01-01-044, 01-01-049, 01-01-006:01-01-010, 01-01-018:01-01-022 следует применять коэффициент К=1,1 к затратам труда и к оплате труда рабочих-строителей и к стоимости эксплуатации машин. Примечание: при разработке грунтов из под воды данные коэффициенты не должны применяться
| МС РФ 421\пр от 4.08.20(изм.557\пр от 7.07.22) Прил10 Тб2 п5 прим2.1, 2.3 | Кзтр=1,20; Кэм=1,20 ¦ (в охранной зоне действующей воздушной линии электропередачи, если это приведет к ограничению действий рабочих в соответствии с требованиями техники безопасности)
| 1 | ОТ(ЗТ) |  | чел.-ч | [5 empty] | 35.7773 | [6 empty] | 16391
| ФСБЦ ТЗ-1-100-20 | Средний разряд работы 2,0 |  | чел.-ч |  | 154 |  | 1.32 |  | 35.7773 |  |  | 458.14 | 1 |  |  | 16391
| 2 | ЭМ | [14 empty] | 0
| 3 | ОТм(ЗТм) |  | чел.-ч | [12 empty] | 0
| 4 | М | [14 empty] | 0
|  | Итого прямые затраты | [14 empty] | 16391
|  | ФОТ | [14 empty] | 16391
| 812/пр_2020_прил._т._п.1.2_гр.3 | НР (001.2 Земляные работы, выполняемые ручным способом) |  | % |  | 89 |  | 1 |  | 89 | [6 empty] | 14587.99
| 774/пр_2020_прил._т._п.1.2_гр.3 | СП (001.2 Земляные работы, выполняемые ручным способом) |  | % |  | 40 |  | 1 |  | 40 | [6 empty] | 6556.4
|  | Всего по позиции | [10 empty] | 213269.26 |  |  |  | 37535.39
3 | ГЭСН-01-02-068-02 | Водоотлив: из котлованов (в охранной зоне действующей воздушной линии электропередачи, если это приведет к ограничению действий рабочих в соответствии с требованиями техники безопасности) |  | 100 м3 |  | 0.2767 |  | 1 |  | 0.2767
| МС РФ 421\пр от 4.08.20(изм.557\пр от 7.07.22) Прил10 Тб2 п5 прим2.1, 2.3 | Кзтр=1,20; Кэм=1,20 ¦ (в охранной зоне действующей воздушной линии электропередачи, если это приведет к ограничению действий рабочих в соответствии с требованиями техники безопасности)
| 1 | ОТ(ЗТ) |  | чел.-ч | [5 empty] | 33.8681 | [6 empty] | 15516.32
| ФСБЦ ТЗ-1-100-20 | Средний разряд работы 2,0 |  | чел.-ч |  | 102 |  | 1.2 |  | 33.8681 |  |  | 458.14 | 1 |  |  | 15516.32
| 2 | ЭМ | [14 empty] | 2517.53
| 3 | ОТм(ЗТм) |  | чел.-ч | [12 empty] | 0
| ФСБЦ 91.19.08-004 | Насосы, производительность 53 м3/ч, напор 10 м, мощность 4 кВт |  | маш.-ч |  | 340 |  | 1.2 |  | 112.8936 | 13.04 | 1.71 | 22.3 |  |  |  | 2517.53
| 4 | М | [14 empty] | 0
|  | Итого прямые затраты | [14 empty] | 18033.85
|  | ФОТ | [14 empty] | 15516.32
| 812/пр_2020_прил._т._п.1.4_гр.3 | НР (001.4 Земляные работы, выполняемые по другим видам работ (подготовительным, сопутствующим, укрепительным)) |  | % |  | 89 |  | 1 |  | 89 | [6 empty] | 13809.52
| 774/пр_2020_прил._т._п.1.4_гр.3 | СП (001.4 Земляные работы, выполняемые по другим видам работ (подготовительным, сопутствующим, укрепительным)) |  | % |  | 41 |  | 1 |  | 41 | [6 empty] | 6361.69
|  | Всего по позиции | [10 empty] | 138073.94 |  |  |  | 38205.06
4 | ГЭСН-01-01-033-01 | Засыпка траншей и котлованов с перемещением грунта до 5 м бульдозерами мощностью: 59 кВт (80 л.с.), группа грунтов 1 (в охранной зоне действующей воздушной линии электропередачи, если это приведет к ограничению действий рабочих в соответствии с требованиями техники безопасности) (в стесненных условиях населенных пунктов) |  | 1000 м3 |  | 0.0396 |  | 1 |  | 0.0396
| 2020С-101-4 | МС РФ 421/пр от 4.08.20 Прил10 Тб1 п4 прим1.1, 1.3 (Кзтр=1,20; Кэм=1,20) При производстве работ в охранной зоне действующей воздушной линии электропередачи (см. перечень в прим. <4> к Прил.10, тб1 п4), вблизи обьектов, находящихся под напряжением, внутри обьектов капитального стр-ва, внутренняя проводка в которых не обесточена, если это приведет к ограничению действий рабочих в соответствии с требованиями техники безопасности, к затратам труда рабочих и машинистов, времени эксплуатации машин и механизмов следует применять коэф. -К=1,20-. Одновременное применение нескольких коэф., приведенных в таблице 1, допускается.
| МС РФ 421\пр от 4.08.20(изм.557\пр от 7.07.22) Прил10 Тб1 п5 прим1.1, 1.2, 1.3 | Кзтр=1,15; Кэм=1,15 ¦ (в стесненных условиях населенных пунктов)
| 1 | ОТ(ЗТ) |  | чел.-ч | [12 empty] | 0
| 2 | ЭМ | [14 empty] | 431.56
| 3 | ОТм(ЗТм) |  | чел.-ч | [5 empty] | 0.37762 | [6 empty] | 244.42
| ФСБЦ 91.01.01-034 | Бульдозеры, мощность 59 кВт (80 л.с.) |  | маш.-ч |  | 6.91 |  | 1.38 |  | 0.37762 | 828.16 | 1.38 | 1142.86 |  |  |  | 431.56
| ФСБЦ ТЗ-4-100-050 | Средний разряд машинистов 5,0 |  | чел.-ч |  | 6.91 |  | 1.38 |  | 0.37762 |  |  | 647.28 | 1 |  |  | 244.42
| 4 | М | [14 empty] | 0
|  | Итого прямые затраты | [14 empty] | 675.98
|  | ФОТ | [14 empty] | 244.42
| 812/пр_2020_прил._т._п.1.1_гр.3 | НР (001.1 Земляные работы, выполняемые механизированным способом) |  | % |  | 92 |  | 1 |  | 92 | [6 empty] | 224.87
| 774/пр_2020_прил._т._п.1.1_гр.3 | СП (001.1 Земляные работы, выполняемые механизированным способом) |  | % |  | 46 |  | 1 |  | 46 | [6 empty] | 112.43
|  | Всего по позиции | [10 empty] | 25587.88 |  |  |  | 1013.28
5 | ГЭСН-01-02-005-01 | Уплотнение грунта пневматическими трамбовками, группа грунтов: 1-2 (в охранной зоне действующей воздушной линии электропередачи, если это приведет к ограничению действий рабочих в соответствии с требованиями техники безопасности) (в стесненных условиях населенных пунктов) |  | 100 м3 |  | 0.396 |  | 1 |  | 0.396
| 2020С-101-4 | МС РФ 421/пр от 4.08.20 Прил10 Тб1 п4 прим1.1, 1.3 (Кзтр=1,20; Кэм=1,20) При производстве работ в охранной зоне действующей воздушной линии электропередачи (см. перечень в прим. <4> к Прил.10, тб1 п4), вблизи обьектов, находящихся под напряжением, внутри обьектов капитального стр-ва, внутренняя проводка в которых не обесточена, если это приведет к ограничению действий рабочих в соответствии с требованиями техники безопасности, к затратам труда рабочих и машинистов, времени эксплуатации машин и механизмов следует применять коэф. -К=1,20-. Одновременное применение нескольких коэф., приведенных в таблице 1, допускается.
| МС РФ 421\пр от 4.08.20(изм.557\пр от 7.07.22) Прил10 Тб1 п5 прим1.1, 1.2, 1.3 | Кзтр=1,15; Кэм=1,15 ¦ (в стесненных условиях населенных пунктов)
| 1 | ОТ(ЗТ) |  | чел.-ч | [5 empty] | 6.8474 | [6 empty] | 3424.86
| ФСБЦ ТЗ-1-100-30 | Средний разряд работы 3,0 |  | чел.-ч |  | 12.53 |  | 1.38 |  | 6.8474 |  |  | 500.17 | 1 |  |  | 3424.86
| 2 | ЭМ | [14 empty] | 586.26
| 3 | ОТм(ЗТм) |  | чел.-ч | [5 empty] | 1.4318 | [6 empty] | 806.41
| ФСБЦ 91.08.09-023 | Трамбовки пневматические при работе от передвижных компрессорных установок |  | маш.-ч |  | 10.5 |  | 1.38 |  | 5.738 | 2.41 | 1.11 | 2.68 |  |  |  | 15.38
| ФСБЦ 91.18.01-007 | Компрессоры винтовые передвижные с двигателем внутреннего сгорания, давление до 0,7 МПа (7 атм), производительность до 5,4 м3/мин |  | маш.-ч |  | 2.62 |  | 1.38 |  | 1.4318 |  |  | 398.72 |  |  |  | 570.88
| ФСБЦ ТЗ-4-100-040 | Средний разряд машинистов 4,0 |  | чел.-ч |  | 2.62 |  | 1.38 |  | 1.4318 |  |  | 563.22 | 1 |  |  | 806.41
| 4 | М | [14 empty] | 0
|  | Итого прямые затраты | [14 empty] | 4817.53
|  | ФОТ | [14 empty] | 4231.27
| 812/пр_2020_прил._т._п.1.1_гр.3 | НР (001.1 Земляные работы, выполняемые механизированным способом) |  | % |  | 92 |  | 1 |  | 92 | [6 empty] | 3892.77
| 774/пр_2020_прил._т._п.1.1_гр.3 | СП (001.1 Земляные работы, выполняемые механизированным способом) |  | % |  | 46 |  | 1 |  | 46 | [6 empty] | 1946.38
|  | Всего по позиции | [10 empty] | 26910.81 |  |  |  | 10656.68
6 | ГЭСН-01-02-061-01 | Засыпка вручную траншей, пазух котлованов и ям, группа грунтов: 1 (в охранной зоне действующей воздушной линии электропередачи, если это приведет к ограничению действий рабочих в соответствии с требованиями техники безопасности) |  | 100 м3 |  | 0.396 |  | 1 |  | 0.396
| МС РФ 421\пр от 4.08.20(изм.557\пр от 7.07.22) Прил10 Тб2 п5 прим2.1, 2.3 | Кзтр=1,20; Кэм=1,20 ¦ (в охранной зоне действующей воздушной линии электропередачи, если это приведет к ограничению действий рабочих в соответствии с требованиями техники безопасности)
| 1 | ОТ(ЗТ) |  | чел.-ч | [5 empty] | 42.0552 | [6 empty] | 18471.48
| ФСБЦ ТЗ-1-100-15 | Средний разряд работы 1,5 |  | чел.-ч |  | 88.5 |  | 1.2 |  | 42.0552 |  |  | 439.22 | 1 |  |  | 18471.48
| 2 | ЭМ | [14 empty] | 0
| 3 | ОТм(ЗТм) |  | чел.-ч | [12 empty] | 0
| 4 | М | [14 empty] | 0
|  | Итого прямые затраты | [14 empty] | 18471.48
|  | ФОТ | [14 empty] | 18471.48
| 812/пр_2020_прил._т._п.1.2_гр.3 | НР (001.2 Земляные работы, выполняемые ручным способом) |  | % |  | 89 |  | 1 |  | 89 | [6 empty] | 16439.62
| 774/пр_2020_прил._т._п.1.2_гр.3 | СП (001.2 Земляные работы, выполняемые ручным способом) |  | % |  | 40 |  | 1 |  | 40 | [6 empty] | 7388.59
|  | Всего по позиции | [10 empty] | 106817.4 |  |  |  | 42299.69
Итого по разделу
|  | Прямые затраты | [14 empty] | 63163,86
|  | оплата труда | [14 empty] | 54050,15
|  | эксплуатация машин | [14 empty] | 6929,42
|  | оплата труда машинистов | [14 empty] | 2184,29
|  | Итого ФОТ | [14 empty] | 56234,44
|  | Итого накладные расходы | [14 empty] | 50224,32
|  | Итого сметная прибыль | [14 empty] | 23000,27
|  | Итого СМР в текущих ценах | [14 empty] | 136388,45
|  | Итого по разделу | [14 empty] | 136388,45
|  | затраты труда рабочих | [14 empty] | 119,42
|  | затраты труда машинистов | [14 empty] | 4,19
ГНБ 50 м по 2 трубы
7 | ГЭСН-34-02-017-01 | Устройство переходов подземных методом горизонтального прокола: первой трубой до 10 м (в охранной зоне действующей воздушной линии электропередачи, если это приведет к ограничению действий рабочих в соответствии с требованиями техники безопасности) |  | переход |  | 1 |  | 1 |  | 1
| МС РФ 421\пр от 4.08.20(изм.557\пр от 7.07.22) Прил10 Тб2 п5 прим2.1, 2.3 | Кзтр=1,20; Кэм=1,20 ¦ (в охранной зоне действующей воздушной линии электропередачи, если это приведет к ограничению действий рабочих в соответствии с требованиями техники безопасности)
| 1 | ОТ(ЗТ) |  | чел.-ч | [5 empty] | 12.6 | [6 empty] | 7626.15
| ФСБЦ ТЗ-1-100-45 | Средний разряд работы 4,5 |  | чел.-ч |  | 10.5 |  | 1.2 |  | 12.6 |  |  | 605.25 | 1 |  |  | 7626.15
| 2 | ЭМ | [14 empty] | 2573.82
| 3 | ОТм(ЗТм) |  | чел.-ч | [5 empty] | 6.552 | [6 empty] | 4956.98
| ФСБЦ 91.11.02-041 | Установки для горизонтального прокола грунта на базе автомобиля грузоподъемностью до 3 т, тяговое усилие 30 т |  | маш.-ч |  | 5.46 |  | 1.2 |  | 6.552 | 282.61 | 1.39 | 392.83 |  |  |  | 2573.82
| ФСБЦ ТЗ-4-100-060 | Средний разряд машинистов 6,0 |  | чел.-ч |  | 5.46 |  | 1.2 |  | 6.552 |  |  | 756.56 | 1 |  |  | 4956.98
| 4 | М | [14 empty] | 1800.15
| ФСБЦ 11.1.02.02-0003 | Дрова разделанные 2 группы (сосна, ольха), длина до 1 м |  | м3 |  | 0.003 |  | 1 |  | 0.003 | 2784.5 | 1.09 | 3035.11 |  |  |  | 9.11
| ФСБЦ 20.2.02.07-0031 | Пробки кабельные полиэтиленовые для асботруб, внутренний диаметр 100 мм |  | 100 шт |  | 0.02 |  | 1 |  | 0.02 | 1771.04 | 1.22 | 2160.67 |  |  |  | 43.21
| ФСБЦ 24.2.05.01-0001 | Трубы хризотилцементные безнапорные, диаметр условного прохода 100 мм |  | м |  | 11 |  | 1 |  | 11 | 94.68 | 1.51 | 142.97 |  |  |  | 1572.67
| ФСБЦ 24.3.05.07-0511 | Муфта полиэтиленовая для хризотилцементных труб, номинальный наружный диаметр 100 мм |  | шт |  | 3 |  | 1 |  | 3 | 20.42 | 1.02 | 20.83 |  |  |  | 62.49
| ФСБЦ 14.5.02.02-0101 | Мастика-замазка защитная на акриловой основе, универсальная |  | кг |  | 0.78 |  | 1 |  | 0.78 | 46.06 | 1.74 | 80.14 |  |  |  | 62.51
| ФСБЦ 01.7.07.29-0111 | Пакля смоляная пропитанная |  | кг |  | 0.38 |  | 1 |  | 0.38 | 92.95 | 1.42 | 131.99 |  |  |  | 50.16
|  | Итого прямые затраты | [14 empty] | 16957.1
|  | ФОТ | [14 empty] | 12583.13
| 812/пр_2020_прил._т._п.28_гр.3 | НР (028 Сооружения связи, радиовещания и телевидения) |  | % |  | 98 |  | 1 |  | 98 | [6 empty] | 12331.47
| 774/пр_2020_прил._т._п.28_гр.3 | СП (028 Сооружения связи, радиовещания и телевидения) |  | % |  | 58 |  | 1 |  | 58 | [6 empty] | 7298.22
|  | Всего по позиции | [10 empty] | 36586.79 |  |  |  | 36586.79
8 | ГЭСН-34-02-017-02 | Устройство переходов подземных методом горизонтального прокола: на каждые последующие 5 м добавлять к норме 34-02-017-01 (в охранной зоне действующей воздушной линии электропередачи, если это приведет к ограничению действий рабочих в соответствии с требованиями техники безопасности) |  | переход |  | 1 |  | 8 |  | 8
| МС РФ 421\пр от 4.08.20(изм.557\пр от 7.07.22) Прил10 Тб2 п5 прим2.1, 2.3 | Кзтр=1,20; Кэм=1,20 ¦ (в охранной зоне действующей воздушной линии электропередачи, если это приведет к ограничению действий рабочих в соответствии с требованиями техники безопасности)
| 1 | ОТ(ЗТ) |  | чел.-ч | [5 empty] | 36.768 | [6 empty] | 22253.83
| ФСБЦ ТЗ-1-100-45 | Средний разряд работы 4,5 |  | чел.-ч |  | 3.83 |  | 1.2 |  | 36.768 |  |  | 605.25 | 1 |  |  | 22253.83
| 2 | ЭМ | [14 empty] | 8070.3
| 3 | ОТм(ЗТм) |  | чел.-ч | [5 empty] | 20.544 | [6 empty] | 15542.77
| ФСБЦ 91.11.02-041 | Установки для горизонтального прокола грунта на базе автомобиля грузоподъемностью до 3 т, тяговое усилие 30 т |  | маш.-ч |  | 2.14 |  | 1.2 |  | 20.544 | 282.61 | 1.39 | 392.83 |  |  |  | 8070.3
| ФСБЦ ТЗ-4-100-060 | Средний разряд машинистов 6,0 |  | чел.-ч |  | 2.14 |  | 1.2 |  | 20.544 |  |  | 756.56 | 1 |  |  | 15542.77
| 4 | М | [14 empty] | 7867.91
| ФСБЦ 11.1.02.02-0003 | Дрова разделанные 2 группы (сосна, ольха), длина до 1 м |  | м3 |  | 0.002 |  | 1 |  | 0.016 | 2784.5 | 1.09 | 3035.11 |  |  |  | 48.56
| ФСБЦ 20.2.02.07-0031 | Пробки кабельные полиэтиленовые для асботруб, внутренний диаметр 100 мм |  | 100 шт |  | 0.01 |  | 1 |  | 0.08 | 1771.04 | 1.22 | 2160.67 |  |  |  | 172.85
| ФСБЦ 24.2.05.01-0001 | Трубы хризотилцементные безнапорные, диаметр условного прохода 100 мм |  | м |  | 6 |  | 1 |  | 48 | 94.68 | 1.51 | 142.97 |  |  |  | 6862.56
| ФСБЦ 24.3.05.07-0511 | Муфта полиэтиленовая для хризотилцементных труб, номинальный наружный диаметр 100 мм |  | шт |  | 2 |  | 1 |  | 16 | 20.42 | 1.02 | 20.83 |  |  |  | 333.28
| ФСБЦ 14.5.02.02-0101 | Мастика-замазка защитная на акриловой основе, универсальная |  | кг |  | 0.39 |  | 1 |  | 3.12 | 46.06 | 1.74 | 80.14 |  |  |  | 250.04
| ФСБЦ 01.7.07.29-0111 | Пакля смоляная пропитанная |  | кг |  | 0.19 |  | 1 |  | 1.52 | 92.95 | 1.42 | 131.99 |  |  |  | 200.62
|  | Итого прямые затраты | [14 empty] | 53734.81
|  | ФОТ | [14 empty] | 37796.6
| 812/пр_2020_прил._т._п.28_гр.3 | НР (028 Сооружения связи, радиовещания и телевидения) |  | % |  | 98 |  | 1 |  | 98 | [6 empty] | 37040.67
| 774/пр_2020_прил._т._п.28_гр.3 | СП (028 Сооружения связи, радиовещания и телевидения) |  | % |  | 58 |  | 1 |  | 58 | [6 empty] | 21922.03
|  | Всего по позиции | [10 empty] | 14087.19 |  |  |  | 112697.51
9 | ГЭСН-34-02-017-03 | Устройство переходов подземных методом горизонтального прокола: последующими трубами до 10 м (в охранной зоне действующей воздушной линии электропередачи, если это приведет к ограничению действий рабочих в соответствии с требованиями техники безопасности) |  | переход |  | 1 |  | 1 |  | 1
| МС РФ 421\пр от 4.08.20(изм.557\пр от 7.07.22) Прил10 Тб2 п5 прим2.1, 2.3 | Кзтр=1,20; Кэм=1,20 ¦ (в охранной зоне действующей воздушной линии электропередачи, если это приведет к ограничению действий рабочих в соответствии с требованиями техники безопасности)
| 1 | ОТ(ЗТ) |  | чел.-ч | [5 empty] | 10.632 | [6 empty] | 6435.02
| ФСБЦ ТЗ-1-100-45 | Средний разряд работы 4,5 |  | чел.-ч |  | 8.86 |  | 1.2 |  | 10.632 |  |  | 605.25 | 1 |  |  | 6435.02
| 2 | ЭМ | [14 empty] | 2168.42
| 3 | ОТм(ЗТм) |  | чел.-ч | [5 empty] | 5.52 | [6 empty] | 4176.21
| ФСБЦ 91.11.02-041 | Установки для горизонтального прокола грунта на базе автомобиля грузоподъемностью до 3 т, тяговое усилие 30 т |  | маш.-ч |  | 4.6 |  | 1.2 |  | 5.52 | 282.61 | 1.39 | 392.83 |  |  |  | 2168.42
| ФСБЦ ТЗ-4-100-060 | Средний разряд машинистов 6,0 |  | чел.-ч |  | 4.6 |  | 1.2 |  | 5.52 |  |  | 756.56 | 1 |  |  | 4176.21
| 4 | М | [14 empty] | 1800.15
| ФСБЦ 11.1.02.02-0003 | Дрова разделанные 2 группы (сосна, ольха), длина до 1 м |  | м3 |  | 0.003 |  | 1 |  | 0.003 | 2784.5 | 1.09 | 3035.11 |  |  |  | 9.11
| ФСБЦ 20.2.02.07-0031 | Пробки кабельные полиэтиленовые для асботруб, внутренний диаметр 100 мм |  | 100 шт |  | 0.02 |  | 1 |  | 0.02 | 1771.04 | 1.22 | 2160.67 |  |  |  | 43.21
| ФСБЦ 24.2.05.01-0001 | Трубы хризотилцементные безнапорные, диаметр условного прохода 100 мм |  | м |  | 11 |  | 1 |  | 11 | 94.68 | 1.51 | 142.97 |  |  |  | 1572.67
| ФСБЦ 24.3.05.07-0511 | Муфта полиэтиленовая для хризотилцементных труб, номинальный наружный диаметр 100 мм |  | шт |  | 3 |  | 1 |  | 3 | 20.42 | 1.02 | 20.83 |  |  |  | 62.49
| ФСБЦ 14.5.02.02-0101 | Мастика-замазка защитная на акриловой основе, универсальная |  | кг |  | 0.78 |  | 1 |  | 0.78 | 46.06 | 1.74 | 80.14 |  |  |  | 62.51
| ФСБЦ 01.7.07.29-0111 | Пакля смоляная пропитанная |  | кг |  | 0.38 |  | 1 |  | 0.38 | 92.95 | 1.42 | 131.99 |  |  |  | 50.16
|  | Итого прямые затраты | [14 empty] | 14579.8
|  | ФОТ | [14 empty] | 10611.23
| 812/пр_2020_прил._т._п.28_гр.3 | НР (028 Сооружения связи, радиовещания и телевидения) |  | % |  | 98 |  | 1 |  | 98 | [6 empty] | 10399.01
| 774/пр_2020_прил._т._п.28_гр.3 | СП (028 Сооружения связи, радиовещания и телевидения) |  | % |  | 58 |  | 1 |  | 58 | [6 empty] | 6154.51
|  | Всего по позиции | [10 empty] | 31133.32 |  |  |  | 31133.32
10 | ГЭСН-34-02-017-04 | Устройство переходов подземных методом горизонтального прокола: на каждые последующие 5 м добавлять к норме 34-02-017-03 (в охранной зоне действующей воздушной линии электропередачи, если это приведет к ограничению действий рабочих в соответствии с требованиями техники безопасности) |  | переход |  | 1 |  | 8 |  | 8
| МС РФ 421\пр от 4.08.20(изм.557\пр от 7.07.22) Прил10 Тб2 п5 прим2.1, 2.3 | Кзтр=1,20; Кэм=1,20 ¦ (в охранной зоне действующей воздушной линии электропередачи, если это приведет к ограничению действий рабочих в соответствии с требованиями техники безопасности)
| 1 | ОТ(ЗТ) |  | чел.-ч | [5 empty] | 33.024 | [6 empty] | 19987.78
| ФСБЦ ТЗ-1-100-45 | Средний разряд работы 4,5 |  | чел.-ч |  | 3.44 |  | 1.2 |  | 33.024 |  |  | 605.25 | 1 |  |  | 19987.78
| 2 | ЭМ | [14 empty] | 7278.35
| 3 | ОТм(ЗТм) |  | чел.-ч | [5 empty] | 18.528 | [6 empty] | 14017.54
| ФСБЦ 91.11.02-041 | Установки для горизонтального прокола грунта на базе автомобиля грузоподъемностью до 3 т, тяговое усилие 30 т |  | маш.-ч |  | 1.93 |  | 1.2 |  | 18.528 | 282.61 | 1.39 | 392.83 |  |  |  | 7278.35
| ФСБЦ ТЗ-4-100-060 | Средний разряд машинистов 6,0 |  | чел.-ч |  | 1.93 |  | 1.2 |  | 18.528 |  |  | 756.56 | 1 |  |  | 14017.54
| 4 | М | [14 empty] | 7867.91
| ФСБЦ 11.1.02.02-0003 | Дрова разделанные 2 группы (сосна, ольха), длина до 1 м |  | м3 |  | 0.002 |  | 1 |  | 0.016 | 2784.5 | 1.09 | 3035.11 |  |  |  | 48.56
| ФСБЦ 20.2.02.07-0031 | Пробки кабельные полиэтиленовые для асботруб, внутренний диаметр 100 мм |  | 100 шт |  | 0.01 |  | 1 |  | 0.08 | 1771.04 | 1.22 | 2160.67 |  |  |  | 172.85
| ФСБЦ 24.2.05.01-0001 | Трубы хризотилцементные безнапорные, диаметр условного прохода 100 мм |  | м |  | 6 |  | 1 |  | 48 | 94.68 | 1.51 | 142.97 |  |  |  | 6862.56
| ФСБЦ 24.3.05.07-0511 | Муфта полиэтиленовая для хризотилцементных труб, номинальный наружный диаметр 100 мм |  | шт |  | 2 |  | 1 |  | 16 | 20.42 | 1.02 | 20.83 |  |  |  | 333.28
| ФСБЦ 14.5.02.02-0101 | Мастика-замазка защитная на акриловой основе, универсальная |  | кг |  | 0.39 |  | 1 |  | 3.12 | 46.06 | 1.74 | 80.14 |  |  |  | 250.04
| ФСБЦ 01.7.07.29-0111 | Пакля смоляная пропитанная |  | кг |  | 0.19 |  | 1 |  | 1.52 | 92.95 | 1.42 | 131.99 |  |  |  | 200.62
|  | Итого прямые затраты | [14 empty] | 49151.58
|  | ФОТ | [14 empty] | 34005.32
| 812/пр_2020_прил._т._п.28_гр.3 | НР (028 Сооружения связи, радиовещания и телевидения) |  | % |  | 98 |  | 1 |  | 98 | [6 empty] | 33325.21
| 774/пр_2020_прил._т._п.28_гр.3 | СП (028 Сооружения связи, радиовещания и телевидения) |  | % |  | 58 |  | 1 |  | 58 | [6 empty] | 19723.09
|  | Всего по позиции | [10 empty] | 12774.99 |  |  |  | 102199.88
Итого по разделу
|  | Прямые затраты | [14 empty] | 134423,29
|  | оплата труда | [14 empty] | 56302,78
|  | эксплуатация машин | [14 empty] | 20090,89
|  | оплата труда машинистов | [14 empty] | 38693,50
|  | материальные ресурсы | [14 empty] | 19336,12
|  | в т.ч. материалы учтенные в расценках | [14 empty] | 19336,12
|  | Итого ФОТ | [14 empty] | 94996,28
|  | Итого накладные расходы | [14 empty] | 93096,36
|  | Итого сметная прибыль | [14 empty] | 55097,85
|  | Итого СМР в текущих ценах | [14 empty] | 282617,50
|  | Итого по разделу | [14 empty] | 282617,50
|  | затраты труда рабочих | [14 empty] | 93,02
|  | затраты труда машинистов | [14 empty] | 51,14
Прокладка кабеля методом ГНБ
11 | ГЭСНм-08-02-148-05 | Кабель до 35 кВ в проложенных трубах, блоках и коробах, масса 1 м кабеля: до 9 кг К=2% от сметной оплаты труда рабочих Вспомогательные ненормируемые материальные ресурсы Объем: 50 * 2 |  | 100 м |  | 1 |  | 1 |  | 1
| 421/пр_2020_п.75_пп.а | К=2% от сметной оплаты труда рабочих Вспомогательные ненормируемые материальные ресурсы
| 1 | ОТ(ЗТ) |  | чел.-ч | [5 empty] | 29.44 | [6 empty] | 16209.96
| ФСБЦ ТЗ-1-100-38 | Средний разряд работы 3,8 |  | чел.-ч |  | 29.44 |  | 1 |  | 29.44 |  |  | 550.61 | 1 |  |  | 16209.96
| 2 | ЭМ | [14 empty] | 606.27
| 3 | ОТм(ЗТм) |  | чел.-ч | [5 empty] | 0.4 | [6 empty] | 263.95
| ФСБЦ 91.05.05-015 | Краны на автомобильном ходу, грузоподъемность 16 т |  | маш.-ч |  | 0.2 |  | 1 |  | 0.2 |  |  | 1631.99 |  |  |  | 326.4
| ФСБЦ ТЗ-4-100-060 | Средний разряд машинистов 6,0 |  | чел.-ч |  | 0.2 |  | 1 |  | 0.2 |  |  | 756.56 | 1 |  |  | 151.31
| ФСБЦ 91.06.01-003 | Домкраты гидравлические, грузоподъемность 63-100 т |  | маш.-ч |  | 6.62 |  | 1 |  | 6.62 |  |  | 2.55 |  |  |  | 16.88
| ФСБЦ 91.06.03-062 | Лебедки электрические тяговым усилием до 31,39 кН (3,2 т) |  | маш.-ч |  | 6.62 |  | 1 |  | 6.62 | 13.44 | 1.48 | 19.89 |  |  |  | 131.67
| ФСБЦ 91.14.02-001 | Автомобили бортовые, грузоподъемность до 5 т |  | маш.-ч |  | 0.2 |  | 1 |  | 0.2 |  |  | 656.62 |  |  |  | 131.32
| ФСБЦ ТЗ-4-100-040 | Средний разряд машинистов 4,0 |  | чел.-ч |  | 0.2 |  | 1 |  | 0.2 |  |  | 563.22 | 1 |  |  | 112.64
| 4 | М | [14 empty] | 775.93
| ФСБЦ 10.3.02.03-0011 | Припои оловянно-свинцовые бессурьмянистые, марка ПОС30 |  | кг |  | 0.5 |  | 1 |  | 0.5 | 931.11 | 1.64 | 1527.02 |  |  |  | 763.51
| ФСБЦ 14.4.03.03-0002 | Лак битумный БТ-123 |  | т |  | 6e-05 |  | 1 |  | 6e-05 | 82698.14 | 1.35 | 111642.49 |  |  |  | 6.7
| ФСБЦ 01.7.06.07-0002 | Ленты монтажные из пластмассы для бандажирования проводов, скрепляются пластмассовыми кнопками, ширина 10 мм |  | 10 м |  | 0.096 |  | 1 |  | 0.096 | 37.71 | 1.58 | 59.58 |  |  |  | 5.72
| ФСБЦ-421_пр-2020-п.75а | Вспомогательные ненормируемые материальные ресурсы 2% от ОТ |  | % |  | 1 |  | 1 |  |  |  |  | 1 |  |  |  | 0
|  | Итого прямые затраты | [14 empty] | 17856.11
|  | ФОТ | [14 empty] | 16473.91
| 812/пр_2020_прил._т._п.49.3_гр.3 | НР (049.3 Электротехнические установки на других объектах) |  | % |  | 97 |  | 1 |  | 97 | [6 empty] | 15979.69
| 774/пр_2020_прил._т._п.49.3_гр.3 | СП (049.3 Электротехнические установки на других объектах) |  | % |  | 51 |  | 1 |  | 51 | [6 empty] | 8401.69
|  | Всего по позиции | [10 empty] | 42237.49 |  |  |  | 42237.49
12 | ГЭСНм-10-06-034-28 | Герметизация канала кабельной канализации: занятого |  | канал |  | 4 |  | 1 |  | 4
| 1 | ОТ(ЗТ) |  | чел.-ч | [5 empty] | 2.2 | [6 empty] | 1197.46
| ФСБЦ ТЗ-1-100-37 | Средний разряд работы 3,7 |  | чел.-ч |  | 0.55 |  | 1 |  | 2.2 |  |  | 544.3 | 1 |  |  | 1197.46
| 2 | ЭМ | [14 empty] | 0
| 3 | ОТм(ЗТм) |  | чел.-ч | [12 empty] | 0
| 4 | М | [14 empty] | 36.24
| ФСБЦ 01.7.14.01-0002 | Герметик пенополиуретановый (пена монтажная) универсальный, объем 1000 мл |  | шт |  | 0.03077 |  | 1 |  | 0.12308 | 241.35 | 1.22 | 294.45 |  |  |  | 36.24
| ФСБЦ-421_пр-2020-п.75а | Вспомогательные ненормируемые материальные ресурсы 2% от ОТ |  | % |  | 1 |  | 1 |  |  |  |  | 1 |  |  |  | 0
|  | Итого прямые затраты | [14 empty] | 1233.7
|  | ФОТ | [14 empty] | 1197.46
| 812/пр_2020_прил._т._п.51.1_гр.3 | НР (051.1 прокладка и монтаж сетей связи) |  | % |  | 90 |  | 1 |  | 90 | [6 empty] | 1077.71
| 774/пр_2020_прил._т._п.51.1_гр.3 | СП (051.1 прокладка и монтаж сетей связи) |  | % |  | 46 |  | 1 |  | 46 | [6 empty] | 550.83
|  | Всего по позиции | [10 empty] | 715.56 |  |  |  | 2862.24
Итого по разделу
|  | Прямые затраты | [14 empty] | 19089,81
|  | оплата труда | [14 empty] | 17407,42
|  | эксплуатация машин | [14 empty] | 606,27
|  | оплата труда машинистов | [14 empty] | 263,95
|  | материальные ресурсы | [14 empty] | 812,17
|  | в т.ч. материалы учтенные в расценках | [14 empty] | 812,17
|  | Итого ФОТ | [14 empty] | 17671,37
|  | Итого накладные расходы | [14 empty] | 17057,40
|  | Итого сметная прибыль | [14 empty] | 8952,52
|  | Итого СМР в текущих ценах | [14 empty] | 45099,73
|  | Итого по разделу | [14 empty] | 45099,73
|  | затраты труда рабочих | [14 empty] | 31,64
|  | затраты труда машинистов | [14 empty] | 0,40
ФСБЦ
13 | 21.1.07.02-0010 4кв_2025_ФГИС_ЦС_Лен.обл | Кабель силовой с алюминиевыми жилами АСБ 3х240-10000 Объем: 50 * 2 * 1.02 |  | 1000 м |  | 0.102 |  | 1 |  | 0.102 | 1180782.68 | 1.5 | 1771174.02 | 1 |  |  | 180659.75
|  | Всего по позиции | [10 empty] | 1771174.02 |  |  |  | 180659.75
14 | 24.3.03.06-0006 4кв_2025_ФГИС_ЦС_Лен.обл | Трубы полиэтиленовые дренажные гофрированные, диаметр 160 мм Объем: 50 * 2 * 1.02 |  | м |  | 102 |  | 1 |  | 102 | 107.69 | 1.02 | 109.84 | 1 |  |  | 11203.68
|  | Всего по позиции | [10 empty] | 109.84 |  |  |  | 11203.68
Итого по разделу
|  | материальные ресурсы | [14 empty] | 191863,43
|  | в т.ч. неучтенные материалы | [14 empty] | 191863,43
|  | Итого СМР в текущих ценах | [14 empty] | 191863,43
|  | Итого по разделу | [14 empty] | 191863,43
Всего по смете
|  | Всего прямые затраты | [14 empty] | 408540,39
в том числе
|  | оплата труда (ОТ) | [14 empty] | 127760,35
|  | эксплуатация машин и механизмов | [14 empty] | 27626,58
|  | оплата труда машинистов (ОТм) | [14 empty] | 41141,74
|  | материальные ресурсы | [14 empty] | 212011,72
|  | Всего ФОТ | [14 empty] | 168902,09
|  | Всего накладные расходы | [14 empty] | 160378,08
|  | Всего сметная прибыль | [14 empty] | 87050,64
|  | Итого СМР | [14 empty] | 655969,11
|  | Сметная стоимость в текущих ценах | [14 empty] | 655969,11
|  | Сметная стоимость в текущих ценах для ОС | [14 empty] | 655969,11
|  | затраты труда рабочих | [14 empty] | 244,08
|  | затраты труда машинистов | [14 empty] | 55,73
| ВЗиС_Строительство, п.50. | Временные здания и сооружения | [11 empty] | 2,5 % |  |  | 16399,23
|  | Итого с ВЗиС | [14 empty] | 672368,34
| ЗУ_III_Строительство, п.85. | Зимнее удорожание | [11 empty] | 2,1 % |  |  | 14119,73
|  | Итого с зимним удорожанием | [14 empty] | 686488,07
|  | Итого с оборудованием | [14 empty] | 686488,07
| МС РФ от 04.08.2020 №421/пр | Непредвиденные расходы | [11 empty] | 3 % |  |  | 20594,64
|  | Итого без НДС | [14 empty] | 707082,71
| Составил: | [7 empty] | Проверил:
| Начальник сметного отдела |  |  |  | Чернявская Н.П. |  |  |  | Начальник сметного отдела | [6 empty] | Чернявская Н.П.

## 12-01-01
Адепт: Проект v 2025.4 © ООО"Адепт" |  |  | форма №2П, 707/пр от 05.11.2025г.
Смета №12-01-01
на проектные работы
Строительство ТП-10/0,4 кВ мощностью 3,2 МВА, КЛ-10 кВ протяженностью 1,55 км по договору ТП №08-024/005-ПС-24 в г. Ивангород ЛО. (24-1-08-1-08-03-0-0512).
Заказчик
Проектная организация
Составлена в уровне цен на 4 кв. 2025
№ пп | Характеристика предприятия, здания, сооружения или виды работ | Номер частей, глав, таблиц, процентов, параграфов и пунктов указаний к разделу Справочника базовых цен на проектные и изыскательские работы для строительства |  |  | Расчет стоимости: (a+bx)*Ki, или (объем строительно-монтажных работ) * проц./100 или количество x цена | Сметная стоимость, руб.
1 | 2 | 3 |  |  | 4 | 5
1 | Сооружения кабельной электрической линии напряжением до 20 кВ. Протяженность от 500 до 1000 п.м включительно. | НЗ №847/пр Строительство, реконструкция сетей инженерно-технического обеспечения и объектов инфраструктуры. 2023 г. Таблица 3.11. Сооружения кабельных линий электропередачи, п.1 A = 30.3 тыс.руб; B = 0.209 тыс.руб; X = 1080; Количество = 1 |  |  | (A + B * X) * Количество * Ктек * СуммаКст * K1 (30 300 руб. + 209 руб. * 1080) * 1 * 1.62 * (0.4 + 0.6) * 1.15 | 476965
Коэффициенты
| Стадия: Проектная документация | Кст = 0.4
| Стадия: Рабочая документация | Кст = 0.6
| инд.4кв.2025г.к 01.01.2021 на пр.раб. | Ктек = 1.62 Письмо Минстроя России от 20.10.2025 №62725-ИФ/09
| Проектирование линейных сооружений сети теплоснабжения при пересечении свыше 10 существующих коммуникаций включительно определяется с корректирующим коэффициентом | K1 = 1.15 Табл.2.2, п.7 (Ценообразующий)
Разделы документации (ПД)
| 1. Поя зап | 0.5%
| 2. Про пол отв | 3%
| 3. Тех и кон реш лин объ. Иск соо | 76%
| 4. Про орг стр | 6%
| 5. Мер по охр окр сре | 7.5%
| 6. Мер по обе пож без | 2%
| 7. Сме на стр | 5%
Разделы документации (РД)
| 1. Поя зап | 0.5%
| 2. Про пол отв | 2%
| 3. Тех и кон реш лин объ. Иск соо | 89.5%
| 4. Про орг стр | 3%
| 5. Сме на стр | 5%
2 | Закрытый подземный переход сетей инженерно-технического обеспечения, прокладываемый методом горизонтального направленного бурения (ГНБ) (бурошнековыми установками или установками ГНБ), методом прессошнекового бурения. Протяженность от 100 до 500 п.м включительно. | НЗ №847/пр Строительство, реконструкция сетей инженерно-технического обеспечения и объектов инфраструктуры. 2023 г. Таблица 3.12. Сети инженерно-технического обеспечения способом закрытой прокладки, п.1 A = 297.7 тыс.руб; B = 2.29 тыс.руб; Xмин = 100; Количество = 1 |  |  | (A + B * (0.4 * Xмин + 0.6 * (Xмин / 2))) * Количество * Ктек * СуммаКст * K1 * K2 (297 700 руб. + 2 290 руб. * (0.4 * 100 + 0.6 * (100 / 2))) * 1 * 1.62 * (0.4 + 0.6) * 1.3 * 0.9 | 868093
Коэффициенты
| Стадия: Проектная документация | Кст = 0.4
| Стадия: Рабочая документация | Кст = 0.6
| инд.4кв.2025г.к 01.01.2021 на пр.раб. | Ктек = 1.62 Письмо Минстроя России от 20.10.2025 №62725-ИФ/09
| Проектирование в составе одного подземного перехода нескольких параллельно расположенных ниток сети инженерно-технического обеспечения, прокладываемых бестраншейным способом применяется с корректирующим коэффициентом за каждую последующую после первой нитки сети инженерно-технического обеспечения | K1 = 1.3, N1=2(кол-во ниток сети инженерно-технического обеспечения), N2=0 Табл.3.12.1, п.1 (Ценообразующий)
| Проектирование подземного перехода, прокладываемого методом ГНБ (бурошнековыми установками или установками ГНБ), методом прессошнекового бурения, диаметром до 250 мм определяется с корректирующим коэффициентом | K2 = 0.9 Табл.3.12.1, п.2 (Ценообразующий)
Разделы документации (ПД)
| 1. Поя зап | 0.5%
| 2. Про пол отв | 3%
| 3. Тех и кон реш лин объ. Иск соо | 75%
| 4. Про орг стр | 7%
| 5. Мер по охр окр сре | 7.5%
| 6. Мер по обе пож без | 2%
| 7. Сме на стр | 5%
Разделы документации (РД)
| 1. Поя зап | 0.5%
| 2. Про пол отв | 2.5%
| 3. Тех и кон реш лин объ. Иск соо | 86.5%
| 4. Про орг стр | 5.5%
| 5. Сме на стр | 5%
3 | Сооружения кабельной электрической линии напряжением до 20 кВ. Протяженность от 100 до 500 п.м включительно. | НЗ №847/пр Строительство, реконструкция сетей инженерно-технического обеспечения и объектов инфраструктуры. 2023 г. Таблица 3.11. Сооружения кабельных линий электропередачи, п.1 A = 17.7 тыс.руб; B = 0.234 тыс.руб; X = 320; Количество = 1 |  |  | (A + B * X) * Количество * Ктек * СуммаКст * K1 * K2 (17 700 руб. + 234 руб. * 320) * 1 * 1.62 * (0.4 + 0.6) * 1.05 * 1.3 | 204722
Коэффициенты
| Стадия: Проектная документация | Кст = 0.4
| Стадия: Рабочая документация | Кст = 0.6
| инд.4кв.2025г.к 01.01.2021 на пр.раб. | Ктек = 1.62 Письмо Минстроя России от 20.10.2025 №62725-ИФ/09
| Проектирование линейных сооружений сети водоснабжения, линейных сооружений сети водоотведения, линейных сооружений слаботочной сети, сооружений воздушной линии электропередачи и сооружений кабельной электрической линии при пересечении свыше 5 и до 10 существующих коммуникаций включительно определяется с корректирующим коэффициентом | K1 = 1.05 Табл.2.2, п.3 (Ценообразующий)
| Проектирование нескольких параллельных кабелей сооружений кабельной электрической линии, прокладываемых одинаковым способом определяется с корректирующим коэффициентом к стоимости проектирования каждого последующего после первого кабеля | K2 = 1.3, N1=2(кол-во кабелей), N2=0 Табл.3.11.1, п.2 (Ценообразующий)
Разделы документации (ПД)
| 1. Поя зап | 0.5%
| 2. Про пол отв | 3%
| 3. Тех и кон реш лин объ. Иск соо | 76%
| 4. Про орг стр | 6%
| 5. Мер по охр окр сре | 7.5%
| 6. Мер по обе пож без | 2%
| 7. Сме на стр | 5%
Разделы документации (РД)
| 1. Поя зап | 0.5%
| 2. Про пол отв | 2%
| 3. Тех и кон реш лин объ. Иск соо | 89.5%
| 4. Про орг стр | 3%
| 5. Сме на стр | 5%
4 | Закрытый подземный переход сетей инженерно-технического обеспечения, прокладываемый методом горизонтального направленного бурения (ГНБ) (бурошнековыми установками или установками ГНБ), методом прессошнекового бурения. Протяженность от 100 до 500 п.м включительно. | НЗ №847/пр Строительство, реконструкция сетей инженерно-технического обеспечения и объектов инфраструктуры. 2023 г. Таблица 3.12. Сети инженерно-технического обеспечения способом закрытой прокладки, п.1 A = 297.7 тыс.руб; B = 2.29 тыс.руб; Xмин = 100; Количество = 1 |  |  | (A + B * (0.4 * Xмин + 0.6 * (Xмин / 2))) * Количество * Ктек * СуммаКст * K1 * K2 (297 700 руб. + 2 290 руб. * (0.4 * 100 + 0.6 * (100 / 2))) * 1 * 1.62 * (0.4 + 0.6) * 1.3 * 0.9 | 868093
Коэффициенты
| Стадия: Проектная документация | Кст = 0.4
| Стадия: Рабочая документация | Кст = 0.6
| инд.4кв.2025г.к 01.01.2021 на пр.раб. | Ктек = 1.62 Письмо Минстроя России от 20.10.2025 №62725-ИФ/09
| Проектирование в составе одного подземного перехода нескольких параллельно расположенных ниток сети инженерно-технического обеспечения, прокладываемых бестраншейным способом применяется с корректирующим коэффициентом за каждую последующую после первой нитки сети инженерно-технического обеспечения | K1 = 1.3, N1=2(кол-во ниток сети инженерно-технического обеспечения), N2=0 Табл.3.12.1, п.1 (Ценообразующий)
| Проектирование подземного перехода, прокладываемого методом ГНБ (бурошнековыми установками или установками ГНБ), методом прессошнекового бурения, диаметром до 250 мм определяется с корректирующим коэффициентом | K2 = 0.9 Табл.3.12.1, п.2 (Ценообразующий)
Разделы документации (ПД)
| 1. Поя зап | 0.5%
| 2. Про пол отв | 3%
| 3. Тех и кон реш лин объ. Иск соо | 75%
| 4. Про орг стр | 7%
| 5. Мер по охр окр сре | 7.5%
| 6. Мер по обе пож без | 2%
| 7. Сме на стр | 5%
Разделы документации (РД)
| 1. Поя зап | 0.5%
| 2. Про пол отв | 2.5%
| 3. Тех и кон реш лин объ. Иск соо | 86.5%
| 4. Про орг стр | 5.5%
| 5. Сме на стр | 5%
5 | Комплектная двухтрансформаторная подстанция класса напряжения 6-10 кВ на номинальное напряжение на стороне низкого напряжения 0,23-0,69 кВ с количеством ячеек до 8, оборудованная распределительными устройствами высокого и низкого напряжения, автоматического включения резерва. Полная мощность: 2 х 1600 кВА и свыше. | НЗ №847/пр Строительство, реконструкция сетей инженерно-технического обеспечения и объектов инфраструктуры. 2023 г. Таблица 3.13. Сооружения электрических трансформаторных подстанций класса напряжения 6 - 10 кВ на номинальное напряжение на стороне низкого напряжения 0.23 - 0.69 кВ, распределительных и секционирующих пунктов напряжением 6-20 кВ, п.3.3 A = 470.8 тыс.руб; Количество = 1 (1 подстанция) |  |  | A * Количество * Ктек * СуммаКст * K1 470 800 руб. * 1 * 1.62 * (0.4 + 0.6) * 1.15 | 877100
Коэффициенты
| Стадия: Проектная документация | Кст = 0.4
| Стадия: Рабочая документация | Кст = 0.6
| инд.4кв.2025г.к 01.01.2021 на пр.раб. | Ктек = 1.62 Письмо Минстроя России от 20.10.2025 №62725-ИФ/09
| При проектировании монолитной железобетонной плиты применяется корректирующий коэффициент | K1 = 1.15 Глава 2, п.25 (Ценообразующий)
Разделы документации (ПД)
| 1. Поя зап | 0.5%
| 2. Схе пла орг зем уча | 4%
| 3. Арх реш | 5.5%
| 4. Кон и объ реш | 19%
| 5. Све об инж обо, о сет инж обе, пер инж мер, сод тех реш | 49%
| 5.1. Сис эле | 47% [из 49%]
| 5.2. Ото и вен | 1% [из 49%]
| 5.3. Сис вод и вод | 1% [из 49%]
| 6. Про орг стр | 5%
| 7. Мер по охр окр сре | 6%
| 8. Мер по обе пож без | 6%
| 9. Сме на стр | 5%
Разделы документации (РД)
| 1. Поя зап | 0.5%
| 2. Схе пла орг зем уча | 3%
| 3. Арх реш | 8%
| 4. Кон и объ реш | 25%
| 5. Све об инж обо, о сет инж обе, пер инж мер, сод тех реш | 52%
| 5.1. Сис эле | 50% [из 52%]
| 5.2. Ото и вен | 1% [из 52%]
| 5.3. Сис вод и вод | 1% [из 52%]
| 6. Про орг стр | 6.5%
| 7. Сме на стр | 5%
6 | Итого по смете: |  |  |  |  | 3294973
Руководитель проектной организации
[подпись (инициалы, фамилия)]
Главный инженер проекта
[подпись (инициалы, фамилия)]
Начальник |  |  |  | отдела
|  | [наименование] |  |  | [подпись (инициалы, фамилия)]
Заказчик
[должность, подпись (инициалы, фамилия)]

## 12-01-02
Адепт: Проект v 2025.4 © ООО"Адепт" |  |  |  | форма №2П, 707/пр от 05.11.2025г.
Смета №12-01-02
на проектные работы (вынос)
Наименование объекта изысканий:
Строительство ТП-10/0,4 кВ мощностью 3,2 МВА, КЛ-10 кВ протяженностью 1,55 км по договору ТП №08-024/005-ПС-24 в г. Ивангород ЛО
Заказчик |  |  | АО "ЛОЭСК"
Проектная организация
Составлена в уровне цен на 4 кв. 2025
№ пп | Характеристика предприятия, здания, сооружения или виды работ |  | Номер частей, глав, таблиц, процентов, параграфов и пунктов указаний к разделу Справочника базовых цен на проектные и изыскательские работы для строительства |  |  | Расчет стоимости: (a+bx)*Ki, или (объем строительно-монтажных работ) * проц./100 или количество x цена | Сметная стоимость, руб.
1 | 2 |  | 3 |  |  | 4 | 5
1 | Вынос на местность и закрепление трасс ВЛ и КЛ в условиях выполнения полевых работ категории: II. |  | НЗ №812/пр. Работы по инженерно-геодезическим изысканиям (ИГДИ). 2024 г. Таблица 58. ПЗп. Затраты на полевые работы по выносу на местность и закреплению трасс ВЛ и КЛ, п.2 A = 14484 руб.; Количество = 0.577 (1 километр); |  |  | Полный комплекс работ (100%): A * Количество * Ктек 14484 руб. * 4,710* 1.23 | 83910.1572
Коэффициенты
| инд.4кв.2025г.к 01.01.2024 на пр.раб. |  | Ктек = 1.23 Письмо Минстроя России от 20.10.2025 №62725-ИФ/09
Разделы документации
| 1. Пол ком раб |  | 100%
2 | Итого по смете: | [5 empty] | 83910.1572
3 | Всего по смете: | [5 empty] | 83910.1572
Всего без НДС (руб.): |  |  | 10 279.00 (Десять тысяч двести семьдесят девять рублей, 00 копеек)
Руководитель проектной организации
[подпись (инициалы, фамилия)]
Главный инженер проекта
[подпись (инициалы, фамилия)]
Начальник |  |  |  |  | отдела
|  |  | [наименование] |  |  | [подпись (инициалы, фамилия)]
Заказчик
[должность, подпись (инициалы, фамилия)]

## 12-01-03
Форма 2п
СМЕТА № ЛС 12-01-03 Инженеpно-геодезические изыскания для строительства (Топографическая съемка)
Наименование объекта изысканий:
Строительство ТП-10/0,4 кВ мощностью 3,2 МВА, КЛ-10 кВ протяженностью 1,55 км по договору ТП №08-024/005-ПС-24 в г. Ивангород ЛО
Заказчик: АО "ЛОЭСК"
Подрядчик: 617-2-17-1579ЭС
Сметный расчет составлен по 4 кв. 2025
№ пп | Наименование работ и затрат | Единица измерения | Кол-во | Обоснование стоимости | Расчет стоимости, руб. | Стоимость, руб.
1 | 2 | 3 | 4 | 5 | 6 | 7
Раздел 1. Инженеpно-геодезические изыскания
1 | Создание инженерно-топографического плана на застроенной территории, масштаб съемки 1:500, высота сечения рельефа 0,5 м: 2 категории сложности - полевые работы | га | 1 | СБЦ102-9-5-2-1 | (3284*1)*1,75*1,25*1,3 | 9338.875
К1=1,75 Прим.4; При составлении планов подземных коммуникаций на территориях действующих предприятий с применением трубокабелеискателей;
К2=1,25 ОУ п.8в; При выполнении изысканий на территориях со специальным режимом (на полевые работы);
К3=1,3 ОУ п.8в таб.2 При выполнении полевых изыскательских работ, а также выполняемых в условиях полевого лагеря камеральных работ в неблагоприятный период года, при продолжительности неблагоприятного периода 6-7,5 мес.
2 | Создание инженерно-топографического плана на застроенной территории, масштаб съемки 1:500, высота сечения рельефа 0,5 м: 2 категории сложности - камеральные работы | га | 1 | СБЦ102-9-5-2-2 | (1067*1)*1,15 | 1227.05
К1=1,15 ОУ п.14 При выполнении камеральной обработки материалов изысканий в экспедиционных условиях с выплатой работникам полевого довольствия или командировочных
3 | Составление планов подземных и надземных сооружений, в масштабе 1:500, количество коммуникаций на участке: свыше 6 | га | 1 | СБЦ102-75-1-3 | 961*1 | 961
4 | Составление программы (предписания) и технического отчета (пояснительной записки) по геодезическим работам. Стоимость полевых и камеральных работ, определенная по ценам глав 4 - 8: до 100 тыс.руб. - цена = 4,3% | программа | 1 | СБЦ102-78-1 | (9,338875+1,22705+0,961)/100*4,3 | 495.6578
5 | Составление программы (предписания) и технического отчета (пояснительной записки) по геодезическим работам. Стоимость полевых и камеральных работ, определенная по ценам глав 4 - 8: до 100 тыс.руб. - цена = 10,0% | технический отчет | 1 | СБЦ102-79-1 | (9,338875+1,22705+0,961)/100*10 | 1152.6925
6 | Расходы по внутреннему транспорту, расстояние от базы изыскательской организации, экспедиции, партии или отряда до участка изысканий св. 10 до 15 км:при сметной стоимости полевых изыскательских работ до 75 тыс. руб. - 13,75 % | руб. | 9338.875 | СБЦ102-4-3-1 | (13,75*9338,875)*0,01 | 1284.0953
К2=0,01 Приведение % к коэф.
Итого по разделу 1 Инженеpно-геодезические изыскания
| Итого Поз. 1-6 |  |  |  |  | 14459.3706
| Всего c учетом "Индекс изменения сметной стоимости изыскательских работ на 1 кв. 2025 г к уровню цен по состоянию на 01.01.2001 г. Ктек = 6.87 Письмо Минстроя России от 20.10.2025 №62725-ИФ/09 |  |  |  |  | 99335.8759
| Итого по разделу 1 Инженеpно-геодезические изыскания |  |  |  |  | 99335.8759
Начальник отдела ____________________
Составил ___________________________
Проверил ___________________________

## 9-01-02
Форма 2п
СМЕТА № ЛС-9-01-02 Инженеpно-геодезические изыскания для строительства (Контрольно-исполнительная съемка)
Строительство ТП-10/0,4 кВ мощностью 3,2 МВА, КЛ-10 кВ протяженностью 1,55 км по договору ТП №08-024/005-ПС-24 в г. Ивангород ЛО
Заказчик: АО "ЛОЭСК"
Подрядчик:
Сметный расчет составлен по 4 кв. 2025
№ пп | Наименование работ и затрат | Единица измерения | Кол-во | Обоснование стоимости | Расчет стоимости, руб. | Стоимость, руб.
1 | 2 | 3 | 4 | 5 | 6 | 7
Раздел 1. Инженеpно-геодезические изыскания
1 | Создание инженерно-топографического плана на застроенной территории, масштаб съемки 1:500, высота сечения рельефа 0,5 м: 2 категории сложности - полевые работы | га | 1 | СБЦ102-9-5-2-1 | (3284*0,6)*1,75*1,25*1,3 | 5603.325
К1=1,75 Прим.4; При составлении планов подземных коммуникаций на территориях действующих предприятий с применением трубокабелеискателей;
К2=1,25 ОУ п.8в; При выполнении изысканий на территориях со специальным режимом (на полевые работы);
К3=1,3 ОУ п.8в таб.2 При выполнении полевых изыскательских работ, а также выполняемых в условиях полевого лагеря камеральных работ в неблагоприятный период года, при продолжительности неблагоприятного периода 6-7,5 мес.
2 | Создание инженерно-топографического плана на застроенной территории, масштаб съемки 1:500, высота сечения рельефа 0,5 м: 2 категории сложности - камеральные работы | га | 1 | СБЦ102-9-5-2-2 | (1067*0,6)*1,15 | 736.23
К1=1,15 ОУ п.14 При выполнении камеральной обработки материалов изысканий в экспедиционных условиях с выплатой работникам полевого довольствия или командировочных
3 | Составление планов подземных и надземных сооружений, в масштабе 1:500, количество коммуникаций на участке: свыше 6 | га | 1 | СБЦ102-75-1-3 | 961*0,6 | 576.6
4 | Составление программы (предписания) и технического отчета (пояснительной записки) по геодезическим работам. Стоимость полевых и камеральных работ, определенная по ценам глав 4 - 8: до 100 тыс.руб. - цена = 4,3% | программа | 1 | СБЦ102-78-1 | (5603,33+736,23+576,6)/100*4,3 | 297.3947
5 | Составление программы (предписания) и технического отчета (пояснительной записки) по геодезическим работам. Стоимость полевых и камеральных работ, определенная по ценам глав 4 - 8: до 100 тыс.руб. - цена = 10,0% | технический отчет | 1 | СБЦ102-79-1 | (5603,33+736,23+576,6)/100*10 | 691.6155
6 | Расходы по внутреннему транспорту, расстояние от базы изыскательской организации, экспедиции, партии или отряда до участка изысканий св. 10 до 15 км:при сметной стоимости полевых изыскательских работ до 75 тыс. руб. - 13,75 % | руб. | 5603.325 | СБЦ102-4-3-1 | (13,75*5603,33)*0,01 | 770.4572
К2=0,01 Приведение % к коэф.
Итого по разделу 1 Инженеpно-геодезические изыскания
| Итого Поз. 1-6 |  |  |  |  | 8675.6224
| Всего c учетом "Индекс изменения сметной стоимости изыскательских работ на 1 кв. 2025 г к уровню цен по состоянию на 01.01.2001 г. Ктек = 6.87 Письмо Минстроя России от 20.10.2025 №62725-ИФ/09 |  |  |  |  | 59601.5256
| Итого по разделу 1 Инженеpно-геодезические изыскания |  |  |  |  | 59601.5256
Начальник отдела ____________________
Составил ___________________________
Проверил ___________________________

## КА
Система выпуска сметной документации А0 v. 3.7.3.1 Copyright InfoStroy Ltd.
[18 empty] | УТВЕРЖДАЮ: |  |  |  | Первый заместитель генерального директора-главный инженер АО "ЛОЭСК"
АО "ЛОЭСК"
Жук В.А.
"_____" ______________ 202__ г.
Конъюнктурный анализ
Строительство ТП-10/0,4 кВ мощностью 3,2 МВА, КЛ-10 кВ протяженностью 1,55 км по договору ТП №08-024/005-ПС-24 в г. Ивангород ЛО (24-1-08-1-08-03-0-0512) №02-01-01
№ п.п. | Код строительного ресурса |  | Наименование строительного ресурса, затрат | Полное наименование строительного ресурса, затрат в обосновывающем докумкете | Ед. изм. | Ед. изм. строительного ресурса, затрат в обосновывающем докумкете | Текущая отпускная цена за ед. изм. в обосновывающем документе с НДС в руб | Текущая отпускная цена за ед. изм. без НДС в руб. в соответствии с графой 5 |  | Стоимость перевозки без НДС в руб. за ед. изм. | Заготовительно-складские расходы |  |  | Сметная цена без НДС в руб. за ед. изм | Год | Квартал | Наименование производителя/поставщика | КПП организации | ИНН организации | Гиперссылка на веб-сайт производителя/поставщика |  |  | Населенный пункт расположения склада производителя/поставщика | Статус организации (производитель (1)/поставщик (2)
[11 empty] | % | руб.
1 | 2 |  | 3 | 4 | 5 | 6 | 7 | 8 |  | 9 | 10 | 11 |  | 12 | 13 | 14 | 15 | 16 | 17 | 18 |  |  | 19 | 20
1.1 | ТЦ_62.2.01.05_47_3702015155_15.09.2025_01 |  | 2БКТП-1600/10/0,4 кВ | 2БКТП-1600/10/0,4 кВ | шт | шт | 17926828.25 | 14939023.54 |  |  | 1.2 | 179268.28 |  | 15118291.82 | 2025 | 3 | ООО "Спецэнерго" | 780401001 | 3702015155 | specenergo.com |  |  | Ленинградская область, г. Всеволожск | 1
1.2 |  |  |  | 2БКТП-1600/10/0,4 кВ | шт | шт | 17950000 | 14958333.33 |  |  | 1.2 | 179500 |  | 15137833.33 | 2025 | 3 | ООО "Энергоконсалт" | 781301001 | 7813621455 | energoconsult.spb.ru |  |  | Санкт-Петербург | 2
1.3 |  |  |  | 2БКТП-1600/10/0,4 кВ | шт | шт | 18064200 | 15053500 |  |  | 1.2 | 180642 |  | 15234142 | 2025 | 3 | ООО "СЗ ЭТО" | 781478682 | 7814786820 | нд |  |  | Ленинградская область, г.п. Янино-1 | 1
|  | Составил: | [10 empty] | Проверил:
|  | Главный специалист-сметчик | [6 empty] | Чернявская Н.В. |  |  |  | Начальник сметного отдела | [7 empty] | Чернявская Н.П.