## СЗ
| Заказчик | АО "ЛОЭСК"
(наименование организации)
| Сводка затрат в сумме | 286388.0927 |  |  |  | тыс.руб.с НДС
| Идентификатор инвестиционного проекта | O_25-1-17-0-01-04-0-0036
СВОДКА ЗАТРАТ
Реконструкция КЛ 10кВ в части перевода нагрузки РТП290 с РТП250 на РТП280 и нагрузки РТП2181 с РТП220 на РТП230 ориентировочной длиной 12,6 км в ЛО
(Наименование инвестиционного проекта)
№ п/п | Наименование затрат | Объектов производственного назначения, тыс. руб. | до 2025 | 2025 | 2026 | 2027 | 2028 | 2029 | 2030 | После 2030
|  |  | Факт | Факт | План | План | План | План | План | План
|  | Письмо Минэкономразвития России от 30.09.2025 № 37099-ПК/ДОЗи | - | 100 | 105.5 | 104.1 | 104.1 | 104.1 | 104.1 | 104.1
|  |  | - | 1 | 1.0275 | 1.0696 | 1.1135 | 1.1591 | 1.2067 | 1.2561
1 | 2 | 3 | 4 | 5 | 7 | 8 | 9 | 10 | 11 | 12
1 | Сметная стоимость в текущем уровне цен, тыс. руб. с НДС: | 267745.6336
1.1. | ПИР | 48932.4749
1.2. | строительных и монтажных работ | 195084.2511
1.3. | оборудования | 2535.228
1.4. | прочих затрат | 21193.6795
2 | Фактически принятые затраты, тыс. руб. с НДС | 0 | 0 | 0 | 0 | 0 | 0 | 0 | 0 | 0
2.1. | в т.ч. затраты, включенные в сметную стоимость | 0 | 0 | 0 | 0 | 0 | 0 | 0 | 0 | 0
2.2. | в т.ч. затраты, не включенные в сметную стоимость | 0 | 0 | 0 | 0 | 0 | 0 | 0 | 0 | 0
3 | Остаток от сметной стоимости в текущем уровне цен, тыс. руб. с НДС | 267745.6336 | - | 0 | 0 | 110134.3341 | 49636.3047 | 107974.9947 | 0 | 0
4 | Итого, сметная стоимость в прогнозном уровне цен, тыс. руб. с НДС | 286388.0927 | 0 | 0 | 0 | 117802.7125 | 55269.1431 | 113316.2371 | 0 | 0
4.1. | в том числе НДС | 51643.7544
5 | Итого, сметная стоимость в прогнозном уровне цен, тыс. руб. без НДС | 234744.3383
5.1. | ПИР | 42901.2466
5.2. | строительных и монтажных работ | 171038.9179
5.3. | оборудования | 2222.7456
5.4. | прочих затрат | 18581.4282

## ССР
Форма № 1
| Заказчик | АО "ЛОЭСК"
(наименование организации)
"Утвержден" « »________________20___ г.
| Сводный сметный расчет стоимостью |  | 267745.6336 | тыс. руб.
| В том числе возвратных сумм тыс. руб. |  |  | тыс. руб.
(ссылка на документ об утверждении)
СВОДНЫЙ СМЕТНЫЙ РАСЧЕТ СТОИМОСТИ СТРОИТЕЛЬСТВА
по объекту: |  | Реконструкция КЛ 10кВ в части перевода нагрузки РТП290 с РТП250 на РТП280 и нагрузки РТП2181 с РТП220 на РТП230 ориентировочной длиной 12,6 км в ЛО (25-1-17-0-01-04-0-0036)
Объект-аналог
Утверждение ПСД объекта-аналога |  | Распоряжение № 404 от 28.06.2024г, №11 от 02.02.2026, 00/501 от 06.06.2023
выполнен по объекту-аналогу: |  | Строительство 2КЛ-10Кв от муфт.поля до проектируемой 2БКТП -1 ЖК"Город первых" в д.Новосаратовка Всеволожского района ЛО (21-1-17-1-08-03-0-0697) Строительство 2БКТП-10/0,4кВ мощность 9,6 МВа, КЛ-10/0,4 кВ протяженностью 16 км для технологического присоединения заявителя в соответствии с договором №17-083/005-ПС-20 в г. Кудрово Всеволожского района ЛО (M_22-1-17-01-08-00-0-0020) КТП -10/0,4кВ общей мощностью 6.4 МВА,КЛ -10 кВ -1,5км по договору ТП № 17-024/005-ПС-25 в г. Всеволожск. (25-1-17-1-08-03-0-0200)
(наименование стройки)
Составлен в текущем уровне цен 4 квартала 2025 г.
№ пп | Обоснование | Наименование глав, объектов, работ и затрат | Сметная стоимость, тыс. руб. |  |  |  | всего
|  |  | строитель- ных работ | монтажных работ | оборудования, мебели, инвентаря | прочих затрат
1 | 2 | 3 | 4 | 5 | 6 | 7 | 8
Глава 1. Подготовка территории строительства
1.1 | ЛС 12-01-02 | Вынос в натуру |  |  |  |  | 0
1.2 | Акт | Схема границ |  |  |  |  | 0
1.3 | Акт | Сервитут |  |  |  |  | 0
1.4 | ЛС 12-01-03 | Топографическая съемка |  |  |  |  | 0
1.5 | Акт | Аренда земельного участка |  |  |  |  | 0
1.6 | ЛС | Работы по вырубке просеки |  |  |  |  | 0
1.7 | ЛС | Организация дорожного движения |  |  |  |  | 0
1.8 | ЛС | Демонтажные работы |  |  |  |  | 0
| Итого по Главе 1. "Подготовка территории строительства" |  | 0 | 0 | 0 | 0 | 0
Глава 2. Основные объекты строительства
2.1 | ЛС 02-01-01 | Реконструкция КЛ 10кВ | 48380.3676 | 13255.175 |  |  | 61635.5426
2.2 | ЛС 02-01-02 | Реконструкция КЛ 10кВ методом ГНБ | 84122.0121 | 6692.078 |  |  | 90814.09
2.3 | ЛС 02-01-03 | Реконструкция КСО |  | 104.3319 | 2078.0557 |  | 2182.3877
2.4 | ЛС 02-01-04 | Реконструкция КЛ 10кВ методом ГНБ | 4030.5198 | 3320.6396 |  |  | 7351.1593
2.5 | ЛС 02-01-05 | [5 empty] | 0
2.6 | ЛС 02-01-06 | [5 empty] | 0
2.7 | ЛС 02-01-07 | [5 empty] | 0
2.8 | ЛС 02-01-08 | [5 empty] | 0
2.9 | ЛС 02-01-09 | [5 empty] | 0
2.10 | ЛС 02-01-10 | [5 empty] | 0
2.11 | ЛС 02-01-11 | [5 empty] | 0
| Итого по Главе 2. "Основные объекты строительства" |  | 136532.8994 | 23372.2245 | 2078.0557 | 0 | 161983.1796
| Итого по Главам 1-2 |  | 136532.8994 | 23372.2245 | 2078.0557 | 0 | 161983.1796
Глава 7. Благоустройство и озеленение территории
7.1 | ЛС | [5 empty] | 0
7.2 | ЛС | [5 empty] | 0
7.3 | ЛС | [5 empty] | 0
| Итого по Главе 7. "Благоустройство и озеленение территории" |  | 0 | 0 | 0 | 0 | 0
| Итого по Главам 1-7 |  | 136532.8994 | 23372.2245 | 2078.0557 | 0 | 161983.1796
Глава 8. Временные здания и сооружения
8.1 | ЛС | Временные подъездные дороги |  |  |  |  | 0
| Итого по Главе 8. "Временные здания и сооружения" |  | 0 | 0 | 0 | 0 | 0
| Итого по Главам 1-8 |  | 136532.8994 | 23372.2245 | 2078.0557 | 0 | 161983.1796
Глава 9. Прочие работы и затраты
9.1 | ЛС 02-01-01 | Пусконаладочные работы КЛ |  |  |  | 34.8057 | 34.8057
9.2 | ЛС 02-01-02 | Пусконаладочные работы ГНБ |  |  |  | 34.8057 | 34.8057
9.3 | ЛС 02-01-03 | Пусконаладочные работы КСО |  |  |  | 85.4291 | 85.4291
9.4 | ЛС 02-01-04 | Пусконаладочные работы ГНБ |  |  |  | 23.8243 | 23.8243
9.5 | Акт | Разрешение на допуск в эксплуатацию |  |  |  |  | 0
9.6 | ЛС 9-01-02 | Контрольно-исполнительная съемка |  |  |  |  | 0
| Итого по Главе 9. "Прочие работы и затраты" |  | 0 | 0 | 0 | 178.8649 | 178.8649
| Итого по Главам 1-9 |  | 136532.8994 | 23372.2245 | 2078.0557 | 178.8649 | 162162.0445
Глава 10. Содержание службы заказчика. Строительный контроль.
10.1 | Приказ АО "ЛОЭСК" №18 о/д от 24.01.2025 | Строительный контроль |  |  |  | 0 | 0
10.2 | Приказ АО "ЛОЭСК" №19 от 09.02.2026 | Содержание службы заказчика застройщика |  |  |  | 17193.0036 | 17193.0036
Итого по Главе 10. "Содержание службы заказчика. Строительный контроль" |  |  | 0 | 0 | 0 | 17193.0036 | 17193.0036
| Итого по Главам 1-10 |  | 136532.8994 | 23372.2245 | 2078.0557 | 17371.8685 | 179355.0481
Глава 12. Публичный технологический и ценовой аудит, проектные и изыскательские работы
12.1 | ЛС 12-01-01 | Проектные работы |  |  |  | 40108.586 | 40108.586
12.2 | ЛС | [5 empty] | 0
12.3 | ЛС | [5 empty] | 0
12.4 | ЛС | [5 empty] | 0
| Итого по Главе 12. "Публичный технологический и ценовой аудит, проектные и изыскательские работы |  | 0 | 0 | 0 | 40108.586 | 40108.586
| Итого по Главам 1-12 |  | 136532.8994 | 23372.2245 | 2078.0557 | 57480.4545 | 219463.6341
Налоги и обязательные платежи
|  | НДС 22% | 30037.2379 | 5141.8894 | 457.1723 | 12645.7 | 48281.9995
| Итого "Налоги и обязательные платежи" |  | 30037.2379 | 5141.8894 | 457.1723 | 12645.7 | 48281.9995
| Всего по сводному расчету |  | 166570.1372 | 28514.1139 | 2535.228 | 70126.1544 | 267745.6336

## ИЦИ
Источники ценовой информации
Составлен в текущем уровне цен 4 квартала 2025 г.
Номер расчета (ЛСР) | Наименование расчета (ЛСР) | Технические показатели | Стоимость, тыс. руб. без НДС | Кол-во технологических решений | Измеритель | Удельная стоимость, тыс. руб. (ст.8=ст.4/ст.5) | Наименование проекта-аналога (сметного расчета)
1 | 2 | 3 | 4 | 5 | 6 | 7 | 8
ЛС 02-01-01 | Реконструкция КЛ 10кВ | 'Кабель АПвПу2г-10 1*630/70-10 | 47840.5708 | 18.36 | км | 2605.6956 | Строительство 2КЛ-10Кв от муфт.поля до проектируемой 2БКТП -1 ЖК"Город первых" в д.Новосаратовка Всеволожского района ЛО (21-1-17-1-08-03-0-0697) Строительство 2БКТП-10/0,4кВ мощность 9,6 МВа, КЛ-10/0,4 кВ протяженностью 16 км для технологического присоединения заявителя в соответствии с договором №17-083/005-ПС-20 в г. Кудрово Всеволожского района ЛО (M_22-1-17-01-08-00-0-0020) КТП -10/0,4кВ общей мощностью 6.4 МВА,КЛ -10 кВ -1,5км по договору ТП № 17-024/005-ПС-25 в г. Всеволожск. (25-1-17-1-08-03-0-0200)
ЛС 02-01-02 | Реконструкция КЛ 10кВ методом ГНБ | Трубы напорные полиэтиленовые газопроводные ПЭ100, стандартное размерное отношение SDR11, номинальный наружный диаметр 200 мм, толщина стенки 18,2 мм | 67647.6813 | 9.18 | км | 7369.0285 | Строительство 2КЛ-10Кв от муфт.поля до проектируемой 2БКТП -1 ЖК"Город первых" в д.Новосаратовка Всеволожского района ЛО (21-1-17-1-08-03-0-0697) Строительство 2БКТП-10/0,4кВ мощность 9,6 МВа, КЛ-10/0,4 кВ протяженностью 16 км для технологического присоединения заявителя в соответствии с договором №17-083/005-ПС-20 в г. Кудрово Всеволожского района ЛО (M_22-1-17-01-08-00-0-0020) КТП -10/0,4кВ общей мощностью 6.4 МВА,КЛ -10 кВ -1,5км по договору ТП № 17-024/005-ПС-25 в г. Всеволожск. (25-1-17-1-08-03-0-0200)
ЛС 02-01-03 | Реконструкция КСО | Камера КСО КСО 120 сх.11-ОЛ | 2096.1211 | 2 | шт | 1048.0606 | Строительство 2КЛ-10Кв от муфт.поля до проектируемой 2БКТП -1 ЖК"Город первых" в д.Новосаратовка Всеволожского района ЛО (21-1-17-1-08-03-0-0697) Строительство 2БКТП-10/0,4кВ мощность 9,6 МВа, КЛ-10/0,4 кВ протяженностью 16 км для технологического присоединения заявителя в соответствии с договором №17-083/005-ПС-20 в г. Кудрово Всеволожского района ЛО (M_22-1-17-01-08-00-0-0020) КТП -10/0,4кВ общей мощностью 6.4 МВА,КЛ -10 кВ -1,5км по договору ТП № 17-024/005-ПС-25 в г. Всеволожск. (25-1-17-1-08-03-0-0200)
ЛС 02-01-04 | Реконструкция КЛ 10кВ методом ГНБ | Трубы напорные полиэтиленовые, кроме газопроводных ПЭ100, для транспортировки воды, стандартное размерное отношение SDR13,6, номинальный наружный диаметр 200 мм, толщина стенки 14,7 мм | 5212.0381 | 0.918 | шт | 5677.6014 | Строительство 2КЛ-10Кв от муфт.поля до проектируемой 2БКТП -1 ЖК"Город первых" в д.Новосаратовка Всеволожского района ЛО (21-1-17-1-08-03-0-0697) Строительство 2БКТП-10/0,4кВ мощность 9,6 МВа, КЛ-10/0,4 кВ протяженностью 16 км для технологического присоединения заявителя в соответствии с договором №17-083/005-ПС-20 в г. Кудрово Всеволожского района ЛО (M_22-1-17-01-08-00-0-0020) КТП -10/0,4кВ общей мощностью 6.4 МВА,КЛ -10 кВ -1,5км по договору ТП № 17-024/005-ПС-25 в г. Всеволожск. (25-1-17-1-08-03-0-0200)
ЛС 12-01-01 | Разработка РД | Проектирование | 40108.586 | 1 | услуг | 40108.586 | Строительство 2КЛ-10Кв от муфт.поля до проектируемой 2БКТП -1 ЖК"Город первых" в д.Новосаратовка Всеволожского района ЛО (21-1-17-1-08-03-0-0697) Строительство 2БКТП-10/0,4кВ мощность 9,6 МВа, КЛ-10/0,4 кВ протяженностью 16 км для технологического присоединения заявителя в соответствии с договором №17-083/005-ПС-20 в г. Кудрово Всеволожского района ЛО (M_22-1-17-01-08-00-0-0020) КТП -10/0,4кВ общей мощностью 6.4 МВА,КЛ -10 кВ -1,5км по договору ТП № 17-024/005-ПС-25 в г. Всеволожск. (25-1-17-1-08-03-0-0200)
ЛС 12-01-02 | Разработка РД | Инженеpно-геодезические изыскания для строительства (вынос) | 17.8153 | 1 | км | 17.8153 | Строительство 2КЛ-10Кв от муфт.поля до проектируемой 2БКТП -1 ЖК"Город первых" в д.Новосаратовка Всеволожского района ЛО (21-1-17-1-08-03-0-0697) Строительство 2БКТП-10/0,4кВ мощность 9,6 МВа, КЛ-10/0,4 кВ протяженностью 16 км для технологического присоединения заявителя в соответствии с договором №17-083/005-ПС-20 в г. Кудрово Всеволожского района ЛО (M_22-1-17-01-08-00-0-0020) КТП -10/0,4кВ общей мощностью 6.4 МВА,КЛ -10 кВ -1,5км по договору ТП № 17-024/005-ПС-25 в г. Всеволожск. (25-1-17-1-08-03-0-0200)
ЛС 12-01-03 | Разработка РД | Инженеpно-геодезические изыскания для строительства (Топографическая съемка) | 99.3359 | 1 | га | 99.3359 | Строительство 2КЛ-10Кв от муфт.поля до проектируемой 2БКТП -1 ЖК"Город первых" в д.Новосаратовка Всеволожского района ЛО (21-1-17-1-08-03-0-0697) Строительство 2БКТП-10/0,4кВ мощность 9,6 МВа, КЛ-10/0,4 кВ протяженностью 16 км для технологического присоединения заявителя в соответствии с договором №17-083/005-ПС-20 в г. Кудрово Всеволожского района ЛО (M_22-1-17-01-08-00-0-0020) КТП -10/0,4кВ общей мощностью 6.4 МВА,КЛ -10 кВ -1,5км по договору ТП № 17-024/005-ПС-25 в г. Всеволожск. (25-1-17-1-08-03-0-0200)
ЛС 9-01-02 | Разработка РД | Инженеpно-геодезические изыскания для строительства (Контрольно-исполнительная съемка) | 59.6015 | 0.6 | га | 99.3359 | Строительство 2КЛ-10Кв от муфт.поля до проектируемой 2БКТП -1 ЖК"Город первых" в д.Новосаратовка Всеволожского района ЛО (21-1-17-1-08-03-0-0697) Строительство 2БКТП-10/0,4кВ мощность 9,6 МВа, КЛ-10/0,4 кВ протяженностью 16 км для технологического присоединения заявителя в соответствии с договором №17-083/005-ПС-20 в г. Кудрово Всеволожского района ЛО (M_22-1-17-01-08-00-0-0020) КТП -10/0,4кВ общей мощностью 6.4 МВА,КЛ -10 кВ -1,5км по договору ТП № 17-024/005-ПС-25 в г. Всеволожск. (25-1-17-1-08-03-0-0200)

## 02-01-01
| Наименование программного продукта |  |  |  |  | Система выпуска сметной документации А0 v. 3.7.3.1 Copyright InfoStroy Ltd.
| УТВЕРЖДАЮ | [11 empty] | Первый заместитель генерального директора-главный инженер
АО "ЛОЭСК"
Жук В.А.
"_____" ______________ 20___ г.
Реконструкция КЛ 10кВ в части перевода нагрузки РТП290 с РТП250 на РТП280 и нагрузки РТП2181 с РТП220 на РТП230 ориентировочной длиной 12,6 км в ЛО (25-1-17-0-01-04-0-0036)
(наименование стройки)
Реконструкция КЛ 10кВ в части перевода нагрузки РТП290 с РТП250 на РТП280 и нагрузки РТП2181 с РТП220 на РТП230 ориентировочной длиной 12,6 км в ЛО (25-1-17-0-01-04-0-0036)
(наименование объекта капитального строительства)
ЛОКАЛЬНАЯ СМЕТА №02-01-01
2КЛ Реконструкция КЛ 10кВ в части перевода нагрузки РТП290 с РТП250 на РТП280 и нагрузки РТП2181 с РТП220 на РТП230 ориентировочной длиной 12,6 км в ЛО (25-1-17-0-01-04-0-0036)
(наименование работ и затрат)
| Составлен(а) | Ресурсно-индексным | [7 empty] | методом
| Основание | 97-06.2021-РГЗ.ЭС.1.2
(проектная и (или) иная техническая документация)
| Составлен(а) в текущем уровне цен |  | 4 кв. 2025
| Сметная стоимость |  | 61670348,29 |  |  |  | руб.
|  | в том числе: | [7 empty] | Средства на оплату труда рабочих |  |  |  |  | 5316089.75 |  | руб.
|  | строительных работ | 48380367.5833 |  |  |  | руб. |  |  | Средства на оплату труда машинистов |  |  |  |  | 984054.09 |  | руб.
|  | монтажных работ | 13255174.9833 |  |  |  | руб. |  |  | Нормативные затраты труда рабочих |  |  |  | 9559 |  |  | чел. час.
|  | оборудования | 0 |  |  |  | руб. |  |  | Нормативные затраты труда машинистов |  |  |  | 1380 |  |  | чел. час.
|  | прочих затрат | 34805.7333 |  |  |  | руб.
№ п/п | Обоснование | Наименование работ и затрат |  | Единица измерения |  | Количество |  |  |  |  | Сметная стоимость, руб.
[6 empty] | на единицу |  | коэффициенты |  | всего с учетом коэффициентов | на единицу измерения в базисном уровне цен | индекс | на единицу измерения в текущем уровне цен | коэффициенты |  |  | всего в текущем уровне цен, руб.
1 | 2 | 3 |  | 4 |  | 5 |  | 6 |  | 7 | 8 | 9 | 10 | 11 |  |  | 12
Земляные работы
1 | ГЭСН-01-01-009-23 | Разработка траншей экскаватором «обратная лопата» с ковшом вместимостью 0,25 м3, группа грунтов: 2 Объем: 2300 * 0.6 * 0.9 : 4 * 3 |  | 1000 м3 |  | 0.9315 |  | 1 |  | 0.9315
| 2101-1 | _разработка грунта в отвал
| 1 | ОТ(ЗТ) |  | чел.-ч | [12 empty] | 0
| 2 | ЭМ | [14 empty] | 41266.1
| 3 | ОТм(ЗТм) |  | чел.-ч | [5 empty] | 41.9175 | [6 empty] | 27132.36
| ФСБЦ 91.01.05-106 | Экскаваторы одноковшовые дизельные на пневмоколесном ходу, объем ковша 0,25 м3 |  | маш.-ч |  | 45 |  | 1 |  | 41.9175 | 800.37 | 1.23 | 984.46 |  |  |  | 41266.1
| ФСБЦ ТЗ-4-100-050 | Средний разряд машинистов 5,0 |  | чел.-ч |  | 45 |  | 1 |  | 41.9175 |  |  | 647.28 | 1 |  |  | 27132.36
| 4 | М | [14 empty] | 0
|  | Итого прямые затраты | [14 empty] | 68398.46
|  | ФОТ | [14 empty] | 27132.36
| 812/пр_2020_прил._т._п.1.1_гр.3 | НР (001.1 Земляные работы, выполняемые механизированным способом) |  | % |  | 92 |  | 1 |  | 92 | [6 empty] | 24961.77
| 774/пр_2020_прил._т._п.1.1_гр.3 | СП (001.1 Земляные работы, выполняемые механизированным способом) |  | % |  | 46 |  | 1 |  | 46 | [6 empty] | 12480.89
|  | Всего по позиции | [10 empty] | 113624.39 |  |  |  | 105841.12
2 | ГЭСН-01-02-057-02 | Разработка грунта вручную в траншеях глубиной до 2 м без креплений с откосами, группа грунтов: 2 Объем: 2300 * 0.6 * 0.9 : 4 * 1 |  | 100 м3 |  | 3.105 |  | 1 |  | 3.105
| 1 | ОТ(ЗТ) |  | чел.-ч | [5 empty] | 478.17 | [6 empty] | 219068.8
| ФСБЦ ТЗ-1-100-20 | Средний разряд работы 2,0 |  | чел.-ч |  | 154 |  | 1 |  | 478.17 |  |  | 458.14 | 1 |  |  | 219068.8
| 2 | ЭМ | [14 empty] | 0
| 3 | ОТм(ЗТм) |  | чел.-ч | [12 empty] | 0
| 4 | М | [14 empty] | 0
|  | Итого прямые затраты | [14 empty] | 219068.8
|  | ФОТ | [14 empty] | 219068.8
| 812/пр_2020_прил._т._п.1.2_гр.3 | НР (001.2 Земляные работы, выполняемые ручным способом) |  | % |  | 89 |  | 1 |  | 89 | [6 empty] | 194971.23
| 774/пр_2020_прил._т._п.1.2_гр.3 | СП (001.2 Земляные работы, выполняемые ручным способом) |  | % |  | 40 |  | 1 |  | 40 | [6 empty] | 87627.52
|  | Всего по позиции | [10 empty] | 161567.65 |  |  |  | 501667.55
3 | ГЭСН-01-02-061-01 | Засыпка вручную траншей, пазух котлованов и ям, группа грунтов: 1 (песок) Объем: 2300 * 0.6 * 0.3 : 2 |  | 100 м3 |  | 2.07 |  | 1 |  | 2.07
| 1 | ОТ(ЗТ) |  | чел.-ч | [5 empty] | 183.195 | [6 empty] | 80462.91
| ФСБЦ ТЗ-1-100-15 | Средний разряд работы 1,5 |  | чел.-ч |  | 88.5 |  | 1 |  | 183.195 |  |  | 439.22 | 1 |  |  | 80462.91
| 2 | ЭМ | [14 empty] | 0
| 3 | ОТм(ЗТм) |  | чел.-ч | [12 empty] | 0
| 4 | М | [14 empty] | 0
|  | Итого прямые затраты | [14 empty] | 80462.91
|  | ФОТ | [14 empty] | 80462.91
| 812/пр_2020_прил._т._п.1.2_гр.3 | НР (001.2 Земляные работы, выполняемые ручным способом) |  | % |  | 89 |  | 1 |  | 89 | [6 empty] | 71611.99
| 774/пр_2020_прил._т._п.1.2_гр.3 | СП (001.2 Земляные работы, выполняемые ручным способом) |  | % |  | 40 |  | 1 |  | 40 | [6 empty] | 32185.16
|  | Всего по позиции | [10 empty] | 89014.52 |  |  |  | 184260.06
4 | ГЭСН-01-01-034-02 | Засыпка траншей и котлованов с перемещением грунта до 5 м бульдозерами мощностью: 96 кВт (130 л.с.), группа грунтов 2 Объем: 2300 * 0.6 * 0.9 - 2300 * 0.6 * 0.3 |  | 1000 м3 |  | 0.828 |  | 1 |  | 0.828
| 1 | ОТ(ЗТ) |  | чел.-ч | [12 empty] | 0
| 2 | ЭМ | [14 empty] | 7402.2
| 3 | ОТм(ЗТм) |  | чел.-ч | [5 empty] | 5.0508 | [6 empty] | 3821.23
| ФСБЦ 91.01.01-036 | Бульдозеры, мощность 96 кВт (130 л.с.) |  | маш.-ч |  | 6.1 |  | 1 |  | 5.0508 | 1061.99 | 1.38 | 1465.55 |  |  |  | 7402.2
| ФСБЦ ТЗ-4-100-060 | Средний разряд машинистов 6,0 |  | чел.-ч |  | 6.1 |  | 1 |  | 5.0508 |  |  | 756.56 | 1 |  |  | 3821.23
| 4 | М | [14 empty] | 0
|  | Итого прямые затраты | [14 empty] | 11223.43
|  | ФОТ | [14 empty] | 3821.23
| 812/пр_2020_прил._т._п.1.1_гр.3 | НР (001.1 Земляные работы, выполняемые механизированным способом) |  | % |  | 92 |  | 1 |  | 92 | [6 empty] | 3515.53
| 774/пр_2020_прил._т._п.1.1_гр.3 | СП (001.1 Земляные работы, выполняемые механизированным способом) |  | % |  | 46 |  | 1 |  | 46 | [6 empty] | 1757.77
|  | Всего по позиции | [10 empty] | 19923.59 |  |  |  | 16496.73
5 | ГЭСН-01-01-034-08 | При перемещении грунта на каждые последующие 5 м добавлять: к норме 01-01-034-02 Объем: 2300 * 0.6 * 0.9 - 2300 * 0.6 * 0.3 |  | 1000 м3 |  | 0.828 |  | 25 |  | 20.7
| 1 | ОТ(ЗТ) |  | чел.-ч | [12 empty] | 0
| 2 | ЭМ | [14 empty] | 89190.44
| 3 | ОТм(ЗТм) |  | чел.-ч | [5 empty] | 60.858 | [6 empty] | 46042.73
| ФСБЦ 91.01.01-036 | Бульдозеры, мощность 96 кВт (130 л.с.) |  | маш.-ч |  | 2.94 |  | 1 |  | 60.858 | 1061.99 | 1.38 | 1465.55 |  |  |  | 89190.44
| ФСБЦ ТЗ-4-100-060 | Средний разряд машинистов 6,0 |  | чел.-ч |  | 2.94 |  | 1 |  | 60.858 |  |  | 756.56 | 1 |  |  | 46042.73
| 4 | М | [14 empty] | 0
|  | Итого прямые затраты | [14 empty] | 135233.17
|  | ФОТ | [14 empty] | 46042.73
| 812/пр_2020_прил._т._п.1.1_гр.3 | НР (001.1 Земляные работы, выполняемые механизированным способом) |  | % |  | 92 |  | 1 |  | 92 | [6 empty] | 42359.31
| 774/пр_2020_прил._т._п.1.1_гр.3 | СП (001.1 Земляные работы, выполняемые механизированным способом) |  | % |  | 46 |  | 1 |  | 46 | [6 empty] | 21179.66
|  | Всего по позиции | [10 empty] | 9602.52 |  |  |  | 198772.14
6 | ГЭСН-01-02-005-01 | Уплотнение грунта пневматическими трамбовками, группа грунтов: 1-2 |  | 100 м3 |  | 8.28 |  | 1 |  | 8.28
| 1 | ОТ(ЗТ) |  | чел.-ч | [5 empty] | 103.7484 | [6 empty] | 51891.84
| ФСБЦ ТЗ-1-100-30 | Средний разряд работы 3,0 |  | чел.-ч |  | 12.53 |  | 1 |  | 103.7484 |  |  | 500.17 | 1 |  |  | 51891.84
| 2 | ЭМ | [14 empty] | 8882.67
| 3 | ОТм(ЗТм) |  | чел.-ч | [5 empty] | 21.6936 | [6 empty] | 12218.27
| ФСБЦ 91.08.09-023 | Трамбовки пневматические при работе от передвижных компрессорных установок |  | маш.-ч |  | 10.5 |  | 1 |  | 86.94 | 2.41 | 1.11 | 2.68 |  |  |  | 233
| ФСБЦ 91.18.01-007 | Компрессоры винтовые передвижные с двигателем внутреннего сгорания, давление до 0,7 МПа (7 атм), производительность до 5,4 м3/мин |  | маш.-ч |  | 2.62 |  | 1 |  | 21.6936 |  |  | 398.72 |  |  |  | 8649.67
| ФСБЦ ТЗ-4-100-040 | Средний разряд машинистов 4,0 |  | чел.-ч |  | 2.62 |  | 1 |  | 21.6936 |  |  | 563.22 | 1 |  |  | 12218.27
| 4 | М | [14 empty] | 0
|  | Итого прямые затраты | [14 empty] | 72992.78
|  | ФОТ | [14 empty] | 64110.11
| 812/пр_2020_прил._т._п.1.1_гр.3 | НР (001.1 Земляные работы, выполняемые механизированным способом) |  | % |  | 92 |  | 1 |  | 92 | [6 empty] | 58981.3
| 774/пр_2020_прил._т._п.1.1_гр.3 | СП (001.1 Земляные работы, выполняемые механизированным способом) |  | % |  | 46 |  | 1 |  | 46 | [6 empty] | 29490.65
|  | Всего по позиции | [10 empty] | 19500.57 |  |  |  | 161464.73
7 | 45-1 | Погрузка при автомобильных перевозках грунт растительного слоя (земля, перегной) Объем: 2300 * 0.6 * 0.3 * 1.8 |  | т груза |  | 745.2 |  | 1 |  | 745.2 |  |  | 101.28 | 1 |  |  | 75473.86
|  | Всего по позиции | [10 empty] | 101.28 |  |  |  | 75473.86
8 | 01-20-1-01-0040 | Перевозка грузов I класса автомобилями бортовыми грузоподъемностью до 20 т по дорогам с усовершенствованным (асфальтобетонным, цементобетонным, железобетонным, обработанным органическим вяжущим) дорожным покрытием на расстояние 40 км Объем: 2300 * 0.6 * 0.3 * 1.8 |  | 1т груза |  | 745.2 |  | 1 |  | 745.2 |  |  | 578.79 | 1 |  |  | 431314.31
|  | Всего по позиции | [10 empty] | 578.79 |  |  |  | 431314.31
Итого по разделу
|  | Прямые затраты | [14 empty] | 1094167,72
|  | оплата труда | [14 empty] | 351423,55
|  | эксплуатация машин | [14 empty] | 146741,41
|  | оплата труда машинистов | [14 empty] | 89214,59
|  | Итого ФОТ | [14 empty] | 440638,14
|  | Итого накладные расходы | [14 empty] | 396401,13
|  | Итого сметная прибыль | [14 empty] | 184721,65
|  | Итого СМР в текущих ценах | [14 empty] | 1675290,50
|  | Итого по разделу | [14 empty] | 1675290,50
Справочно
|  | затраты труда рабочих | [14 empty] | 765,12
|  | затраты труда машинистов | [14 empty] | 129,52
Строительные работы
9 | ГЭСНм-08-02-142-01 | Устройство постели при одном кабеле в траншее |  | 100 м |  | 20.7 |  | 1 |  | 20.7
| 421/пр_2020_п.75_пп.а | К=2% от ОТ_Вспомогательные ненормируемые материальные ресурсы
| 421/пр_2020_прил.10_т.1_п.5_гр.4 | Кзт=1,15; Кэм=1,15; Кзтм=1,15__Производство работ в стесненных условиях населенных пунктов.
| 421/пр_2020_прил.10_т.1_п.4_гр.4 | Кзт=1,20; Кэм=1,20; Кзтм=1,20_Производство работ в охранной зоне действующей воздушной линии электропередачи и др., если это приведет к ограничению действий рабочих в соответствии с треб-ми техники безопасности.
| 1 | ОТ(ЗТ) |  | чел.-ч | [5 empty] | 148.1085 | [6 empty] | 81550.02
| ФСБЦ ТЗ-1-100-38 | Средний разряд работы 3,8 |  | чел.-ч |  | 5.3 |  | 1.35 |  | 148.1085 |  |  | 550.61 | 1 |  |  | 81550.02
| 2 | ЭМ | [14 empty] | 71562.06
| 3 | ОТм(ЗТм) |  | чел.-ч | [5 empty] | 108.9855 | [6 empty] | 61382.81
| ФСБЦ 91.14.02-001 | Автомобили бортовые, грузоподъемность до 5 т |  | маш.-ч |  | 3.9 |  | 1.35 |  | 108.9855 |  |  | 656.62 |  |  |  | 71562.06
| ФСБЦ ТЗ-4-100-040 | Средний разряд машинистов 4,0 |  | чел.-ч |  | 3.9 |  | 1.35 |  | 108.9855 |  |  | 563.22 | 1 |  |  | 61382.81
| 4 | М | [14 empty] | 0
|  | Итого прямые затраты | [14 empty] | 214494.89
|  | ФОТ | [14 empty] | 142932.83
| 812/пр_2020_прил._т._п.49.3_гр.3 | НР (049.3 Электротехнические установки на других объектах) |  | % |  | 97 |  | 1 |  | 97 | [6 empty] | 138644.85
| 774/пр_2020_прил._т._п.49.3_гр.3 | СП (049.3 Электротехнические установки на других объектах) |  | % |  | 51 |  | 1 |  | 51 | [6 empty] | 72895.74
|  | Всего по позиции | [10 empty] | 20581.42 |  |  |  | 426035.48
10 | ГЭСНм-08-02-142-02 | На каждый последующий кабель добавлять к норме 08-02-142-01 |  | 100 м |  | 20.7 |  | 1 |  | 20.7
| 421/пр_2020_п.75_пп.а | К=2% от ОТ_Вспомогательные ненормируемые материальные ресурсы
| 421/пр_2020_прил.10_т.1_п.5_гр.4 | Кзт=1,15; Кэм=1,15; Кзтм=1,15__Производство работ в стесненных условиях населенных пунктов.
| 421/пр_2020_прил.10_т.1_п.4_гр.4 | Кзт=1,20; Кэм=1,20; Кзтм=1,20_Производство работ в охранной зоне действующей воздушной линии электропередачи и др., если это приведет к ограничению действий рабочих в соответствии с треб-ми техники безопасности.
| 1 | ОТ(ЗТ) |  | чел.-ч | [5 empty] | 55.6106 | [6 empty] | 30619.72
| ФСБЦ ТЗ-1-100-38 | Средний разряд работы 3,8 |  | чел.-ч |  | 1.99 |  | 1.35 |  | 55.6106 |  |  | 550.61 | 1 |  |  | 30619.72
| 2 | ЭМ | [14 empty] | 1467.94
| 3 | ОТм(ЗТм) |  | чел.-ч | [5 empty] | 2.2356 | [6 empty] | 1259.13
| ФСБЦ 91.14.02-001 | Автомобили бортовые, грузоподъемность до 5 т |  | маш.-ч |  | 0.08 |  | 1.35 |  | 2.2356 |  |  | 656.62 |  |  |  | 1467.94
| ФСБЦ ТЗ-4-100-040 | Средний разряд машинистов 4,0 |  | чел.-ч |  | 0.08 |  | 1.35 |  | 2.2356 |  |  | 563.22 | 1 |  |  | 1259.13
| 4 | М | [14 empty] | 0
|  | Итого прямые затраты | [14 empty] | 33346.79
|  | ФОТ | [14 empty] | 31878.85
| 812/пр_2020_прил._т._п.49.3_гр.3 | НР (049.3 Электротехнические установки на других объектах) |  | % |  | 97 |  | 1 |  | 97 | [6 empty] | 30922.48
| 774/пр_2020_прил._т._п.49.3_гр.3 | СП (049.3 Электротехнические установки на других объектах) |  | % |  | 51 |  | 1 |  | 51 | [6 empty] | 16258.21
|  | Всего по позиции | [10 empty] | 3890.22 |  |  |  | 80527.48
11 | 02.3.01.02-1118 | Песок природный для строительных работ II класс, средний Объем: 2300 * 0.6 * 0.3 * 1.1 |  | м3 |  | 455.4 |  | 1 |  | 455.4 |  |  | 826.43 | 1 |  |  | 376356.22
|  | Всего по позиции | [10 empty] | 826.43 |  |  |  | 376356.22
12 | ГЭСНм-08-02-143-03 | Покрытие кабеля, проложенного в траншее: плитами одного кабеля |  | 100 м |  | 20.7 |  | 1 |  | 20.7
| 421/пр_2020_п.75_пп.а | К=2% от ОТ_Вспомогательные ненормируемые материальные ресурсы
| 421/пр_2020_прил.10_т.1_п.5_гр.4 | Кзт=1,15; Кэм=1,15; Кзтм=1,15__Производство работ в стесненных условиях населенных пунктов.
| 421/пр_2020_прил.10_т.1_п.4_гр.4 | Кзт=1,20; Кэм=1,20; Кзтм=1,20_Производство работ в охранной зоне действующей воздушной линии электропередачи и др., если это приведет к ограничению действий рабочих в соответствии с треб-ми техники безопасности.
| 1 | ОТ(ЗТ) |  | чел.-ч | [5 empty] | 160.4043 | [6 empty] | 88320.21
| ФСБЦ ТЗ-1-100-38 | Средний разряд работы 3,8 |  | чел.-ч |  | 5.74 |  | 1.35 |  | 160.4043 |  |  | 550.61 | 1 |  |  | 88320.21
| 2 | ЭМ | [14 empty] | 122793.99
| 3 | ОТм(ЗТм) |  | чел.-ч | [5 empty] | 107.3088 | [6 empty] | 70812
| ФСБЦ 91.05.05-015 | Краны на автомобильном ходу, грузоподъемность 16 т |  | маш.-ч |  | 1.92 |  | 1.35 |  | 53.6544 |  |  | 1631.99 |  |  |  | 87563.44
| ФСБЦ ТЗ-4-100-060 | Средний разряд машинистов 6,0 |  | чел.-ч |  | 1.92 |  | 1.35 |  | 53.6544 |  |  | 756.56 | 1 |  |  | 40592.77
| ФСБЦ 91.14.02-001 | Автомобили бортовые, грузоподъемность до 5 т |  | маш.-ч |  | 1.92 |  | 1.35 |  | 53.6544 |  |  | 656.62 |  |  |  | 35230.55
| ФСБЦ ТЗ-4-100-040 | Средний разряд машинистов 4,0 |  | чел.-ч |  | 1.92 |  | 1.35 |  | 53.6544 |  |  | 563.22 | 1 |  |  | 30219.23
| 4 | М | [14 empty] | 0
|  | Итого прямые затраты | [14 empty] | 281926.2
|  | ФОТ | [14 empty] | 159132.21
| 812/пр_2020_прил._т._п.49.3_гр.3 | НР (049.3 Электротехнические установки на других объектах) |  | % |  | 97 |  | 1 |  | 97 | [6 empty] | 154358.24
| 774/пр_2020_прил._т._п.49.3_гр.3 | СП (049.3 Электротехнические установки на других объектах) |  | % |  | 51 |  | 1 |  | 51 | [6 empty] | 81157.43
|  | Всего по позиции | [10 empty] | 24997.19 |  |  |  | 517441.87
13 | ГЭСНм-08-02-143-04 | Покрытие кабеля, проложенного в траншее: плитами каждого последующего |  | 100 м |  | 20.7 |  | 1 |  | 20.7
| 421/пр_2020_п.75_пп.а | К=2% от ОТ_Вспомогательные ненормируемые материальные ресурсы
| 421/пр_2020_прил.10_т.1_п.4_гр.4 | Кзт=1,20; Кэм=1,20; Кзтм=1,20_Производство работ в охранной зоне действующей воздушной линии электропередачи и др., если это приведет к ограничению действий рабочих в соответствии с треб-ми техники безопасности.
| 421/пр_2020_прил.10_т.1_п.5_гр.4 | Кзт=1,15; Кэм=1,15; Кзтм=1,15__Производство работ в стесненных условиях населенных пунктов.
| 1 | ОТ(ЗТ) |  | чел.-ч | [5 empty] | 77.6871 | [6 empty] | 42775.29
| ФСБЦ ТЗ-1-100-38 | Средний разряд работы 3,8 |  | чел.-ч |  | 2.78 |  | 1.35 |  | 77.6871 |  |  | 550.61 | 1 |  |  | 42775.29
| 2 | ЭМ | [14 empty] | 58838.79
| 3 | ОТм(ЗТм) |  | чел.-ч | [5 empty] | 51.4188 | [6 empty] | 33930.75
| ФСБЦ 91.05.05-015 | Краны на автомобильном ходу, грузоподъемность 16 т |  | маш.-ч |  | 0.92 |  | 1.35 |  | 25.7094 |  |  | 1631.99 |  |  |  | 41957.48
| ФСБЦ ТЗ-4-100-060 | Средний разряд машинистов 6,0 |  | чел.-ч |  | 0.92 |  | 1.35 |  | 25.7094 |  |  | 756.56 | 1 |  |  | 19450.7
| ФСБЦ 91.14.02-001 | Автомобили бортовые, грузоподъемность до 5 т |  | маш.-ч |  | 0.92 |  | 1.35 |  | 25.7094 |  |  | 656.62 |  |  |  | 16881.31
| ФСБЦ ТЗ-4-100-040 | Средний разряд машинистов 4,0 |  | чел.-ч |  | 0.92 |  | 1.35 |  | 25.7094 |  |  | 563.22 | 1 |  |  | 14480.05
| 4 | М | [14 empty] | 0
|  | Итого прямые затраты | [14 empty] | 135544.83
13.1 | 20.2.02.07-1020 | Плита из полимернаполненной композиции на основе волластонита для закрытия кабеля ПЗК, размеры 480х480 мм Объем: 2070 : 0.48 * 2 |  | шт |  | 8625 |  | 1 |  | 8625 | 108.44 | 1.22 | 132.3 |  |  |  | 1141087.5
|  | ФОТ | [14 empty] | 76706.04
| 812/пр_2020_прил._т._п.49.3_гр.3 | НР (049.3 Электротехнические установки на других объектах) |  | % |  | 97 |  | 1 |  | 97 | [6 empty] | 74404.86
| 774/пр_2020_прил._т._п.49.3_гр.3 | СП (049.3 Электротехнические установки на других объектах) |  | % |  | 51 |  | 1 |  | 51 | [6 empty] | 39120.08
|  | Всего по позиции | [10 empty] | 67157.36 |  |  |  | 1390157.27
14 | ГЭСН-34-02-003-01 | Устройство трубопроводов из полиэтиленовых труб: до 2 отверстий Объем: 230 * 3 * 1.02 : 1000 |  | канал.км |  | 0.7038 |  | 1 |  | 0.7038
| 1 | ОТ(ЗТ) |  | чел.-ч | [5 empty] | 93.6054 | [6 empty] | 46425.47
| ФСБЦ ТЗ-1-100-29 | Средний разряд работы 2,9 |  | чел.-ч |  | 133 |  | 1 |  | 93.6054 |  |  | 495.97 | 1 |  |  | 46425.47
| 2 | ЭМ | [14 empty] | 0
| 3 | ОТм(ЗТм) |  | чел.-ч | [12 empty] | 0
| 4 | М | [14 empty] | 974.05
| ФСБЦ 11.1.03.01-0067 | Брус обрезной хвойных пород (ель, сосна), естественной влажности, длина 2-6,5 м, ширина 100 и более мм, толщина 100 и более мм, сорт III |  | м3 |  | 0.08 |  | 1 |  | 0.056304 | 16655 | 1 | 16655 |  |  |  | 937.74
| ФСБЦ 01.3.01.01-0002 | Бензин автомобильный АИ-98, АИ-95 |  | т |  | 0.0008 |  | 1 |  | 0.000563 |  |  | 64494.01 |  |  |  | 36.31
|  | Итого прямые затраты | [14 empty] | 47399.52
14.1 | 24.3.03.13-0049 | Трубы напорные полиэтиленовые, кроме газопроводных ПЭ100, для транспортировки воды, стандартное размерное отношение SDR17, номинальный наружный диаметр 160 мм, толщина стенки 9,5 мм |  | м |  | 703.8 |  | 1 |  | 703.8 | 764.64 | 1.02 | 779.93 |  |  |  | 548914.73
|  | ФОТ | [14 empty] | 46425.47
| 812/пр_2020_прил._т._п.28_гр.3 | НР (028 Сооружения связи, радиовещания и телевидения) |  | % |  | 98 |  | 1 |  | 98 | [6 empty] | 45496.96
| 774/пр_2020_прил._т._п.28_гр.3 | СП (028 Сооружения связи, радиовещания и телевидения) |  | % |  | 58 |  | 1 |  | 58 | [6 empty] | 26926.77
|  | Всего по позиции | [10 empty] | 950181.84 |  |  |  | 668737.98
Итого по разделу
|  | Прямые затраты | [14 empty] | 2779070,68
|  | оплата труда | [14 empty] | 289690,71
|  | эксплуатация машин | [14 empty] | 254662,78
|  | оплата труда машинистов | [14 empty] | 167384,69
|  | материальные ресурсы | [14 empty] | 2067332,50
|  | в т.ч. материалы учтенные в расценках | [14 empty] | 974,05
|  | в т.ч. неучтенные материалы | [14 empty] | 2066358,45
|  | Итого ФОТ | [14 empty] | 457075,40
|  | Итого накладные расходы | [14 empty] | 443827,39
|  | Итого сметная прибыль | [14 empty] | 236358,23
|  | Итого СМР в текущих ценах | [14 empty] | 3459256,30
|  | Итого по разделу | [14 empty] | 3459256,30
Справочно
|  | затраты труда рабочих | [14 empty] | 535,42
|  | затраты труда машинистов | [14 empty] | 269,96
Электромонтажные работы
15 | ГЭСНм-08-02-141-10 | Кабель до 35 кВ в готовых траншеях без покрытий, с изоляцией из сшитого полиэтилена укладка в треугольник Объем: 2070 * 3 * 2 * 1.02 |  | 100 м |  | 126.684 |  | 1 |  | 126.684
| 421/пр_2020_п.75_пп.а | К=2% от ОТ_Вспомогательные ненормируемые материальные ресурсы
| 1 | ОТ(ЗТ) |  | чел.-ч | [5 empty] | 4098.2274 | [6 empty] | 2299086.71
| ФСБЦ ТЗ-2-100-02 | Рабочий 2 разряда |  | чел.-ч |  | 2.78 |  | 1 |  | 352.1815 |  |  | 458.14 | 1 |  |  | 161348.44
| ФСБЦ ТЗ-2-100-03 | Рабочий 3 разряда |  | чел.-ч |  | 8.11 |  | 1 |  | 1027.4072 |  |  | 500.17 | 1 |  |  | 513878.28
| ФСБЦ ТЗ-2-100-04 | Рабочий 4 разряда |  | чел.-ч |  | 13.98 |  | 1 |  | 1771.0423 |  |  | 563.22 | 1 |  |  | 997486.46
| ФСБЦ ТЗ-2-100-05 | Рабочий 5 разряда |  | чел.-ч |  | 6.54 |  | 1 |  | 828.5134 |  |  | 647.28 | 1 |  |  | 536280.13
| ФСБЦ ТЗ-2-100-06 | Рабочий 6 разряда |  | чел.-ч |  | 0.94 |  | 1 |  | 119.083 |  |  | 756.56 | 1 |  |  | 90093.4
| 2 | ЭМ | [14 empty] | 139035.66
| 3 | ОТм(ЗТм) |  | чел.-ч | [5 empty] | 106.4146 | [6 empty] | 69050.41
| ФСБЦ 91.05.05-015 | Краны на автомобильном ходу, грузоподъемность 16 т |  | маш.-ч |  | 0.02 |  | 1 |  | 2.5337 |  |  | 1631.99 |  |  |  | 4134.94
| ФСБЦ ТЗ-4-100-060 | Средний разряд машинистов 6,0 |  | чел.-ч |  | 0.02 |  | 1 |  | 2.5337 |  |  | 756.56 | 1 |  |  | 1916.88
| ФСБЦ 91.06.01-003 | Домкраты гидравлические, грузоподъемность 63-100 т |  | маш.-ч |  | 2.4 |  | 1 |  | 304.0416 |  |  | 2.55 |  |  |  | 775.31
| ФСБЦ 91.06.03-063 | Лебедки электрические тяговым усилием до 49,05 кН (5 т) |  | маш.-ч |  | 0.81 |  | 1 |  | 102.614 | 23.43 | 1.48 | 34.68 |  |  |  | 3558.65
| ФСБЦ 91.11.01-012 | Машины монтажные для выполнения работ при прокладке и монтаже кабеля на базе автомобиля |  | маш.-ч |  | 0.81 |  | 1 |  | 102.614 | 995.51 | 1.27 | 1264.3 |  |  |  | 129734.93
| ФСБЦ ТЗ-4-100-050 | Средний разряд машинистов 5,0 |  | чел.-ч |  | 0.81 |  | 1 |  | 102.614 |  |  | 647.28 | 1 |  |  | 66420.02
| ФСБЦ 91.14.02-001 | Автомобили бортовые, грузоподъемность до 5 т |  | маш.-ч |  | 0.01 |  | 1 |  | 1.2668 |  |  | 656.62 |  |  |  | 831.83
| ФСБЦ ТЗ-4-100-040 | Средний разряд машинистов 4,0 |  | чел.-ч |  | 0.01 |  | 1 |  | 1.2668 |  |  | 563.22 | 1 |  |  | 713.51
| 4 | М | [14 empty] | 69984.77
| ФСБЦ 11.1.03.05-0073 | Доска необрезная хвойных пород, естественной влажности, длина 2-6,5 м, ширина 100-250, толщина 20 мм, сорт III |  | м3 |  | 0.01 |  | 1 |  | 1.2668 | 7555 | 2.35 | 17754.25 |  |  |  | 22491.79
| ФСБЦ 08.3.03.06-0001 | Проволока вязальная |  | кг |  | 0.039 |  | 1 |  | 4.9407 | 83.06 | 0.97 | 80.57 |  |  |  | 398.07
| ФСБЦ 01.7.15.06-0111 | Гвозди строительные |  | т |  | 0.0001 |  | 1 |  | 0.012668 | 70296.2 | 1.25 | 87870.25 |  |  |  | 1113.18
| ФСБЦ-421_пр-2020-п.75а | Вспомогательные ненормируемые материальные ресурсы 2% от ОТ |  | % |  | 1 |  | 1 |  | 45981.7342 |  |  | 1 |  |  |  | 45981.73
|  | Итого прямые затраты | [14 empty] | 2577157.55
|  | ФОТ | [14 empty] | 2368137.12
| 812/пр_2020_прил._т._п.49.3_гр.3 | НР (049.3 Электротехнические установки на других объектах) |  | % |  | 97 |  | 1 |  | 97 | [6 empty] | 2297093.01
| 774/пр_2020_прил._т._п.49.3_гр.3 | СП (049.3 Электротехнические установки на других объектах) |  | % |  | 51 |  | 1 |  | 51 | [6 empty] | 1207749.93
|  | Всего по позиции | [10 empty] | 48009.22 |  |  |  | 6082000.49
16 | ТЦ_21.1.07.02_78_7806345589_12.12.2025_02_1.1 | Кабель АПвПу2г-10 1*630/70-10 Объем: 2070 * 3 * 2 * 1.02 |  | М |  | 12668.4 |  | 1 |  | 12668.4 |  |  | 1739.8 | 1 |  |  | 22040482.32
|  | Всего по позиции | [10 empty] | 1739.8 |  |  |  | 22040482.32
17 | ГЭСНм-08-02-148-04 | Кабель до 35 кВ в проложенных трубах, блоках и коробах, масса 1 м кабеля: до 6 кг Объем: 230 * 2 * 3 |  | 100 м |  | 13.8 |  | 1 |  | 13.8
| 421/пр_2020_п.75_пп.а | К=2% от ОТ_Вспомогательные ненормируемые материальные ресурсы
| 421/пр_2020_прил.10_т.1_п.5_гр.4 | Кзт=1,15; Кэм=1,15; Кзтм=1,15__Производство работ в стесненных условиях населенных пунктов.
| 421/пр_2020_прил.10_т.1_п.4_гр.4 | Кзт=1,20; Кэм=1,20; Кзтм=1,20_Производство работ в охранной зоне действующей воздушной линии электропередачи и др., если это приведет к ограничению действий рабочих в соответствии с треб-ми техники безопасности.
| 1 | ОТ(ЗТ) |  | чел.-ч | [5 empty] | 429.2352 | [6 empty] | 236341.19
| ФСБЦ ТЗ-1-100-38 | Средний разряд работы 3,8 |  | чел.-ч |  | 23.04 |  | 1.35 |  | 429.2352 |  |  | 550.61 | 1 |  |  | 236341.19
| 2 | ЭМ | [14 empty] | 10676.17
| 3 | ОТм(ЗТм) |  | чел.-ч | [5 empty] | 7.452 | [6 empty] | 4917.5
| ФСБЦ 91.05.05-015 | Краны на автомобильном ходу, грузоподъемность 16 т |  | маш.-ч |  | 0.2 |  | 1.35 |  | 3.726 |  |  | 1631.99 |  |  |  | 6080.79
| ФСБЦ ТЗ-4-100-060 | Средний разряд машинистов 6,0 |  | чел.-ч |  | 0.2 |  | 1.35 |  | 3.726 |  |  | 756.56 | 1 |  |  | 2818.94
| ФСБЦ 91.06.01-003 | Домкраты гидравлические, грузоподъемность 63-100 т |  | маш.-ч |  | 5.14 |  | 1.35 |  | 95.7582 |  |  | 2.55 |  |  |  | 244.18
| ФСБЦ 91.06.03-062 | Лебедки электрические тяговым усилием до 31,39 кН (3,2 т) |  | маш.-ч |  | 5.14 |  | 1.35 |  | 95.7582 | 13.44 | 1.48 | 19.89 |  |  |  | 1904.63
| ФСБЦ 91.14.02-001 | Автомобили бортовые, грузоподъемность до 5 т |  | маш.-ч |  | 0.2 |  | 1.35 |  | 3.726 |  |  | 656.62 |  |  |  | 2446.57
| ФСБЦ ТЗ-4-100-040 | Средний разряд машинистов 4,0 |  | чел.-ч |  | 0.2 |  | 1.35 |  | 3.726 |  |  | 563.22 | 1 |  |  | 2098.56
| 4 | М | [14 empty] | 10707.81
| ФСБЦ 10.3.02.03-0011 | Припои оловянно-свинцовые бессурьмянистые, марка ПОС30 |  | кг |  | 0.5 |  | 1 |  | 6.9 | 931.11 | 1.64 | 1527.02 |  |  |  | 10536.44
| ФСБЦ 14.4.03.03-0002 | Лак битумный БТ-123 |  | т |  | 6e-05 |  | 1 |  | 0.000828 | 82698.14 | 1.35 | 111642.49 |  |  |  | 92.44
| ФСБЦ 01.7.06.07-0002 | Ленты монтажные из пластмассы для бандажирования проводов, скрепляются пластмассовыми кнопками, ширина 10 мм |  | 10 м |  | 0.096 |  | 1 |  | 1.3248 | 37.71 | 1.58 | 59.58 |  |  |  | 78.93
|  | Итого прямые затраты | [14 empty] | 262642.67
|  | ФОТ | [14 empty] | 241258.69
| 812/пр_2020_прил._т._п.49.3_гр.3 | НР (049.3 Электротехнические установки на других объектах) |  | % |  | 97 |  | 1 |  | 97 | [6 empty] | 234020.93
| 774/пр_2020_прил._т._п.49.3_гр.3 | СП (049.3 Электротехнические установки на других объектах) |  | % |  | 51 |  | 1 |  | 51 | [6 empty] | 123041.93
|  | Всего по позиции | [10 empty] | 44906.2 |  |  |  | 619705.53
18 | ТЦ_21.1.07.02_78_7806345589_12.12.2025_02_1.1 | Кабель АПвПу2г-10 1*630/70-10 Объем: 230 * 2 * 3 * 1.02 |  | М |  | 1407.6 |  | 1 |  | 1407.6 |  |  | 1739.8 | 1 |  |  | 2448942.48
|  | Всего по позиции | [10 empty] | 1739.8 |  |  |  | 2448942.48
19 | ГЭСНм-08-02-167-10 | Муфта соединительная эпоксидная для 3-4-жильного кабеля напряжением: до 10 кВ, сечение жил до 240 мм2 |  | шт |  | 56 |  | 1 |  | 56
| 421/пр_2020_п.75_пп.а | К=2% от ОТ_Вспомогательные ненормируемые материальные ресурсы
| 421/пр_2020_прил.10_т.1_п.5_гр.4 | Кзт=1,15; Кэм=1,15; Кзтм=1,15__Производство работ в стесненных условиях населенных пунктов.
| 421/пр_2020_прил.10_т.1_п.4_гр.4 | Кзт=1,20; Кэм=1,20; Кзтм=1,20_Производство работ в охранной зоне действующей воздушной линии электропередачи и др., если это приведет к ограничению действий рабочих в соответствии с треб-ми техники безопасности.
| 1 | ОТ(ЗТ) |  | чел.-ч | [5 empty] | 846.72 | [6 empty] | 466212.5
| ФСБЦ ТЗ-1-100-38 | Средний разряд работы 3,8 |  | чел.-ч |  | 11.2 |  | 1.35 |  | 846.72 |  |  | 550.61 | 1 |  |  | 466212.5
| 2 | ЭМ | [14 empty] | 1730.18
| 3 | ОТм(ЗТм) |  | чел.-ч | [5 empty] | 1.512 | [6 empty] | 997.75
| ФСБЦ 91.05.05-015 | Краны на автомобильном ходу, грузоподъемность 16 т |  | маш.-ч |  | 0.01 |  | 1.35 |  | 0.756 |  |  | 1631.99 |  |  |  | 1233.78
| ФСБЦ ТЗ-4-100-060 | Средний разряд машинистов 6,0 |  | чел.-ч |  | 0.01 |  | 1.35 |  | 0.756 |  |  | 756.56 | 1 |  |  | 571.96
| ФСБЦ 91.14.02-001 | Автомобили бортовые, грузоподъемность до 5 т |  | маш.-ч |  | 0.01 |  | 1.35 |  | 0.756 |  |  | 656.62 |  |  |  | 496.4
| ФСБЦ ТЗ-4-100-040 | Средний разряд машинистов 4,0 |  | чел.-ч |  | 0.01 |  | 1.35 |  | 0.756 |  |  | 563.22 | 1 |  |  | 425.79
| 4 | М | [14 empty] | 68930.82
| ФСБЦ 20.2.01.05-0014 | Гильзы кабельные медные 240 мм |  | 100 шт |  | 0.031 |  | 1 |  | 1.736 | 28612.6 | 1.24 | 35479.62 |  |  |  | 61592.62
| ФСБЦ 01.3.01.01-0001 | Бензин авиационный Б-70 |  | т |  | 0.0008 |  | 1 |  | 0.0448 | 116448.72 | 1.36 | 158370.26 |  |  |  | 7094.99
| ФСБЦ 01.3.01.05-0009 | Парафин нефтяной твердый Т-1 |  | т |  | 2e-05 |  | 1 |  | 0.00112 | 81827.2 | 1.78 | 145652.42 |  |  |  | 163.13
| ФСБЦ 01.7.06.07-0002 | Ленты монтажные из пластмассы для бандажирования проводов, скрепляются пластмассовыми кнопками, ширина 10 мм |  | 10 м |  | 0.024 |  | 1 |  | 1.344 | 37.71 | 1.58 | 59.58 |  |  |  | 80.08
|  | Итого прямые затраты | [14 empty] | 537871.25
|  | ФОТ | [14 empty] | 467210.25
| 812/пр_2020_прил._т._п.49.3_гр.3 | НР (049.3 Электротехнические установки на других объектах) |  | % |  | 97 |  | 1 |  | 97 | [6 empty] | 453193.94
| 774/пр_2020_прил._т._п.49.3_гр.3 | СП (049.3 Электротехнические установки на других объектах) |  | % |  | 51 |  | 1 |  | 51 | [6 empty] | 238277.23
|  | Всего по позиции | [10 empty] | 21952.54 |  |  |  | 1229342.42
20 | ТЦ_20.2.09.04_78_7806345589_12.12.2025_02_2.1 | Муфта соединительная 1ПСТ-10-500 Объем: 56 * 3 |  | ШТ |  | 168 |  | 1 |  | 168 |  |  | 7609.4 | 1 |  |  | 1278379.2
|  | Всего по позиции | [10 empty] | 7609.4 |  |  |  | 1278379.2
21 | ГЭСНм-10-06-034-28 | Герметизация канала кабельной канализации: занятого |  | канал |  | 76 |  | 1 |  | 76
| 421/пр_2020_п.75_пп.а | К=2% от ОТ_Вспомогательные ненормируемые материальные ресурсы
| 1 | ОТ(ЗТ) |  | чел.-ч | [5 empty] | 41.8 | [6 empty] | 22751.74
| ФСБЦ ТЗ-1-100-37 | Средний разряд работы 3,7 |  | чел.-ч |  | 0.55 |  | 1 |  | 41.8 |  |  | 544.3 | 1 |  |  | 22751.74
| 2 | ЭМ | [14 empty] | 0
| 3 | ОТм(ЗТм) |  | чел.-ч | [12 empty] | 0
| 4 | М | [14 empty] | 1143.61
| ФСБЦ 01.7.14.01-0002 | Герметик пенополиуретановый (пена монтажная) универсальный, объем 1000 мл |  | шт |  | 0.03077 |  | 1 |  | 2.3385 | 241.35 | 1.22 | 294.45 |  |  |  | 688.58
| ФСБЦ-421_пр-2020-п.75а | Вспомогательные ненормируемые материальные ресурсы 2% от ОТ |  | % |  | 1 |  | 1 |  | 455.0348 |  |  | 1 |  |  |  | 455.03
|  | Итого прямые затраты | [14 empty] | 23895.35
|  | ФОТ | [14 empty] | 22751.74
| 812/пр_2020_прил._т._п.51.1_гр.3 | НР (051.1 прокладка и монтаж сетей связи) |  | % |  | 90 |  | 1 |  | 90 | [6 empty] | 20476.57
| 774/пр_2020_прил._т._п.51.1_гр.3 | СП (051.1 прокладка и монтаж сетей связи) |  | % |  | 46 |  | 1 |  | 46 | [6 empty] | 10465.8
|  | Всего по позиции | [10 empty] | 721.55 |  |  |  | 54837.72
22 | ГЭСНм-10-06-034-27 | Герметизация канала кабельной канализации: свободного |  | канал |  | 76 |  | 1 |  | 76
| 421/пр_2020_п.75_пп.а | К=2% от ОТ_Вспомогательные ненормируемые материальные ресурсы
| 1 | ОТ(ЗТ) |  | чел.-ч | [5 empty] | 7.6 | [6 empty] | 4280.47
| ФСБЦ ТЗ-1-100-40 | Средний разряд работы 4,0 |  | чел.-ч |  | 0.1 |  | 1 |  | 7.6 |  |  | 563.22 | 1 |  |  | 4280.47
| 2 | ЭМ | [14 empty] | 0
| 3 | ОТм(ЗТм) |  | чел.-ч | [12 empty] | 0
| 4 | М | [14 empty] | 774.19
| ФСБЦ 01.7.14.01-0002 | Герметик пенополиуретановый (пена монтажная) универсальный, объем 1000 мл |  | шт |  | 0.03077 |  | 1 |  | 2.3385 | 241.35 | 1.22 | 294.45 |  |  |  | 688.58
| ФСБЦ-421_пр-2020-п.75а | Вспомогательные ненормируемые материальные ресурсы 2% от ОТ |  | % |  | 1 |  | 1 |  | 85.6094 |  |  | 1 |  |  |  | 85.61
|  | Итого прямые затраты | [14 empty] | 5054.66
|  | ФОТ | [14 empty] | 4280.47
| 812/пр_2020_прил._т._п.51.1_гр.3 | НР (051.1 прокладка и монтаж сетей связи) |  | % |  | 90 |  | 1 |  | 90 | [6 empty] | 3852.42
| 774/пр_2020_прил._т._п.51.1_гр.3 | СП (051.1 прокладка и монтаж сетей связи) |  | % |  | 46 |  | 1 |  | 46 | [6 empty] | 1969.02
|  | Всего по позиции | [10 empty] | 143.11 |  |  |  | 10876.1
Итого по разделу
|  | Прямые затраты | [14 empty] | 29174425,48
|  | оплата труда | [14 empty] | 3028672,61
|  | эксплуатация машин | [14 empty] | 151442,01
|  | оплата труда машинистов | [14 empty] | 74965,66
|  | материальные ресурсы | [14 empty] | 25919345,20
|  | в т.ч. материалы учтенные в расценках | [14 empty] | 151541,20
|  | в т.ч. неучтенные материалы | [14 empty] | 25767804
|  | Итого ФОТ | [14 empty] | 3103638,27
|  | Итого накладные расходы | [14 empty] | 3008636,87
|  | Итого сметная прибыль | [14 empty] | 1581503,91
|  | Итого СМР в текущих ценах | [14 empty] | 33764566,26
|  | Итого по разделу | [14 empty] | 33764566,26
Справочно
|  | затраты труда рабочих | [14 empty] | 5423,59
|  | затраты труда машинистов | [14 empty] | 115,37
ГНБ 700 м 200 мм 3 трубы
23 | ГЭСН-34-02-017-01 | Устройство переходов подземных методом горизонтального прокола: первой трубой до 10 м |  | переход |  | 1 |  | 1 |  | 1
| 1 | ОТ(ЗТ) |  | чел.-ч | [5 empty] | 10.5 | [6 empty] | 6355.13
| ФСБЦ ТЗ-1-100-45 | Средний разряд работы 4,5 |  | чел.-ч |  | 10.5 |  | 1 |  | 10.5 |  |  | 605.25 | 1 |  |  | 6355.13
| 2 | ЭМ | [14 empty] | 2144.85
| 3 | ОТм(ЗТм) |  | чел.-ч | [5 empty] | 5.46 | [6 empty] | 4130.82
| ФСБЦ 91.11.02-041 | Установки для горизонтального прокола грунта на базе автомобиля грузоподъемностью до 3 т, тяговое усилие 30 т |  | маш.-ч |  | 5.46 |  | 1 |  | 5.46 | 282.61 | 1.39 | 392.83 |  |  |  | 2144.85
| ФСБЦ ТЗ-4-100-060 | Средний разряд машинистов 6,0 |  | чел.-ч |  | 5.46 |  | 1 |  | 5.46 |  |  | 756.56 | 1 |  |  | 4130.82
| 4 | М | [14 empty] | 227.48
| ФСБЦ 11.1.02.02-0003 | Дрова разделанные 2 группы (сосна, ольха), длина до 1 м |  | м3 |  | 0.003 |  | 1 |  | 0.003 | 2784.5 | 1.09 | 3035.11 |  |  |  | 9.11
| ФСБЦ 20.2.02.07-0031 | Пробки кабельные полиэтиленовые для асботруб, внутренний диаметр 100 мм |  | 100 шт |  | 0.02 |  | 1 |  | 0.02 | 1771.04 | 1.22 | 2160.67 |  |  |  | 43.21
| ФСБЦ 24.3.05.07-0511 | Муфта полиэтиленовая для хризотилцементных труб, номинальный наружный диаметр 100 мм |  | шт |  | 3 |  | 1 |  | 3 | 20.42 | 1.02 | 20.83 |  |  |  | 62.49
| ФСБЦ 14.5.02.02-0101 | Мастика-замазка защитная на акриловой основе, универсальная |  | кг |  | 0.78 |  | 1 |  | 0.78 | 46.06 | 1.74 | 80.14 |  |  |  | 62.51
| ФСБЦ 01.7.07.29-0111 | Пакля смоляная пропитанная |  | кг |  | 0.38 |  | 1 |  | 0.38 | 92.95 | 1.42 | 131.99 |  |  |  | 50.16
|  | Итого прямые затраты | [14 empty] | 12858.28
|  | ФОТ | [14 empty] | 10485.95
| 812/пр_2020_прил._т._п.28_гр.3 | НР (028 Сооружения связи, радиовещания и телевидения) |  | % |  | 98 |  | 1 |  | 98 | [6 empty] | 10276.23
| 774/пр_2020_прил._т._п.28_гр.3 | СП (028 Сооружения связи, радиовещания и телевидения) |  | % |  | 58 |  | 1 |  | 58 | [6 empty] | 6081.85
|  | Всего по позиции | [10 empty] | 29216.36 |  |  |  | 29216.36
24 | ГЭСН-34-02-017-02 | Устройство переходов подземных методом горизонтального прокола: на каждые последующие 5 м добавлять к норме 34-02-017-01 |  | переход |  | 1 |  | 138 |  | 138
| 1 | ОТ(ЗТ) |  | чел.-ч | [5 empty] | 528.54 | [6 empty] | 319898.84
| ФСБЦ ТЗ-1-100-45 | Средний разряд работы 4,5 |  | чел.-ч |  | 3.83 |  | 1 |  | 528.54 |  |  | 605.25 | 1 |  |  | 319898.84
| 2 | ЭМ | [14 empty] | 116010.56
| 3 | ОТм(ЗТм) |  | чел.-ч | [5 empty] | 295.32 | [6 empty] | 223427.3
| ФСБЦ 91.11.02-041 | Установки для горизонтального прокола грунта на базе автомобиля грузоподъемностью до 3 т, тяговое усилие 30 т |  | маш.-ч |  | 2.14 |  | 1 |  | 295.32 | 282.61 | 1.39 | 392.83 |  |  |  | 116010.56
| ФСБЦ ТЗ-4-100-060 | Средний разряд машинистов 6,0 |  | чел.-ч |  | 2.14 |  | 1 |  | 295.32 |  |  | 756.56 | 1 |  |  | 223427.3
| 4 | М | [14 empty] | 17342.4
| ФСБЦ 11.1.02.02-0003 | Дрова разделанные 2 группы (сосна, ольха), длина до 1 м |  | м3 |  | 0.002 |  | 1 |  | 0.276 | 2784.5 | 1.09 | 3035.11 |  |  |  | 837.69
| ФСБЦ 20.2.02.07-0031 | Пробки кабельные полиэтиленовые для асботруб, внутренний диаметр 100 мм |  | 100 шт |  | 0.01 |  | 1 |  | 1.38 | 1771.04 | 1.22 | 2160.67 |  |  |  | 2981.72
| ФСБЦ 24.3.05.07-0511 | Муфта полиэтиленовая для хризотилцементных труб, номинальный наружный диаметр 100 мм |  | шт |  | 2 |  | 1 |  | 276 | 20.42 | 1.02 | 20.83 |  |  |  | 5749.08
| ФСБЦ 14.5.02.02-0101 | Мастика-замазка защитная на акриловой основе, универсальная |  | кг |  | 0.39 |  | 1 |  | 53.82 | 46.06 | 1.74 | 80.14 |  |  |  | 4313.13
| ФСБЦ 01.7.07.29-0111 | Пакля смоляная пропитанная |  | кг |  | 0.19 |  | 1 |  | 26.22 | 92.95 | 1.42 | 131.99 |  |  |  | 3460.78
|  | Итого прямые затраты | [14 empty] | 676679.1
|  | ФОТ | [14 empty] | 543326.14
| 812/пр_2020_прил._т._п.28_гр.3 | НР (028 Сооружения связи, радиовещания и телевидения) |  | % |  | 98 |  | 1 |  | 98 | [6 empty] | 532459.62
| 774/пр_2020_прил._т._п.28_гр.3 | СП (028 Сооружения связи, радиовещания и телевидения) |  | % |  | 58 |  | 1 |  | 58 | [6 empty] | 315129.16
|  | Всего по позиции | [10 empty] | 11045.42 |  |  |  | 1524267.88
25 | ГЭСН-34-02-017-03 | Устройство переходов подземных методом горизонтального прокола: последующими трубами до 10 м |  | переход |  | 2 |  | 1 |  | 2
| 1 | ОТ(ЗТ) |  | чел.-ч | [5 empty] | 17.72 | [6 empty] | 10725.03
| ФСБЦ ТЗ-1-100-45 | Средний разряд работы 4,5 |  | чел.-ч |  | 8.86 |  | 1 |  | 17.72 |  |  | 605.25 | 1 |  |  | 10725.03
| 2 | ЭМ | [14 empty] | 3614.04
| 3 | ОТм(ЗТм) |  | чел.-ч | [5 empty] | 9.2 | [6 empty] | 6960.35
| ФСБЦ 91.11.02-041 | Установки для горизонтального прокола грунта на базе автомобиля грузоподъемностью до 3 т, тяговое усилие 30 т |  | маш.-ч |  | 4.6 |  | 1 |  | 9.2 | 282.61 | 1.39 | 392.83 |  |  |  | 3614.04
| ФСБЦ ТЗ-4-100-060 | Средний разряд машинистов 6,0 |  | чел.-ч |  | 4.6 |  | 1 |  | 9.2 |  |  | 756.56 | 1 |  |  | 6960.35
| 4 | М | [14 empty] | 454.95
| ФСБЦ 11.1.02.02-0003 | Дрова разделанные 2 группы (сосна, ольха), длина до 1 м |  | м3 |  | 0.003 |  | 1 |  | 0.006 | 2784.5 | 1.09 | 3035.11 |  |  |  | 18.21
| ФСБЦ 20.2.02.07-0031 | Пробки кабельные полиэтиленовые для асботруб, внутренний диаметр 100 мм |  | 100 шт |  | 0.02 |  | 1 |  | 0.04 | 1771.04 | 1.22 | 2160.67 |  |  |  | 86.43
| ФСБЦ 24.3.05.07-0511 | Муфта полиэтиленовая для хризотилцементных труб, номинальный наружный диаметр 100 мм |  | шт |  | 3 |  | 1 |  | 6 | 20.42 | 1.02 | 20.83 |  |  |  | 124.98
| ФСБЦ 14.5.02.02-0101 | Мастика-замазка защитная на акриловой основе, универсальная |  | кг |  | 0.78 |  | 1 |  | 1.56 | 46.06 | 1.74 | 80.14 |  |  |  | 125.02
| ФСБЦ 01.7.07.29-0111 | Пакля смоляная пропитанная |  | кг |  | 0.38 |  | 1 |  | 0.76 | 92.95 | 1.42 | 131.99 |  |  |  | 100.31
|  | Итого прямые затраты | [14 empty] | 21754.37
|  | ФОТ | [14 empty] | 17685.38
| 812/пр_2020_прил._т._п.28_гр.3 | НР (028 Сооружения связи, радиовещания и телевидения) |  | % |  | 98 |  | 1 |  | 98 | [6 empty] | 17331.67
| 774/пр_2020_прил._т._п.28_гр.3 | СП (028 Сооружения связи, радиовещания и телевидения) |  | % |  | 58 |  | 1 |  | 58 | [6 empty] | 10257.52
|  | Всего по позиции | [10 empty] | 24671.78 |  |  |  | 49343.56
26 | ГЭСН-34-02-017-04 | Устройство переходов подземных методом горизонтального прокола: на каждые последующие 5 м добавлять к норме 34-02-017-03 |  | переход |  | 2 |  | 138 |  | 276
| 1 | ОТ(ЗТ) |  | чел.-ч | [5 empty] | 949.44 | [6 empty] | 574648.56
| ФСБЦ ТЗ-1-100-45 | Средний разряд работы 4,5 |  | чел.-ч |  | 3.44 |  | 1 |  | 949.44 |  |  | 605.25 | 1 |  |  | 574648.56
| 2 | ЭМ | [14 empty] | 209252.68
| 3 | ОТм(ЗТм) |  | чел.-ч | [5 empty] | 532.68 | [6 empty] | 403004.38
| ФСБЦ 91.11.02-041 | Установки для горизонтального прокола грунта на базе автомобиля грузоподъемностью до 3 т, тяговое усилие 30 т |  | маш.-ч |  | 1.93 |  | 1 |  | 532.68 | 282.61 | 1.39 | 392.83 |  |  |  | 209252.68
| ФСБЦ ТЗ-4-100-060 | Средний разряд машинистов 6,0 |  | чел.-ч |  | 1.93 |  | 1 |  | 532.68 |  |  | 756.56 | 1 |  |  | 403004.38
| 4 | М | [14 empty] | 34684.82
| ФСБЦ 11.1.02.02-0003 | Дрова разделанные 2 группы (сосна, ольха), длина до 1 м |  | м3 |  | 0.002 |  | 1 |  | 0.552 | 2784.5 | 1.09 | 3035.11 |  |  |  | 1675.38
| ФСБЦ 20.2.02.07-0031 | Пробки кабельные полиэтиленовые для асботруб, внутренний диаметр 100 мм |  | 100 шт |  | 0.01 |  | 1 |  | 2.76 | 1771.04 | 1.22 | 2160.67 |  |  |  | 5963.45
| ФСБЦ 24.3.05.07-0511 | Муфта полиэтиленовая для хризотилцементных труб, номинальный наружный диаметр 100 мм |  | шт |  | 2 |  | 1 |  | 552 | 20.42 | 1.02 | 20.83 |  |  |  | 11498.16
| ФСБЦ 14.5.02.02-0101 | Мастика-замазка защитная на акриловой основе, универсальная |  | кг |  | 0.39 |  | 1 |  | 107.64 | 46.06 | 1.74 | 80.14 |  |  |  | 8626.27
| ФСБЦ 01.7.07.29-0111 | Пакля смоляная пропитанная |  | кг |  | 0.19 |  | 1 |  | 52.44 | 92.95 | 1.42 | 131.99 |  |  |  | 6921.56
|  | Итого прямые затраты | [14 empty] | 1221590.44
|  | ФОТ | [14 empty] | 977652.94
| 812/пр_2020_прил._т._п.28_гр.3 | НР (028 Сооружения связи, радиовещания и телевидения) |  | % |  | 98 |  | 1 |  | 98 | [6 empty] | 958099.88
| 774/пр_2020_прил._т._п.28_гр.3 | СП (028 Сооружения связи, радиовещания и телевидения) |  | % |  | 58 |  | 1 |  | 58 | [6 empty] | 567038.71
|  | Всего по позиции | [10 empty] | 9951.92 |  |  |  | 2746729.03
27 | 24.3.03.11-0032 | Трубы напорные полиэтиленовые газопроводные ПЭ100, стандартное размерное отношение SDR11, номинальный наружный диаметр 200 мм, толщина стенки 18,2 мм Объем: 700 * 3 * 1.02 |  | м |  | 2142 |  | 1 |  | 2142 | 1948.9 | 1.1 | 2143.79 | 1 |  |  | 4591998.18
|  | Всего по позиции | [10 empty] | 2143.79 |  |  |  | 4591998.18
28 | ГЭСНм-08-02-148-04 | Кабель до 35 кВ в проложенных трубах, блоках и коробах, масса 1 м кабеля: до 6 кг Объем: 700 * 3 * 2 |  | 100 м |  | 42 |  | 1 |  | 42
| 421/пр_2020_п.75_пп.а | К=2% от ОТ_Вспомогательные ненормируемые материальные ресурсы
| 421/пр_2020_прил.10_т.1_п.5_гр.4 | Кзт=1,15; Кэм=1,15; Кзтм=1,15__Производство работ в стесненных условиях населенных пунктов.
| 421/пр_2020_прил.10_т.1_п.4_гр.4 | Кзт=1,20; Кэм=1,20; Кзтм=1,20_Производство работ в охранной зоне действующей воздушной линии электропередачи и др., если это приведет к ограничению действий рабочих в соответствии с треб-ми техники безопасности.
| 1 | ОТ(ЗТ) |  | чел.-ч | [5 empty] | 1306.368 | [6 empty] | 719299.28
| ФСБЦ ТЗ-1-100-38 | Средний разряд работы 3,8 |  | чел.-ч |  | 23.04 |  | 1.35 |  | 1306.368 |  |  | 550.61 | 1 |  |  | 719299.28
| 2 | ЭМ | [14 empty] | 32492.71
| 3 | ОТм(ЗТм) |  | чел.-ч | [5 empty] | 22.68 | [6 empty] | 14966.3
| ФСБЦ 91.05.05-015 | Краны на автомобильном ходу, грузоподъемность 16 т |  | маш.-ч |  | 0.2 |  | 1.35 |  | 11.34 |  |  | 1631.99 |  |  |  | 18506.77
| ФСБЦ ТЗ-4-100-060 | Средний разряд машинистов 6,0 |  | чел.-ч |  | 0.2 |  | 1.35 |  | 11.34 |  |  | 756.56 | 1 |  |  | 8579.39
| ФСБЦ 91.06.01-003 | Домкраты гидравлические, грузоподъемность 63-100 т |  | маш.-ч |  | 5.14 |  | 1.35 |  | 291.438 |  |  | 2.55 |  |  |  | 743.17
| ФСБЦ 91.06.03-062 | Лебедки электрические тяговым усилием до 31,39 кН (3,2 т) |  | маш.-ч |  | 5.14 |  | 1.35 |  | 291.438 | 13.44 | 1.48 | 19.89 |  |  |  | 5796.7
| ФСБЦ 91.14.02-001 | Автомобили бортовые, грузоподъемность до 5 т |  | маш.-ч |  | 0.2 |  | 1.35 |  | 11.34 |  |  | 656.62 |  |  |  | 7446.07
| ФСБЦ ТЗ-4-100-040 | Средний разряд машинистов 4,0 |  | чел.-ч |  | 0.2 |  | 1.35 |  | 11.34 |  |  | 563.22 | 1 |  |  | 6386.91
| 4 | М | [14 empty] | 32588.99
| ФСБЦ 10.3.02.03-0011 | Припои оловянно-свинцовые бессурьмянистые, марка ПОС30 |  | кг |  | 0.5 |  | 1 |  | 21 | 931.11 | 1.64 | 1527.02 |  |  |  | 32067.42
| ФСБЦ 14.4.03.03-0002 | Лак битумный БТ-123 |  | т |  | 6e-05 |  | 1 |  | 0.00252 | 82698.14 | 1.35 | 111642.49 |  |  |  | 281.34
| ФСБЦ 01.7.06.07-0002 | Ленты монтажные из пластмассы для бандажирования проводов, скрепляются пластмассовыми кнопками, ширина 10 мм |  | 10 м |  | 0.096 |  | 1 |  | 4.032 | 37.71 | 1.58 | 59.58 |  |  |  | 240.23
|  | Итого прямые затраты | [14 empty] | 799347.28
|  | ФОТ | [14 empty] | 734265.58
| 812/пр_2020_прил._т._п.49.3_гр.3 | НР (049.3 Электротехнические установки на других объектах) |  | % |  | 97 |  | 1 |  | 97 | [6 empty] | 712237.61
| 774/пр_2020_прил._т._п.49.3_гр.3 | СП (049.3 Электротехнические установки на других объектах) |  | % |  | 51 |  | 1 |  | 51 | [6 empty] | 374475.45
|  | Всего по позиции | [10 empty] | 44906.2 |  |  |  | 1886060.34
29 | ТЦ_21.1.07.02_78_7806345589_12.12.2025_02_1.1 | Кабель АПвПу2г-10 1*630/70-10 Объем: 700 * 3 * 2 * 1.02 |  | М |  | 4284 |  | 1 |  | 4284 |  |  | 1739.8 | 1 |  |  | 7453303.2
|  | Всего по позиции | [10 empty] | 1739.8 |  |  |  | 7453303.2
Итого по разделу
|  | Прямые затраты | [14 empty] | 14777530,85
|  | оплата труда | [14 empty] | 1630926,84
|  | эксплуатация машин | [14 empty] | 363514,84
|  | оплата труда машинистов | [14 empty] | 652489,15
|  | материальные ресурсы | [14 empty] | 12130600,02
|  | в т.ч. материалы учтенные в расценках | [14 empty] | 85298,64
|  | в т.ч. неучтенные материалы | [14 empty] | 12045301,38
|  | Итого ФОТ | [14 empty] | 2283415,99
|  | Итого накладные расходы | [14 empty] | 2230405,01
|  | Итого сметная прибыль | [14 empty] | 1272982,69
|  | Итого СМР в текущих ценах | [14 empty] | 18280918,55
|  | Итого по разделу | [14 empty] | 18280918,55
Справочно
|  | затраты труда рабочих | [14 empty] | 2812,57
|  | затраты труда машинистов | [14 empty] | 865,34
пнр
30 | ГЭСНп-01-11-024-02 | Фазировка электрической линии или трансформатора с сетью напряжением: свыше 1 кВ |  | шт |  | 6 |  | 1 |  | 6
| 1 | ОТ(ЗТ) |  | чел.-ч | [5 empty] | 9.72 | [6 empty] | 7272.07
| ФСБЦ ТЗ-2-100-06 | Рабочий 6 разряда |  | чел.-ч |  | 0.81 |  | 1 |  | 4.86 |  |  | 756.56 | 1 |  |  | 3676.88
| ФСБЦ ТЗ-3-200-03 | Инженер III категории |  | чел.-ч |  | 0.81 |  | 1 |  | 4.86 |  |  | 739.75 | 1 |  |  | 3595.19
| 2 | ЭМ | [14 empty] | 0
| 3 | ОТм(ЗТм) |  | чел.-ч | [12 empty] | 0
| 4 | М | [14 empty] | 0
|  | Итого прямые затраты | [14 empty] | 7272.07
|  | ФОТ | [14 empty] | 7272.07
| 812/пр_2020_прил._т._п.83_гр.3 | НР (083_1 Пусконаладочные работы. Электротехнические устройства) |  | % |  | 74 |  | 1 |  | 74 | [6 empty] | 5381.33
| 774/пр_2020_прил._т._п.83_гр.3 | СП (083_1 Пусконаладочные работы. Электротехнические устройства) |  | % |  | 36 |  | 1 |  | 36 | [6 empty] | 2617.95
|  | Всего по позиции | [10 empty] | 2545.22 |  |  |  | 15271.35
31 | ГЭСНп-01-12-027-01 | Испытание кабеля силового длиной до 500 м напряжением: до 10 кВ |  | испытание |  | 1 |  | 1 |  | 1
| 1 | ОТ(ЗТ) |  | чел.-ч | [5 empty] | 4.86 | [6 empty] | 3252.72
| ФСБЦ ТЗ-2-100-04 | Рабочий 4 разряда |  | чел.-ч |  | 1.94 |  | 1 |  | 1.94 |  |  | 563.22 | 1 |  |  | 1092.65
| ФСБЦ ТЗ-3-200-03 | Инженер III категории |  | чел.-ч |  | 2.92 |  | 1 |  | 2.92 |  |  | 739.75 | 1 |  |  | 2160.07
| 2 | ЭМ | [14 empty] | 0
| 3 | ОТм(ЗТм) |  | чел.-ч | [12 empty] | 0
| 4 | М | [14 empty] | 0
|  | Итого прямые затраты | [14 empty] | 3252.72
|  | ФОТ | [14 empty] | 3252.72
| 812/пр_2020_прил._т._п.83_гр.3 | НР (083_1 Пусконаладочные работы. Электротехнические устройства) |  | % |  | 74 |  | 1 |  | 74 | [6 empty] | 2407.01
| 774/пр_2020_прил._т._п.83_гр.3 | СП (083_1 Пусконаладочные работы. Электротехнические устройства) |  | % |  | 36 |  | 1 |  | 36 | [6 empty] | 1170.98
|  | Всего по позиции | [10 empty] | 6830.71 |  |  |  | 6830.71
32 | ГЭСНп-01-12-027-04 | За каждые последующие 500 м испытания силового кабеля напряжением: до 10 кВ добавлять к норме 01-12-027-01 Объем: ( 3000 - 500 ) |  | 500 м кабеля |  | 5 |  | 1 |  | 5
| 1 | ОТ(ЗТ) |  | чел.-ч | [5 empty] | 7.25 | [6 empty] | 4851.25
| ФСБЦ ТЗ-2-100-04 | Рабочий 4 разряда |  | чел.-ч |  | 0.58 |  | 1 |  | 2.9 |  |  | 563.22 | 1 |  |  | 1633.34
| ФСБЦ ТЗ-3-200-03 | Инженер III категории |  | чел.-ч |  | 0.87 |  | 1 |  | 4.35 |  |  | 739.75 | 1 |  |  | 3217.91
| 2 | ЭМ | [14 empty] | 0
| 3 | ОТм(ЗТм) |  | чел.-ч | [12 empty] | 0
| 4 | М | [14 empty] | 0
|  | Итого прямые затраты | [14 empty] | 4851.25
|  | ФОТ | [14 empty] | 4851.25
| 812/пр_2020_прил._т._п.83_гр.3 | НР (083_1 Пусконаладочные работы. Электротехнические устройства) |  | % |  | 74 |  | 1 |  | 74 | [6 empty] | 3589.93
| 774/пр_2020_прил._т._п.83_гр.3 | СП (083_1 Пусконаладочные работы. Электротехнические устройства) |  | % |  | 36 |  | 1 |  | 36 | [6 empty] | 1746.45
|  | Всего по позиции | [10 empty] | 2037.53 |  |  |  | 10187.63
Итого по разделу
|  | Прямые затраты | [14 empty] | 15376,04
|  | оплата труда | [14 empty] | 15376,04
|  | Итого ФОТ | [14 empty] | 15376,04
|  | Итого накладные расходы | [14 empty] | 11378,27
|  | Итого сметная прибыль | [14 empty] | 5535,38
|  | Итого СМР в текущих ценах | [14 empty] | 32289,69
|  | Итого по разделу | [14 empty] | 32289,69
Справочно
|  | затраты труда рабочих | [14 empty] | 21,83
Всего по смете
|  | Всего прямые затраты | [14 empty] | 47840570,77
в том числе
|  | оплата труда (ОТ) | [14 empty] | 5316089,75
|  | эксплуатация машин и механизмов | [14 empty] | 916361,04
|  | оплата труда машинистов (ОТм) | [14 empty] | 984054,09
|  | материальные ресурсы | [14 empty] | 40117277,72
|  | перевозка | [14 empty] | 506788,17
|  | Всего ФОТ | [14 empty] | 6300143,84
|  | Всего накладные расходы | [14 empty] | 6090648,67
|  | Всего сметная прибыль | [14 empty] | 3281101,86
|  | Итого СМР | [14 empty] | 57212321,30
|  | Сметная стоимость в текущих ценах | [14 empty] | 57212321,30
|  | Сметная стоимость в текущих ценах для ОС | [14 empty] | 57212321,30
|  | затраты труда рабочих | [14 empty] | 9558,53
|  | затраты труда машинистов | [14 empty] | 1380,19
| ВЗиС_Строительство, п.50. | Временные здания и сооружения | [11 empty] | 2,5 % |  |  | 1430308,03
|  | Итого с ВЗиС | [14 empty] | 58642629,33
| ЗУ_III_Строительство, п.85. | Зимнее удорожание | [11 empty] | 2,1 % |  |  | 1231495,22
|  | Итого с зимним удорожанием | [14 empty] | 59874124,55
|  | Итого с оборудованием | [14 empty] | 59874124,55
| МС РФ от 04.08.2020 №421/пр | Непредвиденные расходы | [11 empty] | 3 % |  |  | 1796223,74
|  | Итого без НДС | [14 empty] | 61670348,29
| Составил: | [7 empty] | Проверил:
| Начальник сметного отдела |  |  |  | Чернявская Н.П. |  |  |  | Начальник сметного отдела | [6 empty] | Чернявская Н.П.

## 02-01-02
| Наименование программного продукта |  |  |  |  | Система выпуска сметной документации А0 v. 3.7.3.1 Copyright InfoStroy Ltd.
| УТВЕРЖДАЮ | [11 empty] | Первый заместитель генерального директора-главный инженер
АО "ЛОЭСК"
Жук В.А.
"_____" ______________ 20___ г.
Реконструкция КЛ 10кВ в части перевода нагрузки РТП290 с РТП250 на РТП280 и нагрузки РТП2181 с РТП220 на РТП230 ориентировочной длиной 12,6 км в ЛО (25-1-17-0-01-04-0-0036)
(наименование стройки)
Реконструкция КЛ 10кВ в части перевода нагрузки РТП290 с РТП250 на РТП280 и нагрузки РТП2181 с РТП220 на РТП230 ориентировочной длиной 12,6 км в ЛО (25-1-17-0-01-04-0-0036)
(наименование объекта капитального строительства)
ЛОКАЛЬНАЯ СМЕТА №02-01-02
ГНБ Реконструкция КЛ 10кВ в части перевода нагрузки РТП290 с РТП250 на РТП280 и нагрузки РТП2181 с РТП220 на РТП230 ориентировочной длиной 12,6 км в ЛО (25-1-17-0-01-04-0-0036)
(наименование работ и затрат)
| Составлен(а) | Ресурсно-индексным | [7 empty] | методом
| Основание | 00-0519/2022-8-ЭС
(проектная и (или) иная техническая документация)
| Составлен(а) в текущем уровне цен |  | 4 кв. 2025
| Сметная стоимость |  | 90848895,78 |  |  |  | руб.
|  | в том числе: | [7 empty] | Средства на оплату труда рабочих |  |  |  |  | 7514781.9 |  | руб.
|  | строительных работ | 84122012.05 |  |  |  | руб. |  |  | Средства на оплату труда машинистов |  |  |  |  | 3361864.58 |  | руб.
|  | монтажных работ | 6692078 |  |  |  | руб. |  |  | Нормативные затраты труда рабочих |  |  |  | 13048 |  |  | чел. час.
|  | оборудования | 0 |  |  |  | руб. |  |  | Нормативные затраты труда машинистов |  |  |  | 4473 |  |  | чел. час.
|  | прочих затрат | 34805.7333 |  |  |  | руб.
№ п/п | Обоснование | Наименование работ и затрат |  | Единица измерения |  | Количество |  |  |  |  | Сметная стоимость, руб.
[6 empty] | на единицу |  | коэффициенты |  | всего с учетом коэффициентов | на единицу измерения в базисном уровне цен | индекс | на единицу измерения в текущем уровне цен | коэффициенты |  |  | всего в текущем уровне цен, руб.
1 | 2 | 3 |  | 4 |  | 5 |  | 6 |  | 7 | 8 | 9 | 10 | 11 |  |  | 12
Земляные работы
1 | ТЕР-01-01-014-11 | Разработка грунта с погрузкой в автомобили-самосвалы экскаваторами с ковшом вместимостью 0,25 м3, группа грунтов 2 (вязкий грунт повышенной влажности, сильно налипающий на стенки и зубья ковша одноковшовых экскаваторов) (в стесненных условиях населенных пунктов) Объем: 842.56 : 3 |  | 1000м3 грунта |  | 0.28085 |  | 1 |  | 0.2809
| 2101-3046 | ОП п1.1.82; прил1.12 п3.46 прим.(Козп=1,1; Кэм=1,1) при разработке вязких грунтов повышенной влажности, сильно налипающих на стенки и зубья ковша одноковшовых экскаваторов (кроме грунтов 5-6 группы) к расценкам табл. 01-01-001:01-01-004, 01-01-011:01-01-014, 01-01-042:01-01-044, 01-01-049, 01-01-006:01-01-010, 01-01-018:01-01-022 следует применять коэффициент К=1,1 к затратам труда и к оплате труда рабочих-строителей и к стоимости эксплуатации машин. Примечание: при разработке грунтов из под воды данные коэффициенты не должны применяться
| 2020С-102-9 | МС РФ 421/пр от 4.08.20 Прил10 Тб2 п9 прим2.1, 2.2, 2.3 (Кзтр=1,15; Кэм=1,15) При производстве работ в стесненных условиях населенных пунктов (см. перечень в прим. <5> к Прил.10, тб1, п5), к затратам труда рабочих и машинистов, времени эксплуатации машин и механизмов следует применять коэф. -К=1,15-. Коэффициенты не распространяются на работы, выполняемые в помещениях обьектов капитального строительства. Одновременное применение нескольких коэффициентов, приведенных в таблице 2, не допускается.
| 1 | ОТ(ЗТ) |  | чел.-ч | [5 empty] | 9.1002 | [6 empty] | 2622.68
| ССЦ01-ТЗ-1-1020 | Рабочий строитель среднего разряда 2 |  | чел/ч |  | 25.61 |  | 1.265 |  | 9.1002 |  |  | 288.2 | 1 |  |  | 2622.68
| 2 | ЭМ | [14 empty] | 36113.4
| 3 | ОТм(ЗТм) |  | чел.-ч | [5 empty] | 25.2717 | [6 empty] | 12060.15
| ССЦ01-ТЗ-5 | Затраты труда машинистов |  | чел/ч |  | 71.12 |  | 1.265 |  | 25.2717 |  |  | 477.22 | 1 |  |  | 12060.15
| ССЦ01-МАШ-060253 | Экскаваторы на гусеничном ходу импортного производства типа "ATLAS", "VOLVO", "KOMATSU", "HITACHI", "LIEBHER" с емкостью ковша 0,25 м3 |  | маш/ч |  | 57.82 |  | 1.265 |  | 20.5457 |  |  | 1497.83 |  |  |  | 30773.92
| ССЦ01-МАШ-070149 | Бульдозеры при работе на других видах строительства 79 кВт (108 л.с.) |  | маш/ч |  | 13.3 |  | 1.265 |  | 4.726 |  |  | 1129.81 |  |  |  | 5339.48
| 4 | М | [14 empty] | 0
|  | Итого прямые затраты | [14 empty] | 50796.23
|  | ФОТ | [10 empty] | 304.75 |  |  |  | 14682.83
| 812/пр_2020_прил._т._п.1.1_гр.3 | НР (001.1 Земляные работы, выполняемые механизированным способом) |  | % |  | 92 |  | 1 |  | 92 |  |  | 280.37 |  |  |  | 13508.2
| 774/пр_2020_прил._т._п.1.1_гр.3 | СП (001.1 Земляные работы, выполняемые механизированным способом) |  | % |  | 46 |  | 1 |  | 46 |  |  | 140.19 |  |  |  | 6754.1
|  | Всего по позиции | [10 empty] | 252967.35 |  |  |  | 71058.53
2 | ГЭСН-01-01-009-23 | Разработка траншей экскаватором «обратная лопата» с ковшом вместимостью 0,25 м3, группа грунтов: 2 _разработка грунта в отвал Объем: 842.56 : 3 |  | 1000 м3 |  | 0.28085 |  | 1 |  | 0.2809
| 2101-1 | _разработка грунта в отвал
| 1 | ОТ(ЗТ) |  | чел.-ч | [12 empty] | 0
| 2 | ЭМ | [14 empty] | 12444.07
| 3 | ОТм(ЗТм) |  | чел.-ч | [5 empty] | 12.6405 | [6 empty] | 8181.94
| ФСБЦ 91.01.05-106 | Экскаваторы одноковшовые дизельные на пневмоколесном ходу, объем ковша 0,25 м3 |  | маш.-ч |  | 45 |  | 1 |  | 12.6405 | 800.37 | 1.23 | 984.46 |  |  |  | 12444.07
| ФСБЦ ТЗ-4-100-050 | Средний разряд машинистов 5,0 |  | чел.-ч |  | 45 |  | 1 |  | 12.6405 |  |  | 647.28 | 1 |  |  | 8181.94
| 4 | М | [14 empty] | 0
|  | Итого прямые затраты | [14 empty] | 20626.01
|  | ФОТ | [14 empty] | 8181.94
| 812/пр_2020_прил._т._п.1.1_гр.3 | НР (001.1 Земляные работы, выполняемые механизированным способом) |  | % |  | 92 |  | 1 |  | 92 | [6 empty] | 7527.38
| 774/пр_2020_прил._т._п.1.1_гр.3 | СП (001.1 Земляные работы, выполняемые механизированным способом) |  | % |  | 46 |  | 1 |  | 46 | [6 empty] | 3763.69
|  | Всего по позиции | [10 empty] | 113624.35 |  |  |  | 31917.08
3 | ГЭСН-01-02-057-02 | Разработка грунта вручную в траншеях глубиной до 2 м без креплений с откосами, группа грунтов: 2 (вязкий грунт повышенной влажности, сильно налипающий на стенки и зубья ковша одноковшовых экскаваторов) (в охранной зоне действующей воздушной линии электропередачи, если это приведет к ограничению действий рабочих в соответствии с требованиями техники безопасности) Объем: 842.56 : 3 |  | 100 м3 |  | 2.8085 |  | 1 |  | 2.8085
| 2101-3046 | ОП п1.1.82; прил1.12 п3.46 прим.(Козп=1,1; Кэм=1,1) при разработке вязких грунтов повышенной влажности, сильно налипающих на стенки и зубья ковша одноковшовых экскаваторов (кроме грунтов 5-6 группы) к расценкам табл. 01-01-001:01-01-004, 01-01-011:01-01-014, 01-01-042:01-01-044, 01-01-049, 01-01-006:01-01-010, 01-01-018:01-01-022 следует применять коэффициент К=1,1 к затратам труда и к оплате труда рабочих-строителей и к стоимости эксплуатации машин. Примечание: при разработке грунтов из под воды данные коэффициенты не должны применяться
| МС РФ 421\пр от 4.08.20(изм.557\пр от 7.07.22) Прил10 Тб2 п5 прим2.1, 2.3 | Кзтр=1,20; Кэм=1,20 ¦ (в охранной зоне действующей воздушной линии электропередачи, если это приведет к ограничению действий рабочих в соответствии с требованиями техники безопасности)
| 1 | ОТ(ЗТ) |  | чел.-ч | [5 empty] | 570.9119 | [6 empty] | 261557.57
| ФСБЦ ТЗ-1-100-20 | Средний разряд работы 2,0 |  | чел.-ч |  | 154 |  | 1.32 |  | 570.9119 |  |  | 458.14 | 1 |  |  | 261557.57
| 2 | ЭМ | [14 empty] | 0
| 3 | ОТм(ЗТм) |  | чел.-ч | [12 empty] | 0
| 4 | М | [14 empty] | 0
|  | Итого прямые затраты | [14 empty] | 261557.57
|  | ФОТ | [14 empty] | 261557.57
| 812/пр_2020_прил._т._п.1.2_гр.3 | НР (001.2 Земляные работы, выполняемые ручным способом) |  | % |  | 89 |  | 1 |  | 89 | [6 empty] | 232786.24
| 774/пр_2020_прил._т._п.1.2_гр.3 | СП (001.2 Земляные работы, выполняемые ручным способом) |  | % |  | 40 |  | 1 |  | 40 | [6 empty] | 104623.03
|  | Всего по позиции | [10 empty] | 213269.3 |  |  |  | 598966.84
4 | ГЭСН-01-02-068-02 | Водоотлив: из котлованов (в охранной зоне действующей воздушной линии электропередачи, если это приведет к ограничению действий рабочих в соответствии с требованиями техники безопасности) Объем: 842.56 : 3 |  | 100 м3 |  | 2.8085 |  | 1 |  | 2.8085
| МС РФ 421\пр от 4.08.20(изм.557\пр от 7.07.22) Прил10 Тб2 п5 прим2.1, 2.3 | Кзтр=1,20; Кэм=1,20 ¦ (в охранной зоне действующей воздушной линии электропередачи, если это приведет к ограничению действий рабочих в соответствии с требованиями техники безопасности)
| 1 | ОТ(ЗТ) |  | чел.-ч | [5 empty] | 343.7604 | [6 empty] | 157490.39
| ФСБЦ ТЗ-1-100-20 | Средний разряд работы 2,0 |  | чел.-ч |  | 102 |  | 1.2 |  | 343.7604 |  |  | 458.14 | 1 |  |  | 157490.39
| 2 | ЭМ | [14 empty] | 25552.86
| 3 | ОТм(ЗТм) |  | чел.-ч | [12 empty] | 0
| ФСБЦ 91.19.08-004 | Насосы, производительность 53 м3/ч, напор 10 м, мощность 4 кВт |  | маш.-ч |  | 340 |  | 1.2 |  | 1145.868 | 13.04 | 1.71 | 22.3 |  |  |  | 25552.86
| 4 | М | [14 empty] | 0
|  | Итого прямые затраты | [14 empty] | 183043.25
|  | ФОТ | [14 empty] | 157490.39
| 812/пр_2020_прил._т._п.1.4_гр.3 | НР (001.4 Земляные работы, выполняемые по другим видам работ (подготовительным, сопутствующим, укрепительным)) |  | % |  | 89 |  | 1 |  | 89 | [6 empty] | 140166.45
| 774/пр_2020_прил._т._п.1.4_гр.3 | СП (001.4 Земляные работы, выполняемые по другим видам работ (подготовительным, сопутствующим, укрепительным)) |  | % |  | 41 |  | 1 |  | 41 | [6 empty] | 64571.06
|  | Всего по позиции | [10 empty] | 138073.98 |  |  |  | 387780.76
5 | ГЭСН-01-01-033-01 | Засыпка траншей и котлованов с перемещением грунта до 5 м бульдозерами мощностью: 59 кВт (80 л.с.), группа грунтов 1 (в охранной зоне действующей воздушной линии электропередачи, если это приведет к ограничению действий рабочих в соответствии с требованиями техники безопасности) (в стесненных условиях населенных пунктов) |  | 1000 м3 |  | 0.84256 |  | 1 |  | 0.8426
| 2020С-101-4 | МС РФ 421/пр от 4.08.20 Прил10 Тб1 п4 прим1.1, 1.3 (Кзтр=1,20; Кэм=1,20) При производстве работ в охранной зоне действующей воздушной линии электропередачи (см. перечень в прим. <4> к Прил.10, тб1 п4), вблизи обьектов, находящихся под напряжением, внутри обьектов капитального стр-ва, внутренняя проводка в которых не обесточена, если это приведет к ограничению действий рабочих в соответствии с требованиями техники безопасности, к затратам труда рабочих и машинистов, времени эксплуатации машин и механизмов следует применять коэф. -К=1,20-. Одновременное применение нескольких коэф., приведенных в таблице 1, допускается.
| МС РФ 421\пр от 4.08.20(изм.557\пр от 7.07.22) Прил10 Тб1 п5 прим1.1, 1.2, 1.3 | Кзтр=1,15; Кэм=1,15 ¦ (в стесненных условиях населенных пунктов)
| 1 | ОТ(ЗТ) |  | чел.-ч | [12 empty] | 0
| 2 | ЭМ | [14 empty] | 9182.73
| 3 | ОТм(ЗТм) |  | чел.-ч | [5 empty] | 8.0349 | [6 empty] | 5200.81
| ФСБЦ 91.01.01-034 | Бульдозеры, мощность 59 кВт (80 л.с.) |  | маш.-ч |  | 6.91 |  | 1.38 |  | 8.0349 | 828.16 | 1.38 | 1142.86 |  |  |  | 9182.73
| ФСБЦ ТЗ-4-100-050 | Средний разряд машинистов 5,0 |  | чел.-ч |  | 6.91 |  | 1.38 |  | 8.0349 |  |  | 647.28 | 1 |  |  | 5200.81
| 4 | М | [14 empty] | 0
|  | Итого прямые затраты | [14 empty] | 14383.54
|  | ФОТ | [14 empty] | 5200.81
| 812/пр_2020_прил._т._п.1.1_гр.3 | НР (001.1 Земляные работы, выполняемые механизированным способом) |  | % |  | 92 |  | 1 |  | 92 | [6 empty] | 4784.75
| 774/пр_2020_прил._т._п.1.1_гр.3 | СП (001.1 Земляные работы, выполняемые механизированным способом) |  | % |  | 46 |  | 1 |  | 46 | [6 empty] | 2392.37
|  | Всего по позиции | [10 empty] | 25588.25 |  |  |  | 21560.66
6 | ГЭСН-01-02-005-01 | Уплотнение грунта пневматическими трамбовками, группа грунтов: 1-2 (в охранной зоне действующей воздушной линии электропередачи, если это приведет к ограничению действий рабочих в соответствии с требованиями техники безопасности) (в стесненных условиях населенных пунктов) |  | 100 м3 |  | 8.4256 |  | 1 |  | 8.4256
| 2020С-101-4 | МС РФ 421/пр от 4.08.20 Прил10 Тб1 п4 прим1.1, 1.3 (Кзтр=1,20; Кэм=1,20) При производстве работ в охранной зоне действующей воздушной линии электропередачи (см. перечень в прим. <4> к Прил.10, тб1 п4), вблизи обьектов, находящихся под напряжением, внутри обьектов капитального стр-ва, внутренняя проводка в которых не обесточена, если это приведет к ограничению действий рабочих в соответствии с требованиями техники безопасности, к затратам труда рабочих и машинистов, времени эксплуатации машин и механизмов следует применять коэф. -К=1,20-. Одновременное применение нескольких коэф., приведенных в таблице 1, допускается.
| МС РФ 421\пр от 4.08.20(изм.557\пр от 7.07.22) Прил10 Тб1 п5 прим1.1, 1.2, 1.3 | Кзтр=1,15; Кэм=1,15 ¦ (в стесненных условиях населенных пунктов)
| 1 | ОТ(ЗТ) |  | чел.-ч | [5 empty] | 145.6904 | [6 empty] | 72869.98
| ФСБЦ ТЗ-1-100-30 | Средний разряд работы 3,0 |  | чел.-ч |  | 12.53 |  | 1.38 |  | 145.6904 |  |  | 500.17 | 1 |  |  | 72869.98
| 2 | ЭМ | [14 empty] | 12473.64
| 3 | ОТм(ЗТм) |  | чел.-ч | [5 empty] | 30.4636 | [6 empty] | 17157.71
| ФСБЦ 91.08.09-023 | Трамбовки пневматические при работе от передвижных компрессорных установок |  | маш.-ч |  | 10.5 |  | 1.38 |  | 122.0869 | 2.41 | 1.11 | 2.68 |  |  |  | 327.19
| ФСБЦ 91.18.01-007 | Компрессоры винтовые передвижные с двигателем внутреннего сгорания, давление до 0,7 МПа (7 атм), производительность до 5,4 м3/мин |  | маш.-ч |  | 2.62 |  | 1.38 |  | 30.4636 |  |  | 398.72 |  |  |  | 12146.45
| ФСБЦ ТЗ-4-100-040 | Средний разряд машинистов 4,0 |  | чел.-ч |  | 2.62 |  | 1.38 |  | 30.4636 |  |  | 563.22 | 1 |  |  | 17157.71
| 4 | М | [14 empty] | 0
|  | Итого прямые затраты | [14 empty] | 102501.33
|  | ФОТ | [14 empty] | 90027.69
| 812/пр_2020_прил._т._п.1.1_гр.3 | НР (001.1 Земляные работы, выполняемые механизированным способом) |  | % |  | 92 |  | 1 |  | 92 | [6 empty] | 82825.47
| 774/пр_2020_прил._т._п.1.1_гр.3 | СП (001.1 Земляные работы, выполняемые механизированным способом) |  | % |  | 46 |  | 1 |  | 46 | [6 empty] | 41412.74
|  | Всего по позиции | [10 empty] | 26910.79 |  |  |  | 226739.54
Итого по разделу
|  | Прямые затраты | [14 empty] | 632907,93
|  | оплата труда | [14 empty] | 494540,62
|  | эксплуатация машин | [14 empty] | 95766,70
|  | оплата труда машинистов | [14 empty] | 42600,61
|  | Итого ФОТ | [14 empty] | 537141,23
|  | Итого накладные расходы | [14 empty] | 481598,49
|  | Итого сметная прибыль | [14 empty] | 223516,99
|  | Итого СМР в текущих ценах | [14 empty] | 1338023,41
|  | Итого по разделу | [14 empty] | 1338023,41
Справочно
|  | затраты труда рабочих | [14 empty] | 1069,46
|  | затраты труда машинистов | [14 empty] | 76,40
ГНБ 3000 м 3 трубы 200 мм
7 | ГЭСН-34-02-017-01 | Устройство переходов подземных методом горизонтального прокола: первой трубой до 10 м (в охранной зоне действующей воздушной линии электропередачи, если это приведет к ограничению действий рабочих в соответствии с требованиями техники безопасности) |  | переход |  | 1 |  | 1 |  | 1
| МС РФ 421\пр от 4.08.20(изм.557\пр от 7.07.22) Прил10 Тб2 п5 прим2.1, 2.3 | Кзтр=1,20; Кэм=1,20 ¦ (в охранной зоне действующей воздушной линии электропередачи, если это приведет к ограничению действий рабочих в соответствии с требованиями техники безопасности)
| 1 | ОТ(ЗТ) |  | чел.-ч | [5 empty] | 12.6 | [6 empty] | 7626.15
| ФСБЦ ТЗ-1-100-45 | Средний разряд работы 4,5 |  | чел.-ч |  | 10.5 |  | 1.2 |  | 12.6 |  |  | 605.25 | 1 |  |  | 7626.15
| 2 | ЭМ | [14 empty] | 2573.82
| 3 | ОТм(ЗТм) |  | чел.-ч | [5 empty] | 6.552 | [6 empty] | 4956.98
| ФСБЦ 91.11.02-041 | Установки для горизонтального прокола грунта на базе автомобиля грузоподъемностью до 3 т, тяговое усилие 30 т |  | маш.-ч |  | 5.46 |  | 1.2 |  | 6.552 | 282.61 | 1.39 | 392.83 |  |  |  | 2573.82
| ФСБЦ ТЗ-4-100-060 | Средний разряд машинистов 6,0 |  | чел.-ч |  | 5.46 |  | 1.2 |  | 6.552 |  |  | 756.56 | 1 |  |  | 4956.98
| 4 | М | [14 empty] | 1800.15
| ФСБЦ 11.1.02.02-0003 | Дрова разделанные 2 группы (сосна, ольха), длина до 1 м |  | м3 |  | 0.003 |  | 1 |  | 0.003 | 2784.5 | 1.09 | 3035.11 |  |  |  | 9.11
| ФСБЦ 20.2.02.07-0031 | Пробки кабельные полиэтиленовые для асботруб, внутренний диаметр 100 мм |  | 100 шт |  | 0.02 |  | 1 |  | 0.02 | 1771.04 | 1.22 | 2160.67 |  |  |  | 43.21
| ФСБЦ 24.2.05.01-0001 | Трубы хризотилцементные безнапорные, диаметр условного прохода 100 мм |  | м |  | 11 |  | 1 |  | 11 | 94.68 | 1.51 | 142.97 |  |  |  | 1572.67
| ФСБЦ 24.3.05.07-0511 | Муфта полиэтиленовая для хризотилцементных труб, номинальный наружный диаметр 100 мм |  | шт |  | 3 |  | 1 |  | 3 | 20.42 | 1.02 | 20.83 |  |  |  | 62.49
| ФСБЦ 14.5.02.02-0101 | Мастика-замазка защитная на акриловой основе, универсальная |  | кг |  | 0.78 |  | 1 |  | 0.78 | 46.06 | 1.74 | 80.14 |  |  |  | 62.51
| ФСБЦ 01.7.07.29-0111 | Пакля смоляная пропитанная |  | кг |  | 0.38 |  | 1 |  | 0.38 | 92.95 | 1.42 | 131.99 |  |  |  | 50.16
|  | Итого прямые затраты | [14 empty] | 16957.1
|  | ФОТ | [14 empty] | 12583.13
| 812/пр_2020_прил._т._п.28_гр.3 | НР (028 Сооружения связи, радиовещания и телевидения) |  | % |  | 98 |  | 1 |  | 98 | [6 empty] | 12331.47
| 774/пр_2020_прил._т._п.28_гр.3 | СП (028 Сооружения связи, радиовещания и телевидения) |  | % |  | 58 |  | 1 |  | 58 | [6 empty] | 7298.22
|  | Всего по позиции | [10 empty] | 36586.79 |  |  |  | 36586.79
8 | ГЭСН-34-02-017-02 | Устройство переходов подземных методом горизонтального прокола: на каждые последующие 5 м добавлять к норме 34-02-017-01 (в охранной зоне действующей воздушной линии электропередачи, если это приведет к ограничению действий рабочих в соответствии с требованиями техники безопасности) |  | переход |  | 1 |  | 598 |  | 598
| МС РФ 421\пр от 4.08.20(изм.557\пр от 7.07.22) Прил10 Тб2 п5 прим2.1, 2.3 | Кзтр=1,20; Кэм=1,20 ¦ (в охранной зоне действующей воздушной линии электропередачи, если это приведет к ограничению действий рабочих в соответствии с требованиями техники безопасности)
| 1 | ОТ(ЗТ) |  | чел.-ч | [5 empty] | 2748.408 | [6 empty] | 1663473.94
| ФСБЦ ТЗ-1-100-45 | Средний разряд работы 4,5 |  | чел.-ч |  | 3.83 |  | 1.2 |  | 2748.408 |  |  | 605.25 | 1 |  |  | 1663473.94
| 2 | ЭМ | [14 empty] | 603254.89
| 3 | ОТм(ЗТм) |  | чел.-ч | [5 empty] | 1535.664 | [6 empty] | 1161821.96
| ФСБЦ 91.11.02-041 | Установки для горизонтального прокола грунта на базе автомобиля грузоподъемностью до 3 т, тяговое усилие 30 т |  | маш.-ч |  | 2.14 |  | 1.2 |  | 1535.664 | 282.61 | 1.39 | 392.83 |  |  |  | 603254.89
| ФСБЦ ТЗ-4-100-060 | Средний разряд машинистов 6,0 |  | чел.-ч |  | 2.14 |  | 1.2 |  | 1535.664 |  |  | 756.56 | 1 |  |  | 1161821.96
| 4 | М | [14 empty] | 588126.79
| ФСБЦ 11.1.02.02-0003 | Дрова разделанные 2 группы (сосна, ольха), длина до 1 м |  | м3 |  | 0.002 |  | 1 |  | 1.196 | 2784.5 | 1.09 | 3035.11 |  |  |  | 3629.99
| ФСБЦ 20.2.02.07-0031 | Пробки кабельные полиэтиленовые для асботруб, внутренний диаметр 100 мм |  | 100 шт |  | 0.01 |  | 1 |  | 5.98 | 1771.04 | 1.22 | 2160.67 |  |  |  | 12920.81
| ФСБЦ 24.2.05.01-0001 | Трубы хризотилцементные безнапорные, диаметр условного прохода 100 мм |  | м |  | 6 |  | 1 |  | 3588 | 94.68 | 1.51 | 142.97 |  |  |  | 512976.36
| ФСБЦ 24.3.05.07-0511 | Муфта полиэтиленовая для хризотилцементных труб, номинальный наружный диаметр 100 мм |  | шт |  | 2 |  | 1 |  | 1196 | 20.42 | 1.02 | 20.83 |  |  |  | 24912.68
| ФСБЦ 14.5.02.02-0101 | Мастика-замазка защитная на акриловой основе, универсальная |  | кг |  | 0.39 |  | 1 |  | 233.22 | 46.06 | 1.74 | 80.14 |  |  |  | 18690.25
| ФСБЦ 01.7.07.29-0111 | Пакля смоляная пропитанная |  | кг |  | 0.19 |  | 1 |  | 113.62 | 92.95 | 1.42 | 131.99 |  |  |  | 14996.7
|  | Итого прямые затраты | [14 empty] | 4016677.58
|  | ФОТ | [14 empty] | 2825295.9
| 812/пр_2020_прил._т._п.28_гр.3 | НР (028 Сооружения связи, радиовещания и телевидения) |  | % |  | 98 |  | 1 |  | 98 | [6 empty] | 2768789.98
| 774/пр_2020_прил._т._п.28_гр.3 | СП (028 Сооружения связи, радиовещания и телевидения) |  | % |  | 58 |  | 1 |  | 58 | [6 empty] | 1638671.62
|  | Всего по позиции | [10 empty] | 14087.19 |  |  |  | 8424139.18
9 | ГЭСН-34-02-017-03 | Устройство переходов подземных методом горизонтального прокола: последующими трубами до 10 м (в охранной зоне действующей воздушной линии электропередачи, если это приведет к ограничению действий рабочих в соответствии с требованиями техники безопасности) |  | переход |  | 2 |  | 1 |  | 2
| МС РФ 421\пр от 4.08.20(изм.557\пр от 7.07.22) Прил10 Тб2 п5 прим2.1, 2.3 | Кзтр=1,20; Кэм=1,20 ¦ (в охранной зоне действующей воздушной линии электропередачи, если это приведет к ограничению действий рабочих в соответствии с требованиями техники безопасности)
| 1 | ОТ(ЗТ) |  | чел.-ч | [5 empty] | 21.264 | [6 empty] | 12870.04
| ФСБЦ ТЗ-1-100-45 | Средний разряд работы 4,5 |  | чел.-ч |  | 8.86 |  | 1.2 |  | 21.264 |  |  | 605.25 | 1 |  |  | 12870.04
| 2 | ЭМ | [14 empty] | 4336.84
| 3 | ОТм(ЗТм) |  | чел.-ч | [5 empty] | 11.04 | [6 empty] | 8352.42
| ФСБЦ 91.11.02-041 | Установки для горизонтального прокола грунта на базе автомобиля грузоподъемностью до 3 т, тяговое усилие 30 т |  | маш.-ч |  | 4.6 |  | 1.2 |  | 11.04 | 282.61 | 1.39 | 392.83 |  |  |  | 4336.84
| ФСБЦ ТЗ-4-100-060 | Средний разряд машинистов 6,0 |  | чел.-ч |  | 4.6 |  | 1.2 |  | 11.04 |  |  | 756.56 | 1 |  |  | 8352.42
| 4 | М | [14 empty] | 3600.29
| ФСБЦ 11.1.02.02-0003 | Дрова разделанные 2 группы (сосна, ольха), длина до 1 м |  | м3 |  | 0.003 |  | 1 |  | 0.006 | 2784.5 | 1.09 | 3035.11 |  |  |  | 18.21
| ФСБЦ 20.2.02.07-0031 | Пробки кабельные полиэтиленовые для асботруб, внутренний диаметр 100 мм |  | 100 шт |  | 0.02 |  | 1 |  | 0.04 | 1771.04 | 1.22 | 2160.67 |  |  |  | 86.43
| ФСБЦ 24.2.05.01-0001 | Трубы хризотилцементные безнапорные, диаметр условного прохода 100 мм |  | м |  | 11 |  | 1 |  | 22 | 94.68 | 1.51 | 142.97 |  |  |  | 3145.34
| ФСБЦ 24.3.05.07-0511 | Муфта полиэтиленовая для хризотилцементных труб, номинальный наружный диаметр 100 мм |  | шт |  | 3 |  | 1 |  | 6 | 20.42 | 1.02 | 20.83 |  |  |  | 124.98
| ФСБЦ 14.5.02.02-0101 | Мастика-замазка защитная на акриловой основе, универсальная |  | кг |  | 0.78 |  | 1 |  | 1.56 | 46.06 | 1.74 | 80.14 |  |  |  | 125.02
| ФСБЦ 01.7.07.29-0111 | Пакля смоляная пропитанная |  | кг |  | 0.38 |  | 1 |  | 0.76 | 92.95 | 1.42 | 131.99 |  |  |  | 100.31
|  | Итого прямые затраты | [14 empty] | 29159.59
|  | ФОТ | [14 empty] | 21222.46
| 812/пр_2020_прил._т._п.28_гр.3 | НР (028 Сооружения связи, радиовещания и телевидения) |  | % |  | 98 |  | 1 |  | 98 | [6 empty] | 20798.01
| 774/пр_2020_прил._т._п.28_гр.3 | СП (028 Сооружения связи, радиовещания и телевидения) |  | % |  | 58 |  | 1 |  | 58 | [6 empty] | 12309.03
|  | Всего по позиции | [10 empty] | 31133.31 |  |  |  | 62266.63
10 | ГЭСН-34-02-017-04 | Устройство переходов подземных методом горизонтального прокола: на каждые последующие 5 м добавлять к норме 34-02-017-03 (в охранной зоне действующей воздушной линии электропередачи, если это приведет к ограничению действий рабочих в соответствии с требованиями техники безопасности) |  | переход |  | 2 |  | 598 |  | 1196
| МС РФ 421\пр от 4.08.20(изм.557\пр от 7.07.22) Прил10 Тб2 п5 прим2.1, 2.3 | Кзтр=1,20; Кэм=1,20 ¦ (в охранной зоне действующей воздушной линии электропередачи, если это приведет к ограничению действий рабочих в соответствии с требованиями техники безопасности)
| 1 | ОТ(ЗТ) |  | чел.-ч | [5 empty] | 4937.088 | [6 empty] | 2988172.51
| ФСБЦ ТЗ-1-100-45 | Средний разряд работы 4,5 |  | чел.-ч |  | 3.44 |  | 1.2 |  | 4937.088 |  |  | 605.25 | 1 |  |  | 2988172.51
| 2 | ЭМ | [14 empty] | 1088113.96
| 3 | ОТм(ЗТм) |  | чел.-ч | [5 empty] | 2769.936 | [6 empty] | 2095622.78
| ФСБЦ 91.11.02-041 | Установки для горизонтального прокола грунта на базе автомобиля грузоподъемностью до 3 т, тяговое усилие 30 т |  | маш.-ч |  | 1.93 |  | 1.2 |  | 2769.936 | 282.61 | 1.39 | 392.83 |  |  |  | 1088113.96
| ФСБЦ ТЗ-4-100-060 | Средний разряд машинистов 6,0 |  | чел.-ч |  | 1.93 |  | 1.2 |  | 2769.936 |  |  | 756.56 | 1 |  |  | 2095622.78
| 4 | М | [14 empty] | 1176253.58
| ФСБЦ 11.1.02.02-0003 | Дрова разделанные 2 группы (сосна, ольха), длина до 1 м |  | м3 |  | 0.002 |  | 1 |  | 2.392 | 2784.5 | 1.09 | 3035.11 |  |  |  | 7259.98
| ФСБЦ 20.2.02.07-0031 | Пробки кабельные полиэтиленовые для асботруб, внутренний диаметр 100 мм |  | 100 шт |  | 0.01 |  | 1 |  | 11.96 | 1771.04 | 1.22 | 2160.67 |  |  |  | 25841.61
| ФСБЦ 24.2.05.01-0001 | Трубы хризотилцементные безнапорные, диаметр условного прохода 100 мм |  | м |  | 6 |  | 1 |  | 7176 | 94.68 | 1.51 | 142.97 |  |  |  | 1025952.72
| ФСБЦ 24.3.05.07-0511 | Муфта полиэтиленовая для хризотилцементных труб, номинальный наружный диаметр 100 мм |  | шт |  | 2 |  | 1 |  | 2392 | 20.42 | 1.02 | 20.83 |  |  |  | 49825.36
| ФСБЦ 14.5.02.02-0101 | Мастика-замазка защитная на акриловой основе, универсальная |  | кг |  | 0.39 |  | 1 |  | 466.44 | 46.06 | 1.74 | 80.14 |  |  |  | 37380.5
| ФСБЦ 01.7.07.29-0111 | Пакля смоляная пропитанная |  | кг |  | 0.19 |  | 1 |  | 227.24 | 92.95 | 1.42 | 131.99 |  |  |  | 29993.41
|  | Итого прямые затраты | [14 empty] | 7348162.83
|  | ФОТ | [14 empty] | 5083795.29
| 812/пр_2020_прил._т._п.28_гр.3 | НР (028 Сооружения связи, радиовещания и телевидения) |  | % |  | 98 |  | 1 |  | 98 | [6 empty] | 4982119.38
| 774/пр_2020_прил._т._п.28_гр.3 | СП (028 Сооружения связи, радиовещания и телевидения) |  | % |  | 58 |  | 1 |  | 58 | [6 empty] | 2948601.27
|  | Всего по позиции | [10 empty] | 12774.99 |  |  |  | 15278883.48
11 | 24.3.03.11-0032 | Трубы напорные полиэтиленовые газопроводные ПЭ100, стандартное размерное отношение SDR11, номинальный наружный диаметр 200 мм, толщина стенки 18,2 мм Объем: 3000 * 3 * 1.02 |  | м |  | 9180 |  | 1 |  | 9180 | 1948.9 | 1.1 | 2143.79 | 1 |  |  | 19679992.2
|  | Всего по позиции | [10 empty] | 2143.79 |  |  |  | 19679992.2
Итого по разделу
|  | Прямые затраты | [14 empty] | 31090949,30
|  | оплата труда | [14 empty] | 4672142,64
|  | эксплуатация машин | [14 empty] | 1698279,51
|  | оплата труда машинистов | [14 empty] | 3270754,14
|  | материальные ресурсы | [14 empty] | 21449773,01
|  | в т.ч. материалы учтенные в расценках | [14 empty] | 1769780,81
|  | Итого ФОТ | [14 empty] | 7942896,78
|  | Итого накладные расходы | [14 empty] | 7784038,84
|  | Итого сметная прибыль | [14 empty] | 4606880,14
|  | Итого СМР в текущих ценах | [14 empty] | 43481868,28
|  | Итого по разделу | [14 empty] | 43481868,28
Справочно
|  | затраты труда рабочих | [14 empty] | 7719,36
|  | затраты труда машинистов | [14 empty] | 4323,19
Прокладка кабеля методом ГНБ
12 | ГЭСНм-08-02-148-03 | Кабель до 35 кВ в проложенных трубах, блоках и коробах, масса 1 м кабеля: до 3 кг Объем: 3000 * 3 * 2 |  | 100 м |  | 180 |  | 1 |  | 180
| 1 | ОТ(ЗТ) |  | чел.-ч | [5 empty] | 3340.8 | [6 empty] | 1839477.89
| ФСБЦ ТЗ-1-100-38 | Средний разряд работы 3,8 |  | чел.-ч |  | 18.56 |  | 1 |  | 3340.8 |  |  | 550.61 | 1 |  |  | 1839477.89
| 2 | ЭМ | [14 empty] | 94403.18
| 3 | ОТм(ЗТм) |  | чел.-ч | [5 empty] | 72 | [6 empty] | 47512.08
| ФСБЦ 91.05.05-015 | Краны на автомобильном ходу, грузоподъемность 16 т |  | маш.-ч |  | 0.2 |  | 1 |  | 36 |  |  | 1631.99 |  |  |  | 58751.64
| ФСБЦ ТЗ-4-100-060 | Средний разряд машинистов 6,0 |  | чел.-ч |  | 0.2 |  | 1 |  | 36 |  |  | 756.56 | 1 |  |  | 27236.16
| ФСБЦ 91.06.01-003 | Домкраты гидравлические, грузоподъемность 63-100 т |  | маш.-ч |  | 4.27 |  | 1 |  | 768.6 |  |  | 2.55 |  |  |  | 1959.93
| ФСБЦ 91.06.03-061 | Лебедки электрические тяговым усилием до 12,26 кН (1,25 т) |  | маш.-ч |  | 4.27 |  | 1 |  | 768.6 | 8.84 | 1.48 | 13.08 |  |  |  | 10053.29
| ФСБЦ 91.14.02-001 | Автомобили бортовые, грузоподъемность до 5 т |  | маш.-ч |  | 0.2 |  | 1 |  | 36 |  |  | 656.62 |  |  |  | 23638.32
| ФСБЦ ТЗ-4-100-040 | Средний разряд машинистов 4,0 |  | чел.-ч |  | 0.2 |  | 1 |  | 36 |  |  | 563.22 | 1 |  |  | 20275.92
| 4 | М | [14 empty] | 139667.08
| ФСБЦ 10.3.02.03-0011 | Припои оловянно-свинцовые бессурьмянистые, марка ПОС30 |  | кг |  | 0.5 |  | 1 |  | 90 | 931.11 | 1.64 | 1527.02 |  |  |  | 137431.8
| ФСБЦ 14.4.03.03-0002 | Лак битумный БТ-123 |  | т |  | 6e-05 |  | 1 |  | 0.0108 | 82698.14 | 1.35 | 111642.49 |  |  |  | 1205.74
| ФСБЦ 01.7.06.07-0002 | Ленты монтажные из пластмассы для бандажирования проводов, скрепляются пластмассовыми кнопками, ширина 10 мм |  | 10 м |  | 0.096 |  | 1 |  | 17.28 | 37.71 | 1.58 | 59.58 |  |  |  | 1029.54
| ФСБЦ-421_пр-2020-п.75а | Вспомогательные ненормируемые материальные ресурсы 2% от ОТ |  | % |  | 1 |  | 1 |  |  |  |  | 1 |  |  |  | 0
|  | Итого прямые затраты | [14 empty] | 2121060.23
|  | ФОТ | [14 empty] | 1886989.97
| 812/пр_2020_прил._т._п.49.3_гр.3 | НР (049.3 Электротехнические установки на других объектах) |  | % |  | 97 |  | 1 |  | 97 | [6 empty] | 1830380.27
| 774/пр_2020_прил._т._п.49.3_гр.3 | СП (049.3 Электротехнические установки на других объектах) |  | % |  | 51 |  | 1 |  | 51 | [6 empty] | 962364.88
|  | Всего по позиции | [10 empty] | 27298.92 |  |  |  | 4913805.38
13 | ТЦ_21.1.07.02_78_7806345589_12.12.2025_02_1.1 | Кабель АПвПу2г-10 1*630/70-10 Объем: 3000 * 3 * 2 * 1.02 |  | М |  | 18360 |  | 1 |  | 18360 |  |  | 1739.8 | 1 |  |  | 31942728
|  | Всего по позиции | [10 empty] | 1739.8 |  |  |  | 31942728
14 | ГЭСНм-10-06-034-28 | Герметизация канала кабельной канализации: занятого |  | канал |  | 76 |  | 1 |  | 76
| 1 | ОТ(ЗТ) |  | чел.-ч | [5 empty] | 41.8 | [6 empty] | 22751.74
| ФСБЦ ТЗ-1-100-37 | Средний разряд работы 3,7 |  | чел.-ч |  | 0.55 |  | 1 |  | 41.8 |  |  | 544.3 | 1 |  |  | 22751.74
| 2 | ЭМ | [14 empty] | 0
| 3 | ОТм(ЗТм) |  | чел.-ч | [12 empty] | 0
| 4 | М | [14 empty] | 688.58
| ФСБЦ 01.7.14.01-0002 | Герметик пенополиуретановый (пена монтажная) универсальный, объем 1000 мл |  | шт |  | 0.03077 |  | 1 |  | 2.3385 | 241.35 | 1.22 | 294.45 |  |  |  | 688.58
| ФСБЦ-421_пр-2020-п.75а | Вспомогательные ненормируемые материальные ресурсы 2% от ОТ |  | % |  | 1 |  | 1 |  |  |  |  | 1 |  |  |  | 0
|  | Итого прямые затраты | [14 empty] | 23440.32
|  | ФОТ | [14 empty] | 22751.74
| 812/пр_2020_прил._т._п.51.1_гр.3 | НР (051.1 прокладка и монтаж сетей связи) |  | % |  | 90 |  | 1 |  | 90 | [6 empty] | 20476.57
| 774/пр_2020_прил._т._п.51.1_гр.3 | СП (051.1 прокладка и монтаж сетей связи) |  | % |  | 46 |  | 1 |  | 46 | [6 empty] | 10465.8
|  | Всего по позиции | [10 empty] | 715.56 |  |  |  | 54382.69
15 | ГЭСНм-10-06-034-27 | Герметизация канала кабельной канализации: свободного |  | канал |  | 76 |  | 1 |  | 76
| 1 | ОТ(ЗТ) |  | чел.-ч | [5 empty] | 7.6 | [6 empty] | 4280.47
| ФСБЦ ТЗ-1-100-40 | Средний разряд работы 4,0 |  | чел.-ч |  | 0.1 |  | 1 |  | 7.6 |  |  | 563.22 | 1 |  |  | 4280.47
| 2 | ЭМ | [14 empty] | 0
| 3 | ОТм(ЗТм) |  | чел.-ч | [12 empty] | 0
| 4 | М | [14 empty] | 688.58
| ФСБЦ 01.7.14.01-0002 | Герметик пенополиуретановый (пена монтажная) универсальный, объем 1000 мл |  | шт |  | 0.03077 |  | 1 |  | 2.3385 | 241.35 | 1.22 | 294.45 |  |  |  | 688.58
| ФСБЦ-421_пр-2020-п.75а | Вспомогательные ненормируемые материальные ресурсы 2% от ОТ |  | % |  | 1 |  | 1 |  |  |  |  | 1 |  |  |  | 0
|  | Итого прямые затраты | [14 empty] | 4969.05
|  | ФОТ | [14 empty] | 4280.47
| 812/пр_2020_прил._т._п.51.1_гр.3 | НР (051.1 прокладка и монтаж сетей связи) |  | % |  | 90 |  | 1 |  | 90 | [6 empty] | 3852.42
| 774/пр_2020_прил._т._п.51.1_гр.3 | СП (051.1 прокладка и монтаж сетей связи) |  | % |  | 46 |  | 1 |  | 46 | [6 empty] | 1969.02
|  | Всего по позиции | [10 empty] | 141.98 |  |  |  | 10790.49
16 | ГЭСНм-08-02-167-10 | Муфта соединительная эпоксидная для 3-4-жильного кабеля напряжением: до 10 кВ, сечение жил до 240 мм2 |  | шт |  | 56 |  | 1 |  | 56
| 421/пр_2020_п.75_пп.а | К=2% от ОТ_Вспомогательные ненормируемые материальные ресурсы
| 421/пр_2020_прил.10_т.1_п.5_гр.4 | Кзт=1,15; Кэм=1,15; Кзтм=1,15__Производство работ в стесненных условиях населенных пунктов.
| 421/пр_2020_прил.10_т.1_п.4_гр.4 | Кзт=1,20; Кэм=1,20; Кзтм=1,20_Производство работ в охранной зоне действующей воздушной линии электропередачи и др., если это приведет к ограничению действий рабочих в соответствии с треб-ми техники безопасности.
| 1 | ОТ(ЗТ) |  | чел.-ч | [5 empty] | 846.72 | [6 empty] | 466212.5
| ФСБЦ ТЗ-1-100-38 | Средний разряд работы 3,8 |  | чел.-ч |  | 11.2 |  | 1.35 |  | 846.72 |  |  | 550.61 | 1 |  |  | 466212.5
| 2 | ЭМ | [14 empty] | 1730.18
| 3 | ОТм(ЗТм) |  | чел.-ч | [5 empty] | 1.512 | [6 empty] | 997.75
| ФСБЦ 91.05.05-015 | Краны на автомобильном ходу, грузоподъемность 16 т |  | маш.-ч |  | 0.01 |  | 1.35 |  | 0.756 |  |  | 1631.99 |  |  |  | 1233.78
| ФСБЦ ТЗ-4-100-060 | Средний разряд машинистов 6,0 |  | чел.-ч |  | 0.01 |  | 1.35 |  | 0.756 |  |  | 756.56 | 1 |  |  | 571.96
| ФСБЦ 91.14.02-001 | Автомобили бортовые, грузоподъемность до 5 т |  | маш.-ч |  | 0.01 |  | 1.35 |  | 0.756 |  |  | 656.62 |  |  |  | 496.4
| ФСБЦ ТЗ-4-100-040 | Средний разряд машинистов 4,0 |  | чел.-ч |  | 0.01 |  | 1.35 |  | 0.756 |  |  | 563.22 | 1 |  |  | 425.79
| 4 | М | [14 empty] | 68930.82
| ФСБЦ 20.2.01.05-0014 | Гильзы кабельные медные 240 мм |  | 100 шт |  | 0.031 |  | 1 |  | 1.736 | 28612.6 | 1.24 | 35479.62 |  |  |  | 61592.62
| ФСБЦ 01.3.01.01-0001 | Бензин авиационный Б-70 |  | т |  | 0.0008 |  | 1 |  | 0.0448 | 116448.72 | 1.36 | 158370.26 |  |  |  | 7094.99
| ФСБЦ 01.3.01.05-0009 | Парафин нефтяной твердый Т-1 |  | т |  | 2e-05 |  | 1 |  | 0.00112 | 81827.2 | 1.78 | 145652.42 |  |  |  | 163.13
| ФСБЦ 01.7.06.07-0002 | Ленты монтажные из пластмассы для бандажирования проводов, скрепляются пластмассовыми кнопками, ширина 10 мм |  | 10 м |  | 0.024 |  | 1 |  | 1.344 | 37.71 | 1.58 | 59.58 |  |  |  | 80.08
|  | Итого прямые затраты | [14 empty] | 537871.25
|  | ФОТ | [14 empty] | 467210.25
| 812/пр_2020_прил._т._п.49.3_гр.3 | НР (049.3 Электротехнические установки на других объектах) |  | % |  | 97 |  | 1 |  | 97 | [6 empty] | 453193.94
| 774/пр_2020_прил._т._п.49.3_гр.3 | СП (049.3 Электротехнические установки на других объектах) |  | % |  | 51 |  | 1 |  | 51 | [6 empty] | 238277.23
|  | Всего по позиции | [10 empty] | 21952.54 |  |  |  | 1229342.42
17 | ТЦ_20.2.09.04_78_7806345589_12.12.2025_02_2.1 | Муфта соединительная 1ПСТ-10-500 Объем: 56 * 3 |  | ШТ |  | 168 |  | 1 |  | 168 |  |  | 7609.4 | 1 |  |  | 1278379.2
|  | Всего по позиции | [10 empty] | 7609.4 |  |  |  | 1278379.2
Итого по разделу
|  | Прямые затраты | [14 empty] | 35908448,05
|  | оплата труда | [14 empty] | 2332722,60
|  | эксплуатация машин | [14 empty] | 96133,36
|  | оплата труда машинистов | [14 empty] | 48509,83
|  | материальные ресурсы | [14 empty] | 33431082,26
|  | в т.ч. материалы учтенные в расценках | [14 empty] | 209975,06
|  | Итого ФОТ | [14 empty] | 2381232,43
|  | Итого накладные расходы | [14 empty] | 2307903,20
|  | Итого сметная прибыль | [14 empty] | 1213076,93
|  | Итого СМР в текущих ценах | [14 empty] | 39429428,18
|  | Итого по разделу | [14 empty] | 39429428,18
Справочно
|  | затраты труда рабочих | [14 empty] | 4236,92
|  | затраты труда машинистов | [14 empty] | 73,51
пнр
18 | ГЭСНп-01-11-024-02 | Фазировка электрической линии или трансформатора с сетью напряжением: свыше 1 кВ |  | шт |  | 6 |  | 1 |  | 6
| 1 | ОТ(ЗТ) |  | чел.-ч | [5 empty] | 9.72 | [6 empty] | 7272.07
| ФСБЦ ТЗ-2-100-06 | Рабочий 6 разряда |  | чел.-ч |  | 0.81 |  | 1 |  | 4.86 |  |  | 756.56 | 1 |  |  | 3676.88
| ФСБЦ ТЗ-3-200-03 | Инженер III категории |  | чел.-ч |  | 0.81 |  | 1 |  | 4.86 |  |  | 739.75 | 1 |  |  | 3595.19
| 2 | ЭМ | [14 empty] | 0
| 3 | ОТм(ЗТм) |  | чел.-ч | [12 empty] | 0
| 4 | М | [14 empty] | 0
|  | Итого прямые затраты | [14 empty] | 7272.07
|  | ФОТ | [14 empty] | 7272.07
| 812/пр_2020_прил._т._п.83_гр.3 | НР (083_1 Пусконаладочные работы. Электротехнические устройства) |  | % |  | 74 |  | 1 |  | 74 | [6 empty] | 5381.33
| 774/пр_2020_прил._т._п.83_гр.3 | СП (083_1 Пусконаладочные работы. Электротехнические устройства) |  | % |  | 36 |  | 1 |  | 36 | [6 empty] | 2617.95
|  | Всего по позиции | [10 empty] | 2545.22 |  |  |  | 15271.35
19 | ГЭСНп-01-12-027-01 | Испытание кабеля силового длиной до 500 м напряжением: до 10 кВ |  | испытание |  | 1 |  | 1 |  | 1
| 1 | ОТ(ЗТ) |  | чел.-ч | [5 empty] | 4.86 | [6 empty] | 3252.72
| ФСБЦ ТЗ-2-100-04 | Рабочий 4 разряда |  | чел.-ч |  | 1.94 |  | 1 |  | 1.94 |  |  | 563.22 | 1 |  |  | 1092.65
| ФСБЦ ТЗ-3-200-03 | Инженер III категории |  | чел.-ч |  | 2.92 |  | 1 |  | 2.92 |  |  | 739.75 | 1 |  |  | 2160.07
| 2 | ЭМ | [14 empty] | 0
| 3 | ОТм(ЗТм) |  | чел.-ч | [12 empty] | 0
| 4 | М | [14 empty] | 0
|  | Итого прямые затраты | [14 empty] | 3252.72
|  | ФОТ | [14 empty] | 3252.72
| 812/пр_2020_прил._т._п.83_гр.3 | НР (083_1 Пусконаладочные работы. Электротехнические устройства) |  | % |  | 74 |  | 1 |  | 74 | [6 empty] | 2407.01
| 774/пр_2020_прил._т._п.83_гр.3 | СП (083_1 Пусконаладочные работы. Электротехнические устройства) |  | % |  | 36 |  | 1 |  | 36 | [6 empty] | 1170.98
|  | Всего по позиции | [10 empty] | 6830.71 |  |  |  | 6830.71
20 | ГЭСНп-01-12-027-04 | За каждые последующие 500 м испытания силового кабеля напряжением: до 10 кВ добавлять к норме 01-12-027-01 Объем: ( 3000 - 500 ) |  | 500 м кабеля |  | 5 |  | 1 |  | 5
| 1 | ОТ(ЗТ) |  | чел.-ч | [5 empty] | 7.25 | [6 empty] | 4851.25
| ФСБЦ ТЗ-2-100-04 | Рабочий 4 разряда |  | чел.-ч |  | 0.58 |  | 1 |  | 2.9 |  |  | 563.22 | 1 |  |  | 1633.34
| ФСБЦ ТЗ-3-200-03 | Инженер III категории |  | чел.-ч |  | 0.87 |  | 1 |  | 4.35 |  |  | 739.75 | 1 |  |  | 3217.91
| 2 | ЭМ | [14 empty] | 0
| 3 | ОТм(ЗТм) |  | чел.-ч | [12 empty] | 0
| 4 | М | [14 empty] | 0
|  | Итого прямые затраты | [14 empty] | 4851.25
|  | ФОТ | [14 empty] | 4851.25
| 812/пр_2020_прил._т._п.83_гр.3 | НР (083_1 Пусконаладочные работы. Электротехнические устройства) |  | % |  | 74 |  | 1 |  | 74 | [6 empty] | 3589.93
| 774/пр_2020_прил._т._п.83_гр.3 | СП (083_1 Пусконаладочные работы. Электротехнические устройства) |  | % |  | 36 |  | 1 |  | 36 | [6 empty] | 1746.45
|  | Всего по позиции | [10 empty] | 2037.53 |  |  |  | 10187.63
Итого по разделу
|  | Прямые затраты | [14 empty] | 15376,04
|  | оплата труда | [14 empty] | 15376,04
|  | эксплуатация машин | [14 empty] | 0
|  | оплата труда машинистов | [14 empty] | 0
|  | Итого ФОТ | [14 empty] | 15376,04
|  | Итого накладные расходы | [14 empty] | 11378,27
|  | Итого сметная прибыль | [14 empty] | 5535,38
|  | Итого СМР в текущих ценах | [14 empty] | 32289,69
|  | Итого по разделу | [14 empty] | 32289,69
Справочно
|  | затраты труда рабочих | [14 empty] | 21,83
Всего по смете
|  | Всего прямые затраты | [14 empty] | 67647681,32
в том числе
|  | оплата труда (ОТ) | [14 empty] | 7514781,90
|  | эксплуатация машин и механизмов | [14 empty] | 1890179,57
|  | оплата труда машинистов (ОТм) | [14 empty] | 3361864,58
|  | материальные ресурсы | [14 empty] | 54880855,27
|  | Всего ФОТ | [14 empty] | 10876646,48
|  | Всего накладные расходы | [14 empty] | 10584918,80
|  | Всего сметная прибыль | [14 empty] | 6049009,44
|  | Итого СМР | [14 empty] | 84281609,56
|  | Сметная стоимость в текущих ценах | [14 empty] | 84281609,56
|  | Сметная стоимость в текущих ценах для ОС | [14 empty] | 84281609,56
|  | затраты труда рабочих | [14 empty] | 13047,57
|  | затраты труда машинистов | [14 empty] | 4473,10
| ВЗиС_Строительство, п.50. | Временные здания и сооружения | [11 empty] | 2,5 % |  |  | 2107040,23
|  | Итого с ВЗиС | [14 empty] | 86388649,79
| ЗУ_III_Строительство, п.85. | Зимнее удорожание | [11 empty] | 2,1 % |  |  | 1814161,65
|  | Итого с зимним удорожанием | [14 empty] | 88202811,44
|  | Итого с оборудованием | [14 empty] | 88202811,44
| МС РФ от 04.08.2020 №421/пр | Непредвиденные расходы | [11 empty] | 3 % |  |  | 2646084,34
|  | Итого без НДС | [14 empty] | 90848895,78
| Составил: | [7 empty] | Проверил:
| Начальник сметного отдела |  |  |  | Чернявская Н.П. |  |  |  | Начальник сметного отдела | [6 empty] | Чернявская Н.П.

## 02-01-03
| Наименование программного продукта |  |  |  |  | Система выпуска сметной документации А0 v. 3.7.3.1 Copyright InfoStroy Ltd.
| УТВЕРЖДАЮ | [11 empty] | Первый заместитель генерального директора-главный инженер
АО "ЛОЭСК"
Жук В.А.
"_____" ______________ 20___ г.
Реконструкция КЛ 10кВ в части перевода нагрузки РТП290 с РТП250 на РТП280 и нагрузки РТП2181 с РТП220 на РТП230 ориентировочной длиной 12,6 км в ЛО (25-1-17-0-01-04-0-0036)
(наименование стройки)
Реконструкция КЛ 10кВ в части перевода нагрузки РТП290 с РТП250 на РТП280 и нагрузки РТП2181 с РТП220 на РТП230 ориентировочной длиной 12,6 км в ЛО (25-1-17-0-01-04-0-0036)
(наименование объекта капитального строительства)
ЛОКАЛЬНАЯ СМЕТА №02-01-03
КСО Реконструкция КЛ 10кВ в части перевода нагрузки РТП290 с РТП250 на РТП280 и нагрузки РТП2181 с РТП220 на РТП230 ориентировочной длиной 12,6 км в ЛО (25-1-17-0-01-04-0-0036)
(наименование работ и затрат)
| Составлен(а) | Ресурсно-индексным | [7 empty] | методом
| Основание | ЭЛ30-04-2025-ЭМ2
(проектная и (или) иная техническая документация)
| Составлен(а) в текущем уровне цен |  | 4 кв. 2025
| Сметная стоимость |  | 2267816,79 |  |  |  | руб.
|  | в том числе: | [7 empty] | Средства на оплату труда рабочих |  |  |  |  | 73741.76 |  | руб.
|  | строительных работ | 0 |  |  |  | руб. |  |  | Средства на оплату труда машинистов |  |  |  |  | 1794.38 |  | руб.
|  | монтажных работ | 104331.9167 |  |  |  | руб. |  |  | Нормативные затраты труда рабочих |  |  |  | 118 |  |  | чел. час.
|  | оборудования | 2078055.7417 |  |  |  | руб. |  |  | Нормативные затраты труда машинистов |  |  |  | 3 |  |  | чел. час.
|  | прочих затрат | 85429.1333 |  |  |  | руб.
№ п/п | Обоснование | Наименование работ и затрат |  | Единица измерения |  | Количество |  |  |  |  | Сметная стоимость, руб.
[6 empty] | на единицу |  | коэффициенты |  | всего с учетом коэффициентов | на единицу измерения в базисном уровне цен | индекс | на единицу измерения в текущем уровне цен | коэффициенты |  |  | всего в текущем уровне цен, руб.
1 | 2 | 3 |  | 4 |  | 5 |  | 6 |  | 7 | 8 | 9 | 10 | 11 |  |  | 12
Раздел 1.Монтаж ячейки КСО-386
1 | ГЭСНм-08-01-084-04 | Камера сборных распределительных устройств: с выключателем нагрузки |  | шт |  | 2 |  | 1 |  | 2
| 421/пр_2020_п.75_пп.а | К=2% от ОТ_Вспомогательные ненормируемые материальные ресурсы
| 421/пр_2020_прил.10_т.3_п.5_гр.4 | Кзт=1,35; Кэм=1,35; Кзтм=1,35_Производство работ внутри работающих ТП и распределительных подстанций, электропомещениях с действ-м эл. оборудованием или кабельными линиями под напряжением.
| 1 | ОТ(ЗТ) |  | чел.-ч | [5 empty] | 58.32 | [6 empty] | 32846.99
| ФСБЦ ТЗ-1-100-40 | Средний разряд работы 4,0 |  | чел.-ч |  | 21.6 |  | 1.35 |  | 58.32 |  |  | 563.22 | 1 |  |  | 32846.99
| 2 | ЭМ | [14 empty] | 2471.7
| 3 | ОТм(ЗТм) |  | чел.-ч | [5 empty] | 2.16 | [6 empty] | 1425.36
| ФСБЦ 91.05.05-015 | Краны на автомобильном ходу, грузоподъемность 16 т |  | маш.-ч |  | 0.4 |  | 1.35 |  | 1.08 |  |  | 1631.99 |  |  |  | 1762.55
| ФСБЦ ТЗ-4-100-060 | Средний разряд машинистов 6,0 |  | чел.-ч |  | 0.4 |  | 1.35 |  | 1.08 |  |  | 756.56 | 1 |  |  | 817.08
| ФСБЦ 91.14.02-001 | Автомобили бортовые, грузоподъемность до 5 т |  | маш.-ч |  | 0.4 |  | 1.35 |  | 1.08 |  |  | 656.62 |  |  |  | 709.15
| ФСБЦ ТЗ-4-100-040 | Средний разряд машинистов 4,0 |  | чел.-ч |  | 0.4 |  | 1.35 |  | 1.08 |  |  | 563.22 | 1 |  |  | 608.28
| 4 | М | [14 empty] | 357.08
| ФСБЦ 08.3.07.01-0052 | Прокат стальной горячекатаный полосовой, марки стали Ст3сп, Ст3пс, размеры 50х5 мм |  | т |  | 0.001 |  | 1 |  | 0.002 | 70310.45 | 0.83 | 58357.67 |  |  |  | 116.72
| ФСБЦ 14.4.02.04-0142 | Краска масляная МА-0115, мумия, сурик железный |  | кг |  | 0.3 |  | 1 |  | 0.6 | 79.88 | 1.52 | 121.42 |  |  |  | 72.85
| ФСБЦ 01.7.15.03-0042 | Болты с гайками и шайбами строительные |  | кг |  | 0.42 |  | 1 |  | 0.84 | 174.93 | 1.14 | 199.42 |  |  |  | 167.51
|  | Итого прямые затраты | [14 empty] | 37101.13
|  | ФОТ | [14 empty] | 34272.35
| 812/пр_2020_прил._т._п.49.3_гр.3 | НР (049.3 Электротехнические установки на других объектах) |  | % |  | 97 |  | 1 |  | 97 | [6 empty] | 33244.18
| 774/пр_2020_прил._т._п.49.3_гр.3 | СП (049.3 Электротехнические установки на других объектах) |  | % |  | 51 |  | 1 |  | 51 | [6 empty] | 17478.9
|  | Всего по позиции | [10 empty] | 43912.1 |  |  |  | 87824.21
Итого по разделу
|  | Прямые затраты | [14 empty] | 37101,13
|  | оплата труда | [14 empty] | 32846,99
|  | эксплуатация машин | [14 empty] | 2471,70
|  | оплата труда машинистов | [14 empty] | 1425,36
|  | материальные ресурсы | [14 empty] | 357,08
|  | в т.ч. материалы учтенные в расценках | [14 empty] | 357,08
|  | Итого ФОТ | [14 empty] | 34272,35
|  | Итого накладные расходы | [14 empty] | 33244,18
|  | Итого сметная прибыль | [14 empty] | 17478,90
|  | Итого СМР в текущих ценах | [14 empty] | 87824,21
|  | Итого по разделу | [14 empty] | 87824,21
Справочно
|  | затраты труда рабочих | [14 empty] | 58,32
|  | затраты труда машинистов | [14 empty] | 2,16
Раздел 2.Ошиновка и заземление камер КСО
2 | ГЭСНм-08-01-068-01 | Шина сборная - одна полоса в фазе, медная или алюминиевая сечением: до 250 мм2 |  | 100 м |  | 0.09 |  | 1 |  | 0.09
| 421/пр_2020_п.75_пп.а | К=2% от ОТ_Вспомогательные ненормируемые материальные ресурсы
| 421/пр_2020_прил.10_т.3_п.5_гр.4 | Кзт=1,35; Кэм=1,35; Кзтм=1,35_Производство работ внутри работающих ТП и распределительных подстанций, электропомещениях с действ-м эл. оборудованием или кабельными линиями под напряжением.
| 1 | ОТ(ЗТ) |  | чел.-ч | [5 empty] | 5.5039 | [6 empty] | 3099.93
| ФСБЦ ТЗ-1-100-40 | Средний разряд работы 4,0 |  | чел.-ч |  | 45.3 |  | 1.35 |  | 5.5039 |  |  | 563.22 | 1 |  |  | 3099.93
| 2 | ЭМ | [14 empty] | 87.38
| 3 | ОТм(ЗТм) |  | чел.-ч | [5 empty] | 0.64395 | [6 empty] | 367.38
| ФСБЦ 91.05.05-015 | Краны на автомобильном ходу, грузоподъемность 16 т |  | маш.-ч |  | 0.2 |  | 1.35 |  | 0.0243 |  |  | 1631.99 |  |  |  | 39.66
| ФСБЦ ТЗ-4-100-060 | Средний разряд машинистов 6,0 |  | чел.-ч |  | 0.2 |  | 1.35 |  | 0.0243 |  |  | 756.56 | 1 |  |  | 18.38
| ФСБЦ 91.14.02-001 | Автомобили бортовые, грузоподъемность до 5 т |  | маш.-ч |  | 0.2 |  | 1.35 |  | 0.0243 |  |  | 656.62 |  |  |  | 15.96
| ФСБЦ ТЗ-4-100-040 | Средний разряд машинистов 4,0 |  | чел.-ч |  | 0.2 |  | 1.35 |  | 0.0243 |  |  | 563.22 | 1 |  |  | 13.69
| ФСБЦ 91.17.04-233 | Аппараты сварочные для ручной дуговой сварки, сварочный ток до 350 А |  | маш.-ч |  | 1.69 |  | 1.35 |  | 0.20533 |  |  | 41.45 |  |  |  | 8.51
| ФСБЦ 91.21.19-031 | Станки сверлильные |  | маш.-ч |  | 0.86 |  | 1.35 |  | 0.10449 | 23.89 | 1.34 | 32.01 |  |  |  | 3.34
| ФСБЦ 91.21.22-491 | Шиногибы гидравлические универсальные |  | маш.-ч |  | 4.9 |  | 1.35 |  | 0.59535 | 26.76 | 1.25 | 33.45 |  |  |  | 19.91
| ФСБЦ ТЗ-4-100-040 | Средний разряд машинистов 4,0 |  | чел.-ч |  | 4.9 |  | 1.35 |  | 0.59535 |  |  | 563.22 | 1 |  |  | 335.31
| 4 | М | [14 empty] | 85.58
| ФСБЦ 10.1.02.04-0009 | Прутки круглого сечения из алюминиевых сплавов марок АД0, АД1, АД, АД31, АД33, АД35, АВ, диаметр 135,0-200,0 мм |  | т |  | 6e-05 |  | 1 |  | 5.4e-06 | 530491.83 | 0.69 | 366039.36 |  |  |  | 1.98
| ФСБЦ 10.2.02.10-0013 | Прутки круглые из меди марки М3, диаметр 10-30 мм |  | т |  | 3e-05 |  | 1 |  | 2.7e-06 | 945143.92 | 0.69 | 652149.3 |  |  |  | 1.76
| ФСБЦ 01.3.02.02-0001 | Аргон газообразный, сорт I |  | м3 |  | 0.31 |  | 1 |  | 0.0279 | 253.96 | 1.2 | 304.75 |  |  |  | 8.5
| ФСБЦ 14.4.02.04-0142 | Краска масляная МА-0115, мумия, сурик железный |  | кг |  | 1.74 |  | 1 |  | 0.1566 | 79.88 | 1.52 | 121.42 |  |  |  | 19.01
| ФСБЦ 01.7.15.03-0042 | Болты с гайками и шайбами строительные |  | кг |  | 2.88 |  | 1 |  | 0.2592 | 174.93 | 1.14 | 199.42 |  |  |  | 51.69
| ФСБЦ 01.7.15.11-0061 | Шайбы стальные оцинкованные пружинные (гровер), диаметр отверстия М3 |  | т |  | 0.00012 |  | 1 |  | 1.08e-05 | 195421.95 | 1.25 | 244277.44 |  |  |  | 2.64
|  | Итого прямые затраты | [14 empty] | 3640.27
|  | ФОТ | [14 empty] | 3467.31
| 812/пр_2020_прил._т._п.49.3_гр.3 | НР (049.3 Электротехнические установки на других объектах) |  | % |  | 97 |  | 1 |  | 97 | [6 empty] | 3363.29
| 774/пр_2020_прил._т._п.49.3_гр.3 | СП (049.3 Электротехнические установки на других объектах) |  | % |  | 51 |  | 1 |  | 51 | [6 empty] | 1768.33
|  | Всего по позиции | [10 empty] | 97465.44 |  |  |  | 8771.89
3 | ГЭСНм-08-02-472-07 | Проводник заземляющий открыто по строительным основаниям: из полосовой стали сечением 160 мм2 |  | 100 м |  | 0.004 |  | 1 |  | 0.004
| 421/пр_2020_п.75_пп.а | К=2% от ОТ_Вспомогательные ненормируемые материальные ресурсы
| 421/пр_2020_прил.10_т.3_п.5_гр.4 | Кзт=1,35; Кэм=1,35; Кзтм=1,35_Производство работ внутри работающих ТП и распределительных подстанций, электропомещениях с действ-м эл. оборудованием или кабельными линиями под напряжением.
| 1 | ОТ(ЗТ) |  | чел.-ч | [5 empty] | 0.0999 | [6 empty] | 55.01
| ФСБЦ ТЗ-1-100-38 | Средний разряд работы 3,8 |  | чел.-ч |  | 18.5 |  | 1.35 |  | 0.0999 |  |  | 550.61 | 1 |  |  | 55.01
| 2 | ЭМ | [14 empty] | 3.5
| 3 | ОТм(ЗТм) |  | чел.-ч | [5 empty] | 0.002484 | [6 empty] | 1.64
| ФСБЦ 91.05.05-015 | Краны на автомобильном ходу, грузоподъемность 16 т |  | маш.-ч |  | 0.23 |  | 1.35 |  | 0.001242 |  |  | 1631.99 |  |  |  | 2.03
| ФСБЦ ТЗ-4-100-060 | Средний разряд машинистов 6,0 |  | чел.-ч |  | 0.23 |  | 1.35 |  | 0.001242 |  |  | 756.56 | 1 |  |  | 0.94
| ФСБЦ 91.14.02-001 | Автомобили бортовые, грузоподъемность до 5 т |  | маш.-ч |  | 0.23 |  | 1.35 |  | 0.001242 |  |  | 656.62 |  |  |  | 0.82
| ФСБЦ ТЗ-4-100-040 | Средний разряд машинистов 4,0 |  | чел.-ч |  | 0.23 |  | 1.35 |  | 0.001242 |  |  | 563.22 | 1 |  |  | 0.7
| ФСБЦ 91.17.04-233 | Аппараты сварочные для ручной дуговой сварки, сварочный ток до 350 А |  | маш.-ч |  | 2.9 |  | 1.35 |  | 0.01566 |  |  | 41.45 |  |  |  | 0.65
| 4 | М | [14 empty] | 12.36
| ФСБЦ 08.3.05.02-0021 | Прокат листовой горячекатаный, марки стали Ст3сп, Ст3пс, ширина 1200-3000 мм, толщина 1-8 мм |  | т |  | 0.004 |  | 1 |  | 1.6e-05 | 71131.5 | 0.8 | 56905.2 |  |  |  | 0.91
| ФСБЦ 14.4.01.09-0427 | Грунтовка эпоксидная антикоррозионная с содержанием цинка для защиты металлических поверхностей, расход 0,20-0,39 кг/м2 |  | кг |  | 2.3 |  | 1 |  | 0.0092 | 911.56 | 1.28 | 1166.8 |  |  |  | 10.73
| ФСБЦ 01.7.11.07-0227 | Электроды сварочные для сварки низколегированных и углеродистых сталей УОНИ 13/45, Э42А, диаметр 4-5 мм |  | кг |  | 1.3 |  | 1 |  | 0.0052 | 155.63 | 0.89 | 138.51 |  |  |  | 0.72
|  | Итого прямые затраты | [14 empty] | 72.51
3.1 | 08.3.07.01-0416 | Прокат стальной горячекатаный полосовой, марки стали 09Г2С, 12Г2С, размеры 40х4 мм |  | т |  | 0.00052 |  | 1 |  | 0.00052 | 86956.28 | 0.83 | 72173.71 |  |  |  | 37.53
|  | ФОТ | [14 empty] | 56.65
| 812/пр_2020_прил._т._п.49.3_гр.3 | НР (049.3 Электротехнические установки на других объектах) |  | % |  | 97 |  | 1 |  | 97 | [6 empty] | 54.95
| 774/пр_2020_прил._т._п.49.3_гр.3 | СП (049.3 Электротехнические установки на других объектах) |  | % |  | 51 |  | 1 |  | 51 | [6 empty] | 28.89
|  | Всего по позиции | [10 empty] | 48470 |  |  |  | 193.88
Итого по разделу
|  | Прямые затраты | [14 empty] | 3750,31
|  | оплата труда | [14 empty] | 3154,94
|  | эксплуатация машин | [14 empty] | 90,88
|  | оплата труда машинистов | [14 empty] | 369,02
|  | материальные ресурсы | [14 empty] | 135,47
|  | в т.ч. материалы учтенные в расценках | [14 empty] | 97,94
|  | в т.ч. неучтенные материалы | [14 empty] | 37,53
|  | Итого ФОТ | [14 empty] | 3523,96
|  | Итого накладные расходы | [14 empty] | 3418,24
|  | Итого сметная прибыль | [14 empty] | 1797,22
|  | Итого СМР в текущих ценах | [14 empty] | 8965,77
|  | Итого по разделу | [14 empty] | 8965,77
Справочно
|  | затраты труда рабочих | [14 empty] | 5,60
|  | затраты труда машинистов | [14 empty] | 0,64
Оборудование
4 | ТЦ_62.1.02.14_47_3702015155_23.12.2025_02_3.1 | Камера КСО КСО 120 сх.11-ОЛ сборная одностороннего обслуживания (в комплекте с оптическими датчиками, оптоволоконными кабелями, модулем БДСТ, соед. шинами) |  | КОМПЛЕКТ |  | 2 |  | 1 |  | 2 |  |  | 1008764.92 | 1 |  |  | 2017529.84
|  | Всего по позиции | [10 empty] | 1008764.92 |  |  |  | 2017529.84
Итого по разделу
|  | Прямые затраты | [14 empty] | 2017529,84
|  | Итого оборудование | [14 empty] | 2017529,84
|  | Итого по разделу | [14 empty] | 2017529,84
пнр
5 | ГЭСНп-01-03-008-01 | Выключатель: нагрузки напряжением до 11 кВ |  | шт |  | 2 |  | 1 |  | 2
| 1 | ОТ(ЗТ) |  | чел.-ч | [5 empty] | 16.2 | [6 empty] | 11575.38
| ФСБЦ ТЗ-2-100-04 | Рабочий 4 разряда |  | чел.-ч |  | 1.62 |  | 1 |  | 3.24 |  |  | 563.22 | 1 |  |  | 1824.83
| ФСБЦ ТЗ-3-100-02 | Техник II категории |  | чел.-ч |  | 1.62 |  | 1 |  | 3.24 |  |  | 538 | 1 |  |  | 1743.12
| ФСБЦ ТЗ-3-200-02 | Инженер II категории |  | чел.-ч |  | 4.86 |  | 1 |  | 9.72 |  |  | 823.81 | 1 |  |  | 8007.43
| 2 | ЭМ | [14 empty] | 0
| 3 | ОТм(ЗТм) |  | чел.-ч | [12 empty] | 0
| 4 | М | [14 empty] | 0
|  | Итого прямые затраты | [14 empty] | 11575.38
|  | ФОТ | [14 empty] | 11575.38
| 812/пр_2020_прил._т._п.83_гр.3 | НР (083_1 Пусконаладочные работы. Электротехнические устройства) |  | % |  | 74 |  | 1 |  | 74 | [6 empty] | 8565.78
| 774/пр_2020_прил._т._п.83_гр.3 | СП (083_1 Пусконаладочные работы. Электротехнические устройства) |  | % |  | 36 |  | 1 |  | 36 | [6 empty] | 4167.14
|  | Всего по позиции | [10 empty] | 12154.15 |  |  |  | 24308.3
6 | ГЭСНп-01-03-005-01 | Разъединитель трехполюсный напряжением: до 20 кВ |  | шт |  | 2 |  | 1 |  | 2
| 1 | ОТ(ЗТ) |  | чел.-ч | [5 empty] | 10.8 | [6 empty] | 7716.93
| ФСБЦ ТЗ-2-100-04 | Рабочий 4 разряда |  | чел.-ч |  | 1.08 |  | 1 |  | 2.16 |  |  | 563.22 | 1 |  |  | 1216.56
| ФСБЦ ТЗ-3-100-02 | Техник II категории |  | чел.-ч |  | 1.08 |  | 1 |  | 2.16 |  |  | 538 | 1 |  |  | 1162.08
| ФСБЦ ТЗ-3-200-02 | Инженер II категории |  | чел.-ч |  | 3.24 |  | 1 |  | 6.48 |  |  | 823.81 | 1 |  |  | 5338.29
| 2 | ЭМ | [14 empty] | 0
| 3 | ОТм(ЗТм) |  | чел.-ч | [12 empty] | 0
| 4 | М | [14 empty] | 0
|  | Итого прямые затраты | [14 empty] | 7716.93
|  | ФОТ | [14 empty] | 7716.93
| 812/пр_2020_прил._т._п.83_гр.3 | НР (083_1 Пусконаладочные работы. Электротехнические устройства) |  | % |  | 74 |  | 1 |  | 74 | [6 empty] | 5710.53
| 774/пр_2020_прил._т._п.83_гр.3 | СП (083_1 Пусконаладочные работы. Электротехнические устройства) |  | % |  | 36 |  | 1 |  | 36 | [6 empty] | 2778.09
|  | Всего по позиции | [10 empty] | 8102.77 |  |  |  | 16205.55
7 | ГЭСНп-01-12-020-01 | Испытание сборных и соединительных шин напряжением: до 11 кВ |  | испытание |  | 3 |  | 1 |  | 3
| 1 | ОТ(ЗТ) |  | чел.-ч | [5 empty] | 21.87 | [6 empty] | 14631.93
| ФСБЦ ТЗ-2-100-04 | Рабочий 4 разряда |  | чел.-ч |  | 2.92 |  | 1 |  | 8.76 |  |  | 563.22 | 1 |  |  | 4933.81
| ФСБЦ ТЗ-3-200-03 | Инженер III категории |  | чел.-ч |  | 4.37 |  | 1 |  | 13.11 |  |  | 739.75 | 1 |  |  | 9698.12
| 2 | ЭМ | [14 empty] | 0
| 3 | ОТм(ЗТм) |  | чел.-ч | [12 empty] | 0
| 4 | М | [14 empty] | 0
|  | Итого прямые затраты | [14 empty] | 14631.93
|  | ФОТ | [14 empty] | 14631.93
| 812/пр_2020_прил._т._п.83_гр.3 | НР (083_1 Пусконаладочные работы. Электротехнические устройства) |  | % |  | 74 |  | 1 |  | 74 | [6 empty] | 10827.63
| 774/пр_2020_прил._т._п.83_гр.3 | СП (083_1 Пусконаладочные работы. Электротехнические устройства) |  | % |  | 36 |  | 1 |  | 36 | [6 empty] | 5267.49
|  | Всего по позиции | [10 empty] | 10242.35 |  |  |  | 30727.05
8 | ГЭСНп-01-11-024-02 | Фазировка электрической линии или трансформатора с сетью напряжением: свыше 1 кВ |  | шт |  | 3 |  | 1 |  | 3
| 1 | ОТ(ЗТ) |  | чел.-ч | [5 empty] | 4.86 | [6 empty] | 3636.03
| ФСБЦ ТЗ-2-100-06 | Рабочий 6 разряда |  | чел.-ч |  | 0.81 |  | 1 |  | 2.43 |  |  | 756.56 | 1 |  |  | 1838.44
| ФСБЦ ТЗ-3-200-03 | Инженер III категории |  | чел.-ч |  | 0.81 |  | 1 |  | 2.43 |  |  | 739.75 | 1 |  |  | 1797.59
| 2 | ЭМ | [14 empty] | 0
| 3 | ОТм(ЗТм) |  | чел.-ч | [12 empty] | 0
| 4 | М | [14 empty] | 0
|  | Итого прямые затраты | [14 empty] | 3636.03
|  | ФОТ | [14 empty] | 3636.03
| 812/пр_2020_прил._т._п.83_гр.3 | НР (083_1 Пусконаладочные работы. Электротехнические устройства) |  | % |  | 74 |  | 1 |  | 74 | [6 empty] | 2690.66
| 774/пр_2020_прил._т._п.83_гр.3 | СП (083_1 Пусконаладочные работы. Электротехнические устройства) |  | % |  | 36 |  | 1 |  | 36 | [6 empty] | 1308.97
|  | Всего по позиции | [10 empty] | 2545.22 |  |  |  | 7635.66
9 | ГЭСНп-01-11-028-02 | Измерение сопротивления изоляции мегаомметром: обмоток машин и аппаратов |  | измерение |  | 3 |  | 1 |  | 3
| 1 | ОТ(ЗТ) |  | чел.-ч | [5 empty] | 0.24 | [6 empty] | 179.56
| ФСБЦ ТЗ-2-100-06 | Рабочий 6 разряда |  | чел.-ч |  | 0.04 |  | 1 |  | 0.12 |  |  | 756.56 | 1 |  |  | 90.79
| ФСБЦ ТЗ-3-200-03 | Инженер III категории |  | чел.-ч |  | 0.04 |  | 1 |  | 0.12 |  |  | 739.75 | 1 |  |  | 88.77
| 2 | ЭМ | [14 empty] | 0
| 3 | ОТм(ЗТм) |  | чел.-ч | [12 empty] | 0
| 4 | М | [14 empty] | 0
|  | Итого прямые затраты | [14 empty] | 179.56
|  | ФОТ | [14 empty] | 179.56
| 812/пр_2020_прил._т._п.83_гр.3 | НР (083_1 Пусконаладочные работы. Электротехнические устройства) |  | % |  | 74 |  | 1 |  | 74 | [6 empty] | 132.87
| 774/пр_2020_прил._т._п.83_гр.3 | СП (083_1 Пусконаладочные работы. Электротехнические устройства) |  | % |  | 36 |  | 1 |  | 36 | [6 empty] | 64.64
|  | Всего по позиции | [10 empty] | 125.69 |  |  |  | 377.07
Итого по разделу
|  | Прямые затраты | [14 empty] | 37739,83
|  | оплата труда | [14 empty] | 37739,83
|  | эксплуатация машин | [14 empty] | 0
|  | оплата труда машинистов | [14 empty] | 0
|  | Итого ФОТ | [14 empty] | 37739,83
|  | Итого накладные расходы | [14 empty] | 27927,47
|  | Итого сметная прибыль | [14 empty] | 13586,33
|  | Итого СМР в текущих ценах | [14 empty] | 79253,63
|  | Итого по разделу | [14 empty] | 79253,63
Справочно
|  | затраты труда рабочих | [14 empty] | 53,97
Всего по смете
|  | Всего прямые затраты | [14 empty] | 2096121,11
в том числе
|  | оплата труда (ОТ) | [14 empty] | 73741,76
|  | эксплуатация машин и механизмов | [14 empty] | 2562,58
|  | оплата труда машинистов (ОТм) | [14 empty] | 1794,38
|  | материальные ресурсы | [14 empty] | 492,55
|  | Всего ФОТ | [14 empty] | 75536,14
|  | Всего накладные расходы | [14 empty] | 64589,89
|  | Всего сметная прибыль | [14 empty] | 32862,45
|  | Итого СМР | [14 empty] | 176043,61
|  | Всего оборудование | [14 empty] | 2017529,84
|  | Сметная стоимость в текущих ценах | [14 empty] | 2193573,45
Справочно
|  | затраты труда рабочих | [14 empty] | 117,89
|  | затраты труда машинистов | [14 empty] | 2,80
| ВЗиС_Строительство, п.50. | Временные здания и сооружения | [11 empty] | 2,5 % |  |  | 4401,09
|  | Итого с ВЗиС | [14 empty] | 180444,70
| ЗУ_III_Строительство, п.85. | Зимнее удорожание | [11 empty] | 2,1 % |  |  | 3789,33
|  | Итого с зимним удорожанием | [14 empty] | 184234,03
|  | Итого с оборудованием | [14 empty] | 2201763,87
| МС РФ от 04.08.2020 №421/пр | Непредвиденные расходы | [11 empty] | 3 % |  |  | 66052,92
|  | Итого без НДС | [14 empty] | 2267816,79
| Составил: | [7 empty] | Проверил:
| Начальник сметного отдела |  |  |  | Чернявская Н.П. |  |  |  | Начальник сметного отдела | [6 empty] | Чернявская Н.П.

## 02-01-04
| Наименование программного продукта |  |  |  |  | Система выпуска сметной документации А0 v. 3.6.2.3 Copyright InfoStroy Ltd.
| УТВЕРЖДАЮ | [11 empty] | Первый заместитель генерального директора-главный инженер
АО "ЛОЭСК"
Жук В.А.
"_____" ______________ 20___ г.
Реконструкция КЛ 10кВ в части перевода нагрузки РТП290 с РТП250 на РТП280 и нагрузки РТП2181 с РТП220 на РТП230 ориентировочной длиной 12,6 км в ЛО (25-1-17-0-01-04-0-0036)
(наименование стройки)
Реконструкция КЛ 10кВ в части перевода нагрузки РТП290 с РТП250 на РТП280 и нагрузки РТП2181 с РТП220 на РТП230 ориентировочной длиной 12,6 км в ЛО (25-1-17-0-01-04-0-0036)
(наименование объекта капитального строительства)
ЛОКАЛЬНАЯ СМЕТА №02-01-04
Реконструкция КЛ 10кВ в части перевода нагрузки РТП290 с РТП250 на РТП280 и нагрузки РТП2181 с РТП220 на РТП230 ориентировочной длиной 12,6 км в ЛО (25-1-17-0-01-04-0-0036)
(наименование работ и затрат)
| Составлен(а) | Ресурсно-индексным | [7 empty] | методом
| Основание | 00-0519/2022-8-ЭС
(проектная и (или) иная техническая документация)
| Составлен(а) в текущем уровне цен |  | 4 кв. 2025
| Сметная стоимость |  | 7351159,35 |  |  |  | руб.
|  | в том числе: | [7 empty] | Средства на оплату труда рабочих |  |  |  |  | 713925.4 |  | руб.
|  | строительных работ | 4030519.75 |  |  |  | руб. |  |  | Средства на оплату труда машинистов |  |  |  |  | 336184.35 |  | руб.
|  | монтажных работ | 3320639.6 |  |  |  | руб. |  |  | Нормативные затраты труда рабочих |  |  |  | 1241 |  |  | чел. час.
|  | оборудования | 0 |  |  |  | руб. |  |  | Нормативные затраты труда машинистов |  |  |  | 447 |  |  | чел. час.
|  | прочих затрат | 0 |  |  |  | руб.
№ п/п | Обоснование | Наименование работ и затрат |  | Единица измерения |  | Количество |  |  |  |  | Сметная стоимость, руб.
[6 empty] | на единицу |  | коэффициенты |  | всего с учетом коэффициентов | на единицу измерения в базисном уровне цен | индекс | на единицу измерения в текущем уровне цен | коэффициенты |  |  | всего в текущем уровне цен, руб.
1 | 2 | 3 |  | 4 |  | 5 |  | 6 |  | 7 | 8 | 9 | 10 | 11 |  |  | 12
Земляные работы
1 | ТЕР-01-01-014-11 | Разработка грунта с погрузкой в автомобили-самосвалы экскаваторами с ковшом вместимостью 0,25 м3, группа грунтов 2 (вязкий грунт повышенной влажности, сильно налипающий на стенки и зубья ковша одноковшовых экскаваторов) (в стесненных условиях населенных пунктов) |  | 1000м3 грунта |  | 0.0264 |  | 1 |  | 0.0264
| 2101-3046 | ОП п1.1.82; прил1.12 п3.46 прим.(Козп=1,1; Кэм=1,1) при разработке вязких грунтов повышенной влажности, сильно налипающих на стенки и зубья ковша одноковшовых экскаваторов (кроме грунтов 5-6 группы) к расценкам табл. 01-01-001:01-01-004, 01-01-011:01-01-014, 01-01-042:01-01-044, 01-01-049, 01-01-006:01-01-010, 01-01-018:01-01-022 следует применять коэффициент К=1,1 к затратам труда и к оплате труда рабочих-строителей и к стоимости эксплуатации машин. Примечание: при разработке грунтов из под воды данные коэффициенты не должны применяться
| 2020С-102-9 | МС РФ 421/пр от 4.08.20 Прил10 Тб2 п9 прим2.1, 2.2, 2.3 (Кзтр=1,15; Кэм=1,15) При производстве работ в стесненных условиях населенных пунктов (см. перечень в прим. <5> к Прил.10, тб1, п5), к затратам труда рабочих и машинистов, времени эксплуатации машин и механизмов следует применять коэф. -К=1,15-. Коэффициенты не распространяются на работы, выполняемые в помещениях обьектов капитального строительства. Одновременное применение нескольких коэффициентов, приведенных в таблице 2, не допускается.
| 1 | ОТ(ЗТ) |  | чел.-ч | [5 empty] | 0.85527 | [6 empty] | 246.49
| ССЦ01-ТЗ-1-1020 | Рабочий строитель среднего разряда 2 |  | чел/ч |  | 25.61 |  | 1.265 |  | 0.85527 |  |  | 288.2 | 1 |  |  | 246.49
| 2 | ЭМ | [14 empty] | 3394.07
| 3 | ОТм(ЗТм) |  | чел.-ч | [5 empty] | 2.3751 | [6 empty] | 1133.46
| ССЦ01-ТЗ-5 | Затраты труда машинистов |  | чел/ч |  | 71.12 |  | 1.265 |  | 2.3751 |  |  | 477.22 | 1 |  |  | 1133.46
| ССЦ01-МАШ-060253 | Экскаваторы на гусеничном ходу импортного производства типа "ATLAS", "VOLVO", "KOMATSU", "HITACHI", "LIEBHER" с емкостью ковша 0,25 м3 |  | маш/ч |  | 57.82 |  | 1.265 |  | 1.931 |  |  | 1497.83 |  |  |  | 2892.25
| ССЦ01-МАШ-070149 | Бульдозеры при работе на других видах строительства 79 кВт (108 л.с.) |  | маш/ч |  | 13.3 |  | 1.265 |  | 0.44417 |  |  | 1129.81 |  |  |  | 501.82
| 4 | М | [14 empty] | 0
|  | Итого прямые затраты | [14 empty] | 4774.02
|  | ФОТ | [10 empty] | 304.75 |  |  |  | 1379.95
| 812/пр_2020_прил._т._п.1.1_гр.3 | НР (001.1 Земляные работы, выполняемые механизированным способом) |  | % |  | 92 |  | 1 |  | 92 |  |  | 280.37 |  |  |  | 1269.55
| 774/пр_2020_прил._т._п.1.1_гр.3 | СП (001.1 Земляные работы, выполняемые механизированным способом) |  | % |  | 46 |  | 1 |  | 46 |  |  | 140.19 |  |  |  | 634.78
|  | Всего по позиции | [10 empty] | 252967.8 |  |  |  | 6678.35
2 | ГЭСН-01-02-057-02 | Разработка грунта вручную в траншеях глубиной до 2 м без креплений с откосами, группа грунтов: 2 (вязкий грунт повышенной влажности, сильно налипающий на стенки и зубья ковша одноковшовых экскаваторов) (в охранной зоне действующей воздушной линии электропередачи, если это приведет к ограничению действий рабочих в соответствии с требованиями техники безопасности) |  | 100 м3 |  | 0.176 |  | 1 |  | 0.176
| 2101-3046 | ОП п1.1.82; прил1.12 п3.46 прим.(Козп=1,1; Кэм=1,1) при разработке вязких грунтов повышенной влажности, сильно налипающих на стенки и зубья ковша одноковшовых экскаваторов (кроме грунтов 5-6 группы) к расценкам табл. 01-01-001:01-01-004, 01-01-011:01-01-014, 01-01-042:01-01-044, 01-01-049, 01-01-006:01-01-010, 01-01-018:01-01-022 следует применять коэффициент К=1,1 к затратам труда и к оплате труда рабочих-строителей и к стоимости эксплуатации машин. Примечание: при разработке грунтов из под воды данные коэффициенты не должны применяться
| МС РФ 421\пр от 4.08.20(изм.557\пр от 7.07.22) Прил10 Тб2 п5 прим2.1, 2.3 | Кзтр=1,20; Кэм=1,20 ¦ (в охранной зоне действующей воздушной линии электропередачи, если это приведет к ограничению действий рабочих в соответствии с требованиями техники безопасности)
| 1 | ОТ(ЗТ) |  | чел.-ч | [5 empty] | 35.7773 | [6 empty] | 16391
| ФСБЦ ТЗ-1-100-20 | Средний разряд работы 2,0 |  | чел.-ч |  | 154 |  | 1.32 |  | 35.7773 |  |  | 458.14 | 1 |  |  | 16391
| 2 | ЭМ | [14 empty] | 0
| 3 | ОТм(ЗТм) |  | чел.-ч | [12 empty] | 0
| 4 | М | [14 empty] | 0
|  | Итого прямые затраты | [14 empty] | 16391
|  | ФОТ | [14 empty] | 16391
| 812/пр_2020_прил._т._п.1.2_гр.3 | НР (001.2 Земляные работы, выполняемые ручным способом) |  | % |  | 89 |  | 1 |  | 89 | [6 empty] | 14587.99
| 774/пр_2020_прил._т._п.1.2_гр.3 | СП (001.2 Земляные работы, выполняемые ручным способом) |  | % |  | 40 |  | 1 |  | 40 | [6 empty] | 6556.4
|  | Всего по позиции | [10 empty] | 213269.26 |  |  |  | 37535.39
3 | ГЭСН-01-02-068-02 | Водоотлив: из котлованов (в охранной зоне действующей воздушной линии электропередачи, если это приведет к ограничению действий рабочих в соответствии с требованиями техники безопасности) |  | 100 м3 |  | 0.2767 |  | 1 |  | 0.2767
| МС РФ 421\пр от 4.08.20(изм.557\пр от 7.07.22) Прил10 Тб2 п5 прим2.1, 2.3 | Кзтр=1,20; Кэм=1,20 ¦ (в охранной зоне действующей воздушной линии электропередачи, если это приведет к ограничению действий рабочих в соответствии с требованиями техники безопасности)
| 1 | ОТ(ЗТ) |  | чел.-ч | [5 empty] | 33.8681 | [6 empty] | 15516.32
| ФСБЦ ТЗ-1-100-20 | Средний разряд работы 2,0 |  | чел.-ч |  | 102 |  | 1.2 |  | 33.8681 |  |  | 458.14 | 1 |  |  | 15516.32
| 2 | ЭМ | [14 empty] | 2517.53
| 3 | ОТм(ЗТм) |  | чел.-ч | [12 empty] | 0
| ФСБЦ 91.19.08-004 | Насосы, производительность 53 м3/ч, напор 10 м, мощность 4 кВт |  | маш.-ч |  | 340 |  | 1.2 |  | 112.8936 | 13.04 | 1.71 | 22.3 |  |  |  | 2517.53
| 4 | М | [14 empty] | 0
|  | Итого прямые затраты | [14 empty] | 18033.85
|  | ФОТ | [14 empty] | 15516.32
| 812/пр_2020_прил._т._п.1.4_гр.3 | НР (001.4 Земляные работы, выполняемые по другим видам работ (подготовительным, сопутствующим, укрепительным)) |  | % |  | 89 |  | 1 |  | 89 | [6 empty] | 13809.52
| 774/пр_2020_прил._т._п.1.4_гр.3 | СП (001.4 Земляные работы, выполняемые по другим видам работ (подготовительным, сопутствующим, укрепительным)) |  | % |  | 41 |  | 1 |  | 41 | [6 empty] | 6361.69
|  | Всего по позиции | [10 empty] | 138073.94 |  |  |  | 38205.06
4 | ГЭСН-01-01-033-01 | Засыпка траншей и котлованов с перемещением грунта до 5 м бульдозерами мощностью: 59 кВт (80 л.с.), группа грунтов 1 (в охранной зоне действующей воздушной линии электропередачи, если это приведет к ограничению действий рабочих в соответствии с требованиями техники безопасности) (в стесненных условиях населенных пунктов) |  | 1000 м3 |  | 0.0396 |  | 1 |  | 0.0396
| 2020С-101-4 | МС РФ 421/пр от 4.08.20 Прил10 Тб1 п4 прим1.1, 1.3 (Кзтр=1,20; Кэм=1,20) При производстве работ в охранной зоне действующей воздушной линии электропередачи (см. перечень в прим. <4> к Прил.10, тб1 п4), вблизи обьектов, находящихся под напряжением, внутри обьектов капитального стр-ва, внутренняя проводка в которых не обесточена, если это приведет к ограничению действий рабочих в соответствии с требованиями техники безопасности, к затратам труда рабочих и машинистов, времени эксплуатации машин и механизмов следует применять коэф. -К=1,20-. Одновременное применение нескольких коэф., приведенных в таблице 1, допускается.
| МС РФ 421\пр от 4.08.20(изм.557\пр от 7.07.22) Прил10 Тб1 п5 прим1.1, 1.2, 1.3 | Кзтр=1,15; Кэм=1,15 ¦ (в стесненных условиях населенных пунктов)
| 1 | ОТ(ЗТ) |  | чел.-ч | [12 empty] | 0
| 2 | ЭМ | [14 empty] | 431.56
| 3 | ОТм(ЗТм) |  | чел.-ч | [5 empty] | 0.37762 | [6 empty] | 244.42
| ФСБЦ 91.01.01-034 | Бульдозеры, мощность 59 кВт (80 л.с.) |  | маш.-ч |  | 6.91 |  | 1.38 |  | 0.37762 | 828.16 | 1.38 | 1142.86 |  |  |  | 431.56
| ФСБЦ ТЗ-4-100-050 | Средний разряд машинистов 5,0 |  | чел.-ч |  | 6.91 |  | 1.38 |  | 0.37762 |  |  | 647.28 | 1 |  |  | 244.42
| 4 | М | [14 empty] | 0
|  | Итого прямые затраты | [14 empty] | 675.98
|  | ФОТ | [14 empty] | 244.42
| 812/пр_2020_прил._т._п.1.1_гр.3 | НР (001.1 Земляные работы, выполняемые механизированным способом) |  | % |  | 92 |  | 1 |  | 92 | [6 empty] | 224.87
| 774/пр_2020_прил._т._п.1.1_гр.3 | СП (001.1 Земляные работы, выполняемые механизированным способом) |  | % |  | 46 |  | 1 |  | 46 | [6 empty] | 112.43
|  | Всего по позиции | [10 empty] | 25587.88 |  |  |  | 1013.28
5 | ГЭСН-01-02-005-01 | Уплотнение грунта пневматическими трамбовками, группа грунтов: 1-2 (в охранной зоне действующей воздушной линии электропередачи, если это приведет к ограничению действий рабочих в соответствии с требованиями техники безопасности) (в стесненных условиях населенных пунктов) |  | 100 м3 |  | 0.396 |  | 1 |  | 0.396
| 2020С-101-4 | МС РФ 421/пр от 4.08.20 Прил10 Тб1 п4 прим1.1, 1.3 (Кзтр=1,20; Кэм=1,20) При производстве работ в охранной зоне действующей воздушной линии электропередачи (см. перечень в прим. <4> к Прил.10, тб1 п4), вблизи обьектов, находящихся под напряжением, внутри обьектов капитального стр-ва, внутренняя проводка в которых не обесточена, если это приведет к ограничению действий рабочих в соответствии с требованиями техники безопасности, к затратам труда рабочих и машинистов, времени эксплуатации машин и механизмов следует применять коэф. -К=1,20-. Одновременное применение нескольких коэф., приведенных в таблице 1, допускается.
| МС РФ 421\пр от 4.08.20(изм.557\пр от 7.07.22) Прил10 Тб1 п5 прим1.1, 1.2, 1.3 | Кзтр=1,15; Кэм=1,15 ¦ (в стесненных условиях населенных пунктов)
| 1 | ОТ(ЗТ) |  | чел.-ч | [5 empty] | 6.8474 | [6 empty] | 3424.86
| ФСБЦ ТЗ-1-100-30 | Средний разряд работы 3,0 |  | чел.-ч |  | 12.53 |  | 1.38 |  | 6.8474 |  |  | 500.17 | 1 |  |  | 3424.86
| 2 | ЭМ | [14 empty] | 586.26
| 3 | ОТм(ЗТм) |  | чел.-ч | [5 empty] | 1.4318 | [6 empty] | 806.41
| ФСБЦ 91.08.09-023 | Трамбовки пневматические при работе от передвижных компрессорных установок |  | маш.-ч |  | 10.5 |  | 1.38 |  | 5.738 | 2.41 | 1.11 | 2.68 |  |  |  | 15.38
| ФСБЦ 91.18.01-007 | Компрессоры винтовые передвижные с двигателем внутреннего сгорания, давление до 0,7 МПа (7 атм), производительность до 5,4 м3/мин |  | маш.-ч |  | 2.62 |  | 1.38 |  | 1.4318 |  |  | 398.72 |  |  |  | 570.88
| ФСБЦ ТЗ-4-100-040 | Средний разряд машинистов 4,0 |  | чел.-ч |  | 2.62 |  | 1.38 |  | 1.4318 |  |  | 563.22 | 1 |  |  | 806.41
| 4 | М | [14 empty] | 0
|  | Итого прямые затраты | [14 empty] | 4817.53
|  | ФОТ | [14 empty] | 4231.27
| 812/пр_2020_прил._т._п.1.1_гр.3 | НР (001.1 Земляные работы, выполняемые механизированным способом) |  | % |  | 92 |  | 1 |  | 92 | [6 empty] | 3892.77
| 774/пр_2020_прил._т._п.1.1_гр.3 | СП (001.1 Земляные работы, выполняемые механизированным способом) |  | % |  | 46 |  | 1 |  | 46 | [6 empty] | 1946.38
|  | Всего по позиции | [10 empty] | 26910.81 |  |  |  | 10656.68
6 | ГЭСН-01-02-061-01 | Засыпка вручную траншей, пазух котлованов и ям, группа грунтов: 1 (в охранной зоне действующей воздушной линии электропередачи, если это приведет к ограничению действий рабочих в соответствии с требованиями техники безопасности) |  | 100 м3 |  | 0.396 |  | 1 |  | 0.396
| МС РФ 421\пр от 4.08.20(изм.557\пр от 7.07.22) Прил10 Тб2 п5 прим2.1, 2.3 | Кзтр=1,20; Кэм=1,20 ¦ (в охранной зоне действующей воздушной линии электропередачи, если это приведет к ограничению действий рабочих в соответствии с требованиями техники безопасности)
| 1 | ОТ(ЗТ) |  | чел.-ч | [5 empty] | 42.0552 | [6 empty] | 18471.48
| ФСБЦ ТЗ-1-100-15 | Средний разряд работы 1,5 |  | чел.-ч |  | 88.5 |  | 1.2 |  | 42.0552 |  |  | 439.22 | 1 |  |  | 18471.48
| 2 | ЭМ | [14 empty] | 0
| 3 | ОТм(ЗТм) |  | чел.-ч | [12 empty] | 0
| 4 | М | [14 empty] | 0
|  | Итого прямые затраты | [14 empty] | 18471.48
|  | ФОТ | [14 empty] | 18471.48
| 812/пр_2020_прил._т._п.1.2_гр.3 | НР (001.2 Земляные работы, выполняемые ручным способом) |  | % |  | 89 |  | 1 |  | 89 | [6 empty] | 16439.62
| 774/пр_2020_прил._т._п.1.2_гр.3 | СП (001.2 Земляные работы, выполняемые ручным способом) |  | % |  | 40 |  | 1 |  | 40 | [6 empty] | 7388.59
|  | Всего по позиции | [10 empty] | 106817.4 |  |  |  | 42299.69
Итого по разделу
|  | Прямые затраты | [14 empty] | 63163,86
|  | оплата труда | [14 empty] | 54050,15
|  | эксплуатация машин | [14 empty] | 6929,42
|  | оплата труда машинистов | [14 empty] | 2184,29
|  | Итого ФОТ | [14 empty] | 56234,44
|  | Итого накладные расходы | [14 empty] | 50224,32
|  | Итого сметная прибыль | [14 empty] | 23000,27
|  | Итого СМР в текущих ценах | [14 empty] | 136388,45
|  | Итого по разделу | [14 empty] | 136388,45
Справочно
|  | затраты труда рабочих | [14 empty] | 119,42
|  | затраты труда машинистов | [14 empty] | 4,19
ГНБ 300 м по 3 трубы
7 | ГЭСН-34-02-017-01 | Устройство переходов подземных методом горизонтального прокола: первой трубой до 10 м (в охранной зоне действующей воздушной линии электропередачи, если это приведет к ограничению действий рабочих в соответствии с требованиями техники безопасности) |  | переход |  | 1 |  | 1 |  | 1
| МС РФ 421\пр от 4.08.20(изм.557\пр от 7.07.22) Прил10 Тб2 п5 прим2.1, 2.3 | Кзтр=1,20; Кэм=1,20 ¦ (в охранной зоне действующей воздушной линии электропередачи, если это приведет к ограничению действий рабочих в соответствии с требованиями техники безопасности)
| 1 | ОТ(ЗТ) |  | чел.-ч | [5 empty] | 12.6 | [6 empty] | 7626.15
| ФСБЦ ТЗ-1-100-45 | Средний разряд работы 4,5 |  | чел.-ч |  | 10.5 |  | 1.2 |  | 12.6 |  |  | 605.25 | 1 |  |  | 7626.15
| 2 | ЭМ | [14 empty] | 2573.82
| 3 | ОТм(ЗТм) |  | чел.-ч | [5 empty] | 6.552 | [6 empty] | 4956.98
| ФСБЦ 91.11.02-041 | Установки для горизонтального прокола грунта на базе автомобиля грузоподъемностью до 3 т, тяговое усилие 30 т |  | маш.-ч |  | 5.46 |  | 1.2 |  | 6.552 | 282.61 | 1.39 | 392.83 |  |  |  | 2573.82
| ФСБЦ ТЗ-4-100-060 | Средний разряд машинистов 6,0 |  | чел.-ч |  | 5.46 |  | 1.2 |  | 6.552 |  |  | 756.56 | 1 |  |  | 4956.98
| 4 | М | [14 empty] | 227.48
| ФСБЦ 11.1.02.02-0003 | Дрова разделанные 2 группы (сосна, ольха), длина до 1 м |  | м3 |  | 0.003 |  | 1 |  | 0.003 | 2784.5 | 1.09 | 3035.11 |  |  |  | 9.11
| ФСБЦ 20.2.02.07-0031 | Пробки кабельные полиэтиленовые для асботруб, внутренний диаметр 100 мм |  | 100 шт |  | 0.02 |  | 1 |  | 0.02 | 1771.04 | 1.22 | 2160.67 |  |  |  | 43.21
| ФСБЦ 24.3.05.07-0511 | Муфта полиэтиленовая для хризотилцементных труб, номинальный наружный диаметр 100 мм |  | шт |  | 3 |  | 1 |  | 3 | 20.42 | 1.02 | 20.83 |  |  |  | 62.49
| ФСБЦ 14.5.02.02-0101 | Мастика-замазка защитная на акриловой основе, универсальная |  | кг |  | 0.78 |  | 1 |  | 0.78 | 46.06 | 1.74 | 80.14 |  |  |  | 62.51
| ФСБЦ 01.7.07.29-0111 | Пакля смоляная пропитанная |  | кг |  | 0.38 |  | 1 |  | 0.38 | 92.95 | 1.42 | 131.99 |  |  |  | 50.16
|  | Итого прямые затраты | [14 empty] | 15384.43
|  | ФОТ | [14 empty] | 12583.13
| 812/пр_2020_прил._т._п.28_гр.3 | НР (028 Сооружения связи, радиовещания и телевидения) |  | % |  | 98 |  | 1 |  | 98 | [6 empty] | 12331.47
| 774/пр_2020_прил._т._п.28_гр.3 | СП (028 Сооружения связи, радиовещания и телевидения) |  | % |  | 58 |  | 1 |  | 58 | [6 empty] | 7298.22
|  | Всего по позиции | [10 empty] | 35014.12 |  |  |  | 35014.12
8 | ГЭСН-34-02-017-02 | Устройство переходов подземных методом горизонтального прокола: на каждые последующие 5 м добавлять к норме 34-02-017-01 (в охранной зоне действующей воздушной линии электропередачи, если это приведет к ограничению действий рабочих в соответствии с требованиями техники безопасности) |  | переход |  | 1 |  | 58 |  | 58
| МС РФ 421\пр от 4.08.20(изм.557\пр от 7.07.22) Прил10 Тб2 п5 прим2.1, 2.3 | Кзтр=1,20; Кэм=1,20 ¦ (в охранной зоне действующей воздушной линии электропередачи, если это приведет к ограничению действий рабочих в соответствии с требованиями техники безопасности)
| 1 | ОТ(ЗТ) |  | чел.-ч | [5 empty] | 266.568 | [6 empty] | 161340.28
| ФСБЦ ТЗ-1-100-45 | Средний разряд работы 4,5 |  | чел.-ч |  | 3.83 |  | 1.2 |  | 266.568 |  |  | 605.25 | 1 |  |  | 161340.28
| 2 | ЭМ | [14 empty] | 58509.67
| 3 | ОТм(ЗТм) |  | чел.-ч | [5 empty] | 148.944 | [6 empty] | 112685.07
| ФСБЦ 91.11.02-041 | Установки для горизонтального прокола грунта на базе автомобиля грузоподъемностью до 3 т, тяговое усилие 30 т |  | маш.-ч |  | 2.14 |  | 1.2 |  | 148.944 | 282.61 | 1.39 | 392.83 |  |  |  | 58509.67
| ФСБЦ ТЗ-4-100-060 | Средний разряд машинистов 6,0 |  | чел.-ч |  | 2.14 |  | 1.2 |  | 148.944 |  |  | 756.56 | 1 |  |  | 112685.07
| 4 | М | [14 empty] | 7288.84
| ФСБЦ 11.1.02.02-0003 | Дрова разделанные 2 группы (сосна, ольха), длина до 1 м |  | м3 |  | 0.002 |  | 1 |  | 0.116 | 2784.5 | 1.09 | 3035.11 |  |  |  | 352.07
| ФСБЦ 20.2.02.07-0031 | Пробки кабельные полиэтиленовые для асботруб, внутренний диаметр 100 мм |  | 100 шт |  | 0.01 |  | 1 |  | 0.58 | 1771.04 | 1.22 | 2160.67 |  |  |  | 1253.19
| ФСБЦ 24.3.05.07-0511 | Муфта полиэтиленовая для хризотилцементных труб, номинальный наружный диаметр 100 мм |  | шт |  | 2 |  | 1 |  | 116 | 20.42 | 1.02 | 20.83 |  |  |  | 2416.28
| ФСБЦ 14.5.02.02-0101 | Мастика-замазка защитная на акриловой основе, универсальная |  | кг |  | 0.39 |  | 1 |  | 22.62 | 46.06 | 1.74 | 80.14 |  |  |  | 1812.77
| ФСБЦ 01.7.07.29-0111 | Пакля смоляная пропитанная |  | кг |  | 0.19 |  | 1 |  | 11.02 | 92.95 | 1.42 | 131.99 |  |  |  | 1454.53
|  | Итого прямые затраты | [14 empty] | 339823.86
|  | ФОТ | [14 empty] | 274025.35
| 812/пр_2020_прил._т._п.28_гр.3 | НР (028 Сооружения связи, радиовещания и телевидения) |  | % |  | 98 |  | 1 |  | 98 | [6 empty] | 268544.84
| 774/пр_2020_прил._т._п.28_гр.3 | СП (028 Сооружения связи, радиовещания и телевидения) |  | % |  | 58 |  | 1 |  | 58 | [6 empty] | 158934.7
|  | Всего по позиции | [10 empty] | 13229.37 |  |  |  | 767303.4
9 | ГЭСН-34-02-017-03 | Устройство переходов подземных методом горизонтального прокола: последующими трубами до 10 м (в охранной зоне действующей воздушной линии электропередачи, если это приведет к ограничению действий рабочих в соответствии с требованиями техники безопасности) |  | переход |  | 2 |  | 1 |  | 2
| МС РФ 421\пр от 4.08.20(изм.557\пр от 7.07.22) Прил10 Тб2 п5 прим2.1, 2.3 | Кзтр=1,20; Кэм=1,20 ¦ (в охранной зоне действующей воздушной линии электропередачи, если это приведет к ограничению действий рабочих в соответствии с требованиями техники безопасности)
| 1 | ОТ(ЗТ) |  | чел.-ч | [5 empty] | 21.264 | [6 empty] | 12870.04
| ФСБЦ ТЗ-1-100-45 | Средний разряд работы 4,5 |  | чел.-ч |  | 8.86 |  | 1.2 |  | 21.264 |  |  | 605.25 | 1 |  |  | 12870.04
| 2 | ЭМ | [14 empty] | 4336.84
| 3 | ОТм(ЗТм) |  | чел.-ч | [5 empty] | 11.04 | [6 empty] | 8352.42
| ФСБЦ 91.11.02-041 | Установки для горизонтального прокола грунта на базе автомобиля грузоподъемностью до 3 т, тяговое усилие 30 т |  | маш.-ч |  | 4.6 |  | 1.2 |  | 11.04 | 282.61 | 1.39 | 392.83 |  |  |  | 4336.84
| ФСБЦ ТЗ-4-100-060 | Средний разряд машинистов 6,0 |  | чел.-ч |  | 4.6 |  | 1.2 |  | 11.04 |  |  | 756.56 | 1 |  |  | 8352.42
| 4 | М | [14 empty] | 454.95
| ФСБЦ 11.1.02.02-0003 | Дрова разделанные 2 группы (сосна, ольха), длина до 1 м |  | м3 |  | 0.003 |  | 1 |  | 0.006 | 2784.5 | 1.09 | 3035.11 |  |  |  | 18.21
| ФСБЦ 20.2.02.07-0031 | Пробки кабельные полиэтиленовые для асботруб, внутренний диаметр 100 мм |  | 100 шт |  | 0.02 |  | 1 |  | 0.04 | 1771.04 | 1.22 | 2160.67 |  |  |  | 86.43
| ФСБЦ 24.3.05.07-0511 | Муфта полиэтиленовая для хризотилцементных труб, номинальный наружный диаметр 100 мм |  | шт |  | 3 |  | 1 |  | 6 | 20.42 | 1.02 | 20.83 |  |  |  | 124.98
| ФСБЦ 14.5.02.02-0101 | Мастика-замазка защитная на акриловой основе, универсальная |  | кг |  | 0.78 |  | 1 |  | 1.56 | 46.06 | 1.74 | 80.14 |  |  |  | 125.02
| ФСБЦ 01.7.07.29-0111 | Пакля смоляная пропитанная |  | кг |  | 0.38 |  | 1 |  | 0.76 | 92.95 | 1.42 | 131.99 |  |  |  | 100.31
|  | Итого прямые затраты | [14 empty] | 26014.25
|  | ФОТ | [14 empty] | 21222.46
| 812/пр_2020_прил._т._п.28_гр.3 | НР (028 Сооружения связи, радиовещания и телевидения) |  | % |  | 98 |  | 1 |  | 98 | [6 empty] | 20798.01
| 774/пр_2020_прил._т._п.28_гр.3 | СП (028 Сооружения связи, радиовещания и телевидения) |  | % |  | 58 |  | 1 |  | 58 | [6 empty] | 12309.03
|  | Всего по позиции | [10 empty] | 29560.64 |  |  |  | 59121.29
10 | ГЭСН-34-02-017-04 | Устройство переходов подземных методом горизонтального прокола: на каждые последующие 5 м добавлять к норме 34-02-017-03 (в охранной зоне действующей воздушной линии электропередачи, если это приведет к ограничению действий рабочих в соответствии с требованиями техники безопасности) |  | переход |  | 2 |  | 58 |  | 116
| МС РФ 421\пр от 4.08.20(изм.557\пр от 7.07.22) Прил10 Тб2 п5 прим2.1, 2.3 | Кзтр=1,20; Кэм=1,20 ¦ (в охранной зоне действующей воздушной линии электропередачи, если это приведет к ограничению действий рабочих в соответствии с требованиями техники безопасности)
| 1 | ОТ(ЗТ) |  | чел.-ч | [5 empty] | 478.848 | [6 empty] | 289822.75
| ФСБЦ ТЗ-1-100-45 | Средний разряд работы 4,5 |  | чел.-ч |  | 3.44 |  | 1.2 |  | 478.848 |  |  | 605.25 | 1 |  |  | 289822.75
| 2 | ЭМ | [14 empty] | 105536.14
| 3 | ОТм(ЗТм) |  | чел.-ч | [5 empty] | 268.656 | [6 empty] | 203254.38
| ФСБЦ 91.11.02-041 | Установки для горизонтального прокола грунта на базе автомобиля грузоподъемностью до 3 т, тяговое усилие 30 т |  | маш.-ч |  | 1.93 |  | 1.2 |  | 268.656 | 282.61 | 1.39 | 392.83 |  |  |  | 105536.14
| ФСБЦ ТЗ-4-100-060 | Средний разряд машинистов 6,0 |  | чел.-ч |  | 1.93 |  | 1.2 |  | 268.656 |  |  | 756.56 | 1 |  |  | 203254.38
| 4 | М | [14 empty] | 14577.68
| ФСБЦ 11.1.02.02-0003 | Дрова разделанные 2 группы (сосна, ольха), длина до 1 м |  | м3 |  | 0.002 |  | 1 |  | 0.232 | 2784.5 | 1.09 | 3035.11 |  |  |  | 704.15
| ФСБЦ 20.2.02.07-0031 | Пробки кабельные полиэтиленовые для асботруб, внутренний диаметр 100 мм |  | 100 шт |  | 0.01 |  | 1 |  | 1.16 | 1771.04 | 1.22 | 2160.67 |  |  |  | 2506.38
| ФСБЦ 24.3.05.07-0511 | Муфта полиэтиленовая для хризотилцементных труб, номинальный наружный диаметр 100 мм |  | шт |  | 2 |  | 1 |  | 232 | 20.42 | 1.02 | 20.83 |  |  |  | 4832.56
| ФСБЦ 14.5.02.02-0101 | Мастика-замазка защитная на акриловой основе, универсальная |  | кг |  | 0.39 |  | 1 |  | 45.24 | 46.06 | 1.74 | 80.14 |  |  |  | 3625.53
| ФСБЦ 01.7.07.29-0111 | Пакля смоляная пропитанная |  | кг |  | 0.19 |  | 1 |  | 22.04 | 92.95 | 1.42 | 131.99 |  |  |  | 2909.06
|  | Итого прямые затраты | [14 empty] | 613190.95
|  | ФОТ | [14 empty] | 493077.13
| 812/пр_2020_прил._т._п.28_гр.3 | НР (028 Сооружения связи, радиовещания и телевидения) |  | % |  | 98 |  | 1 |  | 98 | [6 empty] | 483215.59
| 774/пр_2020_прил._т._п.28_гр.3 | СП (028 Сооружения связи, радиовещания и телевидения) |  | % |  | 58 |  | 1 |  | 58 | [6 empty] | 285984.74
|  | Всего по позиции | [10 empty] | 11917.17 |  |  |  | 1382391.28
11 | 24.3.03.13-0032 4кв_2025_ФГИС_ЦС_Лен.обл | Трубы напорные полиэтиленовые, кроме газопроводных ПЭ100, для транспортировки воды, стандартное размерное отношение SDR13,6, номинальный наружный диаметр 200 мм, толщина стенки 14,7 мм Объем: 300 * 3 * 1.02 |  | м |  | 918 |  | 1 |  | 918 | 1451.3 | 1.02 | 1480.33 | 1 |  |  | 1358942.94
|  | Всего по позиции | [10 empty] | 1480.33 |  |  |  | 1358942.94
Итого по разделу
|  | Прямые затраты | [14 empty] | 2353356,43
|  | оплата труда | [14 empty] | 471659,22
|  | эксплуатация машин | [14 empty] | 170956,47
|  | оплата труда машинистов | [14 empty] | 329248,85
|  | материальные ресурсы | [14 empty] | 1381491,89
|  | в т.ч. материалы учтенные в расценках | [14 empty] | 22548,95
|  | Итого ФОТ | [14 empty] | 800908,07
|  | Итого накладные расходы | [14 empty] | 784889,91
|  | Итого сметная прибыль | [14 empty] | 464526,69
|  | Итого СМР в текущих ценах | [14 empty] | 3602773,03
|  | Итого по разделу | [14 empty] | 3602773,03
Справочно
|  | затраты труда рабочих | [14 empty] | 779,28
|  | затраты труда машинистов | [14 empty] | 435,19
Прокладка кабеля методом ГНБ
12 | ГЭСНм-08-02-148-03 | Кабель до 35 кВ в проложенных трубах, блоках и коробах, масса 1 м кабеля: до 3 кг Объем: 300 * 3 * 2 |  | 100 м |  | 18 |  | 1 |  | 18
| 1 | ОТ(ЗТ) |  | чел.-ч | [5 empty] | 334.08 | [6 empty] | 183947.79
| ФСБЦ ТЗ-1-100-38 | Средний разряд работы 3,8 |  | чел.-ч |  | 18.56 |  | 1 |  | 334.08 |  |  | 550.61 | 1 |  |  | 183947.79
| 2 | ЭМ | [14 empty] | 9440.31
| 3 | ОТм(ЗТм) |  | чел.-ч | [5 empty] | 7.2 | [6 empty] | 4751.21
| ФСБЦ 91.05.05-015 | Краны на автомобильном ходу, грузоподъемность 16 т |  | маш.-ч |  | 0.2 |  | 1 |  | 3.6 |  |  | 1631.99 |  |  |  | 5875.16
| ФСБЦ ТЗ-4-100-060 | Средний разряд машинистов 6,0 |  | чел.-ч |  | 0.2 |  | 1 |  | 3.6 |  |  | 756.56 | 1 |  |  | 2723.62
| ФСБЦ 91.06.01-003 | Домкраты гидравлические, грузоподъемность 63-100 т |  | маш.-ч |  | 4.27 |  | 1 |  | 76.86 |  |  | 2.55 |  |  |  | 195.99
| ФСБЦ 91.06.03-061 | Лебедки электрические тяговым усилием до 12,26 кН (1,25 т) |  | маш.-ч |  | 4.27 |  | 1 |  | 76.86 | 8.84 | 1.48 | 13.08 |  |  |  | 1005.33
| ФСБЦ 91.14.02-001 | Автомобили бортовые, грузоподъемность до 5 т |  | маш.-ч |  | 0.2 |  | 1 |  | 3.6 |  |  | 656.62 |  |  |  | 2363.83
| ФСБЦ ТЗ-4-100-040 | Средний разряд машинистов 4,0 |  | чел.-ч |  | 0.2 |  | 1 |  | 3.6 |  |  | 563.22 | 1 |  |  | 2027.59
| 4 | М | [14 empty] | 13966.7
| ФСБЦ 10.3.02.03-0011 | Припои оловянно-свинцовые бессурьмянистые, марка ПОС30 |  | кг |  | 0.5 |  | 1 |  | 9 | 931.11 | 1.64 | 1527.02 |  |  |  | 13743.18
| ФСБЦ 14.4.03.03-0002 | Лак битумный БТ-123 |  | т |  | 6e-05 |  | 1 |  | 0.00108 | 82698.14 | 1.35 | 111642.49 |  |  |  | 120.57
| ФСБЦ 01.7.06.07-0002 | Ленты монтажные из пластмассы для бандажирования проводов, скрепляются пластмассовыми кнопками, ширина 10 мм |  | 10 м |  | 0.096 |  | 1 |  | 1.728 | 37.71 | 1.58 | 59.58 |  |  |  | 102.95
| ФСБЦ-421_пр-2020-п.75а | Вспомогательные ненормируемые материальные ресурсы 2% от ОТ |  | % |  | 1 |  | 1 |  |  |  |  | 1 |  |  |  | 0
|  | Итого прямые затраты | [14 empty] | 212106.01
|  | ФОТ | [14 empty] | 188699
| 812/пр_2020_прил._т._п.49.3_гр.3 | НР (049.3 Электротехнические установки на других объектах) |  | % |  | 97 |  | 1 |  | 97 | [6 empty] | 183038.03
| 774/пр_2020_прил._т._п.49.3_гр.3 | СП (049.3 Электротехнические установки на других объектах) |  | % |  | 51 |  | 1 |  | 51 | [6 empty] | 96236.49
|  | Всего по позиции | [10 empty] | 27298.92 |  |  |  | 491380.53
13 | 21.1.07.02-0199 3кв_2025_ФГИС_ЦС_ЛО | Кабель силовой с алюминиевыми жилами АПвПг 1х300мк/50-10000 Объем: 300 * 2 * 3 * 1.02 |  | 1000 м |  | 1.836 |  | 1 |  | 1.836 | 1114796.72 | 1.26 | 1404643.87 | 1 |  |  | 2578926.15
|  | Всего по позиции | [10 empty] | 1404643.87 |  |  |  | 2578926.15
14 | ГЭСНм-10-06-034-28 | Герметизация канала кабельной канализации: занятого |  | канал |  | 12 |  | 1 |  | 12
| 1 | ОТ(ЗТ) |  | чел.-ч | [5 empty] | 6.6 | [6 empty] | 3592.38
| ФСБЦ ТЗ-1-100-37 | Средний разряд работы 3,7 |  | чел.-ч |  | 0.55 |  | 1 |  | 6.6 |  |  | 544.3 | 1 |  |  | 3592.38
| 2 | ЭМ | [14 empty] | 0
| 3 | ОТм(ЗТм) |  | чел.-ч | [12 empty] | 0
| 4 | М | [14 empty] | 108.72
| ФСБЦ 01.7.14.01-0002 | Герметик пенополиуретановый (пена монтажная) универсальный, объем 1000 мл |  | шт |  | 0.03077 |  | 1 |  | 0.36924 | 241.35 | 1.22 | 294.45 |  |  |  | 108.72
| ФСБЦ-421_пр-2020-п.75а | Вспомогательные ненормируемые материальные ресурсы 2% от ОТ |  | % |  | 1 |  | 1 |  |  |  |  | 1 |  |  |  | 0
|  | Итого прямые затраты | [14 empty] | 3701.1
|  | ФОТ | [14 empty] | 3592.38
| 812/пр_2020_прил._т._п.51.1_гр.3 | НР (051.1 прокладка и монтаж сетей связи) |  | % |  | 90 |  | 1 |  | 90 | [6 empty] | 3233.14
| 774/пр_2020_прил._т._п.51.1_гр.3 | СП (051.1 прокладка и монтаж сетей связи) |  | % |  | 46 |  | 1 |  | 46 | [6 empty] | 1652.49
|  | Всего по позиции | [10 empty] | 715.56 |  |  |  | 8586.73
15 | ГЭСНм-10-06-034-27 | Герметизация канала кабельной канализации: свободного |  | канал |  | 12 |  | 1 |  | 12
| 1 | ОТ(ЗТ) |  | чел.-ч | [5 empty] | 1.2 | [6 empty] | 675.86
| ФСБЦ ТЗ-1-100-40 | Средний разряд работы 4,0 |  | чел.-ч |  | 0.1 |  | 1 |  | 1.2 |  |  | 563.22 | 1 |  |  | 675.86
| 2 | ЭМ | [14 empty] | 0
| 3 | ОТм(ЗТм) |  | чел.-ч | [12 empty] | 0
| 4 | М | [14 empty] | 108.72
| ФСБЦ 01.7.14.01-0002 | Герметик пенополиуретановый (пена монтажная) универсальный, объем 1000 мл |  | шт |  | 0.03077 |  | 1 |  | 0.36924 | 241.35 | 1.22 | 294.45 |  |  |  | 108.72
| ФСБЦ-421_пр-2020-п.75а | Вспомогательные ненормируемые материальные ресурсы 2% от ОТ |  | % |  | 1 |  | 1 |  |  |  |  | 1 |  |  |  | 0
|  | Итого прямые затраты | [14 empty] | 784.58
|  | ФОТ | [14 empty] | 675.86
| 812/пр_2020_прил._т._п.51.1_гр.3 | НР (051.1 прокладка и монтаж сетей связи) |  | % |  | 90 |  | 1 |  | 90 | [6 empty] | 608.27
| 774/пр_2020_прил._т._п.51.1_гр.3 | СП (051.1 прокладка и монтаж сетей связи) |  | % |  | 46 |  | 1 |  | 46 | [6 empty] | 310.9
|  | Всего по позиции | [10 empty] | 141.98 |  |  |  | 1703.75
Итого по разделу
|  | Прямые затраты | [14 empty] | 2795517,84
|  | оплата труда | [14 empty] | 188216,03
|  | эксплуатация машин | [14 empty] | 9440,31
|  | оплата труда машинистов | [14 empty] | 4751,21
|  | материальные ресурсы | [14 empty] | 2593110,29
|  | в т.ч. материалы учтенные в расценках | [14 empty] | 14184,14
|  | Итого ФОТ | [14 empty] | 192967,24
|  | Итого накладные расходы | [14 empty] | 186879,44
|  | Итого сметная прибыль | [14 empty] | 98199,88
|  | Итого СМР в текущих ценах | [14 empty] | 3080597,16
|  | Итого по разделу | [14 empty] | 3080597,16
Справочно
|  | затраты труда рабочих | [14 empty] | 341,88
|  | затраты труда машинистов | [14 empty] | 7,20
Всего по смете
|  | Всего прямые затраты | [14 empty] | 5212038,13
в том числе
|  | оплата труда (ОТ) | [14 empty] | 713925,40
|  | эксплуатация машин и механизмов | [14 empty] | 187326,20
|  | оплата труда машинистов (ОТм) | [14 empty] | 336184,35
|  | материальные ресурсы | [14 empty] | 3974602,18
|  | Всего ФОТ | [14 empty] | 1050109,75
|  | Всего накладные расходы | [14 empty] | 1021993,67
|  | Всего сметная прибыль | [14 empty] | 585726,84
|  | Итого СМР | [14 empty] | 6819758,64
|  | Сметная стоимость в текущих ценах | [14 empty] | 6819758,64
|  | Сметная стоимость в текущих ценах для ОС | [14 empty] | 6819758,64
|  | затраты труда рабочих | [14 empty] | 1240,58
|  | затраты труда машинистов | [14 empty] | 446,58
| ВЗиС_Строительство, п.50. | Временные здания и сооружения | [11 empty] | 2,5 % |  |  | 170493,97
|  | Итого с ВЗиС | [14 empty] | 6990252,61
| ЗУ_III_Строительство, п.85. | Зимнее удорожание | [11 empty] | 2,1 % |  |  | 146795,30
|  | Итого с зимним удорожанием | [14 empty] | 7137047,91
|  | Итого с оборудованием | [14 empty] | 7137047,91
| МС РФ от 04.08.2020 №421/пр | Непредвиденные расходы | [11 empty] | 3 % |  |  | 214111,44
|  | Итого без НДС | [14 empty] | 7351159,35
| Составил: | [7 empty] | Проверил:
| Начальник сметного отдела |  |  |  | Чернявская Н.П. |  |  |  | Начальник сметного отдела | [6 empty] | Чернявская Н.П.

## 12-01-01
Адепт: Проект v 2025.4 © ООО"Адепт" |  |  | форма №2П, 707/пр от 05.11.2025г.
Смета №12-01-01
на проектные работы
Реконструкция КЛ 10кВ в части перевода нагрузки РТП290 с РТП250 на РТП280 и нагрузки РТП2181 с РТП220 на РТП230 ориентировочной длиной 12,6 км в ЛО. (25-1-17-0-01-04-0-0036).
Заказчик
Проектная организация
Составлена в уровне цен на
№ пп | Характеристика предприятия, здания, сооружения или виды работ | Номер частей, глав, таблиц, процентов, параграфов и пунктов указаний к разделу Справочника базовых цен на проектные и изыскательские работы для строительства |  |  | Расчет стоимости: (a+bx)*Ki, или (объем строительно-монтажных работ) * проц./100 или количество x цена | Сметная стоимость, руб.
1 | 2 | 3 |  |  | 4 | 5
1 | Сооружения кабельной электрической линии напряжением до 20 кВ. Протяженность от 1000 до 3000 п.м включительно. | НЗ №847/пр Строительство, реконструкция сетей инженерно-технического обеспечения и объектов инфраструктуры. 2023 г. Таблица 3.11. Сооружения кабельных линий электропередачи, п.1 A = 53.1 тыс.руб; B = 0.186 тыс.руб; X = 3000; Количество = 1 |  |  | (A + B * X) * Количество * Ктек * СуммаКст * K1 * K2 * K3 (53 100 руб. + 186 руб. * 3000) * 1 * 1.62 * (0.4 + 0.6) * 1.1 * 1.4 * 1.3 | 1981944
Коэффициенты
| Стадия: Проектная документация | Кст = 0.4
| Стадия: Рабочая документация | Кст = 0.6
| инд.4кв.2025г.к 01.01.2021 на пр.раб. | Ктек = 1.62 Письмо Минстроя России от 20.10.2025 №62725-ИФ/09
| Проектирование линейных сооружений сети водоснабжения, линейных сооружений сети водоотведения, линейных сооружений слаботочной сети, сооружений воздушной линии электропередачи и сооружений кабельной электрической линии при пересечении свыше 10 существующих коммуникаций определяется с корректирующим коэффициентом | K1 = 1.1 Табл.2.2, п.4 (Ценообразующий)
| Проектирование сооружений кабельной электрической линии, расположенных на застроенной территории: с коэффициентом застройки свыше 50 до 80 процентов определяется с корректирующим коэффициентом | K2 = 1.4 Табл.3.11.1, п.1.2 (Ценообразующий)
| Проектирование нескольких параллельных кабелей сооружений кабельной электрической линии, прокладываемых одинаковым способом определяется с корректирующим коэффициентом к стоимости проектирования каждого последующего после первого кабеля | K3 = 1.3, N1=2(кол-во кабелей), N2=0 Табл.3.11.1, п.2 (Ценообразующий)
Разделы документации (ПД)
| 1. Поя зап | 0.5%
| 2. Про пол отв | 3%
| 3. Тех и кон реш лин объ. Иск соо | 76%
| 4. Про орг стр | 6%
| 5. Мер по охр окр сре | 7.5%
| 6. Мер по обе пож без | 2%
| 7. Сме на стр | 5%
Разделы документации (РД)
| 1. Поя зап | 0.5%
| 2. Про пол отв | 2%
| 3. Тех и кон реш лин объ. Иск соо | 89.5%
| 4. Про орг стр | 3%
| 5. Сме на стр | 5%
2 | Закрытый подземный переход сетей инженерно-технического обеспечения, прокладываемый методом горизонтального направленного бурения (ГНБ) (бурошнековыми установками или установками ГНБ), методом прессошнекового бурения. Протяженность от 100 до 500 п.м включительно. | НЗ №847/пр Строительство, реконструкция сетей инженерно-технического обеспечения и объектов инфраструктуры. 2023 г. Таблица 3.12. Сети инженерно-технического обеспечения способом закрытой прокладки, п.1 A = 297.7 тыс.руб; B = 2.29 тыс.руб; X = 300; Количество = 1 |  |  | (A + B * X) * Количество * Ктек * СуммаКст * K1 * K2 * K3 (297 700 руб. + 2 290 руб. * 300) * 1 * 1.62 * (0.4 + 0.6) * 1.15 * 1.6 * 0.9 | 2641674
Коэффициенты
| Стадия: Проектная документация | Кст = 0.4
| Стадия: Рабочая документация | Кст = 0.6
| инд.4кв.2025г.к 01.01.2021 на пр.раб. | Ктек = 1.62 Письмо Минстроя России от 20.10.2025 №62725-ИФ/09
| Проектирование линейных сооружений сети теплоснабжения при пересечении свыше 10 существующих коммуникаций включительно определяется с корректирующим коэффициентом | K1 = 1.15 Табл.2.2, п.7 (Ценообразующий)
| Проектирование в составе одного подземного перехода нескольких параллельно расположенных ниток сети инженерно-технического обеспечения, прокладываемых бестраншейным способом применяется с корректирующим коэффициентом за каждую последующую после первой нитки сети инженерно-технического обеспечения | K2 = 1.6, N1=3(кол-во ниток сети инженерно-технического обеспечения), N2=0 Табл.3.12.1, п.1 (Ценообразующий)
| Проектирование подземного перехода, прокладываемого методом ГНБ (бурошнековыми установками или установками ГНБ), методом прессошнекового бурения, диаметром до 250 мм определяется с корректирующим коэффициентом | K3 = 0.9 Табл.3.12.1, п.2 (Ценообразующий)
Разделы документации (ПД)
| 1. Поя зап | 0.5%
| 2. Про пол отв | 3%
| 3. Тех и кон реш лин объ. Иск соо | 75%
| 4. Про орг стр | 7%
| 5. Мер по охр окр сре | 7.5%
| 6. Мер по обе пож без | 2%
| 7. Сме на стр | 5%
Разделы документации (РД)
| 1. Поя зап | 0.5%
| 2. Про пол отв | 2.5%
| 3. Тех и кон реш лин объ. Иск соо | 86.5%
| 4. Про орг стр | 5.5%
| 5. Сме на стр | 5%
3 | Закрытый подземный переход сетей инженерно-технического обеспечения, прокладываемый методом горизонтального направленного бурения (ГНБ) (бурошнековыми установками или установками ГНБ), методом прессошнекового бурения. Протяженность от 500 до 1000 п.м включительно. | НЗ №847/пр Строительство, реконструкция сетей инженерно-технического обеспечения и объектов инфраструктуры. 2023 г. Таблица 3.12. Сети инженерно-технического обеспечения способом закрытой прокладки, п.1 A = 329.2 тыс.руб; B = 2.22 тыс.руб; X = 700; Количество = 1 |  |  | (A + B * X) * Количество * Ктек * СуммаКст * K1 * K2 * K3 (329 200 руб. + 2 220 руб. * 700) * 1 * 1.62 * (0.4 + 0.6) * 1.1 * 1.6 * 0.9 | 4832442
Коэффициенты
| Стадия: Проектная документация | Кст = 0.4
| Стадия: Рабочая документация | Кст = 0.6
| инд.4кв.2025г.к 01.01.2021 на пр.раб. | Ктек = 1.62 Письмо Минстроя России от 20.10.2025 №62725-ИФ/09
| Проектирование линейных сооружений сети водоснабжения, линейных сооружений сети водоотведения, линейных сооружений слаботочной сети, сооружений воздушной линии электропередачи и сооружений кабельной электрической линии при пересечении свыше 10 существующих коммуникаций определяется с корректирующим коэффициентом | K1 = 1.1 Табл.2.2, п.4 (Ценообразующий)
| Проектирование в составе одного подземного перехода нескольких параллельно расположенных ниток сети инженерно-технического обеспечения, прокладываемых бестраншейным способом применяется с корректирующим коэффициентом за каждую последующую после первой нитки сети инженерно-технического обеспечения | K2 = 1.6, N1=3(кол-во ниток сети инженерно-технического обеспечения), N2=0 Табл.3.12.1, п.1 (Ценообразующий)
| Проектирование подземного перехода, прокладываемого методом ГНБ (бурошнековыми установками или установками ГНБ), методом прессошнекового бурения, диаметром до 250 мм определяется с корректирующим коэффициентом | K3 = 0.9 Табл.3.12.1, п.2 (Ценообразующий)
Разделы документации (ПД)
| 1. Поя зап | 0.5%
| 2. Про пол отв | 3%
| 3. Тех и кон реш лин объ. Иск соо | 75%
| 4. Про орг стр | 7%
| 5. Мер по охр окр сре | 7.5%
| 6. Мер по обе пож без | 2%
| 7. Сме на стр | 5%
Разделы документации (РД)
| 1. Поя зап | 0.5%
| 2. Про пол отв | 2.5%
| 3. Тех и кон реш лин объ. Иск соо | 86.5%
| 4. Про орг стр | 5.5%
| 5. Сме на стр | 5%
4 | Закрытый подземный переход сетей инженерно-технического обеспечения, прокладываемый методом горизонтального направленного бурения (ГНБ) (бурошнековыми установками или установками ГНБ), методом прессошнекового бурения. Протяженность от 1000 до 3000 п.м включительно. | НЗ №847/пр Строительство, реконструкция сетей инженерно-технического обеспечения и объектов инфраструктуры. 2023 г. Таблица 3.12. Сети инженерно-технического обеспечения способом закрытой прокладки, п.1 A = 539.9 тыс.руб; B = 2.01 тыс.руб; X = 3000; Количество = 1 |  |  | (A + B * X) * Количество * Ктек * СуммаКст * K1 * K2 (539 900 руб. + 2 010 руб. * 3000) * 1 * 1.62 * (0.4 + 0.6) * 1.6 * 0.9 | 15326263
Коэффициенты
| Стадия: Проектная документация | Кст = 0.4
| Стадия: Рабочая документация | Кст = 0.6
| инд.4кв.2025г.к 01.01.2021 на пр.раб. | Ктек = 1.62 Письмо Минстроя России от 20.10.2025 №62725-ИФ/09
| Проектирование в составе одного подземного перехода нескольких параллельно расположенных ниток сети инженерно-технического обеспечения, прокладываемых бестраншейным способом применяется с корректирующим коэффициентом за каждую последующую после первой нитки сети инженерно-технического обеспечения | K1 = 1.6, N1=3(кол-во ниток сети инженерно-технического обеспечения), N2=0 Табл.3.12.1, п.1 (Ценообразующий)
| Проектирование подземного перехода, прокладываемого методом ГНБ (бурошнековыми установками или установками ГНБ), методом прессошнекового бурения, диаметром до 250 мм определяется с корректирующим коэффициентом | K2 = 0.9 Табл.3.12.1, п.2 (Ценообразующий)
Разделы документации (ПД)
| 1. Поя зап | 0.5%
| 2. Про пол отв | 3%
| 3. Тех и кон реш лин объ. Иск соо | 75%
| 4. Про орг стр | 7%
| 5. Мер по охр окр сре | 7.5%
| 6. Мер по обе пож без | 2%
| 7. Сме на стр | 5%
Разделы документации (РД)
| 1. Поя зап | 0.5%
| 2. Про пол отв | 2.5%
| 3. Тех и кон реш лин объ. Иск соо | 86.5%
| 4. Про орг стр | 5.5%
| 5. Сме на стр | 5%
5 | Закрытый подземный переход сетей инженерно-технического обеспечения, прокладываемый методом горизонтального направленного бурения (ГНБ) (бурошнековыми установками или установками ГНБ), методом прессошнекового бурения. Протяженность от 1000 до 3000 п.м включительно. | НЗ №847/пр Строительство, реконструкция сетей инженерно-технического обеспечения и объектов инфраструктуры. 2023 г. Таблица 3.12. Сети инженерно-технического обеспечения способом закрытой прокладки, п.1 A = 539.9 тыс.руб; B = 2.01 тыс.руб; X = 3000; Количество = 1 |  |  | (A + B * X) * Количество * Ктек * СуммаКст * K1 * K2 (539 900 руб. + 2 010 руб. * 3000) * 1 * 1.62 * (0.4 + 0.6) * 1.6 * 0.9 | 15326263
Коэффициенты
| Стадия: Проектная документация | Кст = 0.4
| Стадия: Рабочая документация | Кст = 0.6
| инд.4кв.2025г.к 01.01.2021 на пр.раб. | Ктек = 1.62 Письмо Минстроя России от 20.10.2025 №62725-ИФ/09
| Проектирование в составе одного подземного перехода нескольких параллельно расположенных ниток сети инженерно-технического обеспечения, прокладываемых бестраншейным способом применяется с корректирующим коэффициентом за каждую последующую после первой нитки сети инженерно-технического обеспечения | K1 = 1.6, N1=3(кол-во ниток сети инженерно-технического обеспечения), N2=0 Табл.3.12.1, п.1 (Ценообразующий)
| Проектирование подземного перехода, прокладываемого методом ГНБ (бурошнековыми установками или установками ГНБ), методом прессошнекового бурения, диаметром до 250 мм определяется с корректирующим коэффициентом | K2 = 0.9 Табл.3.12.1, п.2 (Ценообразующий)
Разделы документации (ПД)
| 1. Поя зап | 0.5%
| 2. Про пол отв | 3%
| 3. Тех и кон реш лин объ. Иск соо | 75%
| 4. Про орг стр | 7%
| 5. Мер по охр окр сре | 7.5%
| 6. Мер по обе пож без | 2%
| 7. Сме на стр | 5%
Разделы документации (РД)
| 1. Поя зап | 0.5%
| 2. Про пол отв | 2.5%
| 3. Тех и кон реш лин объ. Иск соо | 86.5%
| 4. Про орг стр | 5.5%
| 5. Сме на стр | 5%
6 | Итого по смете: |  |  |  |  | 40108586
Руководитель проектной организации
[подпись (инициалы, фамилия)]
Главный инженер проекта
[подпись (инициалы, фамилия)]
Начальник |  |  |  | отдела
|  | [наименование] |  |  | [подпись (инициалы, фамилия)]
Заказчик
[должность, подпись (инициалы, фамилия)]

## 01-01-01
Адепт: Проект v 2025.4 © ООО"Адепт" |  |  | форма №2П, 707/пр от 05.11.2025г.
Смета №01-01-01
на проектные работы (вынос)
0
Заказчик |  | АО "ЛОЭСК"
Проектная организация
Составлена в уровне цен на 4 кв. 2025
№ пп | Характеристика предприятия, здания, сооружения или виды работ | Номер частей, глав, таблиц, процентов, параграфов и пунктов указаний к разделу Справочника базовых цен на проектные и изыскательские работы для строительства |  |  | Расчет стоимости: (a+bx)*Ki, или (объем строительно-монтажных работ) * проц./100 или количество x цена | Сметная стоимость, руб.
1 | 2 | 3 |  |  | 4 | 5
1 | Вынос на местность и закрепление трасс ВЛ и КЛ в условиях выполнения полевых работ категории: II. | НЗ №812/пр. Работы по инженерно-геодезическим изысканиям (ИГДИ). 2024 г. Таблица 58. ПЗп. Затраты на полевые работы по выносу на местность и закреплению трасс ВЛ и КЛ, п.2 A = 14484 руб.; Количество = 0.577 (1 километр); |  |  | Полный комплекс работ (100%): A * Количество * Ктек 14484 руб. * 1 * 1.23 | 17815.32
Коэффициенты
| инд.4кв.2025г.к 01.01.2024 на пр.раб. | Ктек = 1.23 Письмо Минстроя России от 20.10.2025 №62725-ИФ/09
Разделы документации
| 1. Пол ком раб | 100%
2 | Итого по смете: |  |  |  |  | 17815.32
3 | Всего по смете: |  |  |  |  | 17815.32
Всего без НДС (руб.): |  | 10 279.00 (Десять тысяч двести семьдесят девять рублей, 00 копеек)
Руководитель проектной организации
[подпись (инициалы, фамилия)]
Главный инженер проекта
[подпись (инициалы, фамилия)]
Начальник |  |  |  | отдела
|  | [наименование] |  |  | [подпись (инициалы, фамилия)]
Заказчик
[должность, подпись (инициалы, фамилия)]

## 01-01-02
Форма 2п
СМЕТА № ЛС 01-01-02 Инженеpно-геодезические изыскания для строительства (Топографическая съемка)
0
Заказчик: АО "ЛОЭСК"
Подрядчик:
Сметный расчет составлен по 1 кв. 2026
№ пп | Наименование работ и затрат | Единица измерения | Кол-во | Обоснование стоимости | Расчет стоимости, руб. | Стоимость, руб.
1 | 2 | 3 | 4 | 5 | 6 | 7
Раздел 1. Инженеpно-геодезические изыскания
1 | Создание инженерно-топографического плана на застроенной территории, масштаб съемки 1:500, высота сечения рельефа 0,5 м: 2 категории сложности - полевые работы | га | 1 | СБЦ102-9-5-2-1 | (3284*1)*1,75*1,25*1,3 | 9338.875
К1=1,75 Прим.4; При составлении планов подземных коммуникаций на территориях действующих предприятий с применением трубокабелеискателей;
К2=1,25 ОУ п.8в; При выполнении изысканий на территориях со специальным режимом (на полевые работы);
К3=1,3 ОУ п.8в таб.2 При выполнении полевых изыскательских работ, а также выполняемых в условиях полевого лагеря камеральных работ в неблагоприятный период года, при продолжительности неблагоприятного периода 6-7,5 мес.
2 | Создание инженерно-топографического плана на застроенной территории, масштаб съемки 1:500, высота сечения рельефа 0,5 м: 2 категории сложности - камеральные работы | га | 1 | СБЦ102-9-5-2-2 | (1067*1)*1,15 | 1227.05
К1=1,15 ОУ п.14 При выполнении камеральной обработки материалов изысканий в экспедиционных условиях с выплатой работникам полевого довольствия или командировочных
3 | Составление планов подземных и надземных сооружений, в масштабе 1:500, количество коммуникаций на участке: свыше 6 | га | 1 | СБЦ102-75-1-3 | 961*1 | 961
4 | Составление программы (предписания) и технического отчета (пояснительной записки) по геодезическим работам. Стоимость полевых и камеральных работ, определенная по ценам глав 4 - 8: до 100 тыс.руб. - цена = 4,3% | программа | 1 | СБЦ102-78-1 | (9,338875+1,22705+0,961)/100*4,3 | 495.6578
5 | Составление программы (предписания) и технического отчета (пояснительной записки) по геодезическим работам. Стоимость полевых и камеральных работ, определенная по ценам глав 4 - 8: до 100 тыс.руб. - цена = 10,0% | технический отчет | 1 | СБЦ102-79-1 | (9,338875+1,22705+0,961)/100*10 | 1152.6925
6 | Расходы по внутреннему транспорту, расстояние от базы изыскательской организации, экспедиции, партии или отряда до участка изысканий св. 10 до 15 км:при сметной стоимости полевых изыскательских работ до 75 тыс. руб. - 13,75 % | руб. | 9338.875 | СБЦ102-4-3-1 | (13,75*9338,875)*0,01 | 1284.0953
К2=0,01 Приведение % к коэф.
Итого по разделу 1 Инженеpно-геодезические изыскания
| Итого Поз. 1-6 |  |  |  |  | 14459.3706
| Всего c учетом "Индекс изменения сметной стоимости изыскательских работ на 1 кв. 2025 г к уровню цен по состоянию на 01.01.2001 г. Ктек = 6.87 Письмо Минстроя России от 20.10.2025 №62725-ИФ/09 |  |  |  |  | 99335.8759
| Итого по разделу 1 Инженеpно-геодезические изыскания |  |  |  |  | 99335.8759
Начальник отдела ____________________
Составил ___________________________
Проверил ___________________________

## 09-01-02
Форма 2п
СМЕТА № ЛС-09-01-02 Инженеpно-геодезические изыскания для строительства (Контрольно-исполнительная съемка)
0
Заказчик: АО "ЛОЭСК"
Подрядчик:
Сметный расчет составлен по 1 кв. 2026
№ пп | Наименование работ и затрат | Единица измерения | Кол-во | Обоснование стоимости | Расчет стоимости, руб. | Стоимость, руб.
1 | 2 | 3 | 4 | 5 | 6 | 7
Раздел 1. Инженеpно-геодезические изыскания
1 | Создание инженерно-топографического плана на застроенной территории, масштаб съемки 1:500, высота сечения рельефа 0,5 м: 2 категории сложности - полевые работы | га | 1 | СБЦ102-9-5-2-1 | (3284*0,6)*1,75*1,25*1,3 | 5603.325
К1=1,75 Прим.4; При составлении планов подземных коммуникаций на территориях действующих предприятий с применением трубокабелеискателей;
К2=1,25 ОУ п.8в; При выполнении изысканий на территориях со специальным режимом (на полевые работы);
К3=1,3 ОУ п.8в таб.2 При выполнении полевых изыскательских работ, а также выполняемых в условиях полевого лагеря камеральных работ в неблагоприятный период года, при продолжительности неблагоприятного периода 6-7,5 мес.
2 | Создание инженерно-топографического плана на застроенной территории, масштаб съемки 1:500, высота сечения рельефа 0,5 м: 2 категории сложности - камеральные работы | га | 1 | СБЦ102-9-5-2-2 | (1067*0,6)*1,15 | 736.23
К1=1,15 ОУ п.14 При выполнении камеральной обработки материалов изысканий в экспедиционных условиях с выплатой работникам полевого довольствия или командировочных
3 | Составление планов подземных и надземных сооружений, в масштабе 1:500, количество коммуникаций на участке: свыше 6 | га | 1 | СБЦ102-75-1-3 | 961*0,6 | 576.6
4 | Составление программы (предписания) и технического отчета (пояснительной записки) по геодезическим работам. Стоимость полевых и камеральных работ, определенная по ценам глав 4 - 8: до 100 тыс.руб. - цена = 4,3% | программа | 1 | СБЦ102-78-1 | (5603,33+736,23+576,6)/100*4,3 | 297.3947
5 | Составление программы (предписания) и технического отчета (пояснительной записки) по геодезическим работам. Стоимость полевых и камеральных работ, определенная по ценам глав 4 - 8: до 100 тыс.руб. - цена = 10,0% | технический отчет | 1 | СБЦ102-79-1 | (5603,33+736,23+576,6)/100*10 | 691.6155
6 | Расходы по внутреннему транспорту, расстояние от базы изыскательской организации, экспедиции, партии или отряда до участка изысканий св. 10 до 15 км:при сметной стоимости полевых изыскательских работ до 75 тыс. руб. - 13,75 % | руб. | 5603.325 | СБЦ102-4-3-1 | (13,75*5603,33)*0,01 | 770.4572
К2=0,01 Приведение % к коэф.
Итого по разделу 1 Инженеpно-геодезические изыскания
| Итого Поз. 1-6 |  |  |  |  | 8675.6224
| Всего c учетом "Индекс изменения сметной стоимости изыскательских работ на 1 кв. 2025 г к уровню цен по состоянию на 01.01.2001 г. Ктек = 6.87 Письмо Минстроя России от 20.10.2025 №62725-ИФ/09 |  |  |  |  | 59601.5256
| Итого по разделу 1 Инженеpно-геодезические изыскания |  |  |  |  | 59601.5256
Начальник отдела ____________________
Составил ___________________________
Проверил ___________________________

## КА
Система выпуска сметной документации А0 v. 3.7.3.1 Copyright InfoStroy Ltd.
[18 empty] | УТВЕРЖДАЮ: |  |  |  | Первый заместитель генерального директора-главный инженер
АО "ЛОЭСК"
Жук В.А.
"_____" ______________ 202__ г.
Конъюнктурный анализ
2КЛ Реконструкция КЛ 10кВ в части перевода нагрузки РТП290 с РТП250 на РТП280 и нагрузки РТП2181 с РТП220 на РТП230 ориентировочной длиной 12,6 км в ЛО (25-1-17-0-01-04-0-0036) №02-01-02
№ п.п. | Код строительного ресурса |  | Наименование строительного ресурса, затрат | Полное наименование строительного ресурса, затрат в обосновывающем докумкете | Ед. изм. | Ед. изм. строительного ресурса, затрат в обосновывающем докумкете | Текущая отпускная цена за ед. изм. в обосновывающем документе с НДС в руб | Текущая отпускная цена за ед. изм. без НДС в руб. в соответствии с графой 5 |  | Стоимость перевозки без НДС в руб. за ед. изм. | Заготовительно-складские расходы |  |  | Сметная цена без НДС в руб. за ед. изм | Год | Квартал | Наименование производителя/поставщика | КПП организации | ИНН организации | Гиперссылка на веб-сайт производителя/поставщика |  |  | Населенный пункт расположения склада производителя/поставщика | Статус организации (производитель (1)/поставщик (2)
[11 empty] | % | руб.
1 | 2 |  | 3 | 4 | 5 | 6 | 7 | 8 |  | 9 | 10 | 11 |  | 12 | 13 | 14 | 15 | 16 | 17 | 18 |  |  | 19 | 20
1.1 | ТЦ_21.1.07.02_78_7806345589_12.12.2025_02 |  | Кабель АПвПу2г-10 1*630/70-10 | Кабель АПвПу2г-10 1*630/70-10 | М | М | 2063 | 1719.17 |  |  | 1.2 | 20.63 |  | 1739.8 | 2025 | 4 | ООО "Ржевская Кабельная База" | 780501001 | 7806345589 | http://www.rkb.ru/ |  |  | Санкт-Петербург | 2
1.2 |  |  |  | Кабель АПвПу2г-10 1*630/70-10 | М | М | 2921.32 | 2434.43 |  |  | 1.2 | 29.21 |  | 2463.64 | 2025 | 4 | ООО "НПК "Специальная металлургия СПБ" | 781101001 | 7811643196 | http://www.specstali.ru/ |  |  | Санкт-Петербург | 2
1.3 |  |  |  | Кабель АПвПу2г-10 1*630/70-10 | М | М | 3000 | 2500 |  |  | 1.2 | 30 |  | 2530 | 2025 | 4 | ООО "Снабтехмет СПБ" | 784201001 | 7811742655 | https://spb.snabtechmet.ru/o-kompanii/ |  |  | Санкт-Петербург | 2
2.1 | ТЦ_20.2.09.04_78_7806345589_12.12.2025_02 |  | Муфта соединительная 1ПСТ-10-500 | Муфта соединительная 1ПСТ-10-500 | ШТ | ШТ | 9023 | 7519.17 |  |  | 1.2 | 90.23 |  | 7609.4 | 2025 | 4 | ООО "Ржевская Кабельная База" | 780501001 | 7806345589 | http://www.rkb.ru/ |  |  | Санкт-Петербург | 2
2.2 |  |  |  | Муфта соединительная 1ПСТ-10-500 | ШТ | ШТ | 9442.62 | 7868.85 |  |  | 1.2 | 94.43 |  | 7963.28 | 2025 | 4 | ООО "НПК "Специальная металлургия СПБ" | 781101001 | 7811643196 | http://www.specstali.ru/ |  |  | Санкт-Петербург | 2
2.3 |  |  |  | Муфта соединительная 1ПСТ-10-500 | ШТ | ШТ | 10209.84 | 8508.2 |  |  | 1.2 | 102.1 |  | 8610.3 | 2025 | 4 | ООО "Снабтехмет СПБ" | 784201001 | 7811742655 | https://spb.snabtechmet.ru/o-kompanii/ |  |  | Санкт-Петербург | 2
3.1 | ТЦ_62.1.02.14_47_3702015155_23.12.2025_02 |  | Камера КСО КСО 120 сх.11-ОЛ сборная одностороннего обслуживания (в комплекте с оптическими датчиками, оптоволоконными кабелями, модулем БДСТ, соед. шинами) | Камера КСО КСО 120 сх.11-ОЛ сборная одностороннего обслуживания (в комплекте с оптическими датчиками, оптоволоконными кабелями, модулем БДСТ, соед. шинами) | КОМПЛЕКТ | КОМПЛЕКТ | 1196163.94 | 996803.28 |  |  | 1.2 | 11961.64 |  | 1008764.92 | 2025 | 4 | ООО "Спецэнерго" | 780401001 | 3702015155 | specenergo.com |  |  | Ленинградская область, г. Всеволожск | 1
3.2 |  |  |  | Камера КСО КСО 120 сх.11-ОЛ сборная одностороннего обслуживания (в комплекте с оптическими датчиками, оптоволоконными кабелями, модулем БДСТ, соед. шинами) | шт | КОМПЛЕКТ | 1431120 | 1192600 |  |  | 1.2 | 14311.2 |  | 1206911.2 | 2025 | 4 | ООО "СЗ ЭТО" | 470601001 | 7814786820 | нд |  |  | Ленинградская область, г.п. Янино-1 | 1
3.3 |  |  |  | Камера КСО КСО 120 сх.11-ОЛ сборная одностороннего обслуживания (в комплекте с оптическими датчиками, оптоволоконными кабелями, модулем БДСТ, соед. шинами) | шт | КОМПЛЕКТ | 1495300 | 1246083.33 |  |  | 1.2 | 14953 |  | 1261036.33 | 2025 | 4 | ООО "Энергоконсалт" | 781301001 | 7813621455 | нд |  |  | Санкт-Петербург | 2
|  | Составил: | [10 empty] | Проверил:
|  | Главный специалист-сметчик | [6 empty] | Чернявская Н.В. |  |  |  | Начальник сметного отдела | [7 empty] | Чернявская Н.П.