## СЗ
| Заказчик | АО "ЛОЭСК"
(наименование организации)
| Сводка затрат в сумме | 8823.2529 |  |  |  | тыс.руб.с НДС
| Идентификатор инвестиционного проекта | P_24-1-06-0-08-04-0-0609
СВОДКА ЗАТРАТ
Реконструкция ТП-285 в части увеличения мощности до 1 МВА, перезаводка 2КЛ-6 кВ ф.42-26 - 0,1 км по договору ТП № 06-053/005-ПС-24 в г. Гатчина ЛО
(Наименование инвестиционного проекта)
№ п/п | Наименование затрат | Объектов производственного назначения, тыс. руб. | до 2025 | 2025 | 2026 | 2027 | 2028 | 2029 | 2030 | После 2030
|  |  | Факт | Факт | План | План | План | План | План | План
|  | Письмо Минэкономразвития России от 30.09.2025 № 37099-ПК/ДОЗи | - | 100 | 105.5 | 104.1 | 104.1 | 104.1 | 104.1 | 104.1
|  |  | - | 1 | 1.0275 | 1.0696 | 1.1135 | 1.1591 | 1.2067 | 1.2561
1 | 2 | 3 | 4 | 5 | 7 | 8 | 9 | 10 | 11 | 12
1 | Сметная стоимость в текущем уровне цен, тыс. руб. с НДС: | 8587.1075
1.1. | ПИР | 484.9305
1.2. | строительных и монтажных работ | 2823.6857
1.3. | оборудования | 4148.5991
1.4. | прочих затрат | 1129.8922
2 | Фактически принятые затраты, тыс. руб. с НДС | 0 | 0 | 0 | 0 | 0 | 0 | 0 | 0 | 0
2.1. | в т.ч. затраты, включенные в сметную стоимость | 0 | 0 | 0 | 0 | 0 | 0 | 0 | 0 | 0
2.2. | в т.ч. затраты, не включенные в сметную стоимость | 0 | 0 | 0 | 0 | 0 | 0 | 0 | 0 | 0
3 | Остаток от сметной стоимости в текущем уровне цен, тыс. руб. с НДС | 8587.1075 | - | 0 | 8587.1075 | 0 | 0 | 0 | 0 | 0
4 | Итого, сметная стоимость в прогнозном уровне цен, тыс. руб. с НДС | 8823.2529 | 0 | 0 | 8823.2529 | 0 | 0 | 0 | 0 | 0
4.1. | в том числе НДС | 1591.0784
5 | Итого, сметная стоимость в прогнозном уровне цен, тыс. руб. без НДС | 7232.1745
5.1. | ПИР | 408.4148
5.2. | строительных и монтажных работ | 2378.1452
5.3. | оборудования | 3494.0045
5.4. | прочих затрат | 951.61

## ССР
Форма № 1
| Заказчик | АО "ЛОЭСК"
(наименование организации)
"Утвержден" « »________________20___ г.
| Сводный сметный расчет стоимостью |  | 8587.1075 | тыс. руб.
| В том числе возвратных сумм тыс. руб. |  |  | тыс. руб.
(ссылка на документ об утверждении)
СВОДНЫЙ СМЕТНЫЙ РАСЧЕТ СТОИМОСТИ СТРОИТЕЛЬСТВА
по объекту: |  | Реконструкция ТП-285 в части увеличения мощности до 1 МВА, перезаводка 2КЛ-6 кВ ф.42-26 - 0,1 км по договору ТП № 06-053/005-ПС-24 в г. Гатчина ЛО
Объект-аналог
Утверждение ПСД объекта-аналога |  | Распоряжение № 00/405 от 28.06.2024г., Распоряжение № 00/11 от 02.02.2026г.
выполнен по объекту-аналогу: |  | Строительство КТП-10/0,4кВ мощностью 0,25 МВА, КЛ-10/0,4кВ - 0,47 км по договору ТП № 10-025/005-ПС-22 в п. Красный Бор Тосненского района ЛО (22-1-10-1-08-03-0-1958) Строительство КТП-10,04 кВ общей мощностью 6,4 МВА,КЛ-10-1,5 км по договору ТП № 17-024/005-ПС -25 в г. Всеволожск. Кабельные линии 10Кв от ТП-526 до ТП-564 (25-1-17-1-08-03-0-0200)
(наименование стройки)
Составлен в текущем уровне цен 4 квартала 2025 г.
№ пп | Обоснование | Наименование глав, объектов, работ и затрат | Сметная стоимость, тыс. руб. |  |  |  | всего
|  |  | строитель- ных работ | монтажных работ | оборудования, мебели, инвентаря | прочих затрат
1 | 2 | 3 | 4 | 5 | 6 | 7 | 8
Глава 1. Подготовка территории строительства
1.1 | ЛС 12-01-02 | Вынос в натуру |  |  |  | 5.5584 | 5.5584
1.2 | Акт | Схема границ |  |  |  |  | 0
1.3 | Акт | Сервитут |  |  |  |  | 0
1.4 | ЛС 12-01-03 | Топографическая съемка |  |  |  | 99.3359 | 99.3359
1.5 | Акт | Аренда земельного участка |  |  |  |  | 0
1.6 | ЛС | Работы по вырубке просеки |  |  |  |  | 0
1.7 | ЛС | Организация дорожного движения |  |  |  |  | 0
1.8 | ЛС | Демонтажные работы |  |  |  |  | 0
| Итого по Главе 1. "Подготовка территории строительства" |  | 0 | 0 | 0 | 104.8943 | 104.8943
Глава 2. Основные объекты строительства
2.1 | ЛС 02-01-01 | Реконструкция ТП-285 путем замены на новую КТП | 923.4234 | 292.7882 | 3400.491 |  | 4616.7026
2.2 | ЛС 02-01-02 | Перезаводка 2КЛ-6 кВ ф.42-26 на новую КТП | 299.811 | 798.4739 |  |  | 1098.2849
2.3 | ЛС | [5 empty] | 0
2.4 | ЛС | [5 empty] | 0
2.5 | ЛС | [5 empty] | 0
2.6 | ЛС | [5 empty] | 0
2.7 | ЛС | [5 empty] | 0
2.8 | ЛС | [5 empty] | 0
2.9 | ЛС | [5 empty] | 0
2.10 | ЛС | [5 empty] | 0
2.11 | ЛС | [5 empty] | 0
| Итого по Главе 2. "Основные объекты строительства" |  | 1223.2344 | 1091.2621 | 3400.491 | 0 | 5714.9875
| Итого по Главам 1-2 |  | 1223.2344 | 1091.2621 | 3400.491 | 104.8943 | 5819.8818
Глава 7. Благоустройство и озеленение территории
7.1 | ЛС | [5 empty] | 0
7.2 | ЛС | [5 empty] | 0
7.3 | ЛС | [5 empty] | 0
| Итого по Главе 7. "Благоустройство и озеленение территории" |  | 0 | 0 | 0 | 0 | 0
| Итого по Главам 1-7 |  | 1223.2344 | 1091.2621 | 3400.491 | 104.8943 | 5819.8818
Глава 8. Временные здания и сооружения
8.1 | ЛС | Временные подъездные дороги |  |  |  |  | 0
| Итого по Главе 8. "Временные здания и сооружения" |  | 0 | 0 | 0 | 0 | 0
| Итого по Главам 1-8 |  | 1223.2344 | 1091.2621 | 3400.491 | 104.8943 | 5819.8818
Глава 9. Прочие работы и затраты
9.1 | ЛС 02-01-01 | Пусконаладочные работы |  |  |  | 210.2333 | 210.2333
9.2 | Акт | Разрешение на допуск в эксплуатацию |  |  |  | 0 | 0
9.3 | ЛС 9-01-02 | Контрольно-исполнительная съемка |  |  |  | 59.6015 | 59.6015
9.4 | ЛС | [5 empty] | 0
| Итого по Главе 9. "Прочие работы и затраты" |  | 0 | 0 | 0 | 269.8348 | 269.8348
| Итого по Главам 1-9 |  | 1223.2344 | 1091.2621 | 3400.491 | 374.7291 | 6089.7166
Глава 10. Содержание службы заказчика. Строительный контроль.
10.1 | Приказ АО "ЛОЭСК" №18 о/д от 24.01.2025 | Строительный контроль |  |  |  | 0 | 0
10.2 | Приказ АО "ЛОЭСК" №19 от 09.02.2026 | Содержание службы заказчика застройщика |  |  |  | 551.4121 | 551.4121
Итого по Главе 10. "Содержание службы заказчика. Строительный контроль" |  |  | 0 | 0 | 0 | 551.4121 | 551.4121
| Итого по Главам 1-10 |  | 1223.2344 | 1091.2621 | 3400.491 | 926.1411 | 6641.1287
Глава 12. Публичный технологический и ценовой аудит, проектные и изыскательские работы
12.1 | ЛС 12-01-01 | Проектные работы |  |  |  | 397.484 | 397.484
| Итого по Главе 12. "Публичный технологический и ценовой аудит, проектные и изыскательские работы |  | 0 | 0 | 0 | 397.484 | 397.484
| Итого по Главам 1-12 |  | 1223.2344 | 1091.2621 | 3400.491 | 1323.6251 | 7038.6127
Налоги и обязательные платежи
|  | НДС 22% | 269.1116 | 240.0777 | 748.108 | 291.1975 | 1548.4948
| Итого "Налоги и обязательные платежи" |  | 269.1116 | 240.0777 | 748.108 | 291.1975 | 1548.4948
| Всего по сводному расчету |  | 1492.346 | 1331.3398 | 4148.5991 | 1614.8227 | 8587.1075 | 10 104 398,73

## ИЦИ
Источники ценовой информации
Составлена в уровне цен на 4 кв. 2025
Номер расчета (ЛСР) | Наименование расчета (ЛСР) | Технические показатели | Стоимость, тыс. руб. без НДС | Кол-во технологических решений | Измеритель | Удельная стоимость, тыс. руб. (ст.8=ст.4/ст.5) | Наименование проекта-аналога (сметного расчета)
1 | 2 | 3 | 4 | 5 | 6 | 7 | 8
ЛС 02-01-01 | Реконструкция ТП-285 | Реконструкция ТП-285 путем замены на новую КТП | 4149.4521 | 1 | км | 4149.4521 | Строительство КТП-10/0,4кВ мощностью 0,25 МВА, КЛ-10/0,4кВ - 0,47 км по договору ТП № 10-025/005-ПС-22 в п. Красный Бор Тосненского района ЛО (22-1-10-1-08-03-0-1958) Строительство КТП-10,04 кВ общей мощностью 6,4 МВА,КЛ-10-1,5 км по договору ТП № 17-024/005-ПС -25 в г. Всеволожск. Кабельные линии 10Кв от ТП-526 до ТП-564 (25-1-17-1-08-03-0-0200)
ЛС 02-01-02 | Реконструкция 2КЛ-6 кВ | Перезаводка 2КЛ-6 кВ ф.42-26 на новую КТП | 740.8553 | 0.312 | км | 2374.5361 | Строительство КТП-10/0,4кВ мощностью 0,25 МВА, КЛ-10/0,4кВ - 0,47 км по договору ТП № 10-025/005-ПС-22 в п. Красный Бор Тосненского района ЛО (22-1-10-1-08-03-0-1958) Строительство КТП-10,04 кВ общей мощностью 6,4 МВА,КЛ-10-1,5 км по договору ТП № 17-024/005-ПС -25 в г. Всеволожск. Кабельные линии 10Кв от ТП-526 до ТП-564 (25-1-17-1-08-03-0-0200)
ЛС 12-01-01 | Разработка РД | Проектирование РК ТП и КЛ-6 кВ | 397.484 | 1 | км | 397.484 | Строительство КТП-10/0,4кВ мощностью 0,25 МВА, КЛ-10/0,4кВ - 0,47 км по договору ТП № 10-025/005-ПС-22 в п. Красный Бор Тосненского района ЛО (22-1-10-1-08-03-0-1958) Строительство КТП-10,04 кВ общей мощностью 6,4 МВА,КЛ-10-1,5 км по договору ТП № 17-024/005-ПС -25 в г. Всеволожск. Кабельные линии 10Кв от ТП-526 до ТП-564 (25-1-17-1-08-03-0-0200)
ЛС 12-01-02 | Разработка РД | Инженеpно-геодезические изыскания для строительства (вынос) | 5.5584 | 0.312 | га | 17.8153 | Строительство КТП-10/0,4кВ мощностью 0,25 МВА, КЛ-10/0,4кВ - 0,47 км по договору ТП № 10-025/005-ПС-22 в п. Красный Бор Тосненского района ЛО (22-1-10-1-08-03-0-1958) Строительство КТП-10,04 кВ общей мощностью 6,4 МВА,КЛ-10-1,5 км по договору ТП № 17-024/005-ПС -25 в г. Всеволожск. Кабельные линии 10Кв от ТП-526 до ТП-564 (25-1-17-1-08-03-0-0200)
ЛС 12-01-03 | Разработка РД | Инженеpно-геодезические изыскания для строительства (Топографическая съемка) | 99.3359 | 1 | га | 99.3359 | Строительство КТП-10/0,4кВ мощностью 0,25 МВА, КЛ-10/0,4кВ - 0,47 км по договору ТП № 10-025/005-ПС-22 в п. Красный Бор Тосненского района ЛО (22-1-10-1-08-03-0-1958) Строительство КТП-10,04 кВ общей мощностью 6,4 МВА,КЛ-10-1,5 км по договору ТП № 17-024/005-ПС -25 в г. Всеволожск. Кабельные линии 10Кв от ТП-526 до ТП-564 (25-1-17-1-08-03-0-0200)
ЛС 9-01-02 | Разработка РД | Инженеpно-геодезические изыскания для строительства (Контрольно-исполнительная съемка) | 59.6015 | 0.6 | га | 99.3359 | Строительство КТП-10/0,4кВ мощностью 0,25 МВА, КЛ-10/0,4кВ - 0,47 км по договору ТП № 10-025/005-ПС-22 в п. Красный Бор Тосненского района ЛО (22-1-10-1-08-03-0-1958) Строительство КТП-10,04 кВ общей мощностью 6,4 МВА,КЛ-10-1,5 км по договору ТП № 17-024/005-ПС -25 в г. Всеволожск. Кабельные линии 10Кв от ТП-526 до ТП-564 (25-1-17-1-08-03-0-0200)

## 02-01-01
| Наименование программного продукта |  |  |  |  | Система выпуска сметной документации А0 v. 3.7.3.1 Copyright InfoStroy Ltd.
| УТВЕРЖДАЮ | [11 empty] | Первый заместитель генерального директора-главный инженер АО "ЛОЭСК"
АО "ЛОЭСК"
Жук В.А.
"_____" ______________ 20___ г.
Реконструкция ТП-285 в части увеличения мощности до 1 МВА, перезаводка 2КЛ-6 кВ ф.42-26 - 0,1 км по договору ТП № 06-053/005-ПС-24 в г. Гатчина ЛО (24-1-06-0-08-04-0-0609)
(наименование стройки)
Реконструкция ТП-285 в части увеличения мощности до 1 МВА, перезаводка 2КЛ-6 кВ ф.42-26 - 0,1 км по договору ТП № 06-053/005-ПС-24 в г. Гатчина ЛО (24-1-06-0-08-04-0-0609)
(наименование объекта капитального строительства)
ЛОКАЛЬНАЯ СМЕТА №02-01-01
КТП Реконструкция ТП-285 в части увеличения мощности до 1 МВА, перезаводка 2КЛ-6 кВ ф.42-26 - 0,1 км по договору ТП № 06-053/005-ПС-24 в г. Гатчина ЛО (24-1-06-0-08-04-0-0609)
(наименование работ и затрат)
| Составлен(а) | Ресурсно-индексным | [7 empty] | методом
| Основание | РЕН/00-0754-8/2022-ЭС2
(проектная и (или) иная техническая документация)
| Составлен(а) в текущем уровне цен |  | 4 кв. 2025
| Сметная стоимость |  | 4826935,93 |  |  |  | руб.
|  | в том числе: | [7 empty] | Средства на оплату труда рабочих |  |  |  |  | 272639.9 |  | руб.
|  | строительных работ | 923423.4167 |  |  |  | руб. |  |  | Средства на оплату труда машинистов |  |  |  |  | 42555.05 |  | руб.
|  | монтажных работ | 292788.1833 |  |  |  | руб. |  |  | Нормативные затраты труда рабочих |  |  |  | 469 |  |  | чел. час.
|  | оборудования | 3400491.0333 |  |  |  | руб. |  |  | Нормативные затраты труда машинистов |  |  |  | 63 |  |  | чел. час.
|  | прочих затрат | 210233.3 |  |  |  | руб.
№ п/п | Обоснование | Наименование работ и затрат |  | Единица измерения |  | Количество |  |  |  |  | Сметная стоимость, руб.
[6 empty] | на единицу |  | коэффициенты |  | всего с учетом коэффициентов | на единицу измерения в базисном уровне цен | индекс | на единицу измерения в текущем уровне цен | коэффициенты |  |  | всего в текущем уровне цен, руб.
1 | 2 | 3 |  | 4 |  | 5 |  | 6 |  | 7 | 8 | 9 | 10 | 11 |  |  | 12
Фундамент КТП
1 | ГЭСН-01-02-027-05 | Планировка площадей: ручным способом, группа грунтов 2 |  | 1000 м2 |  | 0.045 |  | 1 |  | 0.045
| 421/пр_2020_прил.10_т.1_п.4_гр.3 | Кзт=1,20; Кэм=1,20; Кзтм=1,20_Производство работ осуществляется в охранной зоне действующей воздушной линии электропередачи, вблизи объектов, находящихся под напряжением, внутри объектов капитального строительства, внутренняя проводка в которых не обесточена, если это приведет к ограничению действий рабочих в соответствии с требованиями техники безопасности
| 421/пр_2020_прил.10_т.1_п.5_гр.3 | Кзт=1,15; Кэм=1,15; Кзтм=1,15_Производство работ осуществляется в стесненных условиях населенных пунктов
| 1 | ОТ(ЗТ) |  | чел.-ч | [5 empty] | 7.4722 | [6 empty] | 3737.4
| ФСБЦ ТЗ-1-100-30 | Средний разряд работы 3,0 |  | чел.-ч |  | 123 |  | 1.35 |  | 7.4722 |  |  | 500.17 | 1 |  |  | 3737.4
| 2 | ЭМ | [14 empty] | 0
| 3 | ОТм(ЗТм) |  | чел.-ч | [12 empty] | 0
| 4 | М | [14 empty] | 0
|  | Итого прямые затраты | [14 empty] | 3737.4
|  | ФОТ | [14 empty] | 3737.4
| 812/пр_2020_прил._т._п.1.4_гр.3 | НР (001.4 Земляные работы, выполняемые по другим видам работ (подготовительным, сопутствующим, укрепительным)) |  | % |  | 89 |  | 1 |  | 89 | [6 empty] | 3326.29
| 774/пр_2020_прил._т._п.1.4_гр.3 | СП (001.4 Земляные работы, выполняемые по другим видам работ (подготовительным, сопутствующим, укрепительным)) |  | % |  | 41 |  | 1 |  | 41 | [6 empty] | 1532.33
|  | Всего по позиции | [10 empty] | 191022.67 |  |  |  | 8596.02
2 | ГЭСН-01-01-049-02 | Срезка недобора грунта в выемках, группа грунтов: 2 |  | 1000 м3 |  | 0.0045 |  | 1 |  | 0.0045
| 421/пр_2020_прил.10_т.1_п.4_гр.3 | Кзт=1,20; Кэм=1,20; Кзтм=1,20_Производство работ осуществляется в охранной зоне действующей воздушной линии электропередачи, вблизи объектов, находящихся под напряжением, внутри объектов капитального строительства, внутренняя проводка в которых не обесточена, если это приведет к ограничению действий рабочих в соответствии с требованиями техники безопасности
| 421/пр_2020_прил.10_т.1_п.5_гр.3 | Кзт=1,15; Кэм=1,15; Кзтм=1,15_Производство работ осуществляется в стесненных условиях населенных пунктов
| 1 | ОТ(ЗТ) |  | чел.-ч | [5 empty] | 2.9221 | [6 empty] | 1400.11
| ФСБЦ ТЗ-1-100-25 | Средний разряд работы 2,5 |  | чел.-ч |  | 481 |  | 1.35 |  | 2.9221 |  |  | 479.15 | 1 |  |  | 1400.11
| 2 | ЭМ | [14 empty] | 465.82
| 3 | ОТм(ЗТм) |  | чел.-ч | [5 empty] | 0.28601 | [6 empty] | 216.39
| ФСБЦ 91.01.01-035 | Бульдозеры, мощность 79 кВт (108 л.с.) |  | маш.-ч |  | 9.98 |  | 1.35 |  | 0.060629 | 887.54 | 1.38 | 1224.81 |  |  |  | 74.26
| ФСБЦ ТЗ-4-100-060 | Средний разряд машинистов 6,0 |  | чел.-ч |  | 9.98 |  | 1.35 |  | 0.060629 |  |  | 756.56 | 1 |  |  | 45.87
| ФСБЦ 91.01.05-086 | Экскаваторы одноковшовые дизельные на гусеничном ходу, объем ковша 0,65 м3 |  | маш.-ч |  | 37.1 |  | 1.35 |  | 0.22538 |  |  | 1737.33 |  |  |  | 391.56
| ФСБЦ ТЗ-4-100-060 | Средний разряд машинистов 6,0 |  | чел.-ч |  | 37.1 |  | 1.35 |  | 0.22538 |  |  | 756.56 | 1 |  |  | 170.52
| 4 | М | [14 empty] | 2.14
| ФСБЦ 11.1.03.06-0076 | Доска обрезная хвойных пород, естественной влажности, длина 2-6,5 м, ширина 100-250 мм, толщина 30-40 мм, сорт IV |  | м3 |  | 0.035 |  | 1 |  | 0.000158 | 5764.42 | 2.35 | 13546.39 |  |  |  | 2.14
|  | Итого прямые затраты | [14 empty] | 2084.46
|  | ФОТ | [14 empty] | 1616.5
| 812/пр_2020_прил._т._п.1.1_гр.3 | НР (001.1 Земляные работы, выполняемые механизированным способом) |  | % |  | 92 |  | 1 |  | 92 | [6 empty] | 1487.18
| 774/пр_2020_прил._т._п.1.1_гр.3 | СП (001.1 Земляные работы, выполняемые механизированным способом) |  | % |  | 46 |  | 1 |  | 46 | [6 empty] | 743.59
|  | Всего по позиции | [10 empty] | 958940 |  |  |  | 4315.23
3 | ГЭСН-01-01-010-41 | Разработка грунта в отвал экскаваторами, вместимость ковша 0,25 м3, группа грунтов: 2 |  | 1000 м3 |  | 0.009 |  | 1 |  | 0.009
| ОП п1.1.82; прил1.12 п3.46 прим. | Козп=1,1; Кэм=1,1 ¦ (вязкий грунт повышенной влажности, сильно налипающий на стенки и зубья ковша одноковшовых экскаваторов)
| 421/пр_2020_прил.10_т.1_п.4_гр.3 | Кзт=1,20; Кэм=1,20; Кзтм=1,20_Производство работ осуществляется в охранной зоне действующей воздушной линии электропередачи, вблизи объектов, находящихся под напряжением, внутри объектов капитального строительства, внутренняя проводка в которых не обесточена, если это приведет к ограничению действий рабочих в соответствии с требованиями техники безопасности
| 421/пр_2020_прил.10_т.1_п.5_гр.3 | Кзт=1,15; Кэм=1,15; Кзтм=1,15_Производство работ осуществляется в стесненных условиях населенных пунктов
| 1 | ОТ(ЗТ) |  | чел.-ч | [5 empty] | 0.11935 | [6 empty] | 54.68
| ФСБЦ ТЗ-1-100-20 | Средний разряд работы 2,0 |  | чел.-ч |  | 8.93 |  | 1.485 |  | 0.11935 |  |  | 458.14 | 1 |  |  | 54.68
| 2 | ЭМ | [14 empty] | 545.57
| 3 | ОТм(ЗТм) |  | чел.-ч | [5 empty] | 0.62134 | [6 empty] | 402.18
| ФСБЦ 91.01.05-066 | Экскаваторы одноковшовые дизельные на гусеничном ходу, объем ковша 0,25 м3 |  | маш.-ч |  | 46.49 |  | 1.485 |  | 0.62134 | 675.43 | 1.3 | 878.06 |  |  |  | 545.57
| ФСБЦ ТЗ-4-100-050 | Средний разряд машинистов 5,0 |  | чел.-ч |  | 46.49 |  | 1.485 |  | 0.62134 |  |  | 647.28 | 1 |  |  | 402.18
| 4 | М | [14 empty] | 0
|  | Итого прямые затраты | [14 empty] | 1002.43
|  | ФОТ | [14 empty] | 456.86
| 812/пр_2020_прил._т._п.1.1_гр.3 | НР (001.1 Земляные работы, выполняемые механизированным способом) |  | % |  | 92 |  | 1 |  | 92 | [6 empty] | 420.31
| 774/пр_2020_прил._т._п.1.1_гр.3 | СП (001.1 Земляные работы, выполняемые механизированным способом) |  | % |  | 46 |  | 1 |  | 46 | [6 empty] | 210.16
|  | Всего по позиции | [10 empty] | 181433.33 |  |  |  | 1632.9
4 | ГЭСН-34-02-003-01 | Устройство трубопроводов из полиэтиленовых труб: до 2 отверстий Объем: 3 * 4 : 1000 |  | канал.км |  | 0.012 |  | 1 |  | 0.012
| 421/пр_2020_прил.10_т.1_п.4_гр.3 | Кзт=1,20; Кэм=1,20; Кзтм=1,20_Производство работ осуществляется в охранной зоне действующей воздушной линии электропередачи, вблизи объектов, находящихся под напряжением, внутри объектов капитального строительства, внутренняя проводка в которых не обесточена, если это приведет к ограничению действий рабочих в соответствии с требованиями техники безопасности
| 421/пр_2020_прил.10_т.1_п.5_гр.3 | Кзт=1,15; Кэм=1,15; Кзтм=1,15_Производство работ осуществляется в стесненных условиях населенных пунктов
| 1 | ОТ(ЗТ) |  | чел.-ч | [5 empty] | 2.1546 | [6 empty] | 1068.62
| ФСБЦ ТЗ-1-100-29 | Средний разряд работы 2,9 |  | чел.-ч |  | 133 |  | 1.35 |  | 2.1546 |  |  | 495.97 | 1 |  |  | 1068.62
| 2 | ЭМ | [14 empty] | 0
| 3 | ОТм(ЗТм) |  | чел.-ч | [12 empty] | 0
| 4 | М | [14 empty] | 16.63
| ФСБЦ 11.1.03.01-0067 | Брус обрезной хвойных пород (ель, сосна), естественной влажности, длина 2-6,5 м, ширина 100 и более мм, толщина 100 и более мм, сорт III |  | м3 |  | 0.08 |  | 1 |  | 0.00096 | 16655 | 1 | 16655 |  |  |  | 15.99
| ФСБЦ 01.3.01.01-0002 | Бензин автомобильный АИ-98, АИ-95 |  | т |  | 0.0008 |  | 1 |  | 1e-05 |  |  | 64494.01 |  |  |  | 0.64
|  | Итого прямые затраты | [14 empty] | 1085.25
|  | ФОТ | [14 empty] | 1068.62
| 812/пр_2020_прил._т._п.28_гр.3 | НР (028 Сооружения связи, радиовещания и телевидения) |  | % |  | 98 |  | 1 |  | 98 | [6 empty] | 1047.25
| 774/пр_2020_прил._т._п.28_гр.3 | СП (028 Сооружения связи, радиовещания и телевидения) |  | % |  | 58 |  | 1 |  | 58 | [6 empty] | 619.8
|  | Всего по позиции | [10 empty] | 229358.33 |  |  |  | 2752.3
5 | ГЭСНм-10-06-034-27 | Герметизация канала кабельной канализации: свободного |  | канал |  | 4 |  | 1 |  | 4
| 1 | ОТ(ЗТ) |  | чел.-ч | [5 empty] | 0.4 | [6 empty] | 225.29
| ФСБЦ ТЗ-1-100-40 | Средний разряд работы 4,0 |  | чел.-ч |  | 0.1 |  | 1 |  | 0.4 |  |  | 563.22 | 1 |  |  | 225.29
| 2 | ЭМ | [14 empty] | 0
| 3 | ОТм(ЗТм) |  | чел.-ч | [12 empty] | 0
| 4 | М | [14 empty] | 40.75
| ФСБЦ 01.7.14.01-0002 | Герметик пенополиуретановый (пена монтажная) универсальный, объем 1000 мл |  | шт |  | 0.03077 |  | 1 |  | 0.12308 | 241.35 | 1.22 | 294.45 |  |  |  | 36.24
| ФСБЦ-421_пр-2020-п.75а | Вспомогательные ненормируемые материальные ресурсы 2% от ОТ |  | % |  | 1 |  | 1 |  | 4.5056 |  |  | 1 |  |  |  | 4.51
|  | Итого прямые затраты | [14 empty] | 266.04
|  | ФОТ | [14 empty] | 225.29
| 812/пр_2020_прил._т._п.51.1_гр.3 | НР (051.1 прокладка и монтаж сетей связи) |  | % |  | 90 |  | 1 |  | 90 | [6 empty] | 202.76
| 774/пр_2020_прил._т._п.51.1_гр.3 | СП (051.1 прокладка и монтаж сетей связи) |  | % |  | 46 |  | 1 |  | 46 | [6 empty] | 103.63
|  | Всего по позиции | [10 empty] | 143.11 |  |  |  | 572.43
6 | ГЭСН-05-01-054-02 | Бурение скважин диаметром 350 мм вращательным (роторным) способом в грунтах и породах группы: 2 Объем: 12 * 3.5 |  | м |  | 42 |  | 1 |  | 42
| 421/пр_2020_прил.10_т.1_п.4_гр.3 | Кзт=1,20; Кэм=1,20; Кзтм=1,20_Производство работ осуществляется в охранной зоне действующей воздушной линии электропередачи, вблизи объектов, находящихся под напряжением, внутри объектов капитального строительства, внутренняя проводка в которых не обесточена, если это приведет к ограничению действий рабочих в соответствии с требованиями техники безопасности
| 421/пр_2020_прил.10_т.1_п.5_гр.3 | Кзт=1,15; Кэм=1,15; Кзтм=1,15_Производство работ осуществляется в стесненных условиях населенных пунктов
| 1 | ОТ(ЗТ) |  | чел.-ч | [5 empty] | 40.257 | [6 empty] | 25380.83
| ФСБЦ ТЗ-1-100-48 | Средний разряд работы 4,8 |  | чел.-ч |  | 0.71 |  | 1.35 |  | 40.257 |  |  | 630.47 | 1 |  |  | 25380.83
| 2 | ЭМ | [14 empty] | 33030.32
| 3 | ОТм(ЗТм) |  | чел.-ч | [5 empty] | 30.051 | [6 empty] | 19665.92
| ФСБЦ 91.04.01-077 | Установки буровые на автомобильном ходу для роторного бурения скважин, глубина бурения до 200 м, грузоподъемность лебедки до 4 т |  | маш.-ч |  | 0.25 |  | 1.35 |  | 14.175 | 1131.05 | 1.34 | 1515.61 |  |  |  | 21483.77
| ФСБЦ ТЗ-4-100-060 | Средний разряд машинистов 6,0 |  | чел.-ч |  | 0.25 |  | 1.35 |  | 14.175 |  |  | 756.56 | 1 |  |  | 10724.24
| ФСБЦ 91.07.08-011 | Глиномешалки, емкость 4 м3 |  | маш.-ч |  | 0.23 |  | 1.35 |  | 13.041 | 115.25 | 1.72 | 198.23 |  |  |  | 2585.12
| ФСБЦ ТЗ-4-100-040 | Средний разряд машинистов 4,0 |  | чел.-ч |  | 0.23 |  | 1.35 |  | 13.041 |  |  | 563.22 | 1 |  |  | 7344.95
| ФСБЦ 91.14.02-001 | Автомобили бортовые, грузоподъемность до 5 т |  | маш.-ч |  | 0.05 |  | 1.35 |  | 2.835 |  |  | 656.62 |  |  |  | 1861.52
| ФСБЦ ТЗ-4-100-040 | Средний разряд машинистов 4,0 |  | чел.-ч |  | 0.05 |  | 1.35 |  | 2.835 |  |  | 563.22 | 1 |  |  | 1596.73
| ФСБЦ 91.19.06-011 | Насосы грязевые, производительность 23,4-65,3 м3/ч, давление нагнетания 15,7-5,88 МПа (160-60 кгс/см2) |  | маш.-ч |  | 0.23 |  | 1.35 |  | 13.041 | 288.5 | 1.71 | 493.34 |  |  |  | 6433.65
| ФСБЦ 91.19.08-009 | Насосы, производительность 50 м3/ч, напор 32 м, мощность 8 кВт |  | маш.-ч |  | 0.23 |  | 1.35 |  | 13.041 | 29.88 | 1.71 | 51.09 |  |  |  | 666.26
| 4 | М | [14 empty] | 4479.18
| ФСБЦ 23.3.01.04-0067 | Трубы бесшовные обсадные из стали группы Д, с короткой треугольной резьбой, наружный диаметр 351 мм, толщина стенки 9-12 мм |  | т |  | 0.00082 |  | 1 |  | 0.03444 | 80165.59 | 1.56 | 125058.32 |  |  |  | 4307.01
| ФСБЦ 01.7.03.01-0001 | Вода |  | м3 |  | 0.14 |  | 1 |  | 5.88 | 35.71 | 0.82 | 29.28 |  |  |  | 172.17
|  | Итого прямые затраты | [14 empty] | 82556.25
|  | ФОТ | [14 empty] | 45046.75
| 812/пр_2020_прил._т._п.5.1_гр.3 | НР (005.1 Свайные работы) |  | % |  | 117 |  | 1 |  | 117 | [6 empty] | 52704.7
| 774/пр_2020_прил._т._п.5.1_гр.3 | СП (005.1 Свайные работы) |  | % |  | 70 |  | 1 |  | 70 | [6 empty] | 31532.73
|  | Всего по позиции | [10 empty] | 3971.28 |  |  |  | 166793.68
7 | ГЭСН-06-03-005-03 | Сварка арматуры ванным способом при диаметре арматуры: до 40 мм |  | 100 шт |  | 0.12 |  | 1 |  | 0.12
| 421/пр_2020_прил.10_т.1_п.4_гр.3 | Кзт=1,20; Кэм=1,20; Кзтм=1,20_Производство работ осуществляется в охранной зоне действующей воздушной линии электропередачи, вблизи объектов, находящихся под напряжением, внутри объектов капитального строительства, внутренняя проводка в которых не обесточена, если это приведет к ограничению действий рабочих в соответствии с требованиями техники безопасности
| 421/пр_2020_прил.10_т.1_п.5_гр.3 | Кзт=1,15; Кэм=1,15; Кзтм=1,15_Производство работ осуществляется в стесненных условиях населенных пунктов
| 1 | ОТ(ЗТ) |  | чел.-ч | [5 empty] | 3.4506 | [6 empty] | 2610.59
| ФСБЦ ТЗ-1-100-60 | Средний разряд работы 6,0 |  | чел.-ч |  | 21.3 |  | 1.35 |  | 3.4506 |  |  | 756.56 | 1 |  |  | 2610.59
| 2 | ЭМ | [14 empty] | 196.92
| 3 | ОТм(ЗТм) |  | чел.-ч | [5 empty] | 0.01458 | [6 empty] | 8.21
| ФСБЦ 91.14.02-001 | Автомобили бортовые, грузоподъемность до 5 т |  | маш.-ч |  | 0.09 |  | 1.35 |  | 0.01458 |  |  | 656.62 |  |  |  | 9.57
| ФСБЦ ТЗ-4-100-040 | Средний разряд машинистов 4,0 |  | чел.-ч |  | 0.09 |  | 1.35 |  | 0.01458 |  |  | 563.22 | 1 |  |  | 8.21
| ФСБЦ 91.17.04-233 | Аппараты сварочные для ручной дуговой сварки, сварочный ток до 350 А |  | маш.-ч |  | 27.9 |  | 1.35 |  | 4.5198 |  |  | 41.45 |  |  |  | 187.35
| 4 | М | [14 empty] | 1246.35
| ФСБЦ 08.1.02.11-0001 | Поковки из квадратных заготовок, масса 1,5-4,5 кг |  | т |  | 0.067 |  | 1 |  | 0.00804 | 55898.18 | 1.44 | 80493.38 |  |  |  | 647.17
| ФСБЦ 01.7.11.07-0039 | Электроды сварочные для сварки низколегированных и углеродистых сталей Э50, диаметр 4 мм |  | кг |  | 30 |  | 1 |  | 3.6 | 187.01 | 0.89 | 166.44 |  |  |  | 599.18
|  | Итого прямые затраты | [14 empty] | 4062.07
|  | ФОТ | [14 empty] | 2618.8
| 812/пр_2020_прил._т._п.6_гр.3 | НР (006 Бетонные и железобетонные монолитные конструкции и работы в строительстве) |  | % |  | 102 |  | 1 |  | 102 | [6 empty] | 2671.18
| 774/пр_2020_прил._т._п.6_гр.3 | СП (006 Бетонные и железобетонные монолитные конструкции и работы в строительстве) |  | % |  | 58 |  | 1 |  | 58 | [6 empty] | 1518.9
|  | Всего по позиции | [10 empty] | 68767.92 |  |  |  | 8252.15
8 | ГЭСН-05-01-062-01 | Бетонирование свай |  | м3 |  | 0.3 |  | 1 |  | 0.3
| 421/пр_2020_прил.10_т.1_п.4_гр.3 | Кзт=1,20; Кэм=1,20; Кзтм=1,20_Производство работ осуществляется в охранной зоне действующей воздушной линии электропередачи, вблизи объектов, находящихся под напряжением, внутри объектов капитального строительства, внутренняя проводка в которых не обесточена, если это приведет к ограничению действий рабочих в соответствии с требованиями техники безопасности
| 421/пр_2020_прил.10_т.1_п.5_гр.3 | Кзт=1,15; Кэм=1,15; Кзтм=1,15_Производство работ осуществляется в стесненных условиях населенных пунктов
| 1 | ОТ(ЗТ) |  | чел.-ч | [5 empty] | 0.2592 | [6 empty] | 139.45
| ФСБЦ ТЗ-1-100-36 | Средний разряд работы 3,6 |  | чел.-ч |  | 0.64 |  | 1.35 |  | 0.2592 |  |  | 538 | 1 |  |  | 139.45
| 2 | ЭМ | [14 empty] | 392.66
| 3 | ОТм(ЗТм) |  | чел.-ч | [5 empty] | 0.1701 | [6 empty] | 123.21
| ФСБЦ 91.05.06-007 | Краны на гусеничном ходу, грузоподъемность 25 т |  | маш.-ч |  | 0.35 |  | 1.35 |  | 0.14175 | 1703.3 | 1.37 | 2333.52 |  |  |  | 330.78
| ФСБЦ ТЗ-4-100-060 | Средний разряд машинистов 6,0 |  | чел.-ч |  | 0.35 |  | 1.35 |  | 0.14175 |  |  | 756.56 | 1 |  |  | 107.24
| ФСБЦ 91.07.04-001 | Вибраторы глубинные |  | маш.-ч |  | 0.24 |  | 1.35 |  | 0.0972 | 10.37 | 1.29 | 13.38 |  |  |  | 1.3
| ФСБЦ 91.14.02-001 | Автомобили бортовые, грузоподъемность до 5 т |  | маш.-ч |  | 0.07 |  | 1.35 |  | 0.02835 |  |  | 656.62 |  |  |  | 18.62
| ФСБЦ ТЗ-4-100-040 | Средний разряд машинистов 4,0 |  | чел.-ч |  | 0.07 |  | 1.35 |  | 0.02835 |  |  | 563.22 | 1 |  |  | 15.97
| ФСБЦ 91.19.06-011 | Насосы грязевые, производительность 23,4-65,3 м3/ч, давление нагнетания 15,7-5,88 МПа (160-60 кгс/см2) |  | маш.-ч |  | 0.21 |  | 1.35 |  | 0.08505 | 288.5 | 1.71 | 493.34 |  |  |  | 41.96
| 4 | М | [14 empty] | 571.85
| ФСБЦ 23.3.01.04-0071 | Трубы бесшовные обсадные из стали группы Д, с короткой треугольной резьбой, наружный диаметр 377 мм, толщина стенки 9-12 мм |  | т |  | 0.01636 |  | 1 |  | 0.004908 | 74688.72 | 1.56 | 116514.4 |  |  |  | 571.85
|  | Итого прямые затраты | [14 empty] | 1227.17
|  | ФОТ | [14 empty] | 262.66
| 812/пр_2020_прил._т._п.5.1_гр.3 | НР (005.1 Свайные работы) |  | % |  | 117 |  | 1 |  | 117 | [6 empty] | 307.31
| 774/пр_2020_прил._т._п.5.1_гр.3 | СП (005.1 Свайные работы) |  | % |  | 70 |  | 1 |  | 70 | [6 empty] | 183.86
|  | Всего по позиции | [10 empty] | 5727.8 |  |  |  | 1718.34
9 | ГЭСН-04-02-007-01 | Резка обсадных труб наружным диаметром: до 168 мм |  | рез |  | 12 |  | 1 |  | 12
| 421/пр_2020_прил.10_т.1_п.4_гр.3 | Кзт=1,20; Кэм=1,20; Кзтм=1,20_Производство работ осуществляется в охранной зоне действующей воздушной линии электропередачи, вблизи объектов, находящихся под напряжением, внутри объектов капитального строительства, внутренняя проводка в которых не обесточена, если это приведет к ограничению действий рабочих в соответствии с требованиями техники безопасности
| 421/пр_2020_прил.10_т.1_п.5_гр.3 | Кзт=1,15; Кэм=1,15; Кзтм=1,15_Производство работ осуществляется в стесненных условиях населенных пунктов
| 1 | ОТ(ЗТ) |  | чел.-ч | [5 empty] | 2.754 | [6 empty] | 1464.27
| ФСБЦ ТЗ-1-100-35 | Средний разряд работы 3,5 |  | чел.-ч |  | 0.17 |  | 1.35 |  | 2.754 |  |  | 531.69 | 1 |  |  | 1464.27
| 2 | ЭМ | [14 empty] | 225.52
| 3 | ОТм(ЗТм) |  | чел.-ч | [5 empty] | 0.324 | [6 empty] | 182.48
| ФСБЦ 91.14.02-001 | Автомобили бортовые, грузоподъемность до 5 т |  | маш.-ч |  | 0.02 |  | 1.35 |  | 0.324 |  |  | 656.62 |  |  |  | 212.74
| ФСБЦ ТЗ-4-100-040 | Средний разряд машинистов 4,0 |  | чел.-ч |  | 0.02 |  | 1.35 |  | 0.324 |  |  | 563.22 | 1 |  |  | 182.48
| ФСБЦ 91.17.04-042 | Аппараты для газовой сварки и резки |  | маш.-ч |  | 0.15 |  | 1.35 |  | 2.43 | 4.35 | 1.21 | 5.26 |  |  |  | 12.78
| 4 | М | [14 empty] | 262.78
| ФСБЦ 01.3.02.08-0001 | Кислород газообразный технический |  | м3 |  | 0.15 |  | 1 |  | 1.8 | 114.64 | 1.15 | 131.84 |  |  |  | 237.31
| ФСБЦ 01.3.02.09-0022 | Пропан-бутан смесь техническая |  | кг |  | 0.03 |  | 1 |  | 0.36 | 41.38 | 1.71 | 70.76 |  |  |  | 25.47
|  | Итого прямые затраты | [14 empty] | 2135.05
|  | ФОТ | [14 empty] | 1646.75
| 812/пр_2020_прил._т._п.4_гр.3 | НР (004 Скважины) |  | % |  | 106 |  | 1 |  | 106 | [6 empty] | 1745.56
| 774/пр_2020_прил._т._п.4_гр.3 | СП (004 Скважины) |  | % |  | 45 |  | 1 |  | 45 | [6 empty] | 741.04
|  | Всего по позиции | [10 empty] | 385.14 |  |  |  | 4621.65
10 | ГЭСНм-08-01-087-03 | Металлические конструкции Объем: ( 165.36 + 79.2 ) : 1000 |  | т |  | 0.24456 |  | 1 |  | 0.24456
| 1 | ОТ(ЗТ) |  | чел.-ч | [5 empty] | 13.1084 | [6 empty] | 7382.92
| ФСБЦ ТЗ-1-100-40 | Средний разряд работы 4,0 |  | чел.-ч |  | 53.6 |  | 1 |  | 13.1084 |  |  | 563.22 | 1 |  |  | 7382.92
| 2 | ЭМ | [14 empty] | 1028.01
| 3 | ОТм(ЗТм) |  | чел.-ч | [5 empty] | 0.78259 | [6 empty] | 516.43
| ФСБЦ 91.05.05-015 | Краны на автомобильном ходу, грузоподъемность 16 т |  | маш.-ч |  | 1.6 |  | 1 |  | 0.3913 |  |  | 1631.99 |  |  |  | 638.59
| ФСБЦ ТЗ-4-100-060 | Средний разряд машинистов 6,0 |  | чел.-ч |  | 1.6 |  | 1 |  | 0.3913 |  |  | 756.56 | 1 |  |  | 296.04
| ФСБЦ 91.14.02-001 | Автомобили бортовые, грузоподъемность до 5 т |  | маш.-ч |  | 1.6 |  | 1 |  | 0.3913 |  |  | 656.62 |  |  |  | 256.93
| ФСБЦ ТЗ-4-100-040 | Средний разряд машинистов 4,0 |  | чел.-ч |  | 1.6 |  | 1 |  | 0.3913 |  |  | 563.22 | 1 |  |  | 220.39
| ФСБЦ 91.17.04-233 | Аппараты сварочные для ручной дуговой сварки, сварочный ток до 350 А |  | маш.-ч |  | 13.07 |  | 1 |  | 3.1964 |  |  | 41.45 |  |  |  | 132.49
| 4 | М | [14 empty] | 46304.14
| ФСБЦ 03.2.01.01-0003 | Портландцемент бездобавочный общестроительный ЦЕМ 0 42,5Н |  | т |  | 0.18 |  | 1 |  | 0.044021 |  |  | 8188.45 |  |  |  | 360.46
| ФСБЦ 07.2.07.04-0007 | Конструкции стальные индивидуального изготовления из сортового проката |  | т |  | 1 |  | 1 |  | 0.24456 |  |  | 180931 |  |  |  | 44248.49
| ФСБЦ 02.3.01.02-1118 | Песок природный для строительных работ II класс, средний |  | м3 |  | 0.15 |  | 1 |  | 0.036684 |  |  | 826.43 |  |  |  | 30.32
| ФСБЦ 01.7.11.07-0227 | Электроды сварочные для сварки низколегированных и углеродистых сталей УОНИ 13/45, Э42А, диаметр 4-5 мм |  | кг |  | 4.2 |  | 1 |  | 1.0272 | 155.63 | 0.89 | 138.51 |  |  |  | 142.27
| ФСБЦ 01.7.15.03-0042 | Болты с гайками и шайбами строительные |  | кг |  | 27 |  | 1 |  | 6.6031 | 174.93 | 1.14 | 199.42 |  |  |  | 1316.79
| ФСБЦ 01.7.15.07-0031 | Дюбели стальные распорные с гайкой |  | 100 шт |  | 0.8 |  | 1 |  | 0.19565 | 237.77 | 1.25 | 297.21 |  |  |  | 58.15
| ФСБЦ-421_пр-2020-п.75а | Вспомогательные ненормируемые материальные ресурсы 2% от ОТ |  | % |  | 1 |  | 1 |  | 147.6584 |  |  | 1 |  |  |  | 147.66
|  | Итого прямые затраты | [14 empty] | 55231.5
|  | ФОТ | [14 empty] | 7899.35
| 812/пр_2020_прил._т._п.49.3_гр.3 | НР (049.3 Электротехнические установки на других объектах) |  | % |  | 97 |  | 1 |  | 97 | [6 empty] | 7662.37
| 774/пр_2020_прил._т._п.49.3_гр.3 | СП (049.3 Электротехнические установки на других объектах) |  | % |  | 51 |  | 1 |  | 51 | [6 empty] | 4028.67
|  | Всего по позиции | [10 empty] | 273644.67 |  |  |  | 66922.54
11 | ГЭСН-07-01-044-01 | Установка арматурных стыковых накладок Объем: 23.3 : 1.5 * 6 : 1000 |  | т |  | 0.0932 |  | 1 |  | 0.0932
| 421/пр_2020_прил.10_т.1_п.4_гр.3 | Кзт=1,20; Кэм=1,20; Кзтм=1,20_Производство работ осуществляется в охранной зоне действующей воздушной линии электропередачи, вблизи объектов, находящихся под напряжением, внутри объектов капитального строительства, внутренняя проводка в которых не обесточена, если это приведет к ограничению действий рабочих в соответствии с требованиями техники безопасности
| 421/пр_2020_прил.10_т.1_п.5_гр.3 | Кзт=1,15; Кэм=1,15; Кзтм=1,15_Производство работ осуществляется в стесненных условиях населенных пунктов
| 1 | ОТ(ЗТ) |  | чел.-ч | [5 empty] | 21.3894 | [6 empty] | 12766.05
| ФСБЦ ТЗ-1-100-44 | Средний разряд работы 4,4 |  | чел.-ч |  | 170 |  | 1.35 |  | 21.3894 |  |  | 596.84 | 1 |  |  | 12766.05
| 2 | ЭМ | [14 empty] | 309.28
| 3 | ОТм(ЗТм) |  | чел.-ч | [5 empty] | 0.1233 | [6 empty] | 69.45
| ФСБЦ 91.14.02-001 | Автомобили бортовые, грузоподъемность до 5 т |  | маш.-ч |  | 0.98 |  | 1.35 |  | 0.1233 |  |  | 656.62 |  |  |  | 80.96
| ФСБЦ ТЗ-4-100-040 | Средний разряд машинистов 4,0 |  | чел.-ч |  | 0.98 |  | 1.35 |  | 0.1233 |  |  | 563.22 | 1 |  |  | 69.45
| ФСБЦ 91.17.04-233 | Аппараты сварочные для ручной дуговой сварки, сварочный ток до 350 А |  | маш.-ч |  | 43.78 |  | 1.35 |  | 5.5084 |  |  | 41.45 |  |  |  | 228.32
| 4 | М | [14 empty] | 5585.06
| ФСБЦ 08.4.03.03-0035 | Сталь арматурная горячекатаная периодического профиля, класс A-III, диаметр 20-22 мм |  | т |  | 1 |  | 1 |  | 0.0932 | 62147 | 0.75 | 46610.25 |  |  |  | 4344.08
| ФСБЦ 01.7.11.07-0039 | Электроды сварочные для сварки низколегированных и углеродистых сталей Э50, диаметр 4 мм |  | кг |  | 80 |  | 1 |  | 7.456 | 187.01 | 0.89 | 166.44 |  |  |  | 1240.98
|  | Итого прямые затраты | [14 empty] | 18729.84
|  | ФОТ | [14 empty] | 12835.5
| 812/пр_2020_прил._т._п.7_гр.3 | НР (007 Бетонные и железобетонные сборные конструкции и работы в строительстве) |  | % |  | 110 |  | 1 |  | 110 | [6 empty] | 14119.05
| 774/пр_2020_прил._т._п.7_гр.3 | СП (007 Бетонные и железобетонные сборные конструкции и работы в строительстве) |  | % |  | 73 |  | 1 |  | 73 | [6 empty] | 9369.92
|  | Всего по позиции | [10 empty] | 452991.52 |  |  |  | 42218.81
12 | ГЭСН-13-03-004-04 | Окраска металлических огрунтованных поверхностей: эмалью ХВ-1120 |  | 100 м2 |  | 0.1251 |  | 2 |  | 0.2502
| 421/пр_2020_прил.10_т.1_п.4_гр.3 | Кзт=1,20; Кэм=1,20; Кзтм=1,20_Производство работ осуществляется в охранной зоне действующей воздушной линии электропередачи, вблизи объектов, находящихся под напряжением, внутри объектов капитального строительства, внутренняя проводка в которых не обесточена, если это приведет к ограничению действий рабочих в соответствии с требованиями техники безопасности
| 421/пр_2020_прил.10_т.1_п.5_гр.3 | Кзт=1,15; Кэм=1,15; Кзтм=1,15_Производство работ осуществляется в стесненных условиях населенных пунктов
| 1 | ОТ(ЗТ) |  | чел.-ч | [5 empty] | 0.82754 | [6 empty] | 439.99
| ФСБЦ ТЗ-1-100-35 | Средний разряд работы 3,5 |  | чел.-ч |  | 2.45 |  | 1.35 |  | 0.82754 |  |  | 531.69 | 1 |  |  | 439.99
| 2 | ЭМ | [14 empty] | 11.33
| 3 | ОТм(ЗТм) |  | чел.-ч | [5 empty] | 0.010133 | [6 empty] | 5.99
| ФСБЦ 91.06.03-060 | Лебедки электрические тяговым усилием до 5,79 кН (0,59 т) |  | маш.-ч |  | 0.01 |  | 1.35 |  | 0.003378 | 6.62 | 1.48 | 9.8 |  |  |  | 0.03
| ФСБЦ 91.06.05-011 | Погрузчики одноковшовые универсальные фронтальные пневмоколесные, номинальная вместимость основного ковша 2,6 м3, грузоподъемность 5 т |  | маш.-ч |  | 0.01 |  | 1.35 |  | 0.003378 |  |  | 1615.17 |  |  |  | 5.46
| ФСБЦ ТЗ-4-100-050 | Средний разряд машинистов 5,0 |  | чел.-ч |  | 0.01 |  | 1.35 |  | 0.003378 |  |  | 647.28 | 1 |  |  | 2.19
| ФСБЦ 91.14.02-001 | Автомобили бортовые, грузоподъемность до 5 т |  | маш.-ч |  | 0.02 |  | 1.35 |  | 0.006755 |  |  | 656.62 |  |  |  | 4.44
| ФСБЦ ТЗ-4-100-040 | Средний разряд машинистов 4,0 |  | чел.-ч |  | 0.02 |  | 1.35 |  | 0.006755 |  |  | 563.22 | 1 |  |  | 3.8
| ФСБЦ 91.21.01-012 | Агрегаты окрасочные высокого давления для окраски поверхностей конструкций, мощность 1 кВт |  | маш.-ч |  | 0.65 |  | 1.35 |  | 0.21955 | 4.52 | 1.41 | 6.37 |  |  |  | 1.4
| 4 | М | [14 empty] | 2359.01
| ФСБЦ 14.4.04.09-0027 | Эмаль ХВ-1120 |  | т |  | 0.026 |  | 1 |  | 0.006505 | 220590.88 | 1.3 | 286768.14 |  |  |  | 1865.43
| ФСБЦ 14.5.09.07-0030 | Растворитель Р-4 |  | т |  | 0.013 |  | 1 |  | 0.003253 | 98526.45 | 1.54 | 151730.73 |  |  |  | 493.58
|  | Итого прямые затраты | [14 empty] | 2816.32
|  | ФОТ | [14 empty] | 445.98
| 812/пр_2020_прил._т._п.13_гр.3 | НР (013 Защита строительных конструкций и оборудования от коррозии) |  | % |  | 94 |  | 1 |  | 94 | [6 empty] | 419.22
| 774/пр_2020_прил._т._п.13_гр.3 | СП (013 Защита строительных конструкций и оборудования от коррозии) |  | % |  | 51 |  | 1 |  | 51 | [6 empty] | 227.45
|  | Всего по позиции | [10 empty] | 13840.89 |  |  |  | 3462.99
Итого по разделу
|  | Прямые затраты | [14 empty] | 174933,78
|  | оплата труда | [14 empty] | 56670,20
|  | эксплуатация машин | [14 empty] | 36205,43
|  | оплата труда машинистов | [14 empty] | 21190,26
|  | материальные ресурсы | [14 empty] | 60867,89
|  | Итого ФОТ | [14 empty] | 82252,23
|  | Итого накладные расходы | [14 empty] | 86113,18
|  | Итого сметная прибыль | [14 empty] | 50812,08
|  | Итого по разделу | [14 empty] | 311859,04
Справочно
|  | затраты труда рабочих | [14 empty] | 95,11
|  | затраты труда машинистов | [14 empty] | 32,37
Монтаж КТП-10/0,4 кВ
13 | ГЭСН-33-04-029-07 | Установка оборудования для комплектных трансформаторных подстанций киоскового типа: проходных подстанций с кабельными вводами |  | компл |  | 1 |  | 1 |  | 1
| 421/пр_2020_прил.10_т.1_п.4_гр.3 | Кзт=1,20; Кэм=1,20; Кзтм=1,20_Производство работ осуществляется в охранной зоне действующей воздушной линии электропередачи, вблизи объектов, находящихся под напряжением, внутри объектов капитального строительства, внутренняя проводка в которых не обесточена, если это приведет к ограничению действий рабочих в соответствии с требованиями техники безопасности
| 421/пр_2020_прил.10_т.1_п.5_гр.3 | Кзт=1,15; Кэм=1,15; Кзтм=1,15_Производство работ осуществляется в стесненных условиях населенных пунктов
| 1 | ОТ(ЗТ) |  | чел.-ч | [5 empty] | 24.435 | [6 empty] | 13967.53
| ФСБЦ ТЗ-1-100-41 | Средний разряд работы 4,1 |  | чел.-ч |  | 18.1 |  | 1.35 |  | 24.435 |  |  | 571.62 | 1 |  |  | 13967.53
| 2 | ЭМ | [14 empty] | 9407.61
| 3 | ОТм(ЗТм) |  | чел.-ч | [5 empty] | 5.7645 | [6 empty] | 4361.19
| ФСБЦ 91.05.05-015 | Краны на автомобильном ходу, грузоподъемность 16 т |  | маш.-ч |  | 4.27 |  | 1.35 |  | 5.7645 |  |  | 1631.99 |  |  |  | 9407.61
| ФСБЦ ТЗ-4-100-060 | Средний разряд машинистов 6,0 |  | чел.-ч |  | 4.27 |  | 1.35 |  | 5.7645 |  |  | 756.56 | 1 |  |  | 4361.19
| 4 | М | [14 empty] | 0
|  | Итого прямые затраты | [14 empty] | 27736.33
|  | ФОТ | [14 empty] | 18328.72
| 812/пр_2020_прил._т._п.27_гр.3 | НР (027 Линии электропередачи) |  | % |  | 103 |  | 1 |  | 103 | [6 empty] | 18878.58
| 774/пр_2020_прил._т._п.27_гр.3 | СП (027 Линии электропередачи) |  | % |  | 60 |  | 1 |  | 60 | [6 empty] | 10997.23
|  | Всего по позиции | [10 empty] | 57612.14 |  |  |  | 57612.14
14 | ГЭСНм-08-01-062-02 | Трансформатор силовой, автотрансформатор или масляный реактор, масса: до 3 т |  | шт |  | 1 |  | 1 |  | 1
| 421/пр_2020_п.75_пп.а | К=2% от ОТ_Вспомогательные ненормируемые материальные ресурсы
| 1 | ОТ(ЗТ) |  | чел.-ч | [5 empty] | 27.6 | [6 empty] | 15544.87
| ФСБЦ ТЗ-1-100-40 | Средний разряд работы 4,0 |  | чел.-ч |  | 27.6 |  | 1 |  | 27.6 |  |  | 563.22 | 1 |  |  | 15544.87
| 2 | ЭМ | [14 empty] | 7840.95
| 3 | ОТм(ЗТм) |  | чел.-ч | [5 empty] | 6.98 | [6 empty] | 4577.03
| ФСБЦ 91.05.05-015 | Краны на автомобильном ходу, грузоподъемность 16 т |  | маш.-ч |  | 3.34 |  | 1 |  | 3.34 |  |  | 1631.99 |  |  |  | 5450.85
| ФСБЦ ТЗ-4-100-060 | Средний разряд машинистов 6,0 |  | чел.-ч |  | 3.34 |  | 1 |  | 3.34 |  |  | 756.56 | 1 |  |  | 2526.91
| ФСБЦ 91.14.02-001 | Автомобили бортовые, грузоподъемность до 5 т |  | маш.-ч |  | 3.64 |  | 1 |  | 3.64 |  |  | 656.62 |  |  |  | 2390.1
| ФСБЦ ТЗ-4-100-040 | Средний разряд машинистов 4,0 |  | чел.-ч |  | 3.64 |  | 1 |  | 3.64 |  |  | 563.22 | 1 |  |  | 2050.12
| 4 | М | [14 empty] | 16695.25
| ФСБЦ 25.1.01.04-0012 | Шпала из древесины хвойных пород, непропитанная, для железных дорог узкой колеи, тип II, длина 1200 мм |  | шт |  | 15 |  | 1 |  | 15 | 705.5 | 1.3 | 917.15 |  |  |  | 13757.25
| ФСБЦ 01.7.15.10-0053 | Скобы металлические |  | кг |  | 10.5 |  | 1 |  | 10.5 | 176.2 | 1.42 | 250.2 |  |  |  | 2627.1
| ФСБЦ-421_пр-2020-п.75а | Вспомогательные ненормируемые материальные ресурсы 2% от ОТ |  | % |  | 1 |  | 1 |  | 310.8974 |  |  | 1 |  |  |  | 310.9
|  | Итого прямые затраты | [14 empty] | 44658.1
|  | ФОТ | [14 empty] | 20121.9
| 812/пр_2020_прил._т._п.49.3_гр.3 | НР (049.3 Электротехнические установки на других объектах) |  | % |  | 97 |  | 1 |  | 97 | [6 empty] | 19518.24
| 774/пр_2020_прил._т._п.49.3_гр.3 | СП (049.3 Электротехнические установки на других объектах) |  | % |  | 51 |  | 1 |  | 51 | [6 empty] | 10262.17
|  | Всего по позиции | [10 empty] | 74438.51 |  |  |  | 74438.51
15 | ГЭСНм-08-01-087-03 | Металлические конструкции Объем: 264.09 : 1000 |  | т |  | 0.26409 |  | 1 |  | 0.26409
| 1 | ОТ(ЗТ) |  | чел.-ч | [5 empty] | 14.1552 | [6 empty] | 7972.51
| ФСБЦ ТЗ-1-100-40 | Средний разряд работы 4,0 |  | чел.-ч |  | 53.6 |  | 1 |  | 14.1552 |  |  | 563.22 | 1 |  |  | 7972.51
| 2 | ЭМ | [14 empty] | 1110.11
| 3 | ОТм(ЗТм) |  | чел.-ч | [5 empty] | 0.84509 | [6 empty] | 557.67
| ФСБЦ 91.05.05-015 | Краны на автомобильном ходу, грузоподъемность 16 т |  | маш.-ч |  | 1.6 |  | 1 |  | 0.42254 |  |  | 1631.99 |  |  |  | 689.59
| ФСБЦ ТЗ-4-100-060 | Средний разряд машинистов 6,0 |  | чел.-ч |  | 1.6 |  | 1 |  | 0.42254 |  |  | 756.56 | 1 |  |  | 319.68
| ФСБЦ 91.14.02-001 | Автомобили бортовые, грузоподъемность до 5 т |  | маш.-ч |  | 1.6 |  | 1 |  | 0.42254 |  |  | 656.62 |  |  |  | 277.45
| ФСБЦ ТЗ-4-100-040 | Средний разряд машинистов 4,0 |  | чел.-ч |  | 1.6 |  | 1 |  | 0.42254 |  |  | 563.22 | 1 |  |  | 237.99
| ФСБЦ 91.17.04-233 | Аппараты сварочные для ручной дуговой сварки, сварочный ток до 350 А |  | маш.-ч |  | 13.07 |  | 1 |  | 3.4517 |  |  | 41.45 |  |  |  | 143.07
| 4 | М | [14 empty] | 50001.88
| ФСБЦ 03.2.01.01-0003 | Портландцемент бездобавочный общестроительный ЦЕМ 0 42,5Н |  | т |  | 0.18 |  | 1 |  | 0.047536 |  |  | 8188.45 |  |  |  | 389.25
| ФСБЦ 07.2.07.04-0007 | Конструкции стальные индивидуального изготовления из сортового проката |  | т |  | 1 |  | 1 |  | 0.26409 |  |  | 180931 |  |  |  | 47782.07
| ФСБЦ 02.3.01.02-1118 | Песок природный для строительных работ II класс, средний |  | м3 |  | 0.15 |  | 1 |  | 0.039614 |  |  | 826.43 |  |  |  | 32.74
| ФСБЦ 01.7.11.07-0227 | Электроды сварочные для сварки низколегированных и углеродистых сталей УОНИ 13/45, Э42А, диаметр 4-5 мм |  | кг |  | 4.2 |  | 1 |  | 1.1092 | 155.63 | 0.89 | 138.51 |  |  |  | 153.63
| ФСБЦ 01.7.15.03-0042 | Болты с гайками и шайбами строительные |  | кг |  | 27 |  | 1 |  | 7.1304 | 174.93 | 1.14 | 199.42 |  |  |  | 1421.95
| ФСБЦ 01.7.15.07-0031 | Дюбели стальные распорные с гайкой |  | 100 шт |  | 0.8 |  | 1 |  | 0.21127 | 237.77 | 1.25 | 297.21 |  |  |  | 62.79
| ФСБЦ-421_пр-2020-п.75а | Вспомогательные ненормируемые материальные ресурсы 2% от ОТ |  | % |  | 1 |  | 1 |  | 159.4501 |  |  | 1 |  |  |  | 159.45
|  | Итого прямые затраты | [14 empty] | 59642.17
|  | ФОТ | [14 empty] | 8530.18
| 812/пр_2020_прил._т._п.49.3_гр.3 | НР (049.3 Электротехнические установки на других объектах) |  | % |  | 97 |  | 1 |  | 97 | [6 empty] | 8274.27
| 774/пр_2020_прил._т._п.49.3_гр.3 | СП (049.3 Электротехнические установки на других объектах) |  | % |  | 51 |  | 1 |  | 51 | [6 empty] | 4350.39
|  | Всего по позиции | [10 empty] | 273644.7 |  |  |  | 72266.83
16 | ГЭСН-13-03-004-04 | Окраска металлических огрунтованных поверхностей: эмалью ХВ-1120 |  | 100 м2 |  | 0.1022 |  | 2 |  | 0.2044
| 421/пр_2020_прил.10_т.1_п.4_гр.3 | Кзт=1,20; Кэм=1,20; Кзтм=1,20_Производство работ осуществляется в охранной зоне действующей воздушной линии электропередачи, вблизи объектов, находящихся под напряжением, внутри объектов капитального строительства, внутренняя проводка в которых не обесточена, если это приведет к ограничению действий рабочих в соответствии с требованиями техники безопасности
| 421/пр_2020_прил.10_т.1_п.5_гр.3 | Кзт=1,15; Кэм=1,15; Кзтм=1,15_Производство работ осуществляется в стесненных условиях населенных пунктов
| 1 | ОТ(ЗТ) |  | чел.-ч | [5 empty] | 0.67605 | [6 empty] | 359.45
| ФСБЦ ТЗ-1-100-35 | Средний разряд работы 3,5 |  | чел.-ч |  | 2.45 |  | 1.35 |  | 0.67605 |  |  | 531.69 | 1 |  |  | 359.45
| 2 | ЭМ | [14 empty] | 9.25
| 3 | ОТм(ЗТм) |  | чел.-ч | [5 empty] | 0.008278 | [6 empty] | 4.9
| ФСБЦ 91.06.03-060 | Лебедки электрические тяговым усилием до 5,79 кН (0,59 т) |  | маш.-ч |  | 0.01 |  | 1.35 |  | 0.002759 | 6.62 | 1.48 | 9.8 |  |  |  | 0.03
| ФСБЦ 91.06.05-011 | Погрузчики одноковшовые универсальные фронтальные пневмоколесные, номинальная вместимость основного ковша 2,6 м3, грузоподъемность 5 т |  | маш.-ч |  | 0.01 |  | 1.35 |  | 0.002759 |  |  | 1615.17 |  |  |  | 4.46
| ФСБЦ ТЗ-4-100-050 | Средний разряд машинистов 5,0 |  | чел.-ч |  | 0.01 |  | 1.35 |  | 0.002759 |  |  | 647.28 | 1 |  |  | 1.79
| ФСБЦ 91.14.02-001 | Автомобили бортовые, грузоподъемность до 5 т |  | маш.-ч |  | 0.02 |  | 1.35 |  | 0.005519 |  |  | 656.62 |  |  |  | 3.62
| ФСБЦ ТЗ-4-100-040 | Средний разряд машинистов 4,0 |  | чел.-ч |  | 0.02 |  | 1.35 |  | 0.005519 |  |  | 563.22 | 1 |  |  | 3.11
| ФСБЦ 91.21.01-012 | Агрегаты окрасочные высокого давления для окраски поверхностей конструкций, мощность 1 кВт |  | маш.-ч |  | 0.65 |  | 1.35 |  | 0.17936 | 4.52 | 1.41 | 6.37 |  |  |  | 1.14
| 4 | М | [14 empty] | 1927.04
| ФСБЦ 14.4.04.09-0027 | Эмаль ХВ-1120 |  | т |  | 0.026 |  | 1 |  | 0.005314 | 220590.88 | 1.3 | 286768.14 |  |  |  | 1523.89
| ФСБЦ 14.5.09.07-0030 | Растворитель Р-4 |  | т |  | 0.013 |  | 1 |  | 0.002657 | 98526.45 | 1.54 | 151730.73 |  |  |  | 403.15
|  | Итого прямые затраты | [14 empty] | 2300.64
|  | ФОТ | [14 empty] | 364.35
| 812/пр_2020_прил._т._п.13_гр.3 | НР (013 Защита строительных конструкций и оборудования от коррозии) |  | % |  | 94 |  | 1 |  | 94 | [6 empty] | 342.49
| 774/пр_2020_прил._т._п.13_гр.3 | СП (013 Защита строительных конструкций и оборудования от коррозии) |  | % |  | 51 |  | 1 |  | 51 | [6 empty] | 185.82
|  | Всего по позиции | [10 empty] | 13840.26 |  |  |  | 2828.95
17 | ГЭСНм-08-01-068-01 | Шина сборная - одна полоса в фазе, медная или алюминиевая сечением: до 250 мм2 Объем: 3 * 3 |  | 100 м |  | 0.09 |  | 1 |  | 0.09
| 1 | ОТ(ЗТ) |  | чел.-ч | [5 empty] | 4.077 | [6 empty] | 2296.25
| ФСБЦ ТЗ-1-100-40 | Средний разряд работы 4,0 |  | чел.-ч |  | 45.3 |  | 1 |  | 4.077 |  |  | 563.22 | 1 |  |  | 2296.25
| 2 | ЭМ | [14 empty] | 64.73
| 3 | ОТм(ЗТм) |  | чел.-ч | [5 empty] | 0.477 | [6 empty] | 272.14
| ФСБЦ 91.05.05-015 | Краны на автомобильном ходу, грузоподъемность 16 т |  | маш.-ч |  | 0.2 |  | 1 |  | 0.018 |  |  | 1631.99 |  |  |  | 29.38
| ФСБЦ ТЗ-4-100-060 | Средний разряд машинистов 6,0 |  | чел.-ч |  | 0.2 |  | 1 |  | 0.018 |  |  | 756.56 | 1 |  |  | 13.62
| ФСБЦ 91.14.02-001 | Автомобили бортовые, грузоподъемность до 5 т |  | маш.-ч |  | 0.2 |  | 1 |  | 0.018 |  |  | 656.62 |  |  |  | 11.82
| ФСБЦ ТЗ-4-100-040 | Средний разряд машинистов 4,0 |  | чел.-ч |  | 0.2 |  | 1 |  | 0.018 |  |  | 563.22 | 1 |  |  | 10.14
| ФСБЦ 91.17.04-233 | Аппараты сварочные для ручной дуговой сварки, сварочный ток до 350 А |  | маш.-ч |  | 1.69 |  | 1 |  | 0.1521 |  |  | 41.45 |  |  |  | 6.3
| ФСБЦ 91.21.19-031 | Станки сверлильные |  | маш.-ч |  | 0.86 |  | 1 |  | 0.0774 | 23.89 | 1.34 | 32.01 |  |  |  | 2.48
| ФСБЦ 91.21.22-491 | Шиногибы гидравлические универсальные |  | маш.-ч |  | 4.9 |  | 1 |  | 0.441 | 26.76 | 1.25 | 33.45 |  |  |  | 14.75
| ФСБЦ ТЗ-4-100-040 | Средний разряд машинистов 4,0 |  | чел.-ч |  | 4.9 |  | 1 |  | 0.441 |  |  | 563.22 | 1 |  |  | 248.38
| 4 | М | [14 empty] | 131.6
| ФСБЦ 10.1.02.04-0009 | Прутки круглого сечения из алюминиевых сплавов марок АД0, АД1, АД, АД31, АД33, АД35, АВ, диаметр 135,0-200,0 мм |  | т |  | 6e-05 |  | 1 |  | 5e-06 | 530491.83 | 0.69 | 366039.36 |  |  |  | 1.83
| ФСБЦ 10.2.02.10-0013 | Прутки круглые из меди марки М3, диаметр 10-30 мм |  | т |  | 3e-05 |  | 1 |  | 3e-06 | 945143.92 | 0.69 | 652149.3 |  |  |  | 1.96
| ФСБЦ 01.3.02.02-0001 | Аргон газообразный, сорт I |  | м3 |  | 0.31 |  | 1 |  | 0.0279 | 253.96 | 1.2 | 304.75 |  |  |  | 8.5
| ФСБЦ 14.4.02.04-0142 | Краска масляная МА-0115, мумия, сурик железный |  | кг |  | 1.74 |  | 1 |  | 0.1566 | 79.88 | 1.52 | 121.42 |  |  |  | 19.01
| ФСБЦ 01.7.15.03-0042 | Болты с гайками и шайбами строительные |  | кг |  | 2.88 |  | 1 |  | 0.2592 | 174.93 | 1.14 | 199.42 |  |  |  | 51.69
| ФСБЦ 01.7.15.11-0061 | Шайбы стальные оцинкованные пружинные (гровер), диаметр отверстия М3 |  | т |  | 0.00012 |  | 1 |  | 1.1e-05 | 195421.95 | 1.25 | 244277.44 |  |  |  | 2.69
| ФСБЦ-421_пр-2020-п.75а | Вспомогательные ненормируемые материальные ресурсы 2% от ОТ |  | % |  | 1 |  | 1 |  | 45.925 |  |  | 1 |  |  |  | 45.92
|  | Итого прямые затраты | [14 empty] | 2764.72
|  | ФОТ | [14 empty] | 2568.39
| 812/пр_2020_прил._т._п.49.3_гр.3 | НР (049.3 Электротехнические установки на других объектах) |  | % |  | 97 |  | 1 |  | 97 | [6 empty] | 2491.34
| 774/пр_2020_прил._т._п.49.3_гр.3 | СП (049.3 Электротехнические установки на других объектах) |  | % |  | 51 |  | 1 |  | 51 | [6 empty] | 1309.88
|  | Всего по позиции | [10 empty] | 72954.89 |  |  |  | 6565.94
18 | ГЭСНм-08-01-068-02 | Шина сборная - одна полоса в фазе, медная или алюминиевая сечением: свыше 250 до 500 мм2 Объем: 4 * 3 |  | 100 м |  | 0.12 |  | 1 |  | 0.12
| 1 | ОТ(ЗТ) |  | чел.-ч | [5 empty] | 6.672 | [6 empty] | 3757.8
| ФСБЦ ТЗ-1-100-40 | Средний разряд работы 4,0 |  | чел.-ч |  | 55.6 |  | 1 |  | 6.672 |  |  | 563.22 | 1 |  |  | 3757.8
| 2 | ЭМ | [14 empty] | 153.43
| 3 | ОТм(ЗТм) |  | чел.-ч | [5 empty] | 0.9048 | [6 empty] | 518.19
| ФСБЦ 91.05.05-015 | Краны на автомобильном ходу, грузоподъемность 16 т |  | маш.-ч |  | 0.37 |  | 1 |  | 0.0444 |  |  | 1631.99 |  |  |  | 72.46
| ФСБЦ ТЗ-4-100-060 | Средний разряд машинистов 6,0 |  | чел.-ч |  | 0.37 |  | 1 |  | 0.0444 |  |  | 756.56 | 1 |  |  | 33.59
| ФСБЦ 91.14.02-001 | Автомобили бортовые, грузоподъемность до 5 т |  | маш.-ч |  | 0.37 |  | 1 |  | 0.0444 |  |  | 656.62 |  |  |  | 29.15
| ФСБЦ ТЗ-4-100-040 | Средний разряд машинистов 4,0 |  | чел.-ч |  | 0.37 |  | 1 |  | 0.0444 |  |  | 563.22 | 1 |  |  | 25.01
| ФСБЦ 91.17.04-233 | Аппараты сварочные для ручной дуговой сварки, сварочный ток до 350 А |  | маш.-ч |  | 3.98 |  | 1 |  | 0.4776 |  |  | 41.45 |  |  |  | 19.8
| ФСБЦ 91.21.19-031 | Станки сверлильные |  | маш.-ч |  | 1.23 |  | 1 |  | 0.1476 | 23.89 | 1.34 | 32.01 |  |  |  | 4.72
| ФСБЦ 91.21.22-491 | Шиногибы гидравлические универсальные |  | маш.-ч |  | 6.8 |  | 1 |  | 0.816 | 26.76 | 1.25 | 33.45 |  |  |  | 27.3
| ФСБЦ ТЗ-4-100-040 | Средний разряд машинистов 4,0 |  | чел.-ч |  | 6.8 |  | 1 |  | 0.816 |  |  | 563.22 | 1 |  |  | 459.59
| 4 | М | [14 empty] | 317
| ФСБЦ 10.1.02.04-0009 | Прутки круглого сечения из алюминиевых сплавов марок АД0, АД1, АД, АД31, АД33, АД35, АВ, диаметр 135,0-200,0 мм |  | т |  | 0.00013 |  | 1 |  | 1.6e-05 | 530491.83 | 0.69 | 366039.36 |  |  |  | 5.86
| ФСБЦ 10.2.02.10-0013 | Прутки круглые из меди марки М3, диаметр 10-30 мм |  | т |  | 6e-05 |  | 1 |  | 7e-06 | 945143.92 | 0.69 | 652149.3 |  |  |  | 4.57
| ФСБЦ 01.3.02.02-0001 | Аргон газообразный, сорт I |  | м3 |  | 0.55 |  | 1 |  | 0.066 | 253.96 | 1.2 | 304.75 |  |  |  | 20.11
| ФСБЦ 14.4.02.04-0142 | Краска масляная МА-0115, мумия, сурик железный |  | кг |  | 2.09 |  | 1 |  | 0.2508 | 79.88 | 1.52 | 121.42 |  |  |  | 30.45
| ФСБЦ 01.7.15.03-0042 | Болты с гайками и шайбами строительные |  | кг |  | 7.21 |  | 1 |  | 0.8652 | 174.93 | 1.14 | 199.42 |  |  |  | 172.54
| ФСБЦ 01.7.15.11-0061 | Шайбы стальные оцинкованные пружинные (гровер), диаметр отверстия М3 |  | т |  | 0.00028 |  | 1 |  | 3.4e-05 | 195421.95 | 1.25 | 244277.44 |  |  |  | 8.31
| ФСБЦ-421_пр-2020-п.75а | Вспомогательные ненормируемые материальные ресурсы 2% от ОТ |  | % |  | 1 |  | 1 |  | 75.1561 |  |  | 1 |  |  |  | 75.16
|  | Итого прямые затраты | [14 empty] | 4746.42
|  | ФОТ | [14 empty] | 4275.99
| 812/пр_2020_прил._т._п.49.3_гр.3 | НР (049.3 Электротехнические установки на других объектах) |  | % |  | 97 |  | 1 |  | 97 | [6 empty] | 4147.71
| 774/пр_2020_прил._т._п.49.3_гр.3 | СП (049.3 Электротехнические установки на других объектах) |  | % |  | 51 |  | 1 |  | 51 | [6 empty] | 2180.75
|  | Всего по позиции | [10 empty] | 92290.67 |  |  |  | 11074.88
19 | ГЭСНм-08-01-061-01 | Предохранитель |  | шт |  | 3 |  | 1 |  | 3
| 1 | ОТ(ЗТ) |  | чел.-ч | [5 empty] | 3.39 | [6 empty] | 1909.32
| ФСБЦ ТЗ-1-100-40 | Средний разряд работы 4,0 |  | чел.-ч |  | 1.13 |  | 1 |  | 3.39 |  |  | 563.22 | 1 |  |  | 1909.32
| 2 | ЭМ | [14 empty] | 139.8
| 3 | ОТм(ЗТм) |  | чел.-ч | [5 empty] | 0.15 | [6 empty] | 94.19
| ФСБЦ 91.05.05-015 | Краны на автомобильном ходу, грузоподъемность 16 т |  | маш.-ч |  | 0.02 |  | 1 |  | 0.06 |  |  | 1631.99 |  |  |  | 97.92
| ФСБЦ ТЗ-4-100-060 | Средний разряд машинистов 6,0 |  | чел.-ч |  | 0.02 |  | 1 |  | 0.06 |  |  | 756.56 | 1 |  |  | 45.39
| ФСБЦ 91.06.03-058 | Лебедки электрические тяговым усилием 156,96 кН (16 т) |  | маш.-ч |  | 0.01 |  | 1 |  | 0.03 | 55.78 | 1.48 | 82.55 |  |  |  | 2.48
| ФСБЦ ТЗ-4-100-030 | Средний разряд машинистов 3,0 |  | чел.-ч |  | 0.01 |  | 1 |  | 0.03 |  |  | 500.17 | 1 |  |  | 15.01
| ФСБЦ 91.14.02-001 | Автомобили бортовые, грузоподъемность до 5 т |  | маш.-ч |  | 0.02 |  | 1 |  | 0.06 |  |  | 656.62 |  |  |  | 39.4
| ФСБЦ ТЗ-4-100-040 | Средний разряд машинистов 4,0 |  | чел.-ч |  | 0.02 |  | 1 |  | 0.06 |  |  | 563.22 | 1 |  |  | 33.79
| 4 | М | [14 empty] | 425.44
| ФСБЦ 08.3.08.02-0058 | Уголок стальной горячекатаный равнополочный, марки стали Ст3сп, Ст3пс, ширина полок 35-56 мм, толщина полки 3-5 мм |  | т |  | 0.0021 |  | 1 |  | 0.0063 | 70842.5 | 0.68 | 48172.9 |  |  |  | 303.49
| ФСБЦ 01.7.15.03-0042 | Болты с гайками и шайбами строительные |  | кг |  | 0.14 |  | 1 |  | 0.42 | 174.93 | 1.14 | 199.42 |  |  |  | 83.76
| ФСБЦ-421_пр-2020-п.75а | Вспомогательные ненормируемые материальные ресурсы 2% от ОТ |  | % |  | 1 |  | 1 |  | 38.1864 |  |  | 1 |  |  |  | 38.19
|  | Итого прямые затраты | [14 empty] | 2568.75
|  | ФОТ | [14 empty] | 2003.51
| 812/пр_2020_прил._т._п.49.3_гр.3 | НР (049.3 Электротехнические установки на других объектах) |  | % |  | 97 |  | 1 |  | 97 | [6 empty] | 1943.4
| 774/пр_2020_прил._т._п.49.3_гр.3 | СП (049.3 Электротехнические установки на других объектах) |  | % |  | 51 |  | 1 |  | 51 | [6 empty] | 1021.79
|  | Всего по позиции | [10 empty] | 1844.65 |  |  |  | 5533.94
Итого по разделу
|  | Прямые затраты | [14 empty] | 144417,13
|  | оплата труда | [14 empty] | 45807,73
|  | эксплуатация машин | [14 empty] | 18725,88
|  | оплата труда машинистов | [14 empty] | 10385,31
|  | материальные ресурсы | [14 empty] | 69498,21
|  | Итого ФОТ | [14 empty] | 59028,44
|  | Итого накладные расходы | [14 empty] | 55596,03
|  | Итого сметная прибыль | [14 empty] | 30308,03
|  | Итого по разделу | [14 empty] | 230321,19
Справочно
|  | затраты труда рабочих | [14 empty] | 81,02
|  | затраты труда машинистов | [14 empty] | 15,13
Устройство контура заземления
20 | ГЭСН-01-02-057-02 | Разработка грунта вручную в траншеях глубиной до 2 м без креплений с откосами, группа грунтов: 2 |  | 100 м3 |  | 0.0669 |  | 1 |  | 0.0669
| 421/пр_2020_прил.10_т.1_п.4_гр.3 | Кзт=1,20; Кэм=1,20; Кзтм=1,20_Производство работ осуществляется в охранной зоне действующей воздушной линии электропередачи, вблизи объектов, находящихся под напряжением, внутри объектов капитального строительства, внутренняя проводка в которых не обесточена, если это приведет к ограничению действий рабочих в соответствии с требованиями техники безопасности
| 421/пр_2020_прил.10_т.1_п.5_гр.3 | Кзт=1,15; Кэм=1,15; Кзтм=1,15_Производство работ осуществляется в стесненных условиях населенных пунктов
| 1 | ОТ(ЗТ) |  | чел.-ч | [5 empty] | 13.9085 | [6 empty] | 6372.04
| ФСБЦ ТЗ-1-100-20 | Средний разряд работы 2,0 |  | чел.-ч |  | 154 |  | 1.35 |  | 13.9085 |  |  | 458.14 | 1 |  |  | 6372.04
| 2 | ЭМ | [14 empty] | 0
| 3 | ОТм(ЗТм) |  | чел.-ч | [12 empty] | 0
| 4 | М | [14 empty] | 0
|  | Итого прямые затраты | [14 empty] | 6372.04
|  | ФОТ | [14 empty] | 6372.04
| 812/пр_2020_прил._т._п.1.2_гр.3 | НР (001.2 Земляные работы, выполняемые ручным способом) |  | % |  | 89 |  | 1 |  | 89 | [6 empty] | 5671.12
| 774/пр_2020_прил._т._п.1.2_гр.3 | СП (001.2 Земляные работы, выполняемые ручным способом) |  | % |  | 40 |  | 1 |  | 40 | [6 empty] | 2548.82
|  | Всего по позиции | [10 empty] | 218116.29 |  |  |  | 14591.98
21 | ГЭСН-33-04-015-01 | Устройство шин заземления опор ВЛ и подстанций |  | 10 м |  | 4.46 |  | 1 |  | 4.46
| 421/пр_2020_прил.10_т.1_п.4_гр.3 | Кзт=1,20; Кэм=1,20; Кзтм=1,20_Производство работ осуществляется в охранной зоне действующей воздушной линии электропередачи, вблизи объектов, находящихся под напряжением, внутри объектов капитального строительства, внутренняя проводка в которых не обесточена, если это приведет к ограничению действий рабочих в соответствии с требованиями техники безопасности
| 421/пр_2020_прил.10_т.1_п.5_гр.3 | Кзт=1,15; Кэм=1,15; Кзтм=1,15_Производство работ осуществляется в стесненных условиях населенных пунктов
| 1 | ОТ(ЗТ) |  | чел.-ч | [5 empty] | 10.8378 | [6 empty] | 5375.22
| ФСБЦ ТЗ-1-100-29 | Средний разряд работы 2,9 |  | чел.-ч |  | 1.8 |  | 1.35 |  | 10.8378 |  |  | 495.97 | 1 |  |  | 5375.22
| 2 | ЭМ | [14 empty] | 72.11
| 3 | ОТм(ЗТм) |  | чел.-ч | [5 empty] | 0.06021 | [6 empty] | 33.91
| ФСБЦ 91.14.02-001 | Автомобили бортовые, грузоподъемность до 5 т |  | маш.-ч |  | 0.01 |  | 1.35 |  | 0.06021 |  |  | 656.62 |  |  |  | 39.54
| ФСБЦ ТЗ-4-100-040 | Средний разряд машинистов 4,0 |  | чел.-ч |  | 0.01 |  | 1.35 |  | 0.06021 |  |  | 563.22 | 1 |  |  | 33.91
| ФСБЦ 91.17.04-034 | Агрегаты сварочные с двигателем внутреннего сгорания для ручной дуговой сварки, сварочный ток до 400 А, количество постов 1 |  | маш.-ч |  | 0.05 |  | 1.35 |  | 0.30105 |  |  | 108.2 |  |  |  | 32.57
| 4 | М | [14 empty] | 74.13
| ФСБЦ 01.7.11.07-0227 | Электроды сварочные для сварки низколегированных и углеродистых сталей УОНИ 13/45, Э42А, диаметр 4-5 мм |  | кг |  | 0.12 |  | 1 |  | 0.5352 | 155.63 | 0.89 | 138.51 |  |  |  | 74.13
|  | Итого прямые затраты | [14 empty] | 5555.37
|  | ФОТ | [14 empty] | 5409.13
| 812/пр_2020_прил._т._п.27_гр.3 | НР (027 Линии электропередачи) |  | % |  | 103 |  | 1 |  | 103 | [6 empty] | 5571.4
| 774/пр_2020_прил._т._п.27_гр.3 | СП (027 Линии электропередачи) |  | % |  | 60 |  | 1 |  | 60 | [6 empty] | 3245.48
|  | Всего по позиции | [10 empty] | 3222.48 |  |  |  | 14372.25
22 | ГЭСН-33-03-004-02 | Забивка вертикальных заземлителей вручную на глубину до 3 м |  | шт |  | 12 |  | 1 |  | 12
| 421/пр_2020_прил.10_т.1_п.4_гр.3 | Кзт=1,20; Кэм=1,20; Кзтм=1,20_Производство работ осуществляется в охранной зоне действующей воздушной линии электропередачи, вблизи объектов, находящихся под напряжением, внутри объектов капитального строительства, внутренняя проводка в которых не обесточена, если это приведет к ограничению действий рабочих в соответствии с требованиями техники безопасности
| 421/пр_2020_прил.10_т.1_п.5_гр.3 | Кзт=1,15; Кэм=1,15; Кзтм=1,15_Производство работ осуществляется в стесненных условиях населенных пунктов
| 1 | ОТ(ЗТ) |  | чел.-ч | [5 empty] | 10.854 | [6 empty] | 5383.26
| ФСБЦ ТЗ-1-100-29 | Средний разряд работы 2,9 |  | чел.-ч |  | 0.67 |  | 1.35 |  | 10.854 |  |  | 495.97 | 1 |  |  | 5383.26
| 2 | ЭМ | [14 empty] | 210.34
| 3 | ОТм(ЗТм) |  | чел.-ч | [12 empty] | 0
| ФСБЦ 91.17.04-034 | Агрегаты сварочные с двигателем внутреннего сгорания для ручной дуговой сварки, сварочный ток до 400 А, количество постов 1 |  | маш.-ч |  | 0.12 |  | 1.35 |  | 1.944 |  |  | 108.2 |  |  |  | 210.34
| 4 | М | [14 empty] | 2918.39
| ФСБЦ 08.4.03.02-0002 | Сталь арматурная горячекатаная гладкая, класс A-I, диаметр 6-22 мм |  | т |  | 0.005 |  | 1 |  | 0.06 | 63745 | 0.75 | 47808.75 |  |  |  | 2868.53
| ФСБЦ 01.7.11.07-0227 | Электроды сварочные для сварки низколегированных и углеродистых сталей УОНИ 13/45, Э42А, диаметр 4-5 мм |  | кг |  | 0.03 |  | 1 |  | 0.36 | 155.63 | 0.89 | 138.51 |  |  |  | 49.86
|  | Итого прямые затраты | [14 empty] | 8511.99
|  | ФОТ | [14 empty] | 5383.26
| 812/пр_2020_прил._т._п.27_гр.3 | НР (027 Линии электропередачи) |  | % |  | 103 |  | 1 |  | 103 | [6 empty] | 5544.76
| 774/пр_2020_прил._т._п.27_гр.3 | СП (027 Линии электропередачи) |  | % |  | 60 |  | 1 |  | 60 | [6 empty] | 3229.96
|  | Всего по позиции | [10 empty] | 1440.56 |  |  |  | 17286.71
23 | ГЭСН-13-03-004-04 | Окраска металлических огрунтованных поверхностей: эмалью ХВ-1120 |  | 100 м2 |  | 0.00304 |  | 2 |  | 0.00608
| 421/пр_2020_прил.10_т.1_п.4_гр.3 | Кзт=1,20; Кэм=1,20; Кзтм=1,20_Производство работ осуществляется в охранной зоне действующей воздушной линии электропередачи, вблизи объектов, находящихся под напряжением, внутри объектов капитального строительства, внутренняя проводка в которых не обесточена, если это приведет к ограничению действий рабочих в соответствии с требованиями техники безопасности
| 421/пр_2020_прил.10_т.1_п.5_гр.3 | Кзт=1,15; Кэм=1,15; Кзтм=1,15_Производство работ осуществляется в стесненных условиях населенных пунктов
| 1 | ОТ(ЗТ) |  | чел.-ч | [5 empty] | 0.02011 | [6 empty] | 10.69
| ФСБЦ ТЗ-1-100-35 | Средний разряд работы 3,5 |  | чел.-ч |  | 2.45 |  | 1.35 |  | 0.02011 |  |  | 531.69 | 1 |  |  | 10.69
| 2 | ЭМ | [14 empty] | 0.27
| 3 | ОТм(ЗТм) |  | чел.-ч | [5 empty] | 0.000246 | [6 empty] | 0.14
| ФСБЦ 91.06.03-060 | Лебедки электрические тяговым усилием до 5,79 кН (0,59 т) |  | маш.-ч |  | 0.01 |  | 1.35 |  | 8.2e-05 | 6.62 | 1.48 | 9.8 |  |  |  | 0
| ФСБЦ 91.06.05-011 | Погрузчики одноковшовые универсальные фронтальные пневмоколесные, номинальная вместимость основного ковша 2,6 м3, грузоподъемность 5 т |  | маш.-ч |  | 0.01 |  | 1.35 |  | 8.2e-05 |  |  | 1615.17 |  |  |  | 0.13
| ФСБЦ ТЗ-4-100-050 | Средний разряд машинистов 5,0 |  | чел.-ч |  | 0.01 |  | 1.35 |  | 8.2e-05 |  |  | 647.28 | 1 |  |  | 0.05
| ФСБЦ 91.14.02-001 | Автомобили бортовые, грузоподъемность до 5 т |  | маш.-ч |  | 0.02 |  | 1.35 |  | 0.000164 |  |  | 656.62 |  |  |  | 0.11
| ФСБЦ ТЗ-4-100-040 | Средний разряд машинистов 4,0 |  | чел.-ч |  | 0.02 |  | 1.35 |  | 0.000164 |  |  | 563.22 | 1 |  |  | 0.09
| ФСБЦ 91.21.01-012 | Агрегаты окрасочные высокого давления для окраски поверхностей конструкций, мощность 1 кВт |  | маш.-ч |  | 0.65 |  | 1.35 |  | 0.005335 | 4.52 | 1.41 | 6.37 |  |  |  | 0.03
| 4 | М | [14 empty] | 57.3
| ФСБЦ 14.4.04.09-0027 | Эмаль ХВ-1120 |  | т |  | 0.026 |  | 1 |  | 0.000158 | 220590.88 | 1.3 | 286768.14 |  |  |  | 45.31
| ФСБЦ 14.5.09.07-0030 | Растворитель Р-4 |  | т |  | 0.013 |  | 1 |  | 7.9e-05 | 98526.45 | 1.54 | 151730.73 |  |  |  | 11.99
|  | Итого прямые затраты | [14 empty] | 68.4
|  | ФОТ | [14 empty] | 10.83
| 812/пр_2020_прил._т._п.13_гр.3 | НР (013 Защита строительных конструкций и оборудования от коррозии) |  | % |  | 94 |  | 1 |  | 94 | [6 empty] | 10.18
| 774/пр_2020_прил._т._п.13_гр.3 | СП (013 Защита строительных конструкций и оборудования от коррозии) |  | % |  | 51 |  | 1 |  | 51 | [6 empty] | 5.52
|  | Всего по позиции | [10 empty] | 13832.24 |  |  |  | 84.1
24 | ГЭСН-01-02-061-02 | Засыпка вручную траншей, пазух котлованов и ям, группа грунтов: 2 |  | 100 м3 |  | 0.0669 |  | 1 |  | 0.0669
| 421/пр_2020_прил.10_т.1_п.4_гр.3 | Кзт=1,20; Кэм=1,20; Кзтм=1,20_Производство работ осуществляется в охранной зоне действующей воздушной линии электропередачи, вблизи объектов, находящихся под напряжением, внутри объектов капитального строительства, внутренняя проводка в которых не обесточена, если это приведет к ограничению действий рабочих в соответствии с требованиями техники безопасности
| 421/пр_2020_прил.10_т.1_п.5_гр.3 | Кзт=1,15; Кэм=1,15; Кзтм=1,15_Производство работ осуществляется в стесненных условиях населенных пунктов
| 1 | ОТ(ЗТ) |  | чел.-ч | [5 empty] | 8.7786 | [6 empty] | 3855.74
| ФСБЦ ТЗ-1-100-15 | Средний разряд работы 1,5 |  | чел.-ч |  | 97.2 |  | 1.35 |  | 8.7786 |  |  | 439.22 | 1 |  |  | 3855.74
| 2 | ЭМ | [14 empty] | 0
| 3 | ОТм(ЗТм) |  | чел.-ч | [12 empty] | 0
| 4 | М | [14 empty] | 0
|  | Итого прямые затраты | [14 empty] | 3855.74
|  | ФОТ | [14 empty] | 3855.74
| 812/пр_2020_прил._т._п.1.2_гр.3 | НР (001.2 Земляные работы, выполняемые ручным способом) |  | % |  | 89 |  | 1 |  | 89 | [6 empty] | 3431.61
| 774/пр_2020_прил._т._п.1.2_гр.3 | СП (001.2 Земляные работы, выполняемые ручным способом) |  | % |  | 40 |  | 1 |  | 40 | [6 empty] | 1542.3
|  | Всего по позиции | [10 empty] | 131982.81 |  |  |  | 8829.65
Итого по разделу
|  | Прямые затраты | [14 empty] | 24363,54
|  | оплата труда | [14 empty] | 20996,95
|  | эксплуатация машин | [14 empty] | 282,72
|  | оплата труда машинистов | [14 empty] | 34,05
|  | материальные ресурсы | [14 empty] | 3049,82
|  | Итого ФОТ | [14 empty] | 22062,68
|  | Итого накладные расходы | [14 empty] | 20229,07
|  | Итого сметная прибыль | [14 empty] | 10572,08
|  | Итого по разделу | [14 empty] | 55164,69
Справочно
|  | затраты труда рабочих | [14 empty] | 44,40
|  | затраты труда машинистов | [14 empty] | 0,06
Монтаж ограждения
25 | ГЭСН-09-08-001-02 | Установка металлических столбов высотой до 4 м: на винтовых сваях Объем: 12 - 3 |  | 100 шт |  | 0.09 |  | 1 |  | 0.09
| 421/пр_2020_прил.10_т.1_п.4_гр.3 | Кзт=1,20; Кэм=1,20; Кзтм=1,20_Производство работ осуществляется в охранной зоне действующей воздушной линии электропередачи, вблизи объектов, находящихся под напряжением, внутри объектов капитального строительства, внутренняя проводка в которых не обесточена, если это приведет к ограничению действий рабочих в соответствии с требованиями техники безопасности
| 421/пр_2020_прил.10_т.1_п.5_гр.3 | Кзт=1,15; Кэм=1,15; Кзтм=1,15_Производство работ осуществляется в стесненных условиях населенных пунктов
| 1 | ОТ(ЗТ) |  | чел.-ч | [5 empty] | 5.8757 | [6 empty] | 2938.87
| ФСБЦ ТЗ-1-100-30 | Средний разряд работы 3,0 |  | чел.-ч |  | 48.36 |  | 1.35 |  | 5.8757 |  |  | 500.17 | 1 |  |  | 2938.87
| 2 | ЭМ | [14 empty] | 205.91
| 3 | ОТм(ЗТм) |  | чел.-ч | [5 empty] | 0.86751 | [6 empty] | 488.6
| ФСБЦ 91.14.02-001 | Автомобили бортовые, грузоподъемность до 5 т |  | маш.-ч |  | 0.97 |  | 1.35 |  | 0.11786 |  |  | 656.62 |  |  |  | 77.39
| ФСБЦ ТЗ-4-100-040 | Средний разряд машинистов 4,0 |  | чел.-ч |  | 0.97 |  | 1.35 |  | 0.11786 |  |  | 563.22 | 1 |  |  | 66.38
| ФСБЦ 91.16.01-001 | Электростанции передвижные, мощность 2 кВт |  | маш.-ч |  | 6.17 |  | 1.35 |  | 0.74965 |  |  | 89.79 |  |  |  | 67.31
| ФСБЦ ТЗ-4-100-040 | Средний разряд машинистов 4,0 |  | чел.-ч |  | 6.17 |  | 1.35 |  | 0.74965 |  |  | 563.22 | 1 |  |  | 422.22
| ФСБЦ 91.21.11-001 | Мотобуры бензиновые ручные, диаметр бура до 200 мм, мощность двигателя до 1,6 кВт (2,2 л.с.) |  | маш.-ч |  | 16.23 |  | 1.35 |  | 1.9719 |  |  | 31.04 |  |  |  | 61.21
| 4 | М | [14 empty] | 0
|  | Итого прямые затраты | [14 empty] | 3633.38
|  | ФОТ | [14 empty] | 3427.47
| 812/пр_2020_прил._т._п.9_гр.3 | НР (009 Строительные металлические конструкции) |  | % |  | 93 |  | 1 |  | 93 | [6 empty] | 3187.55
| 774/пр_2020_прил._т._п.9_гр.3 | СП (009 Строительные металлические конструкции) |  | % |  | 62 |  | 1 |  | 62 | [6 empty] | 2125.03
|  | Всего по позиции | [10 empty] | 99399.56 |  |  |  | 8945.96
26 | ГЭСН-09-08-002-06 | Устройство заграждений из готовых металлических решетчатых панелей: высотой более 2 м |  | 10 шт |  | 1 |  | 1 |  | 1
| 421/пр_2020_прил.10_т.1_п.4_гр.3 | Кзт=1,20; Кэм=1,20; Кзтм=1,20_Производство работ осуществляется в охранной зоне действующей воздушной линии электропередачи, вблизи объектов, находящихся под напряжением, внутри объектов капитального строительства, внутренняя проводка в которых не обесточена, если это приведет к ограничению действий рабочих в соответствии с требованиями техники безопасности
| 421/пр_2020_прил.10_т.1_п.5_гр.3 | Кзт=1,15; Кэм=1,15; Кзтм=1,15_Производство работ осуществляется в стесненных условиях населенных пунктов
| 1 | ОТ(ЗТ) |  | чел.-ч | [5 empty] | 10.3815 | [6 empty] | 5192.51
| ФСБЦ ТЗ-1-100-30 | Средний разряд работы 3,0 |  | чел.-ч |  | 7.69 |  | 1.35 |  | 10.3815 |  |  | 500.17 | 1 |  |  | 5192.51
| 2 | ЭМ | [14 empty] | 259.33
| 3 | ОТм(ЗТм) |  | чел.-ч | [5 empty] | 1.269 | [6 empty] | 714.73
| ФСБЦ 91.14.02-001 | Автомобили бортовые, грузоподъемность до 5 т |  | маш.-ч |  | 0.19 |  | 1.35 |  | 0.2565 |  |  | 656.62 |  |  |  | 168.42
| ФСБЦ ТЗ-4-100-040 | Средний разряд машинистов 4,0 |  | чел.-ч |  | 0.19 |  | 1.35 |  | 0.2565 |  |  | 563.22 | 1 |  |  | 144.47
| ФСБЦ 91.16.01-001 | Электростанции передвижные, мощность 2 кВт |  | маш.-ч |  | 0.75 |  | 1.35 |  | 1.0125 |  |  | 89.79 |  |  |  | 90.91
| ФСБЦ ТЗ-4-100-040 | Средний разряд машинистов 4,0 |  | чел.-ч |  | 0.75 |  | 1.35 |  | 1.0125 |  |  | 563.22 | 1 |  |  | 570.26
| 4 | М | [14 empty] | 0
|  | Итого прямые затраты | [14 empty] | 6166.57
|  | ФОТ | [14 empty] | 5907.24
| 812/пр_2020_прил._т._п.9_гр.3 | НР (009 Строительные металлические конструкции) |  | % |  | 93 |  | 1 |  | 93 | [6 empty] | 5493.73
| 774/пр_2020_прил._т._п.9_гр.3 | СП (009 Строительные металлические конструкции) |  | % |  | 62 |  | 1 |  | 62 | [6 empty] | 3662.49
|  | Всего по позиции | [10 empty] | 15322.79 |  |  |  | 15322.79
27 | ГЭСН-07-01-055-01 | Устройство ворот распашных с установкой столбов: металлических |  | 100 шт |  | 0.01 |  | 1 |  | 0.01
| 421/пр_2020_прил.10_т.1_п.4_гр.3 | Кзт=1,20; Кэм=1,20; Кзтм=1,20_Производство работ осуществляется в охранной зоне действующей воздушной линии электропередачи, вблизи объектов, находящихся под напряжением, внутри объектов капитального строительства, внутренняя проводка в которых не обесточена, если это приведет к ограничению действий рабочих в соответствии с требованиями техники безопасности
| 421/пр_2020_прил.10_т.1_п.5_гр.3 | Кзт=1,15; Кэм=1,15; Кзтм=1,15_Производство работ осуществляется в стесненных условиях населенных пунктов
| 1 | ОТ(ЗТ) |  | чел.-ч | [5 empty] | 24.03 | [6 empty] | 13736.03
| ФСБЦ ТЗ-1-100-41 | Средний разряд работы 4,1 |  | чел.-ч |  | 1780 |  | 1.35 |  | 24.03 |  |  | 571.62 | 1 |  |  | 13736.03
| 2 | ЭМ | [14 empty] | 2447.39
| 3 | ОТм(ЗТм) |  | чел.-ч | [5 empty] | 1.5914 | [6 empty] | 1170.67
| ФСБЦ 91.01.05-106 | Экскаваторы одноковшовые дизельные на пневмоколесном ходу, объем ковша 0,25 м3 |  | маш.-ч |  | 6.63 |  | 1.35 |  | 0.089505 | 800.37 | 1.23 | 984.46 |  |  |  | 88.11
| ФСБЦ ТЗ-4-100-050 | Средний разряд машинистов 5,0 |  | чел.-ч |  | 6.63 |  | 1.35 |  | 0.089505 |  |  | 647.28 | 1 |  |  | 57.93
| ФСБЦ 91.05.05-015 | Краны на автомобильном ходу, грузоподъемность 16 т |  | маш.-ч |  | 102.24 |  | 1.35 |  | 1.3802 |  |  | 1631.99 |  |  |  | 2252.54
| ФСБЦ ТЗ-4-100-060 | Средний разряд машинистов 6,0 |  | чел.-ч |  | 102.24 |  | 1.35 |  | 1.3802 |  |  | 756.56 | 1 |  |  | 1044.23
| ФСБЦ 91.07.04-001 | Вибраторы глубинные |  | маш.-ч |  | 23.79 |  | 1.35 |  | 0.32116 | 10.37 | 1.29 | 13.38 |  |  |  | 4.3
| ФСБЦ 91.14.02-001 | Автомобили бортовые, грузоподъемность до 5 т |  | маш.-ч |  | 9.01 |  | 1.35 |  | 0.12163 |  |  | 656.62 |  |  |  | 79.87
| ФСБЦ ТЗ-4-100-040 | Средний разряд машинистов 4,0 |  | чел.-ч |  | 9.01 |  | 1.35 |  | 0.12163 |  |  | 563.22 | 1 |  |  | 68.51
| ФСБЦ 91.17.04-233 | Аппараты сварочные для ручной дуговой сварки, сварочный ток до 350 А |  | маш.-ч |  | 40.33 |  | 1.35 |  | 0.54446 |  |  | 41.45 |  |  |  | 22.57
| 4 | М | [14 empty] | 378.95
| ФСБЦ 06.1.01.05-0035 | Кирпич керамический рядовой полнотелый одинарный, размеры 250х120х65 мм, марка М100 |  | 1000 шт |  | 0.106 |  | 1 |  | 0.00106 | 14803.89 | 1.21 | 17912.71 |  |  |  | 18.99
| ФСБЦ 04.3.01.09-0011 | Раствор готовый кладочный, цементный, М25 |  | м3 |  | 0.031 |  | 1 |  | 0.00031 | 3338.25 | 1.28 | 4272.96 |  |  |  | 1.32
| ФСБЦ 01.7.11.07-0054 | Электроды сварочные для сварки низколегированных и углеродистых сталей АНО-6, Э42, диаметр 6 мм |  | т |  | 0.03 |  | 1 |  | 0.0003 | 148198.02 | 0.89 | 131896.24 |  |  |  | 39.57
| ФСБЦ 01.7.15.03-0042 | Болты с гайками и шайбами строительные |  | кг |  | 160 |  | 1 |  | 1.6 | 174.93 | 1.14 | 199.42 |  |  |  | 319.07
|  | Итого прямые затраты | [14 empty] | 17733.04
|  | ФОТ | [14 empty] | 14906.7
| 812/пр_2020_прил._т._п.7_гр.3 | НР (007 Бетонные и железобетонные сборные конструкции и работы в строительстве) |  | % |  | 110 |  | 1 |  | 110 | [6 empty] | 16397.37
| 774/пр_2020_прил._т._п.7_гр.3 | СП (007 Бетонные и железобетонные сборные конструкции и работы в строительстве) |  | % |  | 73 |  | 1 |  | 73 | [6 empty] | 10881.89
|  | Всего по позиции | [10 empty] | 4501230 |  |  |  | 45012.3
28 | ГЭСН-07-01-055-08 | Устройство калиток: с установкой столбов металлических |  | 100 шт |  | 0.01 |  | 1 |  | 0.01
| 421/пр_2020_прил.10_т.1_п.4_гр.3 | Кзт=1,20; Кэм=1,20; Кзтм=1,20_Производство работ осуществляется в охранной зоне действующей воздушной линии электропередачи, вблизи объектов, находящихся под напряжением, внутри объектов капитального строительства, внутренняя проводка в которых не обесточена, если это приведет к ограничению действий рабочих в соответствии с требованиями техники безопасности
| 421/пр_2020_прил.10_т.1_п.5_гр.3 | Кзт=1,15; Кэм=1,15; Кзтм=1,15_Производство работ осуществляется в стесненных условиях населенных пунктов
| 1 | ОТ(ЗТ) |  | чел.-ч | [5 empty] | 10.5975 | [6 empty] | 6146.87
| ФСБЦ ТЗ-1-100-42 | Средний разряд работы 4,2 |  | чел.-ч |  | 785 |  | 1.35 |  | 10.5975 |  |  | 580.03 | 1 |  |  | 6146.87
| 2 | ЭМ | [14 empty] | 34.4
| 3 | ОТм(ЗТм) |  | чел.-ч | [5 empty] | 0.04077 | [6 empty] | 23.05
| ФСБЦ 91.01.05-106 | Экскаваторы одноковшовые дизельные на пневмоколесном ходу, объем ковша 0,25 м3 |  | маш.-ч |  | 0.08 |  | 1.35 |  | 0.00108 | 800.37 | 1.23 | 984.46 |  |  |  | 1.06
| ФСБЦ ТЗ-4-100-050 | Средний разряд машинистов 5,0 |  | чел.-ч |  | 0.08 |  | 1.35 |  | 0.00108 |  |  | 647.28 | 1 |  |  | 0.7
| ФСБЦ 91.07.04-001 | Вибраторы глубинные |  | маш.-ч |  | 4.35 |  | 1.35 |  | 0.058725 | 10.37 | 1.29 | 13.38 |  |  |  | 0.79
| ФСБЦ 91.14.02-001 | Автомобили бортовые, грузоподъемность до 5 т |  | маш.-ч |  | 2.94 |  | 1.35 |  | 0.03969 |  |  | 656.62 |  |  |  | 26.06
| ФСБЦ ТЗ-4-100-040 | Средний разряд машинистов 4,0 |  | чел.-ч |  | 2.94 |  | 1.35 |  | 0.03969 |  |  | 563.22 | 1 |  |  | 22.35
| ФСБЦ 91.17.04-233 | Аппараты сварочные для ручной дуговой сварки, сварочный ток до 350 А |  | маш.-ч |  | 11.6 |  | 1.35 |  | 0.1566 |  |  | 41.45 |  |  |  | 6.49
| 4 | М | [14 empty] | 33.65
| ФСБЦ 06.1.01.05-0035 | Кирпич керамический рядовой полнотелый одинарный, размеры 250х120х65 мм, марка М100 |  | 1000 шт |  | 0.037 |  | 1 |  | 0.00037 | 14803.89 | 1.21 | 17912.71 |  |  |  | 6.63
| ФСБЦ 04.3.01.09-0011 | Раствор готовый кладочный, цементный, М25 |  | м3 |  | 0.015 |  | 1 |  | 0.00015 | 3338.25 | 1.28 | 4272.96 |  |  |  | 0.64
| ФСБЦ 01.7.11.07-0054 | Электроды сварочные для сварки низколегированных и углеродистых сталей АНО-6, Э42, диаметр 6 мм |  | т |  | 0.02 |  | 1 |  | 0.0002 | 148198.02 | 0.89 | 131896.24 |  |  |  | 26.38
|  | Итого прямые затраты | [14 empty] | 6237.97
|  | ФОТ | [14 empty] | 6169.92
| 812/пр_2020_прил._т._п.7_гр.3 | НР (007 Бетонные и железобетонные сборные конструкции и работы в строительстве) |  | % |  | 110 |  | 1 |  | 110 | [6 empty] | 6786.91
| 774/пр_2020_прил._т._п.7_гр.3 | СП (007 Бетонные и железобетонные сборные конструкции и работы в строительстве) |  | % |  | 73 |  | 1 |  | 73 | [6 empty] | 4504.04
|  | Всего по позиции | [10 empty] | 1752892 |  |  |  | 17528.92
29 | ГЭСН-34-02-008-04 | Установка указателя на стене |  | шт |  | 5 |  | 1 |  | 5
| 421/пр_2020_прил.10_т.1_п.4_гр.3 | Кзт=1,20; Кэм=1,20; Кзтм=1,20_Производство работ осуществляется в охранной зоне действующей воздушной линии электропередачи, вблизи объектов, находящихся под напряжением, внутри объектов капитального строительства, внутренняя проводка в которых не обесточена, если это приведет к ограничению действий рабочих в соответствии с требованиями техники безопасности
| 421/пр_2020_прил.10_т.1_п.5_гр.3 | Кзт=1,15; Кэм=1,15; Кзтм=1,15_Производство работ осуществляется в стесненных условиях населенных пунктов
| 1 | ОТ(ЗТ) |  | чел.-ч | [5 empty] | 4.1175 | [6 empty] | 2024.82
| ФСБЦ ТЗ-1-100-28 | Средний разряд работы 2,8 |  | чел.-ч |  | 0.61 |  | 1.35 |  | 4.1175 |  |  | 491.76 | 1 |  |  | 2024.82
| 2 | ЭМ | [14 empty] | 0
| 3 | ОТм(ЗТм) |  | чел.-ч | [12 empty] | 0
| 4 | М | [14 empty] | 1299.5
| ФСБЦ 01.5.03.03-0091 | Указатель |  | шт |  | 1 |  | 1 |  | 5 | 288.78 | 0.9 | 259.9 |  |  |  | 1299.5
|  | Итого прямые затраты | [14 empty] | 3324.32
|  | ФОТ | [14 empty] | 2024.82
| 812/пр_2020_прил._т._п.28_гр.3 | НР (028 Сооружения связи, радиовещания и телевидения) |  | % |  | 98 |  | 1 |  | 98 | [6 empty] | 1984.32
| 774/пр_2020_прил._т._п.28_гр.3 | СП (028 Сооружения связи, радиовещания и телевидения) |  | % |  | 58 |  | 1 |  | 58 | [6 empty] | 1174.4
|  | Всего по позиции | [10 empty] | 1296.61 |  |  |  | 6483.04
Итого по разделу
|  | Прямые затраты | [14 empty] | 37095,28
|  | оплата труда | [14 empty] | 30039,10
|  | эксплуатация машин | [14 empty] | 2947,03
|  | оплата труда машинистов | [14 empty] | 2397,05
|  | материальные ресурсы | [14 empty] | 1712,10
|  | Итого ФОТ | [14 empty] | 34162,49
|  | Итого накладные расходы | [14 empty] | 33849,88
|  | Итого сметная прибыль | [14 empty] | 22347,85
|  | Итого по разделу | [14 empty] | 93293,01
Справочно
|  | затраты труда рабочих | [14 empty] | 55,01
|  | затраты труда машинистов | [14 empty] | 3,77
Благоустройство
30 | ГЭСН-27-04-001-01 | Устройство подстилающих и выравнивающих слоев оснований: из песка |  | 100 м3 |  | 0.12 |  | 1 |  | 0.12
| 421/пр_2020_прил.10_т.1_п.4_гр.3 | Кзт=1,20; Кэм=1,20; Кзтм=1,20_Производство работ осуществляется в охранной зоне действующей воздушной линии электропередачи, вблизи объектов, находящихся под напряжением, внутри объектов капитального строительства, внутренняя проводка в которых не обесточена, если это приведет к ограничению действий рабочих в соответствии с требованиями техники безопасности
| 421/пр_2020_прил.10_т.1_п.5_гр.3 | Кзт=1,15; Кэм=1,15; Кзтм=1,15_Производство работ осуществляется в стесненных условиях населенных пунктов
| 1 | ОТ(ЗТ) |  | чел.-ч | [5 empty] | 2.3328 | [6 empty] | 1098.17
| ФСБЦ ТЗ-1-100-23 | Средний разряд работы 2,3 |  | чел.-ч |  | 14.4 |  | 1.35 |  | 2.3328 |  |  | 470.75 | 1 |  |  | 1098.17
| 2 | ЭМ | [14 empty] | 5966.48
| 3 | ОТм(ЗТм) |  | чел.-ч | [5 empty] | 2.2486 | [6 empty] | 1602.05
| ФСБЦ 91.01.02-004 | Автогрейдеры среднего типа, мощность 99 кВт (135 л.с.) |  | маш.-ч |  | 1.77 |  | 1.35 |  | 0.28674 | 1933 | 1.36 | 2628.88 |  |  |  | 753.81
| ФСБЦ ТЗ-4-100-060 | Средний разряд машинистов 6,0 |  | чел.-ч |  | 1.77 |  | 1.35 |  | 0.28674 |  |  | 756.56 | 1 |  |  | 216.94
| ФСБЦ 91.06.05-011 | Погрузчики одноковшовые универсальные фронтальные пневмоколесные, номинальная вместимость основного ковша 2,6 м3, грузоподъемность 5 т |  | маш.-ч |  | 4.29 |  | 1.35 |  | 0.69498 |  |  | 1615.17 |  |  |  | 1122.51
| ФСБЦ ТЗ-4-100-050 | Средний разряд машинистов 5,0 |  | чел.-ч |  | 4.29 |  | 1.35 |  | 0.69498 |  |  | 647.28 | 1 |  |  | 449.85
| ФСБЦ 91.08.03-030 | Катки самоходные пневмоколесные статические, масса 30 т |  | маш.-ч |  | 7.08 |  | 1.35 |  | 1.147 | 2391.6 | 1.43 | 3419.99 |  |  |  | 3922.59
| ФСБЦ ТЗ-4-100-060 | Средний разряд машинистов 6,0 |  | чел.-ч |  | 7.08 |  | 1.35 |  | 1.147 |  |  | 756.56 | 1 |  |  | 867.74
| ФСБЦ 91.13.01-038 | Машины поливомоечные, вместимость цистерны 6 м3 |  | маш.-ч |  | 0.74 |  | 1.35 |  | 0.11988 | 1043.14 | 1.34 | 1397.81 |  |  |  | 167.57
| ФСБЦ ТЗ-4-100-040 | Средний разряд машинистов 4,0 |  | чел.-ч |  | 0.74 |  | 1.35 |  | 0.11988 |  |  | 563.22 | 1 |  |  | 67.52
| 4 | М | [14 empty] | 17.57
| ФСБЦ 01.7.03.01-0001 | Вода |  | м3 |  | 5 |  | 1 |  | 0.6 | 35.71 | 0.82 | 29.28 |  |  |  | 17.57
|  | Итого прямые затраты | [14 empty] | 8684.27
|  | ФОТ | [14 empty] | 2700.22
| 812/пр_2020_прил._т._п.21_гр.3 | НР (021 Автомобильные дороги) |  | % |  | 147 |  | 1 |  | 147 | [6 empty] | 3969.32
| 774/пр_2020_прил._т._п.21_гр.3 | СП (021 Автомобильные дороги) |  | % |  | 134 |  | 1 |  | 134 | [6 empty] | 3618.29
|  | Всего по позиции | [10 empty] | 135599 |  |  |  | 16271.88
31 | ГЭСН-27-04-016-04 | Устройство прослойки из нетканого синтетического материала (НСМ) в земляном полотне: сплошной |  | 1000 м2 |  | 0.045 |  | 1 |  | 0.045
| 421/пр_2020_прил.10_т.1_п.4_гр.3 | Кзт=1,20; Кэм=1,20; Кзтм=1,20_Производство работ осуществляется в охранной зоне действующей воздушной линии электропередачи, вблизи объектов, находящихся под напряжением, внутри объектов капитального строительства, внутренняя проводка в которых не обесточена, если это приведет к ограничению действий рабочих в соответствии с требованиями техники безопасности
| 421/пр_2020_прил.10_т.1_п.5_гр.3 | Кзт=1,15; Кэм=1,15; Кзтм=1,15_Производство работ осуществляется в стесненных условиях населенных пунктов
| 1 | ОТ(ЗТ) |  | чел.-ч | [5 empty] | 1.6828 | [6 empty] | 785.08
| ФСБЦ ТЗ-1-100-22 | Средний разряд работы 2,2 |  | чел.-ч |  | 27.7 |  | 1.35 |  | 1.6828 |  |  | 466.54 | 1 |  |  | 785.08
| 2 | ЭМ | [14 empty] | 393.56
| 3 | ОТм(ЗТм) |  | чел.-ч | [5 empty] | 0.23328 | [6 empty] | 172.96
| ФСБЦ 91.01.01-035 | Бульдозеры, мощность 79 кВт (108 л.с.) |  | маш.-ч |  | 2.52 |  | 1.35 |  | 0.15309 | 887.54 | 1.38 | 1224.81 |  |  |  | 187.51
| ФСБЦ ТЗ-4-100-060 | Средний разряд машинистов 6,0 |  | чел.-ч |  | 2.52 |  | 1.35 |  | 0.15309 |  |  | 756.56 | 1 |  |  | 115.82
| ФСБЦ 91.08.03-029 | Катки самоходные пневмоколесные статические, масса 16 т |  | маш.-ч |  | 1.02 |  | 1.35 |  | 0.061965 | 2190.26 | 1.43 | 3132.07 |  |  |  | 194.08
| ФСБЦ ТЗ-4-100-060 | Средний разряд машинистов 6,0 |  | чел.-ч |  | 1.02 |  | 1.35 |  | 0.061965 |  |  | 756.56 | 1 |  |  | 46.88
| ФСБЦ 91.14.02-001 | Автомобили бортовые, грузоподъемность до 5 т |  | маш.-ч |  | 0.3 |  | 1.35 |  | 0.018225 |  |  | 656.62 |  |  |  | 11.97
| ФСБЦ ТЗ-4-100-040 | Средний разряд машинистов 4,0 |  | чел.-ч |  | 0.3 |  | 1.35 |  | 0.018225 |  |  | 563.22 | 1 |  |  | 10.26
| 4 | М | [14 empty] | 0.48
| ФСБЦ 08.1.02.11-0001 | Поковки из квадратных заготовок, масса 1,5-4,5 кг |  | т |  | 0.00013 |  | 1 |  | 6e-06 | 55898.18 | 1.44 | 80493.38 |  |  |  | 0.48
|  | Итого прямые затраты | [14 empty] | 1352.08
|  | ФОТ | [14 empty] | 958.04
| 812/пр_2020_прил._т._п.21_гр.3 | НР (021 Автомобильные дороги) |  | % |  | 147 |  | 1 |  | 147 | [6 empty] | 1408.32
| 774/пр_2020_прил._т._п.21_гр.3 | СП (021 Автомобильные дороги) |  | % |  | 134 |  | 1 |  | 134 | [6 empty] | 1283.77
|  | Всего по позиции | [10 empty] | 89870.44 |  |  |  | 4044.17
32 | ГЭСН-27-04-001-04 | Устройство подстилающих и выравнивающих слоев оснований: из щебня |  | 100 м3 |  | 0.105 |  | 1 |  | 0.105
| 421/пр_2020_прил.10_т.1_п.4_гр.3 | Кзт=1,20; Кэм=1,20; Кзтм=1,20_Производство работ осуществляется в охранной зоне действующей воздушной линии электропередачи, вблизи объектов, находящихся под напряжением, внутри объектов капитального строительства, внутренняя проводка в которых не обесточена, если это приведет к ограничению действий рабочих в соответствии с требованиями техники безопасности
| 421/пр_2020_прил.10_т.1_п.5_гр.3 | Кзт=1,15; Кэм=1,15; Кзтм=1,15_Производство работ осуществляется в стесненных условиях населенных пунктов
| 1 | ОТ(ЗТ) |  | чел.-ч | [5 empty] | 3.0618 | [6 empty] | 1441.34
| ФСБЦ ТЗ-1-100-23 | Средний разряд работы 2,3 |  | чел.-ч |  | 21.6 |  | 1.35 |  | 3.0618 |  |  | 470.75 | 1 |  |  | 1441.34
| 2 | ЭМ | [14 empty] | 7995.25
| 3 | ОТм(ЗТм) |  | чел.-ч | [5 empty] | 2.9201 | [6 empty] | 2142.59
| ФСБЦ 91.01.01-035 | Бульдозеры, мощность 79 кВт (108 л.с.) |  | маш.-ч |  | 2.59 |  | 1.35 |  | 0.36713 | 887.54 | 1.38 | 1224.81 |  |  |  | 449.67
| ФСБЦ ТЗ-4-100-060 | Средний разряд машинистов 6,0 |  | чел.-ч |  | 2.59 |  | 1.35 |  | 0.36713 |  |  | 756.56 | 1 |  |  | 277.76
| ФСБЦ 91.01.02-004 | Автогрейдеры среднего типа, мощность 99 кВт (135 л.с.) |  | маш.-ч |  | 2.3 |  | 1.35 |  | 0.32603 | 1933 | 1.36 | 2628.88 |  |  |  | 857.08
| ФСБЦ ТЗ-4-100-060 | Средний разряд машинистов 6,0 |  | чел.-ч |  | 2.3 |  | 1.35 |  | 0.32603 |  |  | 756.56 | 1 |  |  | 246.66
| ФСБЦ 91.06.05-011 | Погрузчики одноковшовые универсальные фронтальные пневмоколесные, номинальная вместимость основного ковша 2,6 м3, грузоподъемность 5 т |  | маш.-ч |  | 2.46 |  | 1.35 |  | 0.3487 |  |  | 1615.17 |  |  |  | 563.22
| ФСБЦ ТЗ-4-100-050 | Средний разряд машинистов 5,0 |  | чел.-ч |  | 2.46 |  | 1.35 |  | 0.3487 |  |  | 647.28 | 1 |  |  | 225.71
| ФСБЦ 91.08.03-030 | Катки самоходные пневмоколесные статические, масса 30 т |  | маш.-ч |  | 12.21 |  | 1.35 |  | 1.7308 | 2391.6 | 1.43 | 3419.99 |  |  |  | 5919.21
| ФСБЦ ТЗ-4-100-060 | Средний разряд машинистов 6,0 |  | чел.-ч |  | 12.21 |  | 1.35 |  | 1.7308 |  |  | 756.56 | 1 |  |  | 1309.43
| ФСБЦ 91.13.01-038 | Машины поливомоечные, вместимость цистерны 6 м3 |  | маш.-ч |  | 1.04 |  | 1.35 |  | 0.14742 | 1043.14 | 1.34 | 1397.81 |  |  |  | 206.07
| ФСБЦ ТЗ-4-100-040 | Средний разряд машинистов 4,0 |  | чел.-ч |  | 1.04 |  | 1.35 |  | 0.14742 |  |  | 563.22 | 1 |  |  | 83.03
| 4 | М | [14 empty] | 21.52
| ФСБЦ 01.7.03.01-0001 | Вода |  | м3 |  | 7 |  | 1 |  | 0.735 | 35.71 | 0.82 | 29.28 |  |  |  | 21.52
|  | Итого прямые затраты | [14 empty] | 11600.7
|  | ФОТ | [14 empty] | 3583.93
| 812/пр_2020_прил._т._п.21_гр.3 | НР (021 Автомобильные дороги) |  | % |  | 147 |  | 1 |  | 147 | [6 empty] | 5268.38
| 774/пр_2020_прил._т._п.21_гр.3 | СП (021 Автомобильные дороги) |  | % |  | 134 |  | 1 |  | 134 | [6 empty] | 4802.47
|  | Всего по позиции | [10 empty] | 206395.71 |  |  |  | 21671.55
Итого по разделу
|  | Прямые затраты | [14 empty] | 21637,05
|  | оплата труда | [14 empty] | 3324,59
|  | эксплуатация машин | [14 empty] | 14355,29
|  | оплата труда машинистов | [14 empty] | 3917,60
|  | материальные ресурсы | [14 empty] | 39,57
|  | Итого ФОТ | [14 empty] | 7785,14
|  | Итого накладные расходы | [14 empty] | 10646,02
|  | Итого сметная прибыль | [14 empty] | 9704,53
|  | Итого по разделу | [14 empty] | 41987,60
Справочно
|  | затраты труда рабочих | [14 empty] | 7,07
|  | затраты труда машинистов | [14 empty] | 5,40
Разгрузка
33 | 15-2 | Разгрузка при автомобильных перевозках металлические конструкции весом до 1 т Объем: 730.43 : 1000 |  | т груза |  | 0.73043 |  | 1 |  | 0.73043 |  |  | 836.91 | 1 |  |  | 611.3
|  | Всего по позиции | [10 empty] | 836.9 |  |  |  | 611.3
34 | 15-2 | Разгрузка при автомобильных перевозках металлические конструкции весом до 1 т (ограждение) Объем: 477.1 : 1000 |  | т груза |  | 0.4771 |  | 1 |  | 0.4771 |  |  | 836.91 | 1 |  |  | 399.29
|  | Всего по позиции | [10 empty] | 836.91 |  |  |  | 399.29
35 | 15-2 | Разгрузка при автомобильных перевозках металлические конструкции весом до 1 т (площадки обслуживания) Объем: 294.67 : 1000 |  | т груза |  | 0.29467 |  | 1 |  | 0.29467 |  |  | 836.91 | 1 |  |  | 246.61
|  | Всего по позиции | [10 empty] | 836.9 |  |  |  | 246.61
36 | 15-2 | Разгрузка при автомобильных перевозках металлические конструкции весом до 1 т (КТП-10/0,4 кВ , ТМГ11-400 кВА) Объем: 5000 : 1000 |  | т груза |  | 5 |  | 1 |  | 5 |  |  | 836.91 | 1 |  |  | 4184.55
|  | Всего по позиции | [10 empty] | 836.91 |  |  |  | 4184.55
Итого по разделу
|  | Прямые затраты | [14 empty] | 5441,75
|  | перевозка | [14 empty] | 5441,75
|  | Итого по разделу | [14 empty] | 5441,75
Пусконаладочные работы
37 | ГЭСНп-01-02-002-02 | Трансформатор силовой трехфазный масляный двухобмоточный напряжением: до 11 кВ, мощностью до 1,6 МВА |  | шт |  | 1 |  | 1 |  | 1
| 1 | ОТ(ЗТ) |  | чел.-ч | [5 empty] | 10.8 | [6 empty] | 8179.94
| ФСБЦ ТЗ-3-100-02 | Техник II категории |  | чел.-ч |  | 4.32 |  | 1 |  | 4.32 |  |  | 538 | 1 |  |  | 2324.16
| ФСБЦ ТЗ-3-200-01 | Инженер I категории |  | чел.-ч |  | 6.48 |  | 1 |  | 6.48 |  |  | 903.67 | 1 |  |  | 5855.78
| 2 | ЭМ | [14 empty] | 0
| 3 | ОТм(ЗТм) |  | чел.-ч | [12 empty] | 0
| 4 | М | [14 empty] | 0
|  | Итого прямые затраты | [14 empty] | 8179.94
|  | ФОТ | [14 empty] | 8179.94
| 812/пр_2020_прил._т._п.83_гр.3 | НР (083_1 Пусконаладочные работы. Электротехнические устройства) |  | % |  | 74 |  | 1 |  | 74 | [6 empty] | 6053.16
| 774/пр_2020_прил._т._п.83_гр.3 | СП (083_1 Пусконаладочные работы. Электротехнические устройства) |  | % |  | 36 |  | 1 |  | 36 | [6 empty] | 2944.78
|  | Всего по позиции | [10 empty] | 17177.88 |  |  |  | 17177.88
38 | ГЭСНп-01-12-010-01 | Испытание: обмотки трансформатора силового |  | испытание |  | 2 |  | 1 |  | 2
| 1 | ОТ(ЗТ) |  | чел.-ч | [5 empty] | 4.86 | [6 empty] | 3661.25
| ФСБЦ ТЗ-2-100-05 | Рабочий 5 разряда |  | чел.-ч |  | 0.97 |  | 1 |  | 1.94 |  |  | 647.28 | 1 |  |  | 1255.72
| ФСБЦ ТЗ-3-200-02 | Инженер II категории |  | чел.-ч |  | 1.46 |  | 1 |  | 2.92 |  |  | 823.81 | 1 |  |  | 2405.53
| 2 | ЭМ | [14 empty] | 0
| 3 | ОТм(ЗТм) |  | чел.-ч | [12 empty] | 0
| 4 | М | [14 empty] | 0
|  | Итого прямые затраты | [14 empty] | 3661.25
|  | ФОТ | [14 empty] | 3661.25
| 812/пр_2020_прил._т._п.83_гр.3 | НР (083_1 Пусконаладочные работы. Электротехнические устройства) |  | % |  | 74 |  | 1 |  | 74 | [6 empty] | 2709.33
| 774/пр_2020_прил._т._п.83_гр.3 | СП (083_1 Пусконаладочные работы. Электротехнические устройства) |  | % |  | 36 |  | 1 |  | 36 | [6 empty] | 1318.05
|  | Всего по позиции | [10 empty] | 3844.32 |  |  |  | 7688.63
39 | ГЭСНп-01-03-008-01 | Выключатель: нагрузки напряжением до 11 кВ |  | шт |  | 2 |  | 1 |  | 2
| 1 | ОТ(ЗТ) |  | чел.-ч | [5 empty] | 16.2 | [6 empty] | 11575.38
| ФСБЦ ТЗ-2-100-04 | Рабочий 4 разряда |  | чел.-ч |  | 1.62 |  | 1 |  | 3.24 |  |  | 563.22 | 1 |  |  | 1824.83
| ФСБЦ ТЗ-3-100-02 | Техник II категории |  | чел.-ч |  | 1.62 |  | 1 |  | 3.24 |  |  | 538 | 1 |  |  | 1743.12
| ФСБЦ ТЗ-3-200-02 | Инженер II категории |  | чел.-ч |  | 4.86 |  | 1 |  | 9.72 |  |  | 823.81 | 1 |  |  | 8007.43
| 2 | ЭМ | [14 empty] | 0
| 3 | ОТм(ЗТм) |  | чел.-ч | [12 empty] | 0
| 4 | М | [14 empty] | 0
|  | Итого прямые затраты | [14 empty] | 11575.38
|  | ФОТ | [14 empty] | 11575.38
| 812/пр_2020_прил._т._п.83_гр.3 | НР (083_1 Пусконаладочные работы. Электротехнические устройства) |  | % |  | 74 |  | 1 |  | 74 | [6 empty] | 8565.78
| 774/пр_2020_прил._т._п.83_гр.3 | СП (083_1 Пусконаладочные работы. Электротехнические устройства) |  | % |  | 36 |  | 1 |  | 36 | [6 empty] | 4167.14
|  | Всего по позиции | [10 empty] | 12154.15 |  |  |  | 24308.3
40 | ГЭСНп-01-12-020-01 | Испытание сборных и соединительных шин напряжением: до 11 кВ |  | испытание |  | 2 |  | 1 |  | 2
| 1 | ОТ(ЗТ) |  | чел.-ч | [5 empty] | 14.58 | [6 empty] | 9754.62
| ФСБЦ ТЗ-2-100-04 | Рабочий 4 разряда |  | чел.-ч |  | 2.92 |  | 1 |  | 5.84 |  |  | 563.22 | 1 |  |  | 3289.2
| ФСБЦ ТЗ-3-200-03 | Инженер III категории |  | чел.-ч |  | 4.37 |  | 1 |  | 8.74 |  |  | 739.75 | 1 |  |  | 6465.42
| 2 | ЭМ | [14 empty] | 0
| 3 | ОТм(ЗТм) |  | чел.-ч | [12 empty] | 0
| 4 | М | [14 empty] | 0
|  | Итого прямые затраты | [14 empty] | 9754.62
|  | ФОТ | [14 empty] | 9754.62
| 812/пр_2020_прил._т._п.83_гр.3 | НР (083_1 Пусконаладочные работы. Электротехнические устройства) |  | % |  | 74 |  | 1 |  | 74 | [6 empty] | 7218.42
| 774/пр_2020_прил._т._п.83_гр.3 | СП (083_1 Пусконаладочные работы. Электротехнические устройства) |  | % |  | 36 |  | 1 |  | 36 | [6 empty] | 3511.66
|  | Всего по позиции | [10 empty] | 10242.35 |  |  |  | 20484.7
41 | ГЭСНп-01-12-021-01 | Испытание аппарата коммутационного напряжением: до 1 кВ (силовых цепей) |  | испытание |  | 3 |  | 1 |  | 3
| 1 | ОТ(ЗТ) |  | чел.-ч | [5 empty] | 4.86 | [6 empty] | 3446.39
| ФСБЦ ТЗ-3-100-02 | Техник II категории |  | чел.-ч |  | 0.65 |  | 1 |  | 1.95 |  |  | 538 | 1 |  |  | 1049.1
| ФСБЦ ТЗ-3-200-02 | Инженер II категории |  | чел.-ч |  | 0.97 |  | 1 |  | 2.91 |  |  | 823.81 | 1 |  |  | 2397.29
| 2 | ЭМ | [14 empty] | 0
| 3 | ОТм(ЗТм) |  | чел.-ч | [12 empty] | 0
| 4 | М | [14 empty] | 0
|  | Итого прямые затраты | [14 empty] | 3446.39
|  | ФОТ | [14 empty] | 3446.39
| 812/пр_2020_прил._т._п.83_гр.3 | НР (083_1 Пусконаладочные работы. Электротехнические устройства) |  | % |  | 74 |  | 1 |  | 74 | [6 empty] | 2550.33
| 774/пр_2020_прил._т._п.83_гр.3 | СП (083_1 Пусконаладочные работы. Электротехнические устройства) |  | % |  | 36 |  | 1 |  | 36 | [6 empty] | 1240.7
|  | Всего по позиции | [10 empty] | 2412.47 |  |  |  | 7237.42
42 | ГЭСНп-01-03-005-01 | Разъединитель трехполюсный напряжением: до 20 кВ |  | шт |  | 1 |  | 1 |  | 1
| 1 | ОТ(ЗТ) |  | чел.-ч | [5 empty] | 5.4 | [6 empty] | 3858.46
| ФСБЦ ТЗ-2-100-04 | Рабочий 4 разряда |  | чел.-ч |  | 1.08 |  | 1 |  | 1.08 |  |  | 563.22 | 1 |  |  | 608.28
| ФСБЦ ТЗ-3-100-02 | Техник II категории |  | чел.-ч |  | 1.08 |  | 1 |  | 1.08 |  |  | 538 | 1 |  |  | 581.04
| ФСБЦ ТЗ-3-200-02 | Инженер II категории |  | чел.-ч |  | 3.24 |  | 1 |  | 3.24 |  |  | 823.81 | 1 |  |  | 2669.14
| 2 | ЭМ | [14 empty] | 0
| 3 | ОТм(ЗТм) |  | чел.-ч | [12 empty] | 0
| 4 | М | [14 empty] | 0
|  | Итого прямые затраты | [14 empty] | 3858.46
|  | ФОТ | [14 empty] | 3858.46
| 812/пр_2020_прил._т._п.83_гр.3 | НР (083_1 Пусконаладочные работы. Электротехнические устройства) |  | % |  | 74 |  | 1 |  | 74 | [6 empty] | 2855.26
| 774/пр_2020_прил._т._п.83_гр.3 | СП (083_1 Пусконаладочные работы. Электротехнические устройства) |  | % |  | 36 |  | 1 |  | 36 | [6 empty] | 1389.05
|  | Всего по позиции | [10 empty] | 8102.77 |  |  |  | 8102.77
43 | ГЭСНп-01-03-002-14 | Выключатель трехполюсный напряжением до 1 кВ с: полупроводниковым и электромагнитным расцепителем максимального тока, номинальный ток до 630 А |  | шт |  | 4 |  | 1 |  | 4
| 1 | ОТ(ЗТ) |  | чел.-ч | [5 empty] | 68 | [6 empty] | 37441.48
| ФСБЦ ТЗ-2-100-04 | Рабочий 4 разряда |  | чел.-ч |  | 8.5 |  | 1 |  | 34 |  |  | 563.22 | 1 |  |  | 19149.48
| ФСБЦ ТЗ-3-100-02 | Техник II категории |  | чел.-ч |  | 8.5 |  | 1 |  | 34 |  |  | 538 | 1 |  |  | 18292
| 2 | ЭМ | [14 empty] | 0
| 3 | ОТм(ЗТм) |  | чел.-ч | [12 empty] | 0
| 4 | М | [14 empty] | 0
|  | Итого прямые затраты | [14 empty] | 37441.48
|  | ФОТ | [14 empty] | 37441.48
| 812/пр_2020_прил._т._п.83_гр.3 | НР (083_1 Пусконаладочные работы. Электротехнические устройства) |  | % |  | 74 |  | 1 |  | 74 | [6 empty] | 27706.7
| 774/пр_2020_прил._т._п.83_гр.3 | СП (083_1 Пусконаладочные работы. Электротехнические устройства) |  | % |  | 36 |  | 1 |  | 36 | [6 empty] | 13478.93
|  | Всего по позиции | [10 empty] | 19656.78 |  |  |  | 78627.11
44 | ГЭСНп-01-11-010-01 | Измерение сопротивления растеканию тока: заземлителя |  | измерение |  | 1 |  | 1 |  | 1
| 1 | ОТ(ЗТ) |  | чел.-ч | [5 empty] | 1 | [6 empty] | 748.16
| ФСБЦ ТЗ-2-100-06 | Рабочий 6 разряда |  | чел.-ч |  | 0.5 |  | 1 |  | 0.5 |  |  | 756.56 | 1 |  |  | 378.28
| ФСБЦ ТЗ-3-200-03 | Инженер III категории |  | чел.-ч |  | 0.5 |  | 1 |  | 0.5 |  |  | 739.75 | 1 |  |  | 369.88
| 2 | ЭМ | [14 empty] | 0
| 3 | ОТм(ЗТм) |  | чел.-ч | [12 empty] | 0
| 4 | М | [14 empty] | 0
|  | Итого прямые затраты | [14 empty] | 748.16
|  | ФОТ | [14 empty] | 748.16
| 812/пр_2020_прил._т._п.83_гр.3 | НР (083_1 Пусконаладочные работы. Электротехнические устройства) |  | % |  | 74 |  | 1 |  | 74 | [6 empty] | 553.64
| 774/пр_2020_прил._т._п.83_гр.3 | СП (083_1 Пусконаладочные работы. Электротехнические устройства) |  | % |  | 36 |  | 1 |  | 36 | [6 empty] | 269.34
|  | Всего по позиции | [10 empty] | 1571.14 |  |  |  | 1571.14
45 | ГЭСНп-01-11-011-01 | Проверка наличия цепи между заземлителями и заземленными элементами |  | 100 измерений |  | 0.28 |  | 1 |  | 0.28
| 1 | ОТ(ЗТ) |  | чел.-ч | [5 empty] | 3.6288 | [6 empty] | 2714.9
| ФСБЦ ТЗ-2-100-06 | Рабочий 6 разряда |  | чел.-ч |  | 6.48 |  | 1 |  | 1.8144 |  |  | 756.56 | 1 |  |  | 1372.7
| ФСБЦ ТЗ-3-200-03 | Инженер III категории |  | чел.-ч |  | 6.48 |  | 1 |  | 1.8144 |  |  | 739.75 | 1 |  |  | 1342.2
| 2 | ЭМ | [14 empty] | 0
| 3 | ОТм(ЗТм) |  | чел.-ч | [12 empty] | 0
| 4 | М | [14 empty] | 0
|  | Итого прямые затраты | [14 empty] | 2714.9
|  | ФОТ | [14 empty] | 2714.9
| 812/пр_2020_прил._т._п.83_гр.3 | НР (083_1 Пусконаладочные работы. Электротехнические устройства) |  | % |  | 74 |  | 1 |  | 74 | [6 empty] | 2009.03
| 774/пр_2020_прил._т._п.83_гр.3 | СП (083_1 Пусконаладочные работы. Электротехнические устройства) |  | % |  | 36 |  | 1 |  | 36 | [6 empty] | 977.36
|  | Всего по позиции | [10 empty] | 20361.75 |  |  |  | 5701.29
46 | ГЭСНп-01-12-021-04 | Испытание элементов ограничителей перенапряжения напряжением до 75 кВ Объем: 3 + 3 |  | испытание |  | 6 |  | 1 |  | 6
| 1 | ОТ(ЗТ) |  | чел.-ч | [5 empty] | 16.2 | [6 empty] | 11493.67
| ФСБЦ ТЗ-3-100-02 | Техник II категории |  | чел.-ч |  | 1.08 |  | 1 |  | 6.48 |  |  | 538 | 1 |  |  | 3486.24
| ФСБЦ ТЗ-3-200-02 | Инженер II категории |  | чел.-ч |  | 1.62 |  | 1 |  | 9.72 |  |  | 823.81 | 1 |  |  | 8007.43
| 2 | ЭМ | [14 empty] | 0
| 3 | ОТм(ЗТм) |  | чел.-ч | [12 empty] | 0
| 4 | М | [14 empty] | 0
|  | Итого прямые затраты | [14 empty] | 11493.67
|  | ФОТ | [14 empty] | 11493.67
| 812/пр_2020_прил._т._п.83_гр.3 | НР (083_1 Пусконаладочные работы. Электротехнические устройства) |  | % |  | 74 |  | 1 |  | 74 | [6 empty] | 8505.32
| 774/пр_2020_прил._т._п.83_гр.3 | СП (083_1 Пусконаладочные работы. Электротехнические устройства) |  | % |  | 36 |  | 1 |  | 36 | [6 empty] | 4137.72
|  | Всего по позиции | [10 empty] | 4022.78 |  |  |  | 24136.71
Итого по разделу
|  | Прямые затраты | [14 empty] | 92874,25
|  | оплата труда | [14 empty] | 92874,25
|  | Итого ФОТ | [14 empty] | 96379,33
|  | Итого накладные расходы | [14 empty] | 68726,97
|  | Итого сметная прибыль | [14 empty] | 33434,73
|  | Итого по разделу | [14 empty] | 195035,95
Справочно
|  | затраты труда рабочих | [14 empty] | 145,53
Оборудование
47 | ТЦ_62.2.01.05_47_7814786820_18.09.2025_01_1.1 | КТП-1000/10/0,4 кВ |  | шт |  | 1 |  | 1 |  | 1 |  |  | 3301447.6 | 1 |  |  | 3301447.6
|  | Всего по позиции | [10 empty] | 3301447.6 |  |  |  | 3301447.6
Итого по разделу
|  | Прямые затраты | [14 empty] | 3301447,60
|  | Итого оборудование | [14 empty] | 3301447,60
|  | Итого по разделу | [14 empty] | 3301447,60
Материалы на ограждение
48 | 08.1.02.16-0201 | Свая винтовая стальная, тип СВЛ, однолопастная, с литым наконечником, диаметр ствола 108 мм, толщина стенки 3,5 мм, диаметр лопасти 300 мм, длина 3500 мм |  | шт |  | 12 |  | 1 |  | 12 | 3910.87 | 1.08 | 4223.74 | 1 |  |  | 50684.88
|  | Всего по позиции | [10 empty] | 4223.74 |  |  |  | 50684.88
49 | 01.1.01.05-0016 | Листы хризотилцементные плоские прессованные, толщина 10 мм |  | м2 |  | 6 |  | 1 |  | 6 | 245.69 | 1.81 | 444.7 | 1 |  |  | 2668.2
|  | Всего по позиции | [10 empty] | 444.7 |  |  |  | 2668.2
50 | 08.1.06.02-0056 | Панели ограждения стальные сварные, четыре ребра жесткости, покрытие цинк-порошковая эмаль, диаметр прутков 5 мм, длина 2500 мм, размер ячейки 200х50 мм, высота 2030 мм Объем: 9 * 2.5 |  | м |  | 22.5 |  | 1 |  | 22.5 | 1169.74 | 1.44 | 1684.43 | 1 |  |  | 37899.68
|  | Всего по позиции | [10 empty] | 1684.43 |  |  |  | 37899.68
51 | 08.1.06.02-0102 | Панели ограждения стальные оцинкованные сварные, четыре ребра жесткости, диаметр прутков 5 мм, длина 2500 мм, размер ячейки 200х50 мм, высота 2030 мм Объем: 1 * 1 |  | м |  | 1 |  | 1 |  | 1 | 1075.49 | 1.44 | 1548.71 | 1 |  |  | 1548.71
|  | Всего по позиции | [10 empty] | 1548.71 |  |  |  | 1548.71
52 | 08.1.06.01-0003 | Ворота распашные двустворчатые из металлических решетчатых панелей с комплектующими, размеры 2000х4500 мм |  | компл |  | 1 |  | 1 |  | 1 | 34459.13 | 1.44 | 49621.15 | 1 |  |  | 49621.15
|  | Всего по позиции | [10 empty] | 49621.15 |  |  |  | 49621.15
53 | 08.1.06.05-0054 | Калитка сетчатая для секции заграждения в комплекте со стойкой, створкой, элементами крепления и врезным замком, покрытие цинк-порошковая эмаль, ширина калитки 1000 мм, высота калитки 2030 мм |  | компл |  | 1 |  | 1 |  | 1 | 25977.59 | 1.44 | 37407.73 | 1 |  |  | 37407.73
|  | Всего по позиции | [10 empty] | 37407.73 |  |  |  | 37407.73
54 | 08.1.02.16-0191 | Свая винтовая стальная, тип СВЛ, однолопастная, с литым наконечником, диаметр ствола 89 мм, толщина стенки 3 мм, диаметр лопасти 250 мм, длина 2500 мм |  | шт |  | 8 |  | 1 |  | 8 | 2455.62 | 1.08 | 2652.07 | 1 |  |  | 21216.56
|  | Всего по позиции | [10 empty] | 2652.07 |  |  |  | 21216.56
55 | 08.1.02.16-1201 | Свая стальная винтовая конусно-спиральная с литым наконечником без оголовка, оцинкованная, диаметр ствола 89 мм, толщина стенки 3 мм, длина 2500 мм |  | шт |  | 4 |  | 1 |  | 4 | 3638.48 | 1 | 3638.48 | 1 |  |  | 14553.92
|  | Всего по позиции | [10 empty] | 3638.48 |  |  |  | 14553.92
56 | 08.1.06.01-0124 | Скоба стальная универсальная для крепления сетчатой панели к столбу в комплекте с болтом М6, длиной 80 мм, размеры скобы 45,5х45,5х6 мм, толщина стали скобы 3 мм |  | шт |  | 48 |  | 1 |  | 48 | 129.22 | 1.42 | 183.49 | 1 |  |  | 8807.52
|  | Всего по позиции | [10 empty] | 183.49 |  |  |  | 8807.52
57 | 25.1.06.03-0011 | Знаки нумерации опор контактной сети, стальные, оцинкованные, размеры 260х140 мм, толщина 0,8 мм |  | 100 шт |  | 0.05 |  | 1 |  | 0.05 | 16898.85 | 1.2 | 20278.62 | 1 |  |  | 1013.93
|  | Всего по позиции | [10 empty] | 20278.6 |  |  |  | 1013.93
Итого по разделу
|  | Прямые затраты | [14 empty] | 225422,28
|  | материальные ресурсы | [14 empty] | 225422,28
|  | Итого по разделу | [14 empty] | 225422,28
Материалы неучтенные расценками по ССЦ
58 | 08.3.07.01-0071 | Прокат стальной горячекатаный полосовой, марки стали Ст3сп, Ст3пс, размеры 40х5 мм Объем: 44.6 * 1.57 : 1000 |  | т |  | 0.070022 |  | 1 |  | 0.070022 | 72093.09 | 0.83 | 59837.26 | 1 |  |  | 4189.92
|  | Всего по позиции | [10 empty] | 59837.19 |  |  |  | 4189.92
59 | 08.3.08.02-0045 | Уголок стальной горячекатаный равнополочный, марки стали Ст3сп, Ст3пс, ширина полок 63-100 мм, толщина полки 4-16 мм Объем: 12 * 3 * 5.72 : 1000 |  | т |  | 0.20592 |  | 1 |  | 0.20592 | 69695 | 0.68 | 47392.6 | 1 |  |  | 9759.08
|  | Всего по позиции | [10 empty] | 47392.58 |  |  |  | 9759.08
60 | 08.3.11.01-1118 | Швеллеры стальные горячекатаные, марки стали С255-С440, № 12У-24У, № 12П-24П Объем: ( 115.44 + 49.92 ) : 1000 |  | т |  | 0.16536 |  | 1 |  | 0.16536 | 95716.01 | 0.68 | 65086.89 | 1 |  |  | 10762.77
|  | Всего по позиции | [10 empty] | 65086.9 |  |  |  | 10762.77
61 | 08.3.08.02-1096 | Уголок стальной горячекатаный равнополочный, марка стали 09Г2С, 12Г2С, ширина полок 50-90 мм, толщина полки 3-9 мм Объем: 79.2 : 1000 |  | т |  | 0.0792 |  | 1 |  | 0.0792 | 73435 | 0.68 | 49935.8 | 1 |  |  | 3954.92
|  | Всего по позиции | [10 empty] | 49935.86 |  |  |  | 3954.92
62 | 04.3.02.11-0011 | Смеси сухие цементные (пескобетон), класс В22,5 (М300) |  | т |  | 0.3 |  | 1 |  | 0.3 | 6704.81 | 1.1 | 7375.29 | 1 |  |  | 2212.59
|  | Всего по позиции | [10 empty] | 7375.3 |  |  |  | 2212.59
63 | 14.5.01.05-0011 | Герметик пенополиуретановый (пена монтажная) универсальный, объем 850 мл |  | шт |  | 2 |  | 1 |  | 2 | 377.99 | 1.22 | 461.15 | 1 |  |  | 922.3
|  | Всего по позиции | [10 empty] | 461.15 |  |  |  | 922.3
64 | 08.3.08.02-1096 | Уголок стальной горячекатаный равнополочный, марка стали 09Г2С, 12Г2С, ширина полок 50-90 мм, толщина полки 3-9 мм Объем: ( 80.53 + 86.56 ) : 1000 |  | т |  | 0.16709 |  | 1 |  | 0.16709 | 73435 | 0.68 | 49935.8 | 1 |  |  | 8343.77
|  | Всего по позиции | [10 empty] | 49935.78 |  |  |  | 8343.77
65 | 08.3.12.04-0001 | Прокат просечно-вытяжной горячекатаный, марки стали Ст3пс, Ст3сп, ширина 500 мм, толщина 4 мм Объем: ( 44.38 + 52.63 ) : 1000 |  | т |  | 0.09701 |  | 1 |  | 0.09701 | 81926.5 | 0.83 | 67999 | 1 |  |  | 6596.58
|  | Всего по позиции | [10 empty] | 67998.97 |  |  |  | 6596.58
66 | 01.7.12.05-0099 | Геотекстиль нетканый из полиэтиленового и полипропиленового волокна, термоскрепленный, поверхностная плотность 160 г/м2 |  | 10 м2 |  | 4.5 |  | 1 |  | 4.5 | 935.69 | 1.31 | 1225.75 | 1 |  |  | 5515.88
|  | Всего по позиции | [10 empty] | 1225.75 |  |  |  | 5515.88
67 | 24.3.03.06-0022 | Трубы полиэтиленовые дренажные гофрированные двухслойные, класс кольцевой жесткости SN4, номинальный внутренний диаметр 160 мм |  | м |  | 12 |  | 1 |  | 12 | 500.24 | 1.02 | 510.24 | 1 |  |  | 6122.88
|  | Всего по позиции | [10 empty] | 510.24 |  |  |  | 6122.88
68 | 02.2.05.04-2096 | Щебень из плотных горных пород для строительных работ М 1400, фракция 20-40 мм |  | м3 |  | 10.5 |  | 1 |  | 10.5 |  |  | 1381.79 | 1 |  |  | 14508.8
|  | Всего по позиции | [10 empty] | 1381.79 |  |  |  | 14508.8
69 | 02.3.01.02-1104 | Песок природный для строительных работ I класс, средний |  | м3 |  | 12 |  | 1 |  | 12 |  |  | 685.4 | 1 |  |  | 8224.8
|  | Всего по позиции | [10 empty] | 685.4 |  |  |  | 8224.8
Итого по разделу
|  | Прямые затраты | [14 empty] | 81114,29
|  | материальные ресурсы | [14 empty] | 81114,29
|  | Итого по разделу | [14 empty] | 81114,29
Демонтаж
70 | ГЭСН-33-04-029-07 | Установка оборудования для комплектных трансформаторных подстанций киоскового типа: проходных подстанций с кабельными вводами |  | компл |  | 1 |  | 1 |  | 1
| 421/пр_2020_прил.10_т.1_п.4_гр.3 | Кзт=1,20; Кэм=1,20; Кзтм=1,20_Производство работ осуществляется в охранной зоне действующей воздушной линии электропередачи, вблизи объектов, находящихся под напряжением, внутри объектов капитального строительства, внутренняя проводка в которых не обесточена, если это приведет к ограничению действий рабочих в соответствии с требованиями техники безопасности
| 421/пр_2020_прил.10_т.1_п.5_гр.3 | Кзт=1,15; Кэм=1,15; Кзтм=1,15_Производство работ осуществляется в стесненных условиях населенных пунктов
| 571/пр_2022_п.83_т.2_стр.1_стб.3 | Кзт=0,8; Кэм=0,8; Кзтм=0,8; Кмат=0_Разборка и (или) демонтаж строительных конструкций, систем и сетей инженерно-технического обеспечения, в том числе их элементов: сборных бетонных и железобетонных строительных конструкций
| 1 | ОТ(ЗТ) |  | чел.-ч | [5 empty] | 19.548 | [6 empty] | 11174.03
| ФСБЦ ТЗ-1-100-41 | Средний разряд работы 4,1 |  | чел.-ч |  | 18.1 |  | 1.08 |  | 19.548 |  |  | 571.62 | 1 |  |  | 11174.03
| 2 | ЭМ | [14 empty] | 7526.09
| 3 | ОТм(ЗТм) |  | чел.-ч | [5 empty] | 4.6116 | [6 empty] | 3488.95
| ФСБЦ 91.05.05-015 | Краны на автомобильном ходу, грузоподъемность 16 т |  | маш.-ч |  | 4.27 |  | 1.08 |  | 4.6116 |  |  | 1631.99 |  |  |  | 7526.09
| ФСБЦ ТЗ-4-100-060 | Средний разряд машинистов 6,0 |  | чел.-ч |  | 4.27 |  | 1.08 |  | 4.6116 |  |  | 756.56 | 1 |  |  | 3488.95
| 4 | М | [14 empty] | 0
|  | Итого прямые затраты | [14 empty] | 22189.07
|  | ФОТ | [14 empty] | 14662.98
| 812/пр_2020_прил._т._п.27_гр.3 | НР (027 Линии электропередачи) |  | % |  | 103 |  | 1 |  | 103 | [6 empty] | 15102.87
| 774/пр_2020_прил._т._п.27_гр.3 | СП (027 Линии электропередачи) |  | % |  | 60 |  | 1 |  | 60 | [6 empty] | 8797.79
|  | Всего по позиции | [10 empty] | 46089.73 |  |  |  | 46089.73
71 | ГЭСНм-08-01-062-01 | Трансформатор силовой, автотрансформатор или масляный реактор, масса: до 1 т |  | шт |  | 1 |  | 1 |  | 1
| 571/пр_2022_п.84_т.3_стр.1_стб.3 | Козп=0,7; Кэм=0,7; Кзтм=0,7; Кмат=0_Демонтаж оборудования, пригодного для дальнейшего использования, со снятием с места установки, необходимой (частичной) разборкой и консервированием с целью длительного или кратковременного хранения
| 1 | ОТ(ЗТ) |  | чел.-ч | [5 empty] | 13.79 | [6 empty] | 7766.8
| ФСБЦ ТЗ-1-100-40 | Средний разряд работы 4,0 |  | чел.-ч |  | 19.7 |  | 0.7 |  | 13.79 |  |  | 563.22 | 1 |  |  | 7766.8
| 2 | ЭМ | [14 empty] | 1478.59
| 3 | ОТм(ЗТм) |  | чел.-ч | [5 empty] | 1.316 | [6 empty] | 863
| ФСБЦ 91.05.05-015 | Краны на автомобильном ходу, грузоподъемность 16 т |  | маш.-ч |  | 0.9 |  | 0.7 |  | 0.63 |  |  | 1631.99 |  |  |  | 1028.15
| ФСБЦ ТЗ-4-100-060 | Средний разряд машинистов 6,0 |  | чел.-ч |  | 0.9 |  | 0.7 |  | 0.63 |  |  | 756.56 | 1 |  |  | 476.63
| ФСБЦ 91.14.02-001 | Автомобили бортовые, грузоподъемность до 5 т |  | маш.-ч |  | 0.98 |  | 0.7 |  | 0.686 |  |  | 656.62 |  |  |  | 450.44
| ФСБЦ ТЗ-4-100-040 | Средний разряд машинистов 4,0 |  | чел.-ч |  | 0.98 |  | 0.7 |  | 0.686 |  |  | 563.22 | 1 |  |  | 386.37
| 4 | М | [14 empty] | 155.34
| ФСБЦ 25.1.01.04-0012 | Шпала из древесины хвойных пород, непропитанная, для железных дорог узкой колеи, тип II, длина 1200 мм |  | шт |  | 10 |  |  |  |  | 705.5 | 1.3 | 917.15 |  |  |  | 0
| ФСБЦ 01.7.15.10-0053 | Скобы металлические |  | кг |  | 7 |  |  |  |  | 176.2 | 1.42 | 250.2 |  |  |  | 0
| ФСБЦ-421_пр-2020-п.75а | Вспомогательные ненормируемые материальные ресурсы 2% от ОТ |  | % |  | 1 |  |  |  | 155.336 |  |  | 1 |  |  |  | 155.34
|  | Итого прямые затраты | [14 empty] | 10263.73
|  | ФОТ | [14 empty] | 8629.8
| 812/пр_2020_прил._т._п.49.3_гр.3 | НР (049.3 Электротехнические установки на других объектах) |  | % |  | 97 |  | 1 |  | 97 | [6 empty] | 8370.91
| 774/пр_2020_прил._т._п.49.3_гр.3 | СП (049.3 Электротехнические установки на других объектах) |  | % |  | 51 |  | 1 |  | 51 | [6 empty] | 4401.2
|  | Всего по позиции | [10 empty] | 23035.84 |  |  |  | 23035.84
72 | ГЭСНм-08-01-087-03 | Металлические конструкции Объем: 264.09 : 1000 |  | т |  | 0.26409 |  | 1 |  | 0.26409
| 571/пр_2022_п.84_т.3_стр.3_стб.3 | Козп=0,5; Кэм=0,5; Кзтм=0,5; Кмат=0_Демонтаж оборудования, не пригодного для дальнейшего использования (предназначено в лом), с разборкой и резкой на части
| 1 | ОТ(ЗТ) |  | чел.-ч | [5 empty] | 7.0776 | [6 empty] | 3986.25
| ФСБЦ ТЗ-1-100-40 | Средний разряд работы 4,0 |  | чел.-ч |  | 53.6 |  | 0.5 |  | 7.0776 |  |  | 563.22 | 1 |  |  | 3986.25
| 2 | ЭМ | [14 empty] | 555.06
| 3 | ОТм(ЗТм) |  | чел.-ч | [5 empty] | 0.42254 | [6 empty] | 278.83
| ФСБЦ 91.05.05-015 | Краны на автомобильном ходу, грузоподъемность 16 т |  | маш.-ч |  | 1.6 |  | 0.5 |  | 0.21127 |  |  | 1631.99 |  |  |  | 344.79
| ФСБЦ ТЗ-4-100-060 | Средний разряд машинистов 6,0 |  | чел.-ч |  | 1.6 |  | 0.5 |  | 0.21127 |  |  | 756.56 | 1 |  |  | 159.84
| ФСБЦ 91.14.02-001 | Автомобили бортовые, грузоподъемность до 5 т |  | маш.-ч |  | 1.6 |  | 0.5 |  | 0.21127 |  |  | 656.62 |  |  |  | 138.73
| ФСБЦ ТЗ-4-100-040 | Средний разряд машинистов 4,0 |  | чел.-ч |  | 1.6 |  | 0.5 |  | 0.21127 |  |  | 563.22 | 1 |  |  | 118.99
| ФСБЦ 91.17.04-233 | Аппараты сварочные для ручной дуговой сварки, сварочный ток до 350 А |  | маш.-ч |  | 13.07 |  | 0.5 |  | 1.7258 |  |  | 41.45 |  |  |  | 71.54
| 4 | М | [14 empty] | 79.73
| ФСБЦ 03.2.01.01-0003 | Портландцемент бездобавочный общестроительный ЦЕМ 0 42,5Н |  | т |  | 0.18 | [6 empty] | 8188.45 |  |  |  | 0
| ФСБЦ 07.2.07.04-0007 | Конструкции стальные индивидуального изготовления из сортового проката |  | т |  | 1 | [6 empty] | 180931 |  |  |  | 0
| ФСБЦ 02.3.01.02-1118 | Песок природный для строительных работ II класс, средний |  | м3 |  | 0.15 | [6 empty] | 826.43 |  |  |  | 0
| ФСБЦ 01.7.11.07-0227 | Электроды сварочные для сварки низколегированных и углеродистых сталей УОНИ 13/45, Э42А, диаметр 4-5 мм |  | кг |  | 4.2 |  |  |  |  | 155.63 | 0.89 | 138.51 |  |  |  | 0
| ФСБЦ 01.7.15.03-0042 | Болты с гайками и шайбами строительные |  | кг |  | 27 |  |  |  |  | 174.93 | 1.14 | 199.42 |  |  |  | 0
| ФСБЦ 01.7.15.07-0031 | Дюбели стальные распорные с гайкой |  | 100 шт |  | 0.8 |  |  |  |  | 237.77 | 1.25 | 297.21 |  |  |  | 0
| ФСБЦ-421_пр-2020-п.75а | Вспомогательные ненормируемые материальные ресурсы 2% от ОТ |  | % |  | 1 |  |  |  | 79.7251 |  |  | 1 |  |  |  | 79.73
|  | Итого прямые затраты | [14 empty] | 4899.87
|  | ФОТ | [14 empty] | 4265.08
| 812/пр_2020_прил._т._п.49.3_гр.3 | НР (049.3 Электротехнические установки на других объектах) |  | % |  | 97 |  | 1 |  | 97 | [6 empty] | 4137.13
| 774/пр_2020_прил._т._п.49.3_гр.3 | СП (049.3 Электротехнические установки на других объектах) |  | % |  | 51 |  | 1 |  | 51 | [6 empty] | 2175.19
|  | Всего по позиции | [10 empty] | 42455.94 |  |  |  | 11212.19
73 | 51-1 | Погрузка при автомобильных перевозках прочие материалы, детали (с использованием погрузчика) |  | т груза |  | 3 |  | 1 |  | 3 |  |  | 662.5 | 1 |  |  | 1987.5
|  | Всего по позиции | [10 empty] | 662.5 |  |  |  | 1987.5
74 | 01-20-1-01-0015 | Перевозка грузов I класса автомобилями бортовыми грузоподъемностью до 20 т по дорогам с усовершенствованным (асфальтобетонным, цементобетонным, железобетонным, обработанным органическим вяжущим) дорожным покрытием на расстояние 15 км |  | 1т груза |  | 3 |  | 1 |  | 3 |  |  | 454.99 | 1 |  |  | 1364.97
|  | Всего по позиции | [10 empty] | 454.99 |  |  |  | 1364.97
Итого по разделу
|  | Прямые затраты | [14 empty] | 40705,14
|  | оплата труда | [14 empty] | 22927,08
|  | эксплуатация машин | [14 empty] | 9559,74
|  | оплата труда машинистов | [14 empty] | 4630,78
|  | перевозка | [14 empty] | 3352,47
|  | Итого ФОТ | [14 empty] | 28966,02
|  | Итого накладные расходы | [14 empty] | 27610,91
|  | Итого сметная прибыль | [14 empty] | 15374,18
|  | Итого СМР в текущих ценах | [14 empty] | 83690,23
|  | Итого по разделу | [14 empty] | 83690,23
Справочно
|  | затраты труда рабочих | [14 empty] | 40,42
|  | затраты труда машинистов | [14 empty] | 6,35
Всего по смете
|  | Всего прямые затраты | [14 empty] | 4149452,09
в том числе
|  | оплата труда (ОТ) | [14 empty] | 272639,90
|  | эксплуатация машин и механизмов | [14 empty] | 82076,09
|  | оплата труда машинистов (ОТм) | [14 empty] | 42555,05
|  | материальные ресурсы | [14 empty] | 441939,23
|  | перевозка | [14 empty] | 8794,22
|  | Всего ФОТ | [14 empty] | 315194,95
|  | Всего накладные расходы | [14 empty] | 302772,06
|  | Всего сметная прибыль | [14 empty] | 172553,48
|  | Итого СМР | [14 empty] | 1323330,03
|  | Всего оборудование | [14 empty] | 3301447,60
|  | Сметная стоимость в текущих ценах | [14 empty] | 4624777,63
Справочно
|  | затраты труда рабочих | [14 empty] | 468,56
|  | затраты труда машинистов | [14 empty] | 63,08
| ВЗиС_Строительство, п.50. | Временные здания и сооружения | [11 empty] | 2,5 % |  |  | 33083,25
|  | Итого с ВЗиС | [14 empty] | 1356413,28
| ЗУ_III_Строительство, п.85. | Зимнее удорожание | [11 empty] | 2,1 % |  |  | 28484,68
|  | Итого с зимним удорожанием | [14 empty] | 1384897,96
|  | Итого с оборудованием | [14 empty] | 4686345,56
| МС РФ от 04.08.2020 №421/пр | Непредвиденные расходы | [11 empty] | 3 % |  |  | 140590,37
|  | Итого без НДС | [14 empty] | 4826935,93
| Составил: | [7 empty] | Проверил:
| Начальник сметного отдела |  |  |  | Чернявская Н.П. |  |  |  | Начальник сметного отдела | [6 empty] | Чернявская Н.П.

## 02-01-02
| Наименование программного продукта |  |  |  |  | Система выпуска сметной документации А0 v. 3.6.2.3 Copyright InfoStroy Ltd.
| УТВЕРЖДАЮ | [11 empty] | Первый заместитель генерального директора-главный инженер
АО "ЛОЭСК"
Жук В.А.
"_____" ______________ 20___ г.
Реконструкция ТП-285 в части увеличения мощности до 1 МВА, перезаводка 2КЛ-6 кВ ф.42-26 - 0,1 км по договору ТП № 06-053/005-ПС-24 в г. Гатчина ЛО (24-1-06-0-08-04-0-0609)
(наименование стройки)
Реконструкция ТП-285 в части увеличения мощности до 1 МВА, перезаводка 2КЛ-6 кВ ф.42-26 - 0,1 км по договору ТП № 06-053/005-ПС-24 в г. Гатчина ЛО (24-1-06-0-08-04-0-0609)
(наименование объекта капитального строительства)
ЛОКАЛЬНАЯ СМЕТА №02-01-02
КЛ Реконструкция ТП-285 в части увеличения мощности до 1 МВА, перезаводка 2КЛ-6 кВ ф.42-26 - 0,1 км по договору ТП № 06-053/005-ПС-24 в г. Гатчина ЛО (24-1-06-0-08-04-0-0609)
(наименование работ и затрат)
| Составлен(а) | Ресурсно-индексным | [7 empty] | методом
| Основание | ЭЛП30-04 2025-ЭС
(проектная и (или) иная техническая документация)
| Составлен(а) в текущем уровне цен |  | 4 кв. 2025
| Сметная стоимость |  | 1098284,90 |  |  |  | руб.
|  | в том числе: | [7 empty] | Средства на оплату труда рабочих |  |  |  |  | 168512.47 |  | руб.
|  | строительных работ | 299810.9917 |  |  |  | руб. |  |  | Средства на оплату труда машинистов |  |  |  |  | 9218.92 |  | руб.
|  | монтажных работ | 798473.9083 |  |  |  | руб. |  |  | Нормативные затраты труда рабочих |  |  |  | 308 |  |  | чел. час.
|  | оборудования | 0 |  |  |  | руб. |  |  | Нормативные затраты труда машинистов |  |  |  | 15 |  |  | чел. час.
|  | прочих затрат | 0 |  |  |  | руб.
№ п/п | Обоснование | Наименование работ и затрат |  | Единица измерения |  | Количество |  |  |  |  | Сметная стоимость, руб.
[6 empty] | на единицу |  | коэффициенты |  | всего с учетом коэффициентов | на единицу измерения в базисном уровне цен | индекс | на единицу измерения в текущем уровне цен | коэффициенты |  |  | всего в текущем уровне цен, руб.
1 | 2 | 3 |  | 4 |  | 5 |  | 6 |  | 7 | 8 | 9 | 10 | 11 |  |  | 12
Раздел 1.Демонтажные работы
Разборка конструкций тротуарной плитки
1 | ГЭСНр-68-02-004-18 | Разборка тротуаров: из мелкоштучных искусственных материалов (брусчатка) на цементно-песчаном монтажном слое толщиной 50 мм |  | 100 м2 |  | 0.036 |  | 1 |  | 0.036
| 421/пр_2020_прил.10_т.1_п.5_гр.5 | Кзтр==1,15; Кэм=1,15 Производство работ в стесненных условиях населенных пунктов.
| 1 | ОТ(ЗТ) |  | чел.-ч | [5 empty] | 11.8164 | [6 empty] | 5612.19
| ФСБЦ ТЗ-1-100-24 | Средний разряд работы 2,4 |  | чел.-ч |  | 285.42 |  | 1.15 |  | 11.8164 |  |  | 474.95 | 1 |  |  | 5612.19
| 2 | ЭМ | [14 empty] | 522.41
| 3 | ОТм(ЗТм) |  | чел.-ч | [5 empty] | 1.0665 | [6 empty] | 607.09
| ФСБЦ 91.06.05-059 | Погрузчики одноковшовые универсальные фронтальные пневмоколесные, номинальная вместимость основного ковша 2,3 м3, грузоподъемность 4 т |  | маш.-ч |  | 1.85 |  | 1.15 |  | 0.07659 |  |  | 1553.23 |  |  |  | 118.96
| ФСБЦ ТЗ-4-100-050 | Средний разряд машинистов 5,0 |  | чел.-ч |  | 1.85 |  | 1.15 |  | 0.07659 |  |  | 647.28 | 1 |  |  | 49.58
| ФСБЦ 91.08.06-003 | Нарезчики швов, максимальная глубина резки 200 мм, мощность 9 кВт (12 л.с.) |  | маш.-ч |  | 0.24 |  | 1.15 |  | 0.009936 | 100.65 | 1.26 | 126.82 |  |  |  | 1.26
| ФСБЦ 91.13.01-024 | Машины коммунально-уборочные, емкость бака 340 л, мощность 80 кВт (102 л.с.) |  | маш.-ч |  | 0.01 |  | 1.15 |  | 0.000414 | 1495.59 | 1.34 | 2004.09 |  |  |  | 0.83
| ФСБЦ ТЗ-4-100-040 | Средний разряд машинистов 4,0 |  | чел.-ч |  | 0.01 |  | 1.15 |  | 0.000414 |  |  | 563.22 | 1 |  |  | 0.23
| ФСБЦ 91.18.01-007 | Компрессоры винтовые передвижные с двигателем внутреннего сгорания, давление до 0,7 МПа (7 атм), производительность до 5,4 м3/мин |  | маш.-ч |  | 23.9 |  | 1.15 |  | 0.98946 |  |  | 398.72 |  |  |  | 394.52
| ФСБЦ ТЗ-4-100-040 | Средний разряд машинистов 4,0 |  | чел.-ч |  | 23.9 |  | 1.15 |  | 0.98946 |  |  | 563.22 | 1 |  |  | 557.28
| ФСБЦ 91.21.10-004 | Молотки чеканочные при работе от передвижных компрессорных установок |  | маш.-ч |  | 37.4 |  | 1.15 |  | 1.5484 | 2.93 | 1.51 | 4.42 |  |  |  | 6.84
| 4 | М | [14 empty] | 106.15
| ФСБЦ 12.2.01.01-0021 | Клипсы (зажимы) |  | 100 шт |  | 0.51 |  | 1 |  | 0.01836 | 237.35 | 1.42 | 337.04 |  |  |  | 6.19
| ФСБЦ 11.2.04.06-0061 | Поддон деревянный (евро), размеры 1200х800 мм |  | шт |  | 0.13 |  | 1 |  | 0.00468 | 432.32 | 2.35 | 1015.95 |  |  |  | 4.75
| ФСБЦ 08.3.02.01-0041 | Ленты стальные упаковочные, мягкие, нормальной точности по толщине и ширине 0,7х20-50 мм |  | т |  | 0.018 |  | 1 |  | 0.000648 | 89073.2 | 0.83 | 73930.76 |  |  |  | 47.91
| ФСБЦ 01.7.02.07-0021 | Уголок картонный защитный |  | м |  | 68.3 |  | 1 |  | 2.4588 | 10.16 | 1.4 | 14.22 |  |  |  | 34.96
| ФСБЦ 01.7.03.01-0001 | Вода |  | м3 |  | 0.0075 |  | 1 |  | 0.00027 | 35.71 | 0.82 | 29.28 |  |  |  | 0.01
| ФСБЦ 01.7.07.12-0024 | Пленка полиэтиленовая, толщина 0,15 мм |  | м2 |  | 24.5 |  | 1 |  | 0.882 | 12.83 | 1.09 | 13.98 |  |  |  | 12.33
|  | Итого прямые затраты | [14 empty] | 6847.84
|  | ФОТ | [14 empty] | 6219.28
| 812/пр_2020_прил._т._п.102_гр.3 | НР (102 Благоустройство) |  | % |  | 102 |  | 1 |  | 102 | [6 empty] | 6343.67
| 774/пр_2020_прил._т._п.102_гр.3 | СП (102 Благоустройство) |  | % |  | 54 |  | 1 |  | 54 | [6 empty] | 3358.41
|  | Всего по позиции | [10 empty] | 459720 |  |  |  | 16549.92
2 | ГЭСНр-68-02-004-05 | Разборка покрытий и оснований: цементно-бетонных |  | 100 м3 |  | 0.0018 |  | 1 |  | 0.0018
| 421/пр_2020_прил.10_т.1_п.5_гр.5 | Кзтр==1,15; Кэм=1,15 Производство работ в стесненных условиях населенных пунктов.
| 1 | ОТ(ЗТ) |  | чел.-ч | [5 empty] | 0.10247 | [6 empty] | 48.67
| ФСБЦ ТЗ-1-100-24 | Средний разряд работы 2,4 |  | чел.-ч |  | 49.5 |  | 1.15 |  | 0.10247 |  |  | 474.95 | 1 |  |  | 48.67
| 2 | ЭМ | [14 empty] | 35.86
| 3 | ОТм(ЗТм) |  | чел.-ч | [5 empty] | 0.022211 | [6 empty] | 16.8
| ФСБЦ 91.01.01-035 | Бульдозеры, мощность 79 кВт (108 л.с.) |  | маш.-ч |  | 2.87 |  | 1.15 |  | 0.0059409 | 887.54 | 1.38 | 1224.81 |  |  |  | 7.28
| ФСБЦ ТЗ-4-100-060 | Средний разряд машинистов 6,0 |  | чел.-ч |  | 2.87 |  | 1.15 |  | 0.0059409 |  |  | 756.56 | 1 |  |  | 4.49
| ФСБЦ 91.01.05-086 | Экскаваторы одноковшовые дизельные на гусеничном ходу, объем ковша 0,65 м3 |  | маш.-ч |  | 7.86 |  | 1.15 |  | 0.01627 |  |  | 1737.33 |  |  |  | 28.27
| ФСБЦ ТЗ-4-100-060 | Средний разряд машинистов 6,0 |  | чел.-ч |  | 7.86 |  | 1.15 |  | 0.01627 |  |  | 756.56 | 1 |  |  | 12.31
| ФСБЦ 91.12.06-012 | Рыхлители прицепные (без трактора) |  | маш.-ч |  | 1.98 |  | 1.15 |  | 0.0040986 | 62.31 | 1.21 | 75.4 |  |  |  | 0.31
| 4 | М | [14 empty] | 0
|  | Итого прямые затраты | [14 empty] | 101.33
|  | ФОТ | [14 empty] | 65.47
| 812/пр_2020_прил._т._п.102_гр.3 | НР (102 Благоустройство) |  | % |  | 102 |  | 1 |  | 102 | [6 empty] | 66.78
| 774/пр_2020_прил._т._п.102_гр.3 | СП (102 Благоустройство) |  | % |  | 54 |  | 1 |  | 54 | [6 empty] | 35.35
|  | Всего по позиции | [10 empty] | 113033.33 |  |  |  | 203.46
3 | ГЭСНр-68-02-004-02 | Разборка покрытий и оснований: щебеночных |  | 100 м3 |  | 0.0036 |  | 1 |  | 0.0036
| 421/пр_2020_прил.10_т.1_п.5_гр.5 | Кзтр==1,15; Кэм=1,15 Производство работ в стесненных условиях населенных пунктов.
| 1 | ОТ(ЗТ) |  | чел.-ч | [5 empty] | 0.048438 | [6 empty] | 22.39
| ФСБЦ ТЗ-1-100-21 | Средний разряд работы 2,1 |  | чел.-ч |  | 11.7 |  | 1.15 |  | 0.048438 |  |  | 462.34 | 1 |  |  | 22.39
| 2 | ЭМ | [14 empty] | 21.83
| 3 | ОТм(ЗТм) |  | чел.-ч | [5 empty] | 0.012254 | [6 empty] | 8.26
| ФСБЦ 91.01.02-004 | Автогрейдеры среднего типа, мощность 99 кВт (135 л.с.) |  | маш.-ч |  | 1.7 |  | 1.15 |  | 0.007038 | 1933 | 1.36 | 2628.88 |  |  |  | 18.5
| ФСБЦ ТЗ-4-100-060 | Средний разряд машинистов 6,0 |  | чел.-ч |  | 1.7 |  | 1.15 |  | 0.007038 |  |  | 756.56 | 1 |  |  | 5.32
| ФСБЦ 91.13.01-051 | Тракторы с подметальными дорожными щетками, мощность 60 кВт (82 л.с.) |  | маш.-ч |  | 1.26 |  | 1.15 |  | 0.0052164 | 494.16 | 1.29 | 637.47 |  |  |  | 3.33
| ФСБЦ ТЗ-4-100-040 | Средний разряд машинистов 4,0 |  | чел.-ч |  | 1.26 |  | 1.15 |  | 0.0052164 |  |  | 563.22 | 1 |  |  | 2.94
| 4 | М | [14 empty] | 0
|  | Итого прямые затраты | [14 empty] | 52.48
|  | ФОТ | [14 empty] | 30.65
| 812/пр_2020_прил._т._п.102_гр.3 | НР (102 Благоустройство) |  | % |  | 102 |  | 1 |  | 102 | [6 empty] | 31.26
| 774/пр_2020_прил._т._п.102_гр.3 | СП (102 Благоустройство) |  | % |  | 54 |  | 1 |  | 54 | [6 empty] | 16.55
|  | Всего по позиции | [10 empty] | 27858.33 |  |  |  | 100.29
Разборка конструкций внутриквартального проезда
4 | ГЭСН-27-06-008-01 | Устройство шва-стыка в асфальтобетонном покрытии |  | 100 м |  | 0.637 |  | 1 |  | 0.637
| 421/пр_2020_прил.10_т.1_п.5_гр.3 | Кзт=1,15; Кэм=1,15; Кзтм=1,15_Производство работ осуществляется в стесненных условиях населенных пунктов
| 1 | ОТ(ЗТ) |  | чел.-ч | [5 empty] | 16.0355 | [6 empty] | 7683.42
| ФСБЦ ТЗ-1-100-25 | Средний разряд работы 2,5 |  | чел.-ч |  | 21.89 |  | 1.15 |  | 16.0355 |  |  | 479.15 | 1 |  |  | 7683.42
| 2 | ЭМ | [14 empty] | 9560.87
| 3 | ОТм(ЗТм) |  | чел.-ч | [5 empty] | 3.3111 | [6 empty] | 2073.03
| ФСБЦ 91.06.05-011 | Погрузчики одноковшовые универсальные фронтальные пневмоколесные, номинальная вместимость основного ковша 2,6 м3, грузоподъемность 5 т |  | маш.-ч |  | 0.13 |  | 1.15 |  | 0.095231 |  |  | 1615.17 |  |  |  | 153.82
| ФСБЦ ТЗ-4-100-050 | Средний разряд машинистов 5,0 |  | чел.-ч |  | 0.13 |  | 1.15 |  | 0.095231 |  |  | 647.28 | 1 |  |  | 61.64
| ФСБЦ 91.08.04-021 | Котлы битумные передвижные электрические с центробежной мешалкой, объем загрузочной емкости 400 л |  | маш.-ч |  | 0.6 |  | 1.15 |  | 0.43953 | 95.25 | 1.58 | 150.5 |  |  |  | 66.15
| ФСБЦ 91.08.06-003 | Нарезчики швов, максимальная глубина резки 200 мм, мощность 9 кВт (12 л.с.) |  | маш.-ч |  | 8.36 |  | 1.15 |  | 6.1241 | 100.65 | 1.26 | 126.82 |  |  |  | 776.66
| ФСБЦ 91.08.11-011 | Заливщики швов и трещин самоходные, объем бака до 480 л с компрессором для продувки трещин и швов |  | маш.-ч |  | 3.25 |  | 1.15 |  | 2.3808 | 2007.7 | 1.58 | 3172.17 |  |  |  | 7552.26
| ФСБЦ ТЗ-4-100-050 | Средний разряд машинистов 5,0 |  | чел.-ч |  | 3.25 |  | 1.15 |  | 2.3808 |  |  | 647.28 | 1 |  |  | 1541.04
| ФСБЦ 91.13.01-038 | Машины поливомоечные, вместимость цистерны 6 м3 |  | маш.-ч |  | 0.92 |  | 1.15 |  | 0.67395 | 1043.14 | 1.34 | 1397.81 |  |  |  | 942.05
| ФСБЦ ТЗ-4-100-040 | Средний разряд машинистов 4,0 |  | чел.-ч |  | 0.92 |  | 1.15 |  | 0.67395 |  |  | 563.22 | 1 |  |  | 379.58
| ФСБЦ 91.14.02-001 | Автомобили бортовые, грузоподъемность до 5 т |  | маш.-ч |  | 0.03 |  | 1.15 |  | 0.021976 |  |  | 656.62 |  |  |  | 14.43
| ФСБЦ ТЗ-4-100-040 | Средний разряд машинистов 4,0 |  | чел.-ч |  | 0.03 |  | 1.15 |  | 0.021976 |  |  | 563.22 | 1 |  |  | 12.38
| ФСБЦ 91.18.01-007 | Компрессоры винтовые передвижные с двигателем внутреннего сгорания, давление до 0,7 МПа (7 атм), производительность до 5,4 м3/мин |  | маш.-ч |  | 0.19 |  | 1.15 |  | 0.13918 |  |  | 398.72 |  |  |  | 55.5
| ФСБЦ ТЗ-4-100-040 | Средний разряд машинистов 4,0 |  | чел.-ч |  | 0.19 |  | 1.15 |  | 0.13918 |  |  | 563.22 | 1 |  |  | 78.39
| 4 | М | [14 empty] | 1265.33
| ФСБЦ 01.2.01.01-1026 | Битум нефтяной дорожный БНД 90/130 |  | т |  | 0.01 |  | 1 |  | 0.00637 | 22876.38 | 1.01 | 23105.14 |  |  |  | 147.18
| ФСБЦ 02.3.01.02-1118 | Песок природный для строительных работ II класс, средний |  | м3 |  | 2 |  | 1 |  | 1.274 |  |  | 826.43 |  |  |  | 1052.87
| ФСБЦ 01.7.03.01-0001 | Вода |  | м3 |  | 3.5 |  | 1 |  | 2.2295 | 35.71 | 0.82 | 29.28 |  |  |  | 65.28
|  | Итого прямые затраты | [14 empty] | 20582.65
|  | ФОТ | [14 empty] | 9756.45
| 812/пр_2020_прил._т._п.21_гр.3 | НР (021 Автомобильные дороги) |  | % |  | 147 |  | 1 |  | 147 | [6 empty] | 14341.98
| 774/пр_2020_прил._т._п.21_гр.3 | СП (021 Автомобильные дороги) |  | % |  | 134 |  | 1 |  | 134 | [6 empty] | 13073.64
|  | Всего по позиции | [10 empty] | 75350.5 |  |  |  | 47998.27
5 | ГЭСНр-68-02-004-04 | Разборка покрытий и оснований: асфальтобетонных с помощью молотков отбойных |  | 100 м3 |  | 0.032 |  | 1 |  | 0.032
| 421/пр_2020_прил.10_т.1_п.5_гр.5 | Кзтр==1,15; Кэм=1,15 Производство работ в стесненных условиях населенных пунктов.
| 1 | ОТ(ЗТ) |  | чел.-ч | [5 empty] | 5.704 | [6 empty] | 2781.04
| ФСБЦ ТЗ-1-100-27 | Средний разряд работы 2,7 |  | чел.-ч |  | 155 |  | 1.15 |  | 5.704 |  |  | 487.56 | 1 |  |  | 2781.04
| 2 | ЭМ | [14 empty] | 712.67
| 3 | ОТм(ЗТм) |  | чел.-ч | [5 empty] | 1.437 | [6 empty] | 820.39
| ФСБЦ 91.01.02-004 | Автогрейдеры среднего типа, мощность 99 кВт (135 л.с.) |  | маш.-ч |  | 1.55 |  | 1.15 |  | 0.05704 | 1933 | 1.36 | 2628.88 |  |  |  | 149.95
| ФСБЦ ТЗ-4-100-060 | Средний разряд машинистов 6,0 |  | чел.-ч |  | 1.55 |  | 1.15 |  | 0.05704 |  |  | 756.56 | 1 |  |  | 43.15
| ФСБЦ 91.12.06-012 | Рыхлители прицепные (без трактора) |  | маш.-ч |  | 1.29 |  | 1.15 |  | 0.047472 | 62.31 | 1.21 | 75.4 |  |  |  | 3.58
| ФСБЦ 91.18.01-007 | Компрессоры винтовые передвижные с двигателем внутреннего сгорания, давление до 0,7 МПа (7 атм), производительность до 5,4 м3/мин |  | маш.-ч |  | 37.5 |  | 1.15 |  | 1.38 |  |  | 398.72 |  |  |  | 550.23
| ФСБЦ ТЗ-4-100-040 | Средний разряд машинистов 4,0 |  | чел.-ч |  | 37.5 |  | 1.15 |  | 1.38 |  |  | 563.22 | 1 |  |  | 777.24
| ФСБЦ 91.21.10-002 | Молотки отбойные пневматические при работе от передвижных компрессоров |  | маш.-ч |  | 75 |  | 1.15 |  | 2.76 |  |  | 3.23 |  |  |  | 8.91
| 4 | М | [14 empty] | 0
|  | Итого прямые затраты | [14 empty] | 4314.1
|  | ФОТ | [14 empty] | 3601.43
| 812/пр_2020_прил._т._п.102_гр.3 | НР (102 Благоустройство) |  | % |  | 102 |  | 1 |  | 102 | [6 empty] | 3673.46
| 774/пр_2020_прил._т._п.102_гр.3 | СП (102 Благоустройство) |  | % |  | 54 |  | 1 |  | 54 | [6 empty] | 1944.77
|  | Всего по позиции | [10 empty] | 310385.31 |  |  |  | 9932.33
6 | ГЭСНр-68-02-004-02 | Разборка покрытий и оснований: щебеночных |  | 100 м3 |  | 0.0574 |  | 1 |  | 0.0574
| 421/пр_2020_прил.10_т.1_п.5_гр.5 | Кзтр==1,15; Кэм=1,15 Производство работ в стесненных условиях населенных пунктов.
| 1 | ОТ(ЗТ) |  | чел.-ч | [5 empty] | 0.77232 | [6 empty] | 357.07
| ФСБЦ ТЗ-1-100-21 | Средний разряд работы 2,1 |  | чел.-ч |  | 11.7 |  | 1.15 |  | 0.77232 |  |  | 462.34 | 1 |  |  | 357.07
| 2 | ЭМ | [14 empty] | 348.03
| 3 | ОТм(ЗТм) |  | чел.-ч | [5 empty] | 0.19539 | [6 empty] | 131.74
| ФСБЦ 91.01.02-004 | Автогрейдеры среднего типа, мощность 99 кВт (135 л.с.) |  | маш.-ч |  | 1.7 |  | 1.15 |  | 0.11222 | 1933 | 1.36 | 2628.88 |  |  |  | 295.01
| ФСБЦ ТЗ-4-100-060 | Средний разряд машинистов 6,0 |  | чел.-ч |  | 1.7 |  | 1.15 |  | 0.11222 |  |  | 756.56 | 1 |  |  | 84.9
| ФСБЦ 91.13.01-051 | Тракторы с подметальными дорожными щетками, мощность 60 кВт (82 л.с.) |  | маш.-ч |  | 1.26 |  | 1.15 |  | 0.083173 | 494.16 | 1.29 | 637.47 |  |  |  | 53.02
| ФСБЦ ТЗ-4-100-040 | Средний разряд машинистов 4,0 |  | чел.-ч |  | 1.26 |  | 1.15 |  | 0.083173 |  |  | 563.22 | 1 |  |  | 46.84
| 4 | М | [14 empty] | 0
|  | Итого прямые затраты | [14 empty] | 836.84
|  | ФОТ | [14 empty] | 488.81
| 812/пр_2020_прил._т._п.102_гр.3 | НР (102 Благоустройство) |  | % |  | 102 |  | 1 |  | 102 | [6 empty] | 498.59
| 774/пр_2020_прил._т._п.102_гр.3 | СП (102 Благоустройство) |  | % |  | 54 |  | 1 |  | 54 | [6 empty] | 263.96
|  | Всего по позиции | [10 empty] | 27863.94 |  |  |  | 1599.39
7 | ГЭСН-01-02-057-02 | Разработка грунта вручную в траншеях глубиной до 2 м без креплений с откосами, группа грунтов: 2 |  | 100 м3 |  | 0.0594 |  | 1 |  | 0.0594
| 421/пр_2020_прил.10_т.1_п.5_гр.3 | Кзт=1,15; Кэм=1,15; Кзтм=1,15_Производство работ осуществляется в стесненных условиях населенных пунктов
| 1 | ОТ(ЗТ) |  | чел.-ч | [5 empty] | 10.5197 | [6 empty] | 4819.51
| ФСБЦ ТЗ-1-100-20 | Средний разряд работы 2,0 |  | чел.-ч |  | 154 |  | 1.15 |  | 10.5197 |  |  | 458.14 | 1 |  |  | 4819.51
| 2 | ЭМ | [14 empty] | 0
| 3 | ОТм(ЗТм) |  | чел.-ч | [12 empty] | 0
| 4 | М | [14 empty] | 0
|  | Итого прямые затраты | [14 empty] | 4819.51
|  | ФОТ | [14 empty] | 4819.51
| 812/пр_2020_прил._т._п.1.2_гр.3 | НР (001.2 Земляные работы, выполняемые ручным способом) |  | % |  | 89 |  | 1 |  | 89 | [6 empty] | 4289.36
| 774/пр_2020_прил._т._п.1.2_гр.3 | СП (001.2 Земляные работы, выполняемые ручным способом) |  | % |  | 40 |  | 1 |  | 40 | [6 empty] | 1927.8
|  | Всего по позиции | [10 empty] | 185802.53 |  |  |  | 11036.67
Итого по разделу
|  | Прямые затраты | [14 empty] | 37554,75
|  | оплата труда | [14 empty] | 21324,29
|  | эксплуатация машин | [14 empty] | 11201,67
|  | оплата труда машинистов | [14 empty] | 3657,31
|  | материальные ресурсы | [14 empty] | 1371,48
|  | в т.ч. материалы учтенные в расценках | [14 empty] | 1371,48
|  | Итого ФОТ | [14 empty] | 24981,60
|  | Итого накладные расходы | [14 empty] | 29245,10
|  | Итого сметная прибыль | [14 empty] | 20620,48
|  | Итого СМР в текущих ценах | [14 empty] | 87420,33
|  | Итого по разделу | [14 empty] | 87420,33
|  | затраты труда рабочих | [14 empty] | 45
|  | затраты труда машинистов | [14 empty] | 6,05
Раздел 2. Погрузочно-разгрузочные работы
8 | 01-1 4кв_2025_ФГИС_ЦС_Лен.обл | Погрузка при автомобильных перевозках грунт растительного слоя (земля, перегной) |  | т груза |  | 10.692 |  | 1 |  | 10.692 |  |  | 101.28 | 1 |  |  | 1082.89
|  | Всего по позиции | [10 empty] | 101.28 |  |  |  | 1082.89
9 | 01-2 4кв_2025_ФГИС_ЦС_Лен.обл | Разгрузка при автомобильных перевозках мусор строительный с погрузкой вручную |  | т груза |  | 18.68 |  | 1 |  | 18.68 |  |  | 1020.76 | 1 |  |  | 19067.8
|  | Всего по позиции | [10 empty] | 1020.76 |  |  |  | 19067.8
10 | 01-20-1-01-0020 4кв_2025_ФГИС_ЦС_Лен.обл | Перевозка грузов I класса автомобилями бортовыми грузоподъемностью до 20 т по дорогам с усовершенствованным (асфальтобетонным, цементобетонным, железобетонным, обработанным органическим вяжущим) дорожным покрытием на расстояние 20 км |  | 1т груза |  | 29.372 |  | 1 |  | 29.372 |  |  | 479.11 | 1 |  |  | 14072.42
|  | Всего по позиции | [10 empty] | 479.11 |  |  |  | 14072.42
Итого по разделу
|  | Прямые затраты | [14 empty] | 34223,11
|  | перевозка | [14 empty] | 34223,11
|  | Итого СМР в текущих ценах | [14 empty] | 34223,11
|  | Итого по разделу | [14 empty] | 34223,11
Раздел 3. Земляные работы по прокладке кабеля
11 | ГЭСН-01-01-009-08 | Разработка грунта в траншеях экскаватором «обратная лопата» с ковшом вместимостью 0,65 (0,5-1) м3, группа грунтов: 2 Объем: 50 * 0.5 * 0.7 : 2 |  | 1000 м3 |  | 0.00875 |  | 1 |  | 0.00875
| 2101-1 | _разработка грунта в отвал
| 421/пр_2020_прил.10_т.1_п.5_гр.3 | Кзт=1,15; Кэм=1,15; Кзтм=1,15_Производство работ осуществляется в стесненных условиях населенных пунктов
| 1 | ОТ(ЗТ) |  | чел.-ч | [12 empty] | 0
| 2 | ЭМ | [14 empty] | 414.15
| 3 | ОТм(ЗТм) |  | чел.-ч | [5 empty] | 0.23838 | [6 empty] | 180.35
| ФСБЦ 91.01.05-086 | Экскаваторы одноковшовые дизельные на гусеничном ходу, объем ковша 0,65 м3 |  | маш.-ч |  | 23.69 |  | 1.15 |  | 0.23838 |  |  | 1737.33 |  |  |  | 414.15
| ФСБЦ ТЗ-4-100-060 | Средний разряд машинистов 6,0 |  | чел.-ч |  | 23.69 |  | 1.15 |  | 0.23838 |  |  | 756.56 | 1 |  |  | 180.35
| 4 | М | [14 empty] | 0
|  | Итого прямые затраты | [14 empty] | 594.5
|  | ФОТ | [14 empty] | 180.35
| 812/пр_2020_прил._т._п.1.1_гр.3 | НР (001.1 Земляные работы, выполняемые механизированным способом) |  | % |  | 92 |  | 1 |  | 92 | [6 empty] | 165.92
| 774/пр_2020_прил._т._п.1.1_гр.3 | СП (001.1 Земляные работы, выполняемые механизированным способом) |  | % |  | 46 |  | 1 |  | 46 | [6 empty] | 82.96
|  | Всего по позиции | [10 empty] | 96386.29 |  |  |  | 843.38
12 | ГЭСН-01-02-057-02 | Разработка грунта вручную в траншеях глубиной до 2 м без креплений с откосами, группа грунтов: 2 Объем: 50 * 0.5 * 0.7 : 2 : 2 |  | 100 м3 |  | 0.04375 |  | 1 |  | 0.04375
| 421/пр_2020_прил.10_т.1_п.5_гр.3 | Кзт=1,15; Кэм=1,15; Кзтм=1,15_Производство работ осуществляется в стесненных условиях населенных пунктов
| ОП_прил.1.12_п.3.187 | Кзт=1,2_Доработка вручную, зачистка дна и стенок с выкидкой грунта в котлованах и траншеях, разработанных механизированным способом
| 1 | ОТ(ЗТ) |  | чел.-ч | [5 empty] | 9.2978 | [6 empty] | 4259.67
| ФСБЦ ТЗ-1-100-20 | Средний разряд работы 2,0 |  | чел.-ч |  | 154 |  | 1.38 |  | 9.2978 |  |  | 458.14 | 1 |  |  | 4259.67
| 2 | ЭМ | [14 empty] | 0
| 3 | ОТм(ЗТм) |  | чел.-ч | [12 empty] | 0
| 4 | М | [14 empty] | 0
|  | Итого прямые затраты | [14 empty] | 4259.67
|  | ФОТ | [14 empty] | 4259.67
| 812/пр_2020_прил._т._п.1.2_гр.3 | НР (001.2 Земляные работы, выполняемые ручным способом) |  | % |  | 89 |  | 1 |  | 89 | [6 empty] | 3791.11
| 774/пр_2020_прил._т._п.1.2_гр.3 | СП (001.2 Земляные работы, выполняемые ручным способом) |  | % |  | 40 |  | 1 |  | 40 | [6 empty] | 1703.87
|  | Всего по позиции | [10 empty] | 222963.43 |  |  |  | 9754.65
13 | ГЭСН-01-02-057-02 | Разработка грунта вручную в траншеях глубиной до 2 м без креплений с откосами, группа грунтов: 2 Объем: 50 * 0.5 * 0.7 : 2 : 2 |  | 100 м3 |  | 0.04375 |  | 1 |  | 0.04375
| 421/пр_2020_прил.10_т.1_п.5_гр.3 | Кзт=1,15; Кэм=1,15; Кзтм=1,15_Производство работ осуществляется в стесненных условиях населенных пунктов
| ОП_прил.1.12_п.3.189 | Кзт=1,15_Разработка грунта в местах, находящихся на расстоянии до 1 м от кабелей, проложенных в трубопроводах или коробах, а также от водопроводных и канализационных труб
| 1 | ОТ(ЗТ) |  | чел.-ч | [5 empty] | 8.9103 | [6 empty] | 4082.18
| ФСБЦ ТЗ-1-100-20 | Средний разряд работы 2,0 |  | чел.-ч |  | 154 |  | 1.3225 |  | 8.9103 |  |  | 458.14 | 1 |  |  | 4082.18
| 2 | ЭМ | [14 empty] | 0
| 3 | ОТм(ЗТм) |  | чел.-ч | [12 empty] | 0
| 4 | М | [14 empty] | 0
|  | Итого прямые затраты | [14 empty] | 4082.18
|  | ФОТ | [14 empty] | 4082.18
| 812/пр_2020_прил._т._п.1.2_гр.3 | НР (001.2 Земляные работы, выполняемые ручным способом) |  | % |  | 89 |  | 1 |  | 89 | [6 empty] | 3633.14
| 774/пр_2020_прил._т._п.1.2_гр.3 | СП (001.2 Земляные работы, выполняемые ручным способом) |  | % |  | 40 |  | 1 |  | 40 | [6 empty] | 1632.87
|  | Всего по позиции | [10 empty] | 213672.91 |  |  |  | 9348.19
14 | ГЭСН-01-02-068-02 | Водоотлив: из котлованов Объем: 50 * 0.5 * 0.7 : 2 : 2 |  | 100 м3 |  | 0.04375 |  | 1 |  | 0.04375
| 421/пр_2020_прил.10_т.1_п.5_гр.3 | Кзт=1,15; Кэм=1,15; Кзтм=1,15_Производство работ осуществляется в стесненных условиях населенных пунктов
| 1 | ОТ(ЗТ) |  | чел.-ч | [5 empty] | 5.1319 | [6 empty] | 2351.12
| ФСБЦ ТЗ-1-100-20 | Средний разряд работы 2,0 |  | чел.-ч |  | 102 |  | 1.15 |  | 5.1319 |  |  | 458.14 | 1 |  |  | 2351.12
| 2 | ЭМ | [14 empty] | 381.47
| 3 | ОТм(ЗТм) |  | чел.-ч | [12 empty] | 0
| ФСБЦ 91.19.08-004 | Насосы, производительность 53 м3/ч, напор 10 м, мощность 4 кВт |  | маш.-ч |  | 340 |  | 1.15 |  | 17.1062 | 13.04 | 1.71 | 22.3 |  |  |  | 381.47
| 4 | М | [14 empty] | 0
|  | Итого прямые затраты | [14 empty] | 2732.59
|  | ФОТ | [14 empty] | 2351.12
| 812/пр_2020_прил._т._п.1.4_гр.3 | НР (001.4 Земляные работы, выполняемые по другим видам работ (подготовительным, сопутствующим, укрепительным)) |  | % |  | 89 |  | 1 |  | 89 | [6 empty] | 2092.5
| 774/пр_2020_прил._т._п.1.4_гр.3 | СП (001.4 Земляные работы, выполняемые по другим видам работ (подготовительным, сопутствующим, укрепительным)) |  | % |  | 41 |  | 1 |  | 41 | [6 empty] | 963.96
|  | Всего по позиции | [10 empty] | 132321.14 |  |  |  | 5789.05
15 | ГЭСН-01-02-061-01 | Засыпка вручную траншей, пазух котлованов и ям, группа грунтов: 1 Объем: 50 * 0.5 * 0.15 |  | 100 м3 |  | 0.0375 |  | 1 |  | 0.0375
| 421/пр_2020_прил.10_т.1_п.5_гр.3 | Кзт=1,15; Кэм=1,15; Кзтм=1,15_Производство работ осуществляется в стесненных условиях населенных пунктов
| 1 | ОТ(ЗТ) |  | чел.-ч | [5 empty] | 3.8166 | [6 empty] | 1676.31
| ФСБЦ ТЗ-1-100-15 | Средний разряд работы 1,5 |  | чел.-ч |  | 88.5 |  | 1.15 |  | 3.8166 |  |  | 439.22 | 1 |  |  | 1676.31
| 2 | ЭМ | [14 empty] | 0
| 3 | ОТм(ЗТм) |  | чел.-ч | [12 empty] | 0
| 4 | М | [14 empty] | 0
|  | Итого прямые затраты | [14 empty] | 1676.31
|  | ФОТ | [14 empty] | 1676.31
| 812/пр_2020_прил._т._п.1.2_гр.3 | НР (001.2 Земляные работы, выполняемые ручным способом) |  | % |  | 89 |  | 1 |  | 89 | [6 empty] | 1491.92
| 774/пр_2020_прил._т._п.1.2_гр.3 | СП (001.2 Земляные работы, выполняемые ручным способом) |  | % |  | 40 |  | 1 |  | 40 | [6 empty] | 670.52
|  | Всего по позиции | [10 empty] | 102366.67 |  |  |  | 3838.75
16 | ГЭСН-01-02-061-01 | Засыпка вручную траншей, пазух котлованов и ям, группа грунтов: 1 Объем: 50 * 0.5 * 0.7 - 50 * 0.5 * 0.3 |  | 100 м3 |  | 0.1 |  | 1 |  | 0.1
| 421/пр_2020_прил.10_т.1_п.5_гр.3 | Кзт=1,15; Кэм=1,15; Кзтм=1,15_Производство работ осуществляется в стесненных условиях населенных пунктов
| 1 | ОТ(ЗТ) |  | чел.-ч | [5 empty] | 10.1775 | [6 empty] | 4470.16
| ФСБЦ ТЗ-1-100-15 | Средний разряд работы 1,5 |  | чел.-ч |  | 88.5 |  | 1.15 |  | 10.1775 |  |  | 439.22 | 1 |  |  | 4470.16
| 2 | ЭМ | [14 empty] | 0
| 3 | ОТм(ЗТм) |  | чел.-ч | [12 empty] | 0
| 4 | М | [14 empty] | 0
|  | Итого прямые затраты | [14 empty] | 4470.16
|  | ФОТ | [14 empty] | 4470.16
| 812/пр_2020_прил._т._п.1.2_гр.3 | НР (001.2 Земляные работы, выполняемые ручным способом) |  | % |  | 89 |  | 1 |  | 89 | [6 empty] | 3978.44
| 774/пр_2020_прил._т._п.1.2_гр.3 | СП (001.2 Земляные работы, выполняемые ручным способом) |  | % |  | 40 |  | 1 |  | 40 | [6 empty] | 1788.06
|  | Всего по позиции | [10 empty] | 102366.6 |  |  |  | 10236.66
17 | ГЭСН-01-02-027-05 | Планировка площадей: ручным способом, группа грунтов 2 |  | 1000 м2 |  | 0.01 |  | 1 |  | 0.01
| 421/пр_2020_прил.10_т.1_п.5_гр.3 | Кзт=1,15; Кэм=1,15; Кзтм=1,15_Производство работ осуществляется в стесненных условиях населенных пунктов
| 1 | ОТ(ЗТ) |  | чел.-ч | [5 empty] | 1.4145 | [6 empty] | 707.49
| ФСБЦ ТЗ-1-100-30 | Средний разряд работы 3,0 |  | чел.-ч |  | 123 |  | 1.15 |  | 1.4145 |  |  | 500.17 | 1 |  |  | 707.49
| 2 | ЭМ | [14 empty] | 0
| 3 | ОТм(ЗТм) |  | чел.-ч | [12 empty] | 0
| 4 | М | [14 empty] | 0
|  | Итого прямые затраты | [14 empty] | 707.49
|  | ФОТ | [14 empty] | 707.49
| 812/пр_2020_прил._т._п.1.4_гр.3 | НР (001.4 Земляные работы, выполняемые по другим видам работ (подготовительным, сопутствующим, укрепительным)) |  | % |  | 89 |  | 1 |  | 89 | [6 empty] | 629.67
| 774/пр_2020_прил._т._п.1.4_гр.3 | СП (001.4 Земляные работы, выполняемые по другим видам работ (подготовительным, сопутствующим, укрепительным)) |  | % |  | 41 |  | 1 |  | 41 | [6 empty] | 290.07
|  | Всего по позиции | [10 empty] | 162723 |  |  |  | 1627.23
Итого по разделу
|  | Прямые затраты | [14 empty] | 18522,90
|  | оплата труда | [14 empty] | 17546,93
|  | эксплуатация машин | [14 empty] | 795,62
|  | оплата труда машинистов | [14 empty] | 180,35
|  | Итого ФОТ | [14 empty] | 17727,28
|  | Итого накладные расходы | [14 empty] | 15782,70
|  | Итого сметная прибыль | [14 empty] | 7132,31
|  | Итого СМР в текущих ценах | [14 empty] | 41437,91
|  | Итого по разделу | [14 empty] | 41437,91
|  | затраты труда рабочих | [14 empty] | 38,75
|  | затраты труда машинистов | [14 empty] | 0,24
Раздел 4.Строительно-монтажные работы
18 | ГЭСНм-08-02-142-01 | Устройство постели при одном кабеле в траншее |  | 100 м |  | 0.5 |  | 1 |  | 0.5
| 421/пр_2020_п.75_пп.а | К=2% от ОТ_Вспомогательные ненормируемые материальные ресурсы
| 421/пр_2020_прил.10_т.1_п.5_гр.4 | Кзт=1,15; Кэм=1,15; Кзтм=1,15__Производство работ в стесненных условиях населенных пунктов.
| 1 | ОТ(ЗТ) |  | чел.-ч | [5 empty] | 3.0475 | [6 empty] | 1677.98
| ФСБЦ ТЗ-1-100-38 | Средний разряд работы 3,8 |  | чел.-ч |  | 5.3 |  | 1.15 |  | 3.0475 |  |  | 550.61 | 1 |  |  | 1677.98
| 2 | ЭМ | [14 empty] | 1472.47
| 3 | ОТм(ЗТм) |  | чел.-ч | [5 empty] | 2.2425 | [6 empty] | 1263.02
| ФСБЦ 91.14.02-001 | Автомобили бортовые, грузоподъемность до 5 т |  | маш.-ч |  | 3.9 |  | 1.15 |  | 2.2425 |  |  | 656.62 |  |  |  | 1472.47
| ФСБЦ ТЗ-4-100-040 | Средний разряд машинистов 4,0 |  | чел.-ч |  | 3.9 |  | 1.15 |  | 2.2425 |  |  | 563.22 | 1 |  |  | 1263.02
| 4 | М | [14 empty] | 0
|  | Итого прямые затраты | [14 empty] | 4413.47
|  | ФОТ | [14 empty] | 2941
| 812/пр_2020_прил._т._п.49.3_гр.3 | НР (049.3 Электротехнические установки на других объектах) |  | % |  | 97 |  | 1 |  | 97 | [6 empty] | 2852.77
| 774/пр_2020_прил._т._п.49.3_гр.3 | СП (049.3 Электротехнические установки на других объектах) |  | % |  | 51 |  | 1 |  | 51 | [6 empty] | 1499.91
|  | Всего по позиции | [10 empty] | 17532.3 |  |  |  | 8766.15
19 | ГЭСНм-08-02-142-02 | На каждый последующий кабель добавлять к норме 08-02-142-01 |  | 100 м |  | 0.5 |  | 1 |  | 0.5
| 421/пр_2020_п.75_пп.а | К=2% от ОТ_Вспомогательные ненормируемые материальные ресурсы
| 421/пр_2020_прил.10_т.1_п.5_гр.4 | Кзт=1,15; Кэм=1,15; Кзтм=1,15__Производство работ в стесненных условиях населенных пунктов.
| 1 | ОТ(ЗТ) |  | чел.-ч | [5 empty] | 1.1442 | [6 empty] | 630.04
| ФСБЦ ТЗ-1-100-38 | Средний разряд работы 3,8 |  | чел.-ч |  | 1.99 |  | 1.15 |  | 1.1442 |  |  | 550.61 | 1 |  |  | 630.04
| 2 | ЭМ | [14 empty] | 30.2
| 3 | ОТм(ЗТм) |  | чел.-ч | [5 empty] | 0.046 | [6 empty] | 25.91
| ФСБЦ 91.14.02-001 | Автомобили бортовые, грузоподъемность до 5 т |  | маш.-ч |  | 0.08 |  | 1.15 |  | 0.046 |  |  | 656.62 |  |  |  | 30.2
| ФСБЦ ТЗ-4-100-040 | Средний разряд машинистов 4,0 |  | чел.-ч |  | 0.08 |  | 1.15 |  | 0.046 |  |  | 563.22 | 1 |  |  | 25.91
| 4 | М | [14 empty] | 0
|  | Итого прямые затраты | [14 empty] | 686.15
19.1 | 02.3.01.02-1104 4кв_2025_ФГИС_ЦС_Лен.обл | Песок природный для строительных работ I класс, средний Объем: 50 * 0.5 * 0.15 |  | м3 |  | 3.75 |  | 1 |  | 3.75 |  |  | 685.4 |  |  |  | 2570.25
|  | ФОТ | [14 empty] | 655.95
| 812/пр_2020_прил._т._п.49.3_гр.3 | НР (049.3 Электротехнические установки на других объектах) |  | % |  | 97 |  | 1 |  | 97 | [6 empty] | 636.27
| 774/пр_2020_прил._т._п.49.3_гр.3 | СП (049.3 Электротехнические установки на других объектах) |  | % |  | 51 |  | 1 |  | 51 | [6 empty] | 334.53
|  | Всего по позиции | [10 empty] | 8454.4 |  |  |  | 4227.2
20 | ГЭСНм-08-02-141-10 | Кабель до 35 кВ в готовых траншеях без покрытий, с изоляцией из сшитого полиэтилена укладка в треугольник Объем: 50 * 2 * 3 * 1.02 |  | 100 м |  | 3.06 |  | 1 |  | 3.06
| 421/пр_2020_п.75_пп.а | К=2% от ОТ_Вспомогательные ненормируемые материальные ресурсы
| 421/пр_2020_прил.10_т.1_п.5_гр.4 | Кзт=1,15; Кэм=1,15; Кзтм=1,15__Производство работ в стесненных условиях населенных пунктов.
| 1 | ОТ(ЗТ) |  | чел.-ч | [5 empty] | 113.8397 | [6 empty] | 63863.52
| ФСБЦ ТЗ-2-100-02 | Рабочий 2 разряда |  | чел.-ч |  | 2.78 |  | 1.15 |  | 9.7828 |  |  | 458.14 | 1 |  |  | 4481.9
| ФСБЦ ТЗ-2-100-03 | Рабочий 3 разряда |  | чел.-ч |  | 8.11 |  | 1.15 |  | 28.5391 |  |  | 500.17 | 1 |  |  | 14274.4
| ФСБЦ ТЗ-2-100-04 | Рабочий 4 разряда |  | чел.-ч |  | 13.98 |  | 1.15 |  | 49.1956 |  |  | 563.22 | 1 |  |  | 27707.96
| ФСБЦ ТЗ-2-100-05 | Рабочий 5 разряда |  | чел.-ч |  | 6.54 |  | 1.15 |  | 23.0143 |  |  | 647.28 | 1 |  |  | 14896.67
| ФСБЦ ТЗ-2-100-06 | Рабочий 6 разряда |  | чел.-ч |  | 0.94 |  | 1.15 |  | 3.3079 |  |  | 756.56 | 1 |  |  | 2502.59
| 2 | ЭМ | [14 empty] | 3862.11
| 3 | ОТм(ЗТм) |  | чел.-ч | [5 empty] | 2.956 | [6 empty] | 1918.07
| ФСБЦ 91.05.05-015 | Краны на автомобильном ходу, грузоподъемность 16 т |  | маш.-ч |  | 0.02 |  | 1.15 |  | 0.07038 |  |  | 1631.99 |  |  |  | 114.86
| ФСБЦ ТЗ-4-100-060 | Средний разряд машинистов 6,0 |  | чел.-ч |  | 0.02 |  | 1.15 |  | 0.07038 |  |  | 756.56 | 1 |  |  | 53.25
| ФСБЦ 91.06.01-003 | Домкраты гидравлические, грузоподъемность 63-100 т |  | маш.-ч |  | 2.4 |  | 1.15 |  | 8.4456 |  |  | 2.55 |  |  |  | 21.54
| ФСБЦ 91.06.03-063 | Лебедки электрические тяговым усилием до 49,05 кН (5 т) |  | маш.-ч |  | 0.81 |  | 1.15 |  | 2.8504 | 23.43 | 1.48 | 34.68 |  |  |  | 98.85
| ФСБЦ 91.11.01-012 | Машины монтажные для выполнения работ при прокладке и монтаже кабеля на базе автомобиля |  | маш.-ч |  | 0.81 |  | 1.15 |  | 2.8504 | 995.51 | 1.27 | 1264.3 |  |  |  | 3603.75
| ФСБЦ ТЗ-4-100-050 | Средний разряд машинистов 5,0 |  | чел.-ч |  | 0.81 |  | 1.15 |  | 2.8504 |  |  | 647.28 | 1 |  |  | 1845
| ФСБЦ 91.14.02-001 | Автомобили бортовые, грузоподъемность до 5 т |  | маш.-ч |  | 0.01 |  | 1.15 |  | 0.03519 |  |  | 656.62 |  |  |  | 23.11
| ФСБЦ ТЗ-4-100-040 | Средний разряд машинистов 4,0 |  | чел.-ч |  | 0.01 |  | 1.15 |  | 0.03519 |  |  | 563.22 | 1 |  |  | 19.82
| 4 | М | [14 empty] | 579.79
| ФСБЦ 11.1.03.05-0073 | Доска необрезная хвойных пород, естественной влажности, длина 2-6,5 м, ширина 100-250, толщина 20 мм, сорт III |  | м3 |  | 0.01 |  | 1 |  | 0.0306 | 7555 | 2.35 | 17754.25 |  |  |  | 543.28
| ФСБЦ 08.3.03.06-0001 | Проволока вязальная |  | кг |  | 0.039 |  | 1 |  | 0.11934 | 83.06 | 0.97 | 80.57 |  |  |  | 9.62
| ФСБЦ 01.7.15.06-0111 | Гвозди строительные |  | т |  | 0.0001 |  | 1 |  | 0.000306 | 70296.2 | 1.25 | 87870.25 |  |  |  | 26.89
|  | Итого прямые затраты | [14 empty] | 70223.49
20.1 | 21.1.07.02-1144 4кв_2025_ФГИС_ЦС_Лен.обл | Кабель силовой с алюминиевыми жилами АПвПг 1х240мк/70-10000 |  | 1000 м |  | 0.31212 |  | 1 |  | 0.31212 | 968097.8 | 1.24 | 1200441.27 |  |  |  | 374680.65
20.2 | 20.1.02.18-1104 4кв_2025_ФГИС_ЦС_Лен.обл | Хомуты-стяжки кабельные нейлоновые, размеры 4,8х400 мм |  | 100 шт |  | 0.028773 |  | 1 |  | 0.028773 | 148.85 | 1.22 | 181.6 |  |  |  | 5.23
|  | ФОТ | [14 empty] | 65781.59
| 812/пр_2020_прил._т._п.49.3_гр.3 | НР (049.3 Электротехнические установки на других объектах) |  | % |  | 97 |  | 1 |  | 97 | [6 empty] | 63808.14
| 774/пр_2020_прил._т._п.49.3_гр.3 | СП (049.3 Электротехнические установки на других объектах) |  | % |  | 51 |  | 1 |  | 51 | [6 empty] | 33548.61
|  | Всего по позиции | [10 empty] | 177211.15 |  |  |  | 542266.12
21 | ГЭСНм-08-02-143-06 | Покрытие кабеля, проложенного в траншее, плитами из полимернаполненных материалов в один ряд, расположенными вдоль кабельной линии: размером 48х24 см |  | 100 м |  | 0.5 |  | 1 |  | 0.5
| 421/пр_2020_п.75_пп.а | К=2% от ОТ_Вспомогательные ненормируемые материальные ресурсы
| 421/пр_2020_прил.10_т.1_п.5_гр.4 | Кзт=1,15; Кэм=1,15; Кзтм=1,15__Производство работ в стесненных условиях населенных пунктов.
| 1 | ОТ(ЗТ) |  | чел.-ч | [5 empty] | 2.116 | [6 empty] | 996.11
| ФСБЦ ТЗ-1-100-23 | Средний разряд работы 2,3 |  | чел.-ч |  | 3.68 |  | 1.15 |  | 2.116 |  |  | 470.75 | 1 |  |  | 996.11
| 2 | ЭМ | [14 empty] | 128.37
| 3 | ОТм(ЗТм) |  | чел.-ч | [5 empty] | 0.1955 | [6 empty] | 110.11
| ФСБЦ 91.14.02-001 | Автомобили бортовые, грузоподъемность до 5 т |  | маш.-ч |  | 0.34 |  | 1.15 |  | 0.1955 |  |  | 656.62 |  |  |  | 128.37
| ФСБЦ ТЗ-4-100-040 | Средний разряд машинистов 4,0 |  | чел.-ч |  | 0.34 |  | 1.15 |  | 0.1955 |  |  | 563.22 | 1 |  |  | 110.11
| 4 | М | [14 empty] | 0
|  | Итого прямые затраты | [14 empty] | 1234.59
|  | ФОТ | [14 empty] | 1106.22
| 812/пр_2020_прил._т._п.49.3_гр.3 | НР (049.3 Электротехнические установки на других объектах) |  | % |  | 97 |  | 1 |  | 97 | [6 empty] | 1073.03
| 774/пр_2020_прил._т._п.49.3_гр.3 | СП (049.3 Электротехнические установки на других объектах) |  | % |  | 51 |  | 1 |  | 51 | [6 empty] | 564.17
|  | Всего по позиции | [10 empty] | 5743.58 |  |  |  | 2871.79
22 | ГЭСНм-08-02-143-09 | На каждый последующий ряд добавлять: к норме 08-02-143-06 |  | 100 м |  | 0.5 |  | 1 |  | 0.5
| 421/пр_2020_п.75_пп.а | К=2% от ОТ_Вспомогательные ненормируемые материальные ресурсы
| 1 | ОТ(ЗТ) |  | чел.-ч | [5 empty] | 1.5 | [6 empty] | 706.13
| ФСБЦ ТЗ-1-100-23 | Средний разряд работы 2,3 |  | чел.-ч |  | 3 |  | 1 |  | 1.5 |  |  | 470.75 | 1 |  |  | 706.13
| 2 | ЭМ | [14 empty] | 111.63
| 3 | ОТм(ЗТм) |  | чел.-ч | [5 empty] | 0.17 | [6 empty] | 95.75
| ФСБЦ 91.14.02-001 | Автомобили бортовые, грузоподъемность до 5 т |  | маш.-ч |  | 0.34 |  | 1 |  | 0.17 |  |  | 656.62 |  |  |  | 111.63
| ФСБЦ ТЗ-4-100-040 | Средний разряд машинистов 4,0 |  | чел.-ч |  | 0.34 |  | 1 |  | 0.17 |  |  | 563.22 | 1 |  |  | 95.75
| 4 | М | [14 empty] | 0
|  | Итого прямые затраты | [14 empty] | 913.51
22.1 | 20.2.02.07-1016 4кв_2025_ФГИС_ЦС_Лен.обл | Плита из полимернаполненной композиции на основе волластонита для закрытия кабеля, размеры 480х240 мм |  | шт |  | 208 |  | 1 |  | 208 | 55.03 | 1.22 | 67.14 |  |  |  | 13965.12
|  | ФОТ | [14 empty] | 801.88
| 812/пр_2020_прил._т._п.49.3_гр.3 | НР (049.3 Электротехнические установки на других объектах) |  | % |  | 97 |  | 1 |  | 97 | [6 empty] | 777.82
| 774/пр_2020_прил._т._п.49.3_гр.3 | СП (049.3 Электротехнические установки на других объектах) |  | % |  | 51 |  | 1 |  | 51 | [6 empty] | 408.96
|  | Всего по позиции | [10 empty] | 32130.82 |  |  |  | 16065.41
23 | ГЭСНм-08-02-191-03 | Муфта соединительная термоусаживаемая для трехжильного кабеля с изоляцией из сшитого полиэтилена, небронированного, напряжением до 10 кВ, сечением жилы: свыше 120 до 240 мм2 |  | шт |  | 4 |  | 1 |  | 4
| 421/пр_2020_п.75_пп.а | К=2% от ОТ_Вспомогательные ненормируемые материальные ресурсы
| 421/пр_2020_прил.10_т.1_п.5_гр.4 | Кзт=1,15; Кэм=1,15; Кзтм=1,15__Производство работ в стесненных условиях населенных пунктов.
| 1 | ОТ(ЗТ) |  | чел.-ч | [5 empty] | 19.504 | [6 empty] | 12624.55
| ФСБЦ ТЗ-2-100-05 | Рабочий 5 разряда |  | чел.-ч |  | 4.24 |  | 1.15 |  | 19.504 |  |  | 647.28 | 1 |  |  | 12624.55
| 2 | ЭМ | [14 empty] | 0
| 3 | ОТм(ЗТм) |  | чел.-ч | [12 empty] | 0
| 4 | М | [14 empty] | 311.34
| ФСБЦ 01.3.02.09-0022 | Пропан-бутан смесь техническая |  | кг |  | 1.1 |  | 1 |  | 4.4 | 41.38 | 1.71 | 70.76 |  |  |  | 311.34
|  | Итого прямые затраты | [14 empty] | 12935.89
23.1 | 20.2.09.04-0002 4кв_2025_ФГИС_ЦС_Лен.обл | Муфта термоусаживаемая соединительная для кабеля с пластмассовой изоляцией без брони на напряжение до 1 кВ марки ПСтт4-150/240 с болтовыми наконечниками |  | компл |  | 4 |  | 1 |  | 4 | 2106.1 | 1.87 | 3938.41 |  |  |  | 15753.64
|  | ФОТ | [14 empty] | 12624.55
| 812/пр_2020_прил._т._п.49.3_гр.3 | НР (049.3 Электротехнические установки на других объектах) |  | % |  | 97 |  | 1 |  | 97 | [6 empty] | 12245.81
| 774/пр_2020_прил._т._п.49.3_гр.3 | СП (049.3 Электротехнические установки на других объектах) |  | % |  | 51 |  | 1 |  | 51 | [6 empty] | 6438.52
|  | Всего по позиции | [10 empty] | 11843.47 |  |  |  | 47373.86
24 | ГЭСН-26-02-022-01 | Огнезащитное покрытие толщиной слоя 1 мм кабелей и проводов |  | 100 м2 |  | 0.0678 |  | 1 |  | 0.0678
| 421/пр_2020_прил.10_т.1_п.5_гр.3 | Кзт=1,15; Кэм=1,15; Кзтм=1,15_Производство работ осуществляется в стесненных условиях населенных пунктов
| 1 | ОТ(ЗТ) |  | чел.-ч | [5 empty] | 4.8661 | [6 empty] | 2587.26
| ФСБЦ ТЗ-1-100-35 | Средний разряд работы 3,5 |  | чел.-ч |  | 62.41 |  | 1.15 |  | 4.8661 |  |  | 531.69 | 1 |  |  | 2587.26
| 2 | ЭМ | [14 empty] | 25.83
| 3 | ОТм(ЗТм) |  | чел.-ч | [5 empty] | 0.020272 | [6 empty] | 11.42
| ФСБЦ 91.14.02-001 | Автомобили бортовые, грузоподъемность до 5 т |  | маш.-ч |  | 0.26 |  | 1.15 |  | 0.020272 |  |  | 656.62 |  |  |  | 13.31
| ФСБЦ ТЗ-4-100-040 | Средний разряд машинистов 4,0 |  | чел.-ч |  | 0.26 |  | 1.15 |  | 0.020272 |  |  | 563.22 | 1 |  |  | 11.42
| ФСБЦ 91.21.01-012 | Агрегаты окрасочные высокого давления для окраски поверхностей конструкций, мощность 1 кВт |  | маш.-ч |  | 25.2 |  | 1.15 |  | 1.9648 | 4.52 | 1.41 | 6.37 |  |  |  | 12.52
| 4 | М | [14 empty] | 80.33
| ФСБЦ 01.7.03.01-0001 | Вода |  | м3 |  | 0.21 |  | 1 |  | 0.014238 | 35.71 | 0.82 | 29.28 |  |  |  | 0.42
| ФСБЦ 01.7.07.08-0003 | Мыло хозяйственное твердое 72 % |  | шт |  | 10 |  | 1 |  | 0.678 | 18.59 | 1.42 | 26.4 |  |  |  | 17.9
| ФСБЦ 01.7.20.08-0051 | Ветошь хлопчатобумажная цветная |  | кг |  | 10 |  | 1 |  | 0.678 | 56.11 | 1.63 | 91.46 |  |  |  | 62.01
|  | Итого прямые затраты | [14 empty] | 2704.84
24.1 | 14.2.02.03-0028 4кв_2025_ФГИС_ЦС_Лен.обл | Краска огнезащитная однокомпонентная на органической основе вспучивающегося типа для защиты кабельных линий, температура нанесения от -25 до +30 °C, температура эксплуатации от -50 до +40 °C, плотность 1,28-1,34 г/см3, расход 1,0 кг/м2 на толщину покрытия 0,6 мм, цвет белый |  | кг |  | 6.78 |  | 1 |  | 6.78 | 526.55 | 1.85 | 974.12 |  |  |  | 6604.53
|  | ФОТ | [14 empty] | 2598.68
| 812/пр_2020_прил._т._п.2_гр.3 | НР (020 Теплоизоляционные работы) |  | % |  | 97 |  | 1 |  | 97 | [6 empty] | 2520.72
| 774/пр_2020_прил._т._п.2_гр.3 | СП (020 Теплоизоляционные работы) |  | % |  | 55 |  | 1 |  | 55 | [6 empty] | 1429.27
|  | Всего по позиции | [10 empty] | 195565.78 |  |  |  | 13259.36
25 | ГЭСНм-08-02-144-07 | Присоединение к зажимам жил проводов или кабелей сечением: до 240 мм2 |  | 100 шт |  | 0.12 |  | 1 |  | 0.12
| 421/пр_2020_п.75_пп.а | К=2% от ОТ_Вспомогательные ненормируемые материальные ресурсы
| 421/пр_2020_прил.10_т.1_п.5_гр.4 | Кзт=1,15; Кэм=1,15; Кзтм=1,15__Производство работ в стесненных условиях населенных пунктов.
| 1 | ОТ(ЗТ) |  | чел.-ч | [5 empty] | 4.1952 | [6 empty] | 2309.92
| ФСБЦ ТЗ-1-100-38 | Средний разряд работы 3,8 |  | чел.-ч |  | 30.4 |  | 1.15 |  | 4.1952 |  |  | 550.61 | 1 |  |  | 2309.92
| 2 | ЭМ | [14 empty] | 0
| 3 | ОТм(ЗТм) |  | чел.-ч | [12 empty] | 0
| 4 | М | [14 empty] | 0
|  | Итого прямые затраты | [14 empty] | 2309.92
|  | ФОТ | [14 empty] | 2309.92
| 812/пр_2020_прил._т._п.49.3_гр.3 | НР (049.3 Электротехнические установки на других объектах) |  | % |  | 97 |  | 1 |  | 97 | [6 empty] | 2240.62
| 774/пр_2020_прил._т._п.49.3_гр.3 | СП (049.3 Электротехнические установки на других объектах) |  | % |  | 51 |  | 1 |  | 51 | [6 empty] | 1178.06
|  | Всего по позиции | [10 empty] | 47738.33 |  |  |  | 5728.6
26 | ГЭСНм-08-02-381-01 | Уплотнитель кабельного прохода термоусаживаемый |  | 100 шт |  | 0.36 |  | 1 |  | 0.36
| 421/пр_2020_п.75_пп.а | К=2% от ОТ_Вспомогательные ненормируемые материальные ресурсы
| 421/пр_2020_прил.10_т.1_п.5_гр.4 | Кзт=1,15; Кэм=1,15; Кзтм=1,15__Производство работ в стесненных условиях населенных пунктов.
| 1 | ОТ(ЗТ) |  | чел.-ч | [5 empty] | 64.5799 | [6 empty] | 39051.03
| ФСБЦ ТЗ-2-100-02 | Рабочий 2 разряда |  | чел.-ч |  | 0.59 |  | 1.15 |  | 0.24426 |  |  | 458.14 | 1 |  |  | 111.91
| ФСБЦ ТЗ-2-100-04 | Рабочий 4 разряда |  | чел.-ч |  | 77.7 |  | 1.15 |  | 32.1678 |  |  | 563.22 | 1 |  |  | 18117.55
| ФСБЦ ТЗ-2-100-05 | Рабочий 5 разряда |  | чел.-ч |  | 77.7 |  | 1.15 |  | 32.1678 |  |  | 647.28 | 1 |  |  | 20821.57
| 2 | ЭМ | [14 empty] | 107.54
| 3 | ОТм(ЗТм) |  | чел.-ч | [5 empty] | 0.06624 | [6 empty] | 37.31
| ФСБЦ 91.14.02-001 | Автомобили бортовые, грузоподъемность до 5 т |  | маш.-ч |  | 0.16 |  | 1.15 |  | 0.06624 |  |  | 656.62 |  |  |  | 43.49
| ФСБЦ ТЗ-4-100-040 | Средний разряд машинистов 4,0 |  | чел.-ч |  | 0.16 |  | 1.15 |  | 0.06624 |  |  | 563.22 | 1 |  |  | 37.31
| ФСБЦ 91.17.04-091 | Горелки газовые инжекторные |  | маш.-ч |  | 17 |  | 1.15 |  | 7.038 | 7.52 | 1.21 | 9.1 |  |  |  | 64.05
| 4 | М | [14 empty] | 9886.06
| ФСБЦ 20.1.02.18-1100 | Хомуты-стяжки кабельные нейлоновые, размеры 4,8х300 мм |  | 100 шт |  | 2 |  | 1 |  | 0.72 | 111.69 | 1.22 | 136.26 |  |  |  | 98.11
| ФСБЦ 20.2.09.02-1033 | Уплотнитель кабельных проходов термоусаживаемый, диаметр растяжки 130 мм, диаметр после усадки 28 мм |  | шт |  | 100 |  | 1 |  | 36 | 184.04 | 1.22 | 224.53 |  |  |  | 8083.08
| ФСБЦ 01.3.01.01-0001 | Бензин авиационный Б-70 |  | т |  | 0.0038 |  | 1 |  | 0.001368 | 116448.72 | 1.36 | 158370.26 |  |  |  | 216.65
| ФСБЦ 01.3.02.09-0022 | Пропан-бутан смесь техническая |  | кг |  | 30.6 |  | 1 |  | 11.016 | 41.38 | 1.71 | 70.76 |  |  |  | 779.49
| ФСБЦ 01.7.17.11-0013 | Шкурка шлифовальная на тканевой основе водостойкая |  | м2 |  | 1 |  | 1 |  | 0.36 | 742.3 | 1.42 | 1054.07 |  |  |  | 379.47
| ФСБЦ 01.7.20.08-0051 | Ветошь хлопчатобумажная цветная |  | кг |  | 10 |  | 1 |  | 3.6 | 56.11 | 1.63 | 91.46 |  |  |  | 329.26
|  | Итого прямые затраты | [14 empty] | 49081.94
|  | ФОТ | [14 empty] | 39088.34
| 812/пр_2020_прил._т._п.49.3_гр.3 | НР (049.3 Электротехнические установки на других объектах) |  | % |  | 97 |  | 1 |  | 97 | [6 empty] | 37915.69
| 774/пр_2020_прил._т._п.49.3_гр.3 | СП (049.3 Электротехнические установки на других объектах) |  | % |  | 51 |  | 1 |  | 51 | [6 empty] | 19935.05
|  | Всего по позиции | [10 empty] | 297035.22 |  |  |  | 106932.68
27 | ГЭСНм-08-02-155-01 | Герметизация проходов при вводе кабелей во взрывоопасные помещения уплотнительной массой |  | шт |  | 6 |  | 1 |  | 6
| 421/пр_2020_п.75_пп.а | К=2% от ОТ_Вспомогательные ненормируемые материальные ресурсы
| 421/пр_2020_прил.10_т.1_п.5_гр.4 | Кзт=1,15; Кэм=1,15; Кзтм=1,15__Производство работ в стесненных условиях населенных пунктов.
| 1 | ОТ(ЗТ) |  | чел.-ч | [5 empty] | 2.622 | [6 empty] | 1443.7
| ФСБЦ ТЗ-1-100-38 | Средний разряд работы 3,8 |  | чел.-ч |  | 0.38 |  | 1.15 |  | 2.622 |  |  | 550.61 | 1 |  |  | 1443.7
| 2 | ЭМ | [14 empty] | 0
| 3 | ОТм(ЗТм) |  | чел.-ч | [12 empty] | 0
| 4 | М | [14 empty] | 2941.62
| ФСБЦ 01.1.01.09-0024 | Шнур асбестовый общего назначения ШАОН, диаметр 3-6 мм |  | т |  | 6e-05 |  | 1 |  | 0.00036 | 490790.27 | 1.36 | 667474.77 |  |  |  | 240.29
| ФСБЦ 01.7.07.29-0111 | Пакля смоляная пропитанная |  | кг |  | 0.15 |  | 1 |  | 0.9 | 92.95 | 1.42 | 131.99 |  |  |  | 118.79
| ФСБЦ 01.7.07.29-0221 | Герметик для уплотнения кабельных вводов и муфт, герметизации резьбовых соединений газовых и водопроводных труб |  | кг |  | 0.72 |  | 1 |  | 4.32 | 490.01 | 1.22 | 597.81 |  |  |  | 2582.54
|  | Итого прямые затраты | [14 empty] | 4385.32
|  | ФОТ | [14 empty] | 1443.7
| 812/пр_2020_прил._т._п.49.3_гр.3 | НР (049.3 Электротехнические установки на других объектах) |  | % |  | 97 |  | 1 |  | 97 | [6 empty] | 1400.39
| 774/пр_2020_прил._т._п.49.3_гр.3 | СП (049.3 Электротехнические установки на других объектах) |  | % |  | 51 |  | 1 |  | 51 | [6 empty] | 736.29
|  | Всего по позиции | [10 empty] | 1087 |  |  |  | 6522
28 | 14.5.04.04-0001 4кв_2025_ФГИС_ЦС_Лен.обл | Мастика (грунтовочный состав) двухкомпонентная на полиуретановой основе для защиты различных металлоконструкций от атмосферной коррозии |  | кг |  | 13.1 |  | 1 |  | 13.1 | 651.55 | 1.74 | 1133.7 | 1 |  |  | 14851.47
|  | Всего по позиции | [10 empty] | 1133.7 |  |  |  | 14851.47
Итого по разделу
|  | Прямые затраты | [14 empty] | 577320,01
|  | оплата труда | [14 empty] | 125890,24
|  | эксплуатация машин | [14 empty] | 5738,15
|  | оплата труда машинистов | [14 empty] | 3461,59
|  | материальные ресурсы | [14 empty] | 442230,03
|  | в т.ч. материалы учтенные в расценках | [14 empty] | 13799,14
|  | в т.ч. неучтенные материалы | [14 empty] | 428430,89
|  | Итого ФОТ | [14 empty] | 129351,83
|  | Итого накладные расходы | [14 empty] | 125471,26
|  | Итого сметная прибыль | [14 empty] | 66073,37
|  | Итого СМР в текущих ценах | [14 empty] | 768864,64
|  | Итого по разделу | [14 empty] | 768864,64
|  | затраты труда рабочих | [14 empty] | 217,42
|  | затраты труда машинистов | [14 empty] | 5,71
Раздел 7. Восстановление тротуарной плитки
29 | ГЭСН-27-07-005-01 | Устройство покрытий из тротуарной плитки, количество плитки при укладке на 1 м2: 40 шт. |  | 10 м2 |  | 0.36 |  | 1 |  | 0.36
| 421/пр_2020_прил.10_т.1_п.5_гр.3 | Кзт=1,15; Кэм=1,15; Кзтм=1,15_Производство работ осуществляется в стесненных условиях населенных пунктов
| 1 | ОТ(ЗТ) |  | чел.-ч | [5 empty] | 4.347 | [6 empty] | 2420.89
| ФСБЦ ТЗ-1-100-39 | Средний разряд работы 3,9 |  | чел.-ч |  | 10.5 |  | 1.15 |  | 4.347 |  |  | 556.91 | 1 |  |  | 2420.89
| 2 | ЭМ | [14 empty] | 48.08
| 3 | ОТм(ЗТм) |  | чел.-ч | [5 empty] | 0.03726 | [6 empty] | 22.04
| ФСБЦ 91.06.05-011 | Погрузчики одноковшовые универсальные фронтальные пневмоколесные, номинальная вместимость основного ковша 2,6 м3, грузоподъемность 5 т |  | маш.-ч |  | 0.03 |  | 1.15 |  | 0.01242 |  |  | 1615.17 |  |  |  | 20.06
| ФСБЦ ТЗ-4-100-050 | Средний разряд машинистов 5,0 |  | чел.-ч |  | 0.03 |  | 1.15 |  | 0.01242 |  |  | 647.28 | 1 |  |  | 8.04
| ФСБЦ 91.08.09-002 | Плиты вибрационные электрические, мощность до 1 кВт |  | маш.-ч |  | 0.57 |  | 1.15 |  | 0.23598 | 7.51 | 1.41 | 10.59 |  |  |  | 2.5
| ФСБЦ 91.13.01-038 | Машины поливомоечные, вместимость цистерны 6 м3 |  | маш.-ч |  | 0.03 |  | 1.15 |  | 0.01242 | 1043.14 | 1.34 | 1397.81 |  |  |  | 17.36
| ФСБЦ ТЗ-4-100-040 | Средний разряд машинистов 4,0 |  | чел.-ч |  | 0.03 |  | 1.15 |  | 0.01242 |  |  | 563.22 | 1 |  |  | 7
| ФСБЦ 91.14.02-001 | Автомобили бортовые, грузоподъемность до 5 т |  | маш.-ч |  | 0.03 |  | 1.15 |  | 0.01242 |  |  | 656.62 |  |  |  | 8.16
| ФСБЦ ТЗ-4-100-040 | Средний разряд машинистов 4,0 |  | чел.-ч |  | 0.03 |  | 1.15 |  | 0.01242 |  |  | 563.22 | 1 |  |  | 7
| 4 | М | [14 empty] | 16.99
| ФСБЦ 02.3.01.02-1118 | Песок природный для строительных работ II класс, средний |  | м3 |  | 0.05 |  | 1 |  | 0.018 |  |  | 826.43 |  |  |  | 14.88
| ФСБЦ 01.7.03.01-0001 | Вода |  | м3 |  | 0.2 |  | 1 |  | 0.072 | 35.71 | 0.82 | 29.28 |  |  |  | 2.11
|  | Итого прямые затраты | [14 empty] | 2508
|  | ФОТ | [14 empty] | 2442.93
| 812/пр_2020_прил._т._п.21.1_гр.3 | НР (021.1 Автомобильные дороги: устройство покрытий дорожек, тротуаров, мостовых и площадок и прочее) |  | % |  | 113 |  | 1 |  | 113 | [6 empty] | 2760.51
| 774/пр_2020_прил._т._п.21.1_гр.3 | СП (021.1 Автомобильные дороги: устройство покрытий дорожек, тротуаров, мостовых и площадок и прочее) |  | % |  | 77 |  | 1 |  | 77 | [6 empty] | 1881.06
|  | Всего по позиции | [10 empty] | 19859.92 |  |  |  | 7149.57
30 | ГЭСН-27-04-001-01 | Устройство подстилающих и выравнивающих слоев оснований: из песка |  | 100 м3 |  | 0.0018 |  | 1 |  | 0.0018
| 421/пр_2020_прил.10_т.1_п.5_гр.3 | Кзт=1,15; Кэм=1,15; Кзтм=1,15_Производство работ осуществляется в стесненных условиях населенных пунктов
| 1 | ОТ(ЗТ) |  | чел.-ч | [5 empty] | 0.029808 | [6 empty] | 14.03
| ФСБЦ ТЗ-1-100-23 | Средний разряд работы 2,3 |  | чел.-ч |  | 14.4 |  | 1.15 |  | 0.029808 |  |  | 470.75 | 1 |  |  | 14.03
| 2 | ЭМ | [14 empty] | 76.23
| 3 | ОТм(ЗТм) |  | чел.-ч | [5 empty] | 0.028732 | [6 empty] | 20.47
| ФСБЦ 91.01.02-004 | Автогрейдеры среднего типа, мощность 99 кВт (135 л.с.) |  | маш.-ч |  | 1.77 |  | 1.15 |  | 0.0036639 | 1933 | 1.36 | 2628.88 |  |  |  | 9.63
| ФСБЦ ТЗ-4-100-060 | Средний разряд машинистов 6,0 |  | чел.-ч |  | 1.77 |  | 1.15 |  | 0.0036639 |  |  | 756.56 | 1 |  |  | 2.77
| ФСБЦ 91.06.05-011 | Погрузчики одноковшовые универсальные фронтальные пневмоколесные, номинальная вместимость основного ковша 2,6 м3, грузоподъемность 5 т |  | маш.-ч |  | 4.29 |  | 1.15 |  | 0.0088803 |  |  | 1615.17 |  |  |  | 14.34
| ФСБЦ ТЗ-4-100-050 | Средний разряд машинистов 5,0 |  | чел.-ч |  | 4.29 |  | 1.15 |  | 0.0088803 |  |  | 647.28 | 1 |  |  | 5.75
| ФСБЦ 91.08.03-030 | Катки самоходные пневмоколесные статические, масса 30 т |  | маш.-ч |  | 7.08 |  | 1.15 |  | 0.014656 | 2391.6 | 1.43 | 3419.99 |  |  |  | 50.12
| ФСБЦ ТЗ-4-100-060 | Средний разряд машинистов 6,0 |  | чел.-ч |  | 7.08 |  | 1.15 |  | 0.014656 |  |  | 756.56 | 1 |  |  | 11.09
| ФСБЦ 91.13.01-038 | Машины поливомоечные, вместимость цистерны 6 м3 |  | маш.-ч |  | 0.74 |  | 1.15 |  | 0.0015318 | 1043.14 | 1.34 | 1397.81 |  |  |  | 2.14
| ФСБЦ ТЗ-4-100-040 | Средний разряд машинистов 4,0 |  | чел.-ч |  | 0.74 |  | 1.15 |  | 0.0015318 |  |  | 563.22 | 1 |  |  | 0.86
| 4 | М | [14 empty] | 0.26
| ФСБЦ 01.7.03.01-0001 | Вода |  | м3 |  | 5 |  | 1 |  | 0.009 | 35.71 | 0.82 | 29.28 |  |  |  | 0.26
|  | Итого прямые затраты | [14 empty] | 110.99
30.1 | 02.3.01.02-1102 4кв_2025_ФГИС_ЦС_Лен.обл | Песок природный для строительных работ I класс, мелкий |  | м3 |  | 0.19 |  | 1 |  | 0.19 | 650.2 | 1.63 | 1059.83 |  |  |  | 201.37
|  | ФОТ | [14 empty] | 34.5
| 812/пр_2020_прил._т._п.21_гр.3 | НР (021 Автомобильные дороги) |  | % |  | 147 |  | 1 |  | 147 | [6 empty] | 50.72
| 774/пр_2020_прил._т._п.21_гр.3 | СП (021 Автомобильные дороги) |  | % |  | 134 |  | 1 |  | 134 | [6 empty] | 46.23
|  | Всего по позиции | [10 empty] | 227394.44 |  |  |  | 409.31
31 | ГЭСН-27-04-015-03 | Устройство щебеночных оснований, обработанных в верхней части пескоцементной смесью, толщина слоя 20 см с уплотнением кулачковыми катками |  | 1000 м2 |  | 0.0036 |  | 1 |  | 0.0036
| 421/пр_2020_прил.10_т.1_п.5_гр.3 | Кзт=1,15; Кэм=1,15; Кзтм=1,15_Производство работ осуществляется в стесненных условиях населенных пунктов
| 1 | ОТ(ЗТ) |  | чел.-ч | [5 empty] | 0.1538 | [6 empty] | 72.4
| ФСБЦ ТЗ-1-100-23 | Средний разряд работы 2,3 |  | чел.-ч |  | 37.15 |  | 1.15 |  | 0.1538 |  |  | 470.75 | 1 |  |  | 72.4
| 2 | ЭМ | [14 empty] | 226.16
| 3 | ОТм(ЗТм) |  | чел.-ч | [5 empty] | 0.10983 | [6 empty] | 76.56
| ФСБЦ 91.01.02-004 | Автогрейдеры среднего типа, мощность 99 кВт (135 л.с.) |  | маш.-ч |  | 5.91 |  | 1.15 |  | 0.024467 | 1933 | 1.36 | 2628.88 |  |  |  | 64.32
| ФСБЦ ТЗ-4-100-060 | Средний разряд машинистов 6,0 |  | чел.-ч |  | 5.91 |  | 1.15 |  | 0.024467 |  |  | 756.56 | 1 |  |  | 18.51
| ФСБЦ 91.08.02-001 | Автогудронаторы, емкость цистерны 3500 л |  | маш.-ч |  | 0.31 |  | 1.15 |  | 0.0012834 | 779.28 | 1.31 | 1020.86 |  |  |  | 1.31
| ФСБЦ ТЗ-4-100-045 | Средний разряд машинистов 4,5 |  | чел.-ч |  | 0.62 |  | 1.15 |  | 0.0025668 |  |  | 605.25 | 1 |  |  | 1.55
| ФСБЦ 91.08.03-003 | Катки прицепные кулачковые статические, масса 8 т |  | маш.-ч |  | 10.96 |  | 1.15 |  | 0.045374 | 344.81 | 1.43 | 493.08 |  |  |  | 22.37
| ФСБЦ 91.08.03-018 | Катки самоходные гладкие вибрационные, масса 13 т |  | маш.-ч |  | 5.29 |  | 1.15 |  | 0.021901 | 1753.85 | 1.39 | 2437.85 |  |  |  | 53.39
| ФСБЦ ТЗ-4-100-060 | Средний разряд машинистов 6,0 |  | чел.-ч |  | 5.29 |  | 1.15 |  | 0.021901 |  |  | 756.56 | 1 |  |  | 16.57
| ФСБЦ 91.08.03-030 | Катки самоходные пневмоколесные статические, масса 30 т |  | маш.-ч |  | 2.27 |  | 1.15 |  | 0.0093978 | 2391.6 | 1.43 | 3419.99 |  |  |  | 32.14
| ФСБЦ ТЗ-4-100-060 | Средний разряд машинистов 6,0 |  | чел.-ч |  | 2.27 |  | 1.15 |  | 0.0093978 |  |  | 756.56 | 1 |  |  | 7.11
| ФСБЦ 91.13.01-038 | Машины поливомоечные, вместимость цистерны 6 м3 |  | маш.-ч |  | 1.48 |  | 1.15 |  | 0.0061272 | 1043.14 | 1.34 | 1397.81 |  |  |  | 8.56
| ФСБЦ ТЗ-4-100-040 | Средний разряд машинистов 4,0 |  | чел.-ч |  | 1.48 |  | 1.15 |  | 0.0061272 |  |  | 563.22 | 1 |  |  | 3.45
| ФСБЦ 91.15.02-024 | Тракторы на гусеничном ходу, мощность 79 кВт (108 л.с.) |  | маш.-ч |  | 10.96 |  | 1.15 |  | 0.045374 | 724.75 | 1.34 | 971.17 |  |  |  | 44.07
| ФСБЦ ТЗ-4-100-050 | Средний разряд машинистов 5,0 |  | чел.-ч |  | 10.96 |  | 1.15 |  | 0.045374 |  |  | 647.28 | 1 |  |  | 29.37
| 4 | М | [14 empty] | 76.07
| ФСБЦ 01.2.03.07-0023 | Эмульсия битумно-дорожная |  | т |  | 1 |  | 1 |  | 0.0036 | 16539.78 | 1.26 | 20840.12 |  |  |  | 75.02
| ФСБЦ 01.7.03.01-0001 | Вода |  | м3 |  | 10 |  | 1 |  | 0.036 | 35.71 | 0.82 | 29.28 |  |  |  | 1.05
|  | Итого прямые затраты | [14 empty] | 451.19
31.1 | 02.2.05.04-2094 4кв_2025_ФГИС_ЦС_Лен.обл | Щебень из плотных горных пород для строительных работ М 1200, фракция 20-40 мм |  | м3 |  | 0.96 |  | 1 |  | 0.96 |  |  | 1332.78 |  |  |  | 1279.47
31.2 | 04.3.01.09-0062 4кв_2025_ФГИС_ЦС_Лен.обл | Раствор готовый кладочный, цементно-песчаный, М300 |  | м3 |  | 0.18 |  | 1 |  | 0.18 | 3957.12 | 1.28 | 5065.11 |  |  |  | 911.72
|  | ФОТ | [14 empty] | 148.96
| 812/пр_2020_прил._т._п.21_гр.3 | НР (021 Автомобильные дороги) |  | % |  | 147 |  | 1 |  | 147 | [6 empty] | 218.97
| 774/пр_2020_прил._т._п.21_гр.3 | СП (021 Автомобильные дороги) |  | % |  | 134 |  | 1 |  | 134 | [6 empty] | 199.61
|  | Всего по позиции | [10 empty] | 850266.67 |  |  |  | 3060.96
Итого по разделу
|  | Прямые затраты | [14 empty] | 5462,74
|  | оплата труда | [14 empty] | 2507,32
|  | эксплуатация машин | [14 empty] | 350,47
|  | оплата труда машинистов | [14 empty] | 119,07
|  | материальные ресурсы | [14 empty] | 2485,88
|  | в т.ч. материалы учтенные в расценках | [14 empty] | 93,32
|  | в т.ч. неучтенные материалы | [14 empty] | 2392,56
|  | Итого ФОТ | [14 empty] | 2626,39
|  | Итого накладные расходы | [14 empty] | 3030,20
|  | Итого сметная прибыль | [14 empty] | 2126,90
|  | Итого СМР в текущих ценах | [14 empty] | 10619,84
|  | Итого по разделу | [14 empty] | 10619,84
Справочно
|  | затраты труда рабочих | [14 empty] | 4,53
|  | затраты труда машинистов | [14 empty] | 0,18
Раздел 10.Восстановление покрытия внутриквартального проезда
32 | ГЭСН-27-04-001-01 | Устройство подстилающих и выравнивающих слоев оснований: из песка |  | 100 м3 |  | 0.0693 |  | 1 |  | 0.0693
| 421/пр_2020_прил.10_т.1_п.5_гр.3 | Кзт=1,15; Кэм=1,15; Кзтм=1,15_Производство работ осуществляется в стесненных условиях населенных пунктов
| 1 | ОТ(ЗТ) |  | чел.-ч | [5 empty] | 1.1476 | [6 empty] | 540.24
| ФСБЦ ТЗ-1-100-23 | Средний разряд работы 2,3 |  | чел.-ч |  | 14.4 |  | 1.15 |  | 1.1476 |  |  | 470.75 | 1 |  |  | 540.24
| 2 | ЭМ | [14 empty] | 2935.17
| 3 | ОТм(ЗТм) |  | чел.-ч | [5 empty] | 1.1062 | [6 empty] | 788.12
| ФСБЦ 91.01.02-004 | Автогрейдеры среднего типа, мощность 99 кВт (135 л.с.) |  | маш.-ч |  | 1.77 |  | 1.15 |  | 0.14106 | 1933 | 1.36 | 2628.88 |  |  |  | 370.83
| ФСБЦ ТЗ-4-100-060 | Средний разряд машинистов 6,0 |  | чел.-ч |  | 1.77 |  | 1.15 |  | 0.14106 |  |  | 756.56 | 1 |  |  | 106.72
| ФСБЦ 91.06.05-011 | Погрузчики одноковшовые универсальные фронтальные пневмоколесные, номинальная вместимость основного ковша 2,6 м3, грузоподъемность 5 т |  | маш.-ч |  | 4.29 |  | 1.15 |  | 0.34189 |  |  | 1615.17 |  |  |  | 552.21
| ФСБЦ ТЗ-4-100-050 | Средний разряд машинистов 5,0 |  | чел.-ч |  | 4.29 |  | 1.15 |  | 0.34189 |  |  | 647.28 | 1 |  |  | 221.3
| ФСБЦ 91.08.03-030 | Катки самоходные пневмоколесные статические, масса 30 т |  | маш.-ч |  | 7.08 |  | 1.15 |  | 0.56424 | 2391.6 | 1.43 | 3419.99 |  |  |  | 1929.7
| ФСБЦ ТЗ-4-100-060 | Средний разряд машинистов 6,0 |  | чел.-ч |  | 7.08 |  | 1.15 |  | 0.56424 |  |  | 756.56 | 1 |  |  | 426.88
| ФСБЦ 91.13.01-038 | Машины поливомоечные, вместимость цистерны 6 м3 |  | маш.-ч |  | 0.74 |  | 1.15 |  | 0.058974 | 1043.14 | 1.34 | 1397.81 |  |  |  | 82.43
| ФСБЦ ТЗ-4-100-040 | Средний разряд машинистов 4,0 |  | чел.-ч |  | 0.74 |  | 1.15 |  | 0.058974 |  |  | 563.22 | 1 |  |  | 33.22
| 4 | М | [14 empty] | 10.15
| ФСБЦ 01.7.03.01-0001 | Вода |  | м3 |  | 5 |  | 1 |  | 0.3465 | 35.71 | 0.82 | 29.28 |  |  |  | 10.15
|  | Итого прямые затраты | [14 empty] | 4273.68
32.1 | 02.3.01.02-1102 4кв_2025_ФГИС_ЦС_Лен.обл | Песок природный для строительных работ I класс, мелкий |  | м3 |  | 7.28 |  | 1 |  | 7.28 | 650.2 | 1.63 | 1059.83 |  |  |  | 7715.56
|  | ФОТ | [14 empty] | 1328.36
| 812/пр_2020_прил._т._п.21_гр.3 | НР (021 Автомобильные дороги) |  | % |  | 147 |  | 1 |  | 147 | [6 empty] | 1952.69
| 774/пр_2020_прил._т._п.21_гр.3 | СП (021 Автомобильные дороги) |  | % |  | 134 |  | 1 |  | 134 | [6 empty] | 1780
|  | Всего по позиции | [10 empty] | 226867.68 |  |  |  | 15721.93
33 | ГЭСН-27-04-001-04 | Устройство подстилающих и выравнивающих слоев оснований: из щебня |  | 100 м3 |  | 0.0574 |  | 1 |  | 0.0574
| 421/пр_2020_прил.10_т.1_п.5_гр.3 | Кзт=1,15; Кэм=1,15; Кзтм=1,15_Производство работ осуществляется в стесненных условиях населенных пунктов
| 1 | ОТ(ЗТ) |  | чел.-ч | [5 empty] | 1.4258 | [6 empty] | 671.2
| ФСБЦ ТЗ-1-100-23 | Средний разряд работы 2,3 |  | чел.-ч |  | 21.6 |  | 1.15 |  | 1.4258 |  |  | 470.75 | 1 |  |  | 671.2
| 2 | ЭМ | [14 empty] | 3723.21
| 3 | ОТм(ЗТм) |  | чел.-ч | [5 empty] | 1.3598 | [6 empty] | 997.76
| ФСБЦ 91.01.01-035 | Бульдозеры, мощность 79 кВт (108 л.с.) |  | маш.-ч |  | 2.59 |  | 1.15 |  | 0.17097 | 887.54 | 1.38 | 1224.81 |  |  |  | 209.4
| ФСБЦ ТЗ-4-100-060 | Средний разряд машинистов 6,0 |  | чел.-ч |  | 2.59 |  | 1.15 |  | 0.17097 |  |  | 756.56 | 1 |  |  | 129.35
| ФСБЦ 91.01.02-004 | Автогрейдеры среднего типа, мощность 99 кВт (135 л.с.) |  | маш.-ч |  | 2.3 |  | 1.15 |  | 0.15182 | 1933 | 1.36 | 2628.88 |  |  |  | 399.12
| ФСБЦ ТЗ-4-100-060 | Средний разряд машинистов 6,0 |  | чел.-ч |  | 2.3 |  | 1.15 |  | 0.15182 |  |  | 756.56 | 1 |  |  | 114.86
| ФСБЦ 91.06.05-011 | Погрузчики одноковшовые универсальные фронтальные пневмоколесные, номинальная вместимость основного ковша 2,6 м3, грузоподъемность 5 т |  | маш.-ч |  | 2.46 |  | 1.15 |  | 0.16238 |  |  | 1615.17 |  |  |  | 262.28
| ФСБЦ ТЗ-4-100-050 | Средний разряд машинистов 5,0 |  | чел.-ч |  | 2.46 |  | 1.15 |  | 0.16238 |  |  | 647.28 | 1 |  |  | 105.11
| ФСБЦ 91.08.03-030 | Катки самоходные пневмоколесные статические, масса 30 т |  | маш.-ч |  | 12.21 |  | 1.15 |  | 0.80598 | 2391.6 | 1.43 | 3419.99 |  |  |  | 2756.45
| ФСБЦ ТЗ-4-100-060 | Средний разряд машинистов 6,0 |  | чел.-ч |  | 12.21 |  | 1.15 |  | 0.80598 |  |  | 756.56 | 1 |  |  | 609.77
| ФСБЦ 91.13.01-038 | Машины поливомоечные, вместимость цистерны 6 м3 |  | маш.-ч |  | 1.04 |  | 1.15 |  | 0.06865 | 1043.14 | 1.34 | 1397.81 |  |  |  | 95.96
| ФСБЦ ТЗ-4-100-040 | Средний разряд машинистов 4,0 |  | чел.-ч |  | 1.04 |  | 1.15 |  | 0.06865 |  |  | 563.22 | 1 |  |  | 38.67
| 4 | М | [14 empty] | 11.76
| ФСБЦ 01.7.03.01-0001 | Вода |  | м3 |  | 7 |  | 1 |  | 0.4018 | 35.71 | 0.82 | 29.28 |  |  |  | 11.76
|  | Итого прямые затраты | [14 empty] | 5403.93
33.1 | 02.2.05.04-2094 4кв_2025_ФГИС_ЦС_Лен.обл | Щебень из плотных горных пород для строительных работ М 1200, фракция 20-40 мм |  | м3 |  | 6.57 |  | 1 |  | 6.57 |  |  | 1332.78 |  |  |  | 8756.36
|  | ФОТ | [14 empty] | 1668.96
| 812/пр_2020_прил._т._п.21_гр.3 | НР (021 Автомобильные дороги) |  | % |  | 147 |  | 1 |  | 147 | [6 empty] | 2453.37
| 774/пр_2020_прил._т._п.21_гр.3 | СП (021 Автомобильные дороги) |  | % |  | 134 |  | 1 |  | 134 | [6 empty] | 2236.41
|  | Всего по позиции | [10 empty] | 328398.43 |  |  |  | 18850.07
34 | ГЭСН-27-03-004-02 | Устройство выравнивающего слоя из асфальтобетонной смеси: вручную |  | 100 т |  | 0.0008 |  | 1 |  | 0.0008
| 421/пр_2020_прил.10_т.1_п.5_гр.3 | Кзт=1,15; Кэм=1,15; Кзтм=1,15_Производство работ осуществляется в стесненных условиях населенных пунктов
| 1 | ОТ(ЗТ) |  | чел.-ч | [5 empty] | 0.057261 | [6 empty] | 32.25
| ФСБЦ ТЗ-1-100-40 | Средний разряд работы 4,0 |  | чел.-ч |  | 62.24 |  | 1.15 |  | 0.057261 |  |  | 563.22 | 1 |  |  | 32.25
| 2 | ЭМ | [14 empty] | 45.62
| 3 | ОТм(ЗТм) |  | чел.-ч | [5 empty] | 0.020663 | [6 empty] | 14.72
| ФСБЦ 91.08.03-016 | Катки самоходные гладкие вибрационные, масса 8 т |  | маш.-ч |  | 8.53 |  | 1.15 |  | 0.0078476 | 1349.63 | 1.39 | 1875.99 |  |  |  | 14.72
| ФСБЦ ТЗ-4-100-050 | Средний разряд машинистов 5,0 |  | чел.-ч |  | 8.53 |  | 1.15 |  | 0.0078476 |  |  | 647.28 | 1 |  |  | 5.08
| ФСБЦ 91.08.03-018 | Катки самоходные гладкие вибрационные, масса 13 т |  | маш.-ч |  | 13.57 |  | 1.15 |  | 0.012484 | 1753.85 | 1.39 | 2437.85 |  |  |  | 30.44
| ФСБЦ ТЗ-4-100-060 | Средний разряд машинистов 6,0 |  | чел.-ч |  | 13.57 |  | 1.15 |  | 0.012484 |  |  | 756.56 | 1 |  |  | 9.45
| ФСБЦ 91.13.01-038 | Машины поливомоечные, вместимость цистерны 6 м3 |  | маш.-ч |  | 0.36 |  | 1.15 |  | 0.0003312 | 1043.14 | 1.34 | 1397.81 |  |  |  | 0.46
| ФСБЦ ТЗ-4-100-040 | Средний разряд машинистов 4,0 |  | чел.-ч |  | 0.36 |  | 1.15 |  | 0.0003312 |  |  | 563.22 | 1 |  |  | 0.19
| 4 | М | [14 empty] | 1.85
| ФСБЦ 01.2.01.01-0001 | Битум нефтяной дорожный МГ 40/70, МГ 70/130, МГ 130/200, СГ 40/70, СГ 70/130, СГ 130/200 |  | т |  | 0.074 |  | 1 |  | 5.92e-05 | 25889.78 | 1.01 | 26148.68 |  |  |  | 1.55
| ФСБЦ 01.3.01.03-0002 | Керосин для технических целей |  | т |  | 0.005 |  | 1 |  | 4e-06 | 62186.75 | 1.16 | 72136.63 |  |  |  | 0.29
| ФСБЦ 01.7.03.01-0001 | Вода |  | м3 |  | 0.43 |  | 1 |  | 0.000344 | 35.71 | 0.82 | 29.28 |  |  |  | 0.01
|  | Итого прямые затраты | [14 empty] | 94.44
34.1 | 04.2.01.01-0050 4кв_2025_ФГИС_ЦС_Лен.обл | Смеси асфальтобетонные плотные мелкозернистые, тип Б, марка III |  | т |  | 4.075 |  | 1 |  | 4.075 | 3622.62 | 1.45 | 5252.8 |  |  |  | 21405.16
34.2 | 04.2.01.01-0041 4кв_2025_ФГИС_ЦС_Лен.обл | Смеси асфальтобетонные плотные крупнозернистые, тип Б, марка I |  | т |  | 3.925 |  | 1 |  | 3.925 | 3357.46 | 1.45 | 4868.32 |  |  |  | 19108.16
34.3 | 16.2.01.02-0002 4кв_2025_ФГИС_ЦС_Лен.обл | Земля растительная механизированной заготовки |  | м3 |  | 0.396 |  | 1 |  | 0.396 | 1498.08 | 1.13 | 1692.83 |  |  |  | 670.36
34.4 | 16.2.02.01-0001 4кв_2025_ФГИС_ЦС_Лен.обл | Семена газонной травы, травосмесь «Универсальная» |  | кг |  | 0.792 |  | 1 |  | 0.792 | 271.55 | 1.6 | 434.48 |  |  |  | 344.11
|  | ФОТ | [14 empty] | 46.97
| 812/пр_2020_прил._т._п.21_гр.3 | НР (021 Автомобильные дороги) |  | % |  | 147 |  | 1 |  | 147 | [6 empty] | 69.05
| 774/пр_2020_прил._т._п.21_гр.3 | СП (021 Автомобильные дороги) |  | % |  | 134 |  | 1 |  | 134 | [6 empty] | 62.94
|  | Всего по позиции | [10 empty] | 52192775 |  |  |  | 41754.22
Итого по разделу
|  | Прямые затраты | [14 empty] | 67771,76
|  | оплата труда | [14 empty] | 1243,69
|  | эксплуатация машин | [14 empty] | 6704
|  | оплата труда машинистов | [14 empty] | 1800,60
|  | материальные ресурсы | [14 empty] | 58023,47
|  | в т.ч. материалы учтенные в расценках | [14 empty] | 23,76
|  | в т.ч. неучтенные материалы | [14 empty] | 57999,71
|  | Итого ФОТ | [14 empty] | 3044,29
|  | Итого накладные расходы | [14 empty] | 4475,11
|  | Итого сметная прибыль | [14 empty] | 4079,35
|  | Итого СМР в текущих ценах | [14 empty] | 76326,22
|  | Итого по разделу | [14 empty] | 76326,22
|  | затраты труда рабочих | [14 empty] | 2,64
|  | затраты труда машинистов | [14 empty] | 2,49
Всего по смете
|  | Всего прямые затраты | [14 empty] | 740855,27
в том числе
|  | оплата труда (ОТ) | [14 empty] | 168512,47
|  | эксплуатация машин и механизмов | [14 empty] | 24789,91
|  | оплата труда машинистов (ОТм) | [14 empty] | 9218,92
|  | материальные ресурсы | [14 empty] | 504110,86
|  | перевозка | [14 empty] | 34223,11
|  | Всего ФОТ | [14 empty] | 177731,39
|  | Всего накладные расходы | [14 empty] | 178004,37
|  | Всего сметная прибыль | [14 empty] | 100032,41
|  | Итого СМР | [14 empty] | 1018892,05
|  | Сметная стоимость в текущих ценах | [14 empty] | 1018892,05
|  | Сметная стоимость в текущих ценах для ОС | [14 empty] | 1018892,05
Справочно
|  | затраты труда рабочих | [14 empty] | 308,34
|  | затраты труда машинистов | [14 empty] | 14,67
| ВЗиС_Строительство, п.50. | Временные здания и сооружения | [11 empty] | 2,5 % |  |  | 25472,31
|  | Итого с ВЗиС | [14 empty] | 1044364,36
| ЗУ_III_Строительство, п.85. | Зимнее удорожание | [11 empty] | 2,1 % |  |  | 21931,66
|  | Итого с зимним удорожанием | [14 empty] | 1066296,02
|  | Итого с оборудованием | [14 empty] | 1066296,02
| МС РФ от 04.08.2020 №421/пр | Непредвиденные расходы | [11 empty] | 3 % |  |  | 31988,88
|  | Итого без НДС | [14 empty] | 1098284,90
| Составил: | [7 empty] | Проверил:
| Начальник сметного отдела |  |  |  | Чернявская Н.П. |  |  |  | Начальник сметного отдела | [6 empty] | Чернявская Н.П.

## 12-01-01
Адепт: Проект v 2025.4 © ООО"Адепт" |  |  | форма №2П, 707/пр от 05.11.2025г.
Смета №12-01-01
на проектные работы
Реконструкция ТП-285 в части увеличения мощности до 1 МВА, перезаводка 2КЛ-6 кВ ф.42-26 - 0,1 км по договору ТП № 06-053/005-ПС-24 в г. Гатчина ЛО. (24-1-06-0-08-04-0-0609).
Заказчик
Проектная организация
Составлена в уровне цен на 4 кв. 2025
№ пп | Характеристика предприятия, здания, сооружения или виды работ | Номер частей, глав, таблиц, процентов, параграфов и пунктов указаний к разделу Справочника базовых цен на проектные и изыскательские работы для строительства |  |  | Расчет стоимости: (a+bx)*Ki, или (объем строительно-монтажных работ) * проц./100 или количество x цена | Сметная стоимость, руб.
1 | 2 | 3 |  |  | 4 | 5
1 | Сооружения кабельной электрической линии напряжением до 20 кВ. Протяженность от 100 до 500 п.м включительно. | НЗ №847/пр Строительство, реконструкция сетей инженерно-технического обеспечения и объектов инфраструктуры. 2023 г. Таблица 3.11. Сооружения кабельных линий электропередачи, п.1 A = 17.7 тыс.руб; B = 0.234 тыс.руб; Xмин = 100; Количество = 1 |  |  | (A + B * (0.4 * Xмин + 0.6 * (Xмин / 2))) * Количество * Ктек * СуммаКст * K1 (17 700 руб. + 234 руб. * (0.4 * 100 + 0.6 * (100 / 2))) * 1 * 1.62 * (0.4 + 0.6) * 1 | 55210
Коэффициенты
| Стадия: Проектная документация | Кст = 0.4
| Стадия: Рабочая документация | Кст = 0.6
| инд.4кв.2025г.к 01.01.2021 на пр.раб. | Ктек = 1.62 Письмо Минстроя России от 20.10.2025 №62725-ИФ/09
| Проектирование линейных сооружений сети водоснабжения, линейных сооружений сети водоотведения, линейных сооружений слаботочной сети, сооружений воздушной линии электропередачи и сооружений кабельной электрической линии при пересечении до 5 существующих коммуникаций включительно определяется с корректирующим коэффициентом | K1 = 1 Табл.2.2, п.2 (Ценообразующий)
Разделы документации (ПД)
| 1. Поя зап | 0.5%
| 2. Про пол отв | 3%
| 3. Тех и кон реш лин объ. Иск соо | 76%
| 4. Про орг стр | 6%
| 5. Мер по охр окр сре | 7.5%
| 6. Мер по обе пож без | 2%
| 7. Сме на стр | 5%
Разделы документации (РД)
| 1. Поя зап | 0.5%
| 2. Про пол отв | 2%
| 3. Тех и кон реш лин объ. Иск соо | 89.5%
| 4. Про орг стр | 3%
| 5. Сме на стр | 5%
2 | Комплектная трансформаторная подстанция класса напряжения 6–10 кВ на номинальное напряжение на стороне низкого напряжения 0,23–0,69 кВ проходная, киоскового типа, с количеством ячеек до 8, оборудованная распределительными устройствами высокого и низкого напряжения, автоматического включения резерва. Полная мощность: 1 х 1000 кВА и свыше. | НЗ №847/пр Строительство, реконструкция сетей инженерно-технического обеспечения и объектов инфраструктуры. 2023 г. Таблица 3.13. Сооружения электрических трансформаторных подстанций класса напряжения 6 - 10 кВ на номинальное напряжение на стороне низкого напряжения 0.23 - 0.69 кВ, распределительных и секционирующих пунктов напряжением 6-20 кВ, п.5.2 A = 172.7 тыс.руб; Количество = 1 (1 подстанция) |  |  | A * Количество * Ктек * СуммаКст * K1 172 700 руб. * 1 * 1.62 * (0.4 + 0.6) * 1.2 | 335729
Коэффициенты
| Стадия: Проектная документация | Кст = 0.4
| Стадия: Рабочая документация | Кст = 0.6
| инд.4кв.2025г.к 01.01.2021 на пр.раб. | Ктек = 1.62 Письмо Минстроя России от 20.10.2025 №62725-ИФ/09
| При проектировании свайного основания применяется корректирующий коэффициент | K1 = 1.2 Глава 2, п.25 (Ценообразующий)
Разделы документации (ПД)
| 1. Поя зап | 0.5%
| 2. Схе пла орг зем уча | 4%
| 3. Арх реш | 5.5%
| 4. Кон и объ реш | 19%
| 5. Све об инж обо, о сет инж обе, пер инж мер, сод тех реш | 49%
| 5.1. Сис эле | 47% [из 49%]
| 5.2. Ото и вен | 1% [из 49%]
| 5.3. Сис вод и вод | 1% [из 49%]
| 6. Про орг стр | 5%
| 7. Мер по охр окр сре | 6%
| 8. Мер по обе пож без | 6%
| 9. Сме на стр | 5%
Разделы документации (РД)
| 1. Поя зап | 0.5%
| 2. Схе пла орг зем уча | 3%
| 3. Арх реш | 8%
| 4. Кон и объ реш | 25%
| 5. Све об инж обо, о сет инж обе, пер инж мер, сод тех реш | 52%
| 5.1. Сис эле | 50% [из 52%]
| 5.2. Ото и вен | 1% [из 52%]
| 5.3. Сис вод и вод | 1% [из 52%]
| 6. Про орг стр | 6.5%
| 7. Сме на стр | 5%
3 | Комплектная трансформаторная подстанция класса напряжения 6–10 кВ на номинальное напряжение на стороне низкого напряжения 0,23–0,69 кВ проходная, киоскового типа, с количеством ячеек до 8, оборудованная распределительными устройствами высокого и низкого напряжения, автоматического включения резерва. Полная мощность: до 1 х 630 кВА включительно. | НЗ №847/пр Строительство, реконструкция сетей инженерно-технического обеспечения и объектов инфраструктуры. 2023 г. Таблица 3.13. Сооружения электрических трансформаторных подстанций класса напряжения 6 - 10 кВ на номинальное напряжение на стороне низкого напряжения 0.23 - 0.69 кВ, распределительных и секционирующих пунктов напряжением 6-20 кВ, п.5.1 A = 80.8 тыс.руб; Количество = 1 (1 подстанция) |  |  | A * Количество * Ктек * СуммаКст * K1 80 800 руб. * 1 * 1.62 * (0.4 + 0.6) * 0.05 | 6545
Коэффициенты
| Стадия: Проектная документация | Кст = 0.4
| Стадия: Рабочая документация | Кст = 0.6
| инд.4кв.2025г.к 01.01.2021 на пр.раб. | Ктек = 1.62 Письмо Минстроя России от 20.10.2025 №62725-ИФ/09
| Стоимость проектных работ по демонтажу сетей инженерно-технического обеспечения, за исключением линий наружного освещения, определяется с применением корректирующего коэффициента к параметрам и нормативам цены проектных работ, приведенным в НЗ | K1 = 0.05 Глава 2, п.28 (Ценообразующий)
Разделы документации (ПД)
| 1. Поя зап | 0.5%
| 2. Схе пла орг зем уча | 4%
| 3. Арх реш | 5.5%
| 4. Кон и объ реш | 19%
| 5. Све об инж обо, о сет инж обе, пер инж мер, сод тех реш | 49%
| 5.1. Сис эле | 47% [из 49%]
| 5.2. Ото и вен | 1% [из 49%]
| 5.3. Сис вод и вод | 1% [из 49%]
| 6. Про орг стр | 5%
| 7. Мер по охр окр сре | 6%
| 8. Мер по обе пож без | 6%
| 9. Сме на стр | 5%
Разделы документации (РД)
| 1. Поя зап | 0.5%
| 2. Схе пла орг зем уча | 3%
| 3. Арх реш | 8%
| 4. Кон и объ реш | 25%
| 5. Све об инж обо, о сет инж обе, пер инж мер, сод тех реш | 52%
| 5.1. Сис эле | 50% [из 52%]
| 5.2. Ото и вен | 1% [из 52%]
| 5.3. Сис вод и вод | 1% [из 52%]
| 6. Про орг стр | 6.5%
| 7. Сме на стр | 5%
4 | Итого по смете: |  |  |  |  | 397484
Руководитель проектной организации
[подпись (инициалы, фамилия)]
Главный инженер проекта
[подпись (инициалы, фамилия)]
Начальник |  |  |  | отдела
|  | [наименование] |  |  | [подпись (инициалы, фамилия)]
Заказчик
[должность, подпись (инициалы, фамилия)]

## 12-01-02
Адепт: Проект v 2025.4 © ООО"Адепт" |  |  | форма №2П, 707/пр от 05.11.2025г.
Смета №12-01-02
на проектные работы (вынос)
Наименование объекта изысканий: Реконструкция ТП-285 в части увеличения мощности до 1 МВА, перезаводка 2КЛ-6 кВ ф.42-26 - 0,1 км по договору ТП № 06-053/005-ПС-24 в г. Гатчина ЛО. (24-1-06-0-08-04-0-0609).
Заказчик |  | АО "ЛОЭСК"
Проектная организация
Составлена в уровне цен на 4 кв. 2025
№ пп | Характеристика предприятия, здания, сооружения или виды работ | Номер частей, глав, таблиц, процентов, параграфов и пунктов указаний к разделу Справочника базовых цен на проектные и изыскательские работы для строительства |  |  | Расчет стоимости: (a+bx)*Ki, или (объем строительно-монтажных работ) * проц./100 или количество x цена | Сметная стоимость, руб.
1 | 2 | 3 |  |  | 4 | 5
1 | Вынос на местность и закрепление трасс ВЛ и КЛ в условиях выполнения полевых работ категории: II. | НЗ №812/пр. Работы по инженерно-геодезическим изысканиям (ИГДИ). 2024 г. Таблица 58. ПЗп. Затраты на полевые работы по выносу на местность и закреплению трасс ВЛ и КЛ, п.2 A = 14484 руб.; Количество = 0.577 (1 километр); |  |  | Полный комплекс работ (100%): A * Количество * Ктек 14484 руб. * 0,312 * 1.23 | 5558.3798
Коэффициенты
| инд.4кв.2025г.к 01.01.2024 на пр.раб. | Ктек = 1.23 Письмо Минстроя России от 20.10.2025 №62725-ИФ/09
Разделы документации
| 1. Пол ком раб | 100%
2 | Итого по смете: |  |  |  |  | 5558.3798
3 | Всего по смете: |  |  |  |  | 5558.3798
Всего без НДС (руб.): |  | 10 279.00 (Десять тысяч двести семьдесят девять рублей, 00 копеек)
Руководитель проектной организации
[подпись (инициалы, фамилия)]
Главный инженер проекта
[подпись (инициалы, фамилия)]
Начальник |  |  |  | отдела
|  | [наименование] |  |  | [подпись (инициалы, фамилия)]
Заказчик
[должность, подпись (инициалы, фамилия)]

## 12-01-03
Форма 2п
СМЕТА № ЛС 12-01-03 Инженеpно-геодезические изыскания для строительства (Топографическая съемка)
Наименование объекта изысканий: Реконструкция ТП-285 в части увеличения мощности до 1 МВА, перезаводка 2КЛ-6 кВ ф.42-26 - 0,1 км по договору ТП № 06-053/005-ПС-24 в г. Гатчина ЛО. (24-1-06-0-08-04-0-0609).
Заказчик: АО "ЛОЭСК"
Подрядчик:
Сметный расчет составлен по 4 кв. 2025
№ пп | Наименование работ и затрат | Единица измерения | Кол-во | Обоснование стоимости | Расчет стоимости, руб. | Стоимость, руб.
1 | 2 | 3 | 4 | 5 | 6 | 7
Раздел 1. Инженеpно-геодезические изыскания
1 | Создание инженерно-топографического плана на застроенной территории, масштаб съемки 1:500, высота сечения рельефа 0,5 м: 2 категории сложности - полевые работы | га | 1 | СБЦ102-9-5-2-1 | (3284*1)*1,75*1,25*1,3 | 9338.875
К1=1,75 Прим.4; При составлении планов подземных коммуникаций на территориях действующих предприятий с применением трубокабелеискателей;
К2=1,25 ОУ п.8в; При выполнении изысканий на территориях со специальным режимом (на полевые работы);
К3=1,3 ОУ п.8в таб.2 При выполнении полевых изыскательских работ, а также выполняемых в условиях полевого лагеря камеральных работ в неблагоприятный период года, при продолжительности неблагоприятного периода 6-7,5 мес.
2 | Создание инженерно-топографического плана на застроенной территории, масштаб съемки 1:500, высота сечения рельефа 0,5 м: 2 категории сложности - камеральные работы | га | 1 | СБЦ102-9-5-2-2 | (1067*1)*1,15 | 1227.05
К1=1,15 ОУ п.14 При выполнении камеральной обработки материалов изысканий в экспедиционных условиях с выплатой работникам полевого довольствия или командировочных
3 | Составление планов подземных и надземных сооружений, в масштабе 1:500, количество коммуникаций на участке: свыше 6 | га | 1 | СБЦ102-75-1-3 | 961*1 | 961
4 | Составление программы (предписания) и технического отчета (пояснительной записки) по геодезическим работам. Стоимость полевых и камеральных работ, определенная по ценам глав 4 - 8: до 100 тыс.руб. - цена = 4,3% | программа | 1 | СБЦ102-78-1 | (9,338875+1,22705+0,961)/100*4,3 | 495.6578
5 | Составление программы (предписания) и технического отчета (пояснительной записки) по геодезическим работам. Стоимость полевых и камеральных работ, определенная по ценам глав 4 - 8: до 100 тыс.руб. - цена = 10,0% | технический отчет | 1 | СБЦ102-79-1 | (9,338875+1,22705+0,961)/100*10 | 1152.6925
6 | Расходы по внутреннему транспорту, расстояние от базы изыскательской организации, экспедиции, партии или отряда до участка изысканий св. 10 до 15 км:при сметной стоимости полевых изыскательских работ до 75 тыс. руб. - 13,75 % | руб. | 9338.875 | СБЦ102-4-3-1 | (13,75*9338,875)*0,01 | 1284.0953
К2=0,01 Приведение % к коэф.
Итого по разделу 1 Инженеpно-геодезические изыскания
| Итого Поз. 1-6 |  |  |  |  | 14459.3706
| Всего c учетом "Индекс изменения сметной стоимости изыскательских работ на 1 кв. 2025 г к уровню цен по состоянию на 01.01.2001 г. Ктек = 6.87 Письмо Минстроя России от 20.10.2025 №62725-ИФ/09 |  |  |  |  | 99335.8759
| Итого по разделу 1 Инженеpно-геодезические изыскания |  |  |  |  | 99335.8759
Начальник отдела ____________________
Составил ___________________________
Проверил ___________________________

## 9-01-02
Форма 2п
СМЕТА № ЛС-9-01-02 Инженеpно-геодезические изыскания для строительства (Контрольно-исполнительная съемка)
Наименование объекта изысканий: Реконструкция ТП-285 в части увеличения мощности до 1 МВА, перезаводка 2КЛ-6 кВ ф.42-26 - 0,1 км по договору ТП № 06-053/005-ПС-24 в г. Гатчина ЛО. (24-1-06-0-08-04-0-0609).
Заказчик: АО "ЛОЭСК"
Подрядчик: 617-2-17-1579ЭС
Сметный расчет составлен по 4 кв. 2025
№ пп | Наименование работ и затрат | Единица измерения | Кол-во | Обоснование стоимости | Расчет стоимости, руб. | Стоимость, руб.
1 | 2 | 3 | 4 | 5 | 6 | 7
Раздел 1. Инженеpно-геодезические изыскания
1 | Создание инженерно-топографического плана на застроенной территории, масштаб съемки 1:500, высота сечения рельефа 0,5 м: 2 категории сложности - полевые работы | га | 1 | СБЦ102-9-5-2-1 | (3284*0,6)*1,75*1,25*1,3 | 5603.325
К1=1,75 Прим.4; При составлении планов подземных коммуникаций на территориях действующих предприятий с применением трубокабелеискателей;
К2=1,25 ОУ п.8в; При выполнении изысканий на территориях со специальным режимом (на полевые работы);
К3=1,3 ОУ п.8в таб.2 При выполнении полевых изыскательских работ, а также выполняемых в условиях полевого лагеря камеральных работ в неблагоприятный период года, при продолжительности неблагоприятного периода 6-7,5 мес.
2 | Создание инженерно-топографического плана на застроенной территории, масштаб съемки 1:500, высота сечения рельефа 0,5 м: 2 категории сложности - камеральные работы | га | 1 | СБЦ102-9-5-2-2 | (1067*0,6)*1,15 | 736.23
К1=1,15 ОУ п.14 При выполнении камеральной обработки материалов изысканий в экспедиционных условиях с выплатой работникам полевого довольствия или командировочных
3 | Составление планов подземных и надземных сооружений, в масштабе 1:500, количество коммуникаций на участке: свыше 6 | га | 1 | СБЦ102-75-1-3 | 961*0,6 | 576.6
4 | Составление программы (предписания) и технического отчета (пояснительной записки) по геодезическим работам. Стоимость полевых и камеральных работ, определенная по ценам глав 4 - 8: до 100 тыс.руб. - цена = 4,3% | программа | 1 | СБЦ102-78-1 | (5603,33+736,23+576,6)/100*4,3 | 297.3947
5 | Составление программы (предписания) и технического отчета (пояснительной записки) по геодезическим работам. Стоимость полевых и камеральных работ, определенная по ценам глав 4 - 8: до 100 тыс.руб. - цена = 10,0% | технический отчет | 1 | СБЦ102-79-1 | (5603,33+736,23+576,6)/100*10 | 691.6155
6 | Расходы по внутреннему транспорту, расстояние от базы изыскательской организации, экспедиции, партии или отряда до участка изысканий св. 10 до 15 км:при сметной стоимости полевых изыскательских работ до 75 тыс. руб. - 13,75 % | руб. | 5603.325 | СБЦ102-4-3-1 | (13,75*5603,33)*0,01 | 770.4572
К2=0,01 Приведение % к коэф.
Итого по разделу 1 Инженеpно-геодезические изыскания
| Итого Поз. 1-6 |  |  |  |  | 8675.6224
| Всего c учетом "Индекс изменения сметной стоимости изыскательских работ на 1 кв. 2025 г к уровню цен по состоянию на 01.01.2001 г. Ктек = 6.87 Письмо Минстроя России от 20.10.2025 №62725-ИФ/09 |  |  |  |  | 59601.5256
| Итого по разделу 1 Инженеpно-геодезические изыскания |  |  |  |  | 59601.5256
Начальник отдела ____________________
Составил ___________________________
Проверил ___________________________

## КА
Система выпуска сметной документации А0 v. 3.7.3.1 Copyright InfoStroy Ltd.
[18 empty] | УТВЕРЖДАЮ: |  |  |  | Первый заместитель генерального директора-главный инженер АО "ЛОЭСК"
АО "ЛОЭСК"
Жук В.А.
"_____" ______________ 202__ г.
Конъюнктурный анализ
Реконструкция ТП-285 в части увеличения мощности до 1 МВА, перезаводка 2КЛ-6 кВ ф.42-26 -0,1 км по договору ТП № 06-053/005-ПС-24 в г. Гатчина ЛО (24-1-06-0-08-04-0-0609) №02-01-01
№ п.п. | Код строительного ресурса |  | Наименование строительного ресурса, затрат | Полное наименование строительного ресурса, затрат в обосновывающем докумкете | Ед. изм. | Ед. изм. строительного ресурса, затрат в обосновывающем докумкете | Текущая отпускная цена за ед. изм. в обосновывающем документе с НДС в руб | Текущая отпускная цена за ед. изм. без НДС в руб. в соответствии с графой 5 |  | Стоимость перевозки без НДС в руб. за ед. изм. | Заготовительно-складские расходы |  |  | Сметная цена без НДС в руб. за ед. изм | Год | Квартал | Наименование производителя/поставщика | КПП организации | ИНН организации | Гиперссылка на веб-сайт производителя/поставщика |  |  | Населенный пункт расположения склада производителя/поставщика | Статус организации (производитель (1)/поставщик (2)
[11 empty] | % | руб.
1 | 2 |  | 3 | 4 | 5 | 6 | 7 | 8 |  | 9 | 10 | 11 |  | 12 | 13 | 14 | 15 | 16 | 17 | 18 |  |  | 19 | 20
1.1 | ТЦ_62.2.01.05_47_7814786820_18.09.2025_01 |  | КТП-1000/10/0,4 кВ | КТП-1000/10/0,4 кВ | шт | шт | 3914760 | 3262300 |  |  | 1.2 | 39147.6 |  | 3301447.6 | 2025 | 3 | ООО "СЗ ЭТО" | 781478682 | 7814786820 | нд |  |  | Ленинградская область, г.п. Янино-1 | 1
1.2 |  |  |  | КТП-1000/10/0,4 кВ | шт | шт | 4200000 | 3500000 |  |  | 1.2 | 42000 |  | 3542000 | 2025 | 3 | ООО "Энергоконсалт" | 781301001 | 7813621455 | energoconsult.spb.ru |  |  | Санкт-Петербург | 2
1.3 |  |  |  | КТП-1000/10/0,4 кВ | шт | шт | 4189694.74 | 3491412.28 |  |  | 1.2 | 41896.95 |  | 3533309.23 | 2025 | 3 | ООО "Спецэнерго" | 780401001 | 3702015155 | specenergo.com |  |  | Ленинградская область, г. Всеволожск | 1
|  | Составил: | [10 empty] | Проверил:
|  | Главный специалист-сметчик | [6 empty] | Чернявская Н.В. |  |  |  | Начальник сметного отдела | [7 empty] | Чернявская Н.П.