## Сводка затрат
| Заказчик | АО "ЛОЭСК"
(наименование организации)
| Сводка затрат в сумме | 12012.7275 |  |  |  | тыс.руб.с НДС
| Идентификатор инвестиционного проекта | P_24-1-10-1-08-03-0-0519
СВОДКА ЗАТРАТ
Строительство КРУН-6кВ, ЛЭП-6кВ протяженностью 0,3 км по договору ТП № 10-041/005-ПС-24 в п. Ульяновка ЛО
(Наименование инвестиционного проекта)
№ п/п | Наименование затрат | Объектов производственного назначения, тыс. руб. | до 2025 | 2025 | 2026 | 2027 | 2028 | 2029 | 2030 | После 2030
|  |  | Факт | Факт | План | План | План | План | План | План
|  | Письмо Минэкономразвития России от 30.09.2025 № 37099-ПК/ДОЗи | - | 100 | 105.5 | 104.1 | 104.1 | 104.1 | 104.1 | 104.1
|  |  | - | 1 | 1.0275 | 1.0696 | 1.1135 | 1.1591 | 1.2067 | 1.2561
1 | 2 | 3 | 4 | 5 | 7 | 8 | 9 | 10 | 11 | 12
1 | Сметная стоимость в текущем уровне цен, тыс. руб. с НДС: | 11691.2189
1.1. | ПИР | 1561.9867
1.2. | строительных и монтажных работ | 3571.1834
1.3. | оборудования | 4965.0504
1.4. | прочих затрат | 1592.9983
2 | Фактически принятые затраты, тыс. руб. с НДС | 0 | 0 | 0 | 0 | 0 | 0 | 0 | 0 | 0
2.1. | в т.ч. затраты, включенные в сметную стоимость | 0 | 0 | 0 | 0 | 0 | 0 | 0 | 0 | 0
2.2. | в т.ч. затраты, не включенные в сметную стоимость | 0 | 0 | 0 | 0 | 0 | 0 | 0 | 0 | 0
3 | Остаток от сметной стоимости в текущем уровне цен, тыс. руб. с НДС | 11691.2189 | - | 0 | 11691.2189 | 0 | 0 | 0 | 0 | 0
4 | Итого, сметная стоимость в прогнозном уровне цен, тыс. руб. с НДС | 12012.7275 | 0 | 0 | 12012.7275 | 0 | 0 | 0 | 0 | 0
4.1. | в том числе НДС | 2166.2295
5 | Итого, сметная стоимость в прогнозном уровне цен, тыс. руб. без НДС | 9846.4979
5.1. | ПИР | 1315.5257
5.2. | строительных и монтажных работ | 3007.6975
5.3. | оборудования | 4181.6306
5.4. | прочих затрат | 1341.6441

## ССР
Форма № 1
| Заказчик | АО "ЛОЭСК"
(наименование организации)
"Утвержден" « »________________20___ г.
| Сводный сметный расчет стоимостью |  | 11691.2189 | тыс. руб.
| В том числе возвратных сумм тыс. руб. |  |  | тыс. руб.
(ссылка на документ об утверждении)
СВОДНЫЙ СМЕТНЫЙ РАСЧЕТ СТОИМОСТИ СТРОИТЕЛЬСТВА
по объекту: |  | Строительство КРУН-6кВ, ЛЭП-6кВ протяженностью 0,3 км по договору ТП № 10-041/005-ПС-24 в п. Ульяновка ЛО (24-1-10-1-08-03-0-0519)
Объект-аналог
Утверждение ПСД объекта-аналога |  | Распоряжение № 00-15 от 28.02.2025, 78 от 13.02.2025, 2906-22 от 30.06.2022
выполнен по объекту-аналогу: |  | Строительство КЛ 6/0,4 кВ протяженностью 1,6км по договору ТП №10- 004/005-ПС-24в г.Кировске (24-1-10-1-08-03-0-0490) Строительство ВЛЗ-10 кВ от опоры № 133 ВЛ-10 кВ ф.483-02 до проектируемой КТП-10/0,4 кВ в г. Тосно Тосненского р-на ЛО (21-1-10-1-08-06-0-0666) Строительство КРУН-6 кВ в г. Кировск Кировского района ЛО (21-1-10-1-08-03-0-1780)
(наименование стройки)
Составлен в текущем уровне цен 4 квартала 2025 г.
№ пп | Обоснование | Наименование глав, объектов, работ и затрат | Сметная стоимость, тыс. руб. |  |  |  | всего
|  |  | строитель- ных работ | монтажных работ | оборудования, мебели, инвентаря | прочих затрат
1 | 2 | 3 | 4 | 5 | 6 | 7 | 8
Глава 1. Подготовка территории строительства
1.1 | ЛС 12-01-02 | Вынос в натуру |  |  |  | 17.8153 | 17.8153
1.2 | Акт | Схема границ |  |  |  | 0 | 0
1.3 | Акт | Сервитут |  |  |  |  | 0
1.4 | ЛС 12-01-03 | Топографическая съемка |  |  |  | 99.3359 | 99.3359
1.5 | Акт | Аренда земельного участка |  |  |  |  | 0
1.6 | ЛС | Работы по вырубке просеки |  |  |  |  | 0
1.7 | ЛС | Организация дорожного движения |  |  |  |  | 0
1.8 | ЛС | Демонтажные работы |  |  |  |  | 0
| Итого по Главе 1. "Подготовка территории строительства" |  | 0 | 0 | 0 | 117.1512 | 117.1512
Глава 2. Основные объекты строительства
2.1 | ЛС 02-01-01 | Строительство КЛ 6кВ | 57.807 | 230.2904 |  |  | 288.0973
2.2 | ЛС 02-01-02 | Строительство КЛ 6 кВ методом ГНБ | 646.1726 | 194.1988 |  |  | 840.3714
2.3 | ЛС 02-01-03 | Строительство ВЛ 6 кВ | 240.6416 | 58.0921 | 43.1281 |  | 341.8618
2.4 | ЛС 02-01-04 | Строительство КРУН-6кВ | 1121.838 | 378.1591 | 4026.5854 |  | 5526.5825
2.5 | ЛС | [5 empty] | 0
2.6 | ЛС | [5 empty] | 0
2.7 | ЛС | [5 empty] | 0
2.8 | ЛС | [5 empty] | 0
2.9 | ЛС | [5 empty] | 0
2.10 | ЛС | [5 empty] | 0
2.11 | ЛС | [5 empty] | 0
| Итого по Главе 2. "Основные объекты строительства" |  | 2066.4592 | 860.7403 | 4069.7135 | 0 | 6996.913
| Итого по Главам 1-2 |  | 2066.4592 | 860.7403 | 4069.7135 | 117.1512 | 7114.0642
Глава 7. Благоустройство и озеленение территории
7.1 | ЛС | [5 empty] | 0
7.2 | ЛС | [5 empty] | 0
7.3 | ЛС | [5 empty] | 0
| Итого по Главе 7. "Благоустройство и озеленение территории" |  | 0 | 0 | 0 | 0 | 0
| Итого по Главам 1-7 |  | 2066.4592 | 860.7403 | 4069.7135 | 117.1512 | 7114.0642
Глава 8. Временные здания и сооружения
8.1 | ЛС | Временные подъездные дороги |  |  |  |  | 0
| Итого по Главе 8. "Временные здания и сооружения" |  | 0 | 0 | 0 | 0 | 0
| Итого по Главам 1-8 |  | 2066.4592 | 860.7403 | 4069.7135 | 117.1512 | 7114.0642
Глава 9. Прочие работы и затраты
9.1 | ЛС 02-01-01 | Пусконаладочные работы КЛ |  |  |  | 10.242 | 10.242
9.2 | ЛС 02-01-03 | Пусконаладочные работы ВЛ |  |  |  | 28.3872 | 28.3872
9.3 | ЛС 02-01-04 | Пусконаладочные работы КРУН |  |  |  | 439.9164 | 439.9164
9.4 | Акт | Разрешение на допуск в эксплуатацию |  |  |  | 0 | 0
9.5 | ЛС 9-01-02 | Контрольно-исполнительная съемка |  |  |  | 59.6015 | 59.6015
| Итого по Главе 9. "Прочие работы и затраты" |  | 0 | 0 | 0 | 538.1472 | 538.1472
| Итого по Главам 1-9 |  | 2066.4592 | 860.7403 | 4069.7135 | 655.2984 | 7652.2114
Глава 10. Содержание службы заказчика. Строительный контроль.
[6 empty] | 0 | 0
10.2 | Приказ АО "ЛОЭСК" №19 от 09.02.2026 | Содержание службы заказчика застройщика |  |  |  | 650.438 | 650.438
Итого по Главе 10. "Содержание службы заказчика. Строительный контроль" |  |  | 0 | 0 | 0 | 650.438 | 650.438
| Итого по Главам 1-10 |  | 2066.4592 | 860.7403 | 4069.7135 | 1305.7363 | 8302.6493
Глава 12. Публичный технологический и ценовой аудит, проектные и изыскательские работы
12.1 | ЛС 12-01-01 | Проектные работы |  |  |  | 1280.317 | 1280.317
| Итого по Главе 12. "Публичный технологический и ценовой аудит, проектные и изыскательские работы |  | 0 | 0 | 0 | 1280.317 | 1280.317
| Итого по Главам 1-12 |  | 2066.4592 | 860.7403 | 4069.7135 | 2586.0533 | 9582.9663
Налоги и обязательные платежи
|  | НДС 22% | 454.621 | 189.3629 | 895.337 | 568.9317 | 2108.2526
| Итого "Налоги и обязательные платежи" |  | 454.621 | 189.3629 | 895.337 | 568.9317 | 2108.2526
| Всего по сводному расчету |  | 2521.0802 | 1050.1032 | 4965.0504 | 3154.9851 | 11691.2189

## ИЦИ
Источники ценовой информации
Составлен в текущем уровне цен 4 квартала 2025 г.
Номер расчета (ЛСР) | Наименование расчета (ЛСР) | Технические показатели | Стоимость, тыс. руб. без НДС | Кол-во технологических решений | Измеритель | Удельная стоимость, тыс. руб. (ст.8=ст.4/ст.5) | Наименование проекта-аналога (сметного расчета)
1 | 2 | 3 | 4 | 5 | 6 | 7 | 8
ЛС 02-01-01 | Строительство КЛ 6кВ | Кабель силовой с алюминиевыми жилами АПвПу 3х120мк/25-10000 | 196.0259 | 0.051 | км | 3843.6453 | Строительство КЛ 6/0,4 кВ протяженностью 1,6км по договору ТП №10- 004/005-ПС-24в г.Кировске (24-1-10-1-08-03-0-0490) Строительство ВЛЗ-10 кВ от опоры № 133 ВЛ-10 кВ ф.483-02 до проектируемой КТП-10/0,4 кВ в г. Тосно Тосненского р-на ЛО (21-1-10-1-08-06-0-0666) Строительство КРУН-6 кВ в г. Кировск Кировского района ЛО (21-1-10-1-08-03-0-1780)
ЛС 02-01-02 | Строительство КЛ 6 кВ методом ГНБ | Трубы напорные полиэтиленовые, кроме газопроводных ПЭ100, для транспортировки воды, стандартное размерное отношение SDR17, номинальный наружный диаметр 160 мм, толщина стенки 9,5 мм | 515.4746 | 0.204 | км | 2526.8364 | Строительство КЛ 6/0,4 кВ протяженностью 1,6км по договору ТП №10- 004/005-ПС-24в г.Кировске (24-1-10-1-08-03-0-0490) Строительство ВЛЗ-10 кВ от опоры № 133 ВЛ-10 кВ ф.483-02 до проектируемой КТП-10/0,4 кВ в г. Тосно Тосненского р-на ЛО (21-1-10-1-08-06-0-0666) Строительство КРУН-6 кВ в г. Кировск Кировского района ЛО (21-1-10-1-08-03-0-1780)
ЛС 02-01-03 | Строительство ВЛ 6 кВ | Провод самонесущий изолированный СИП-3 1х70-20 | 258.1757 | 0.15 | км | 1721.1715 | Строительство КЛ 6/0,4 кВ протяженностью 1,6км по договору ТП №10- 004/005-ПС-24в г.Кировске (24-1-10-1-08-03-0-0490) Строительство ВЛЗ-10 кВ от опоры № 133 ВЛ-10 кВ ф.483-02 до проектируемой КТП-10/0,4 кВ в г. Тосно Тосненского р-на ЛО (21-1-10-1-08-06-0-0666) Строительство КРУН-6 кВ в г. Кировск Кировского района ЛО (21-1-10-1-08-03-0-1780)
ЛС 02-01-04 | Строительство КРУН-6кВ | КРУН-6кВ в бетонной оболочке | 5145.8799 | 1 | шт | 5145.8799 | Строительство КЛ 6/0,4 кВ протяженностью 1,6км по договору ТП №10- 004/005-ПС-24в г.Кировске (24-1-10-1-08-03-0-0490) Строительство ВЛЗ-10 кВ от опоры № 133 ВЛ-10 кВ ф.483-02 до проектируемой КТП-10/0,4 кВ в г. Тосно Тосненского р-на ЛО (21-1-10-1-08-06-0-0666) Строительство КРУН-6 кВ в г. Кировск Кировского района ЛО (21-1-10-1-08-03-0-1780)
ЛС 12-01-01 | Разработка РД | Проектирование | 1280.317 | 1 | услуга | 1280.317 | Строительство КЛ 6/0,4 кВ протяженностью 1,6км по договору ТП №10- 004/005-ПС-24в г.Кировске (24-1-10-1-08-03-0-0490) Строительство ВЛЗ-10 кВ от опоры № 133 ВЛ-10 кВ ф.483-02 до проектируемой КТП-10/0,4 кВ в г. Тосно Тосненского р-на ЛО (21-1-10-1-08-06-0-0666) Строительство КРУН-6 кВ в г. Кировск Кировского района ЛО (21-1-10-1-08-03-0-1780)
ЛС 12-01-02 | Разработка РД | Инженеpно-геодезические изыскания для строительства (вынос) | 17.8153 | 1 | км | 17.8153 | Строительство КЛ 6/0,4 кВ протяженностью 1,6км по договору ТП №10- 004/005-ПС-24в г.Кировске (24-1-10-1-08-03-0-0490) Строительство ВЛЗ-10 кВ от опоры № 133 ВЛ-10 кВ ф.483-02 до проектируемой КТП-10/0,4 кВ в г. Тосно Тосненского р-на ЛО (21-1-10-1-08-06-0-0666) Строительство КРУН-6 кВ в г. Кировск Кировского района ЛО (21-1-10-1-08-03-0-1780)
ЛС 12-01-03 | Разработка РД | Инженеpно-геодезические изыскания для строительства (Топографическая съемка) | 99.3359 | 1 | га | 99.3359 | Строительство КЛ 6/0,4 кВ протяженностью 1,6км по договору ТП №10- 004/005-ПС-24в г.Кировске (24-1-10-1-08-03-0-0490) Строительство ВЛЗ-10 кВ от опоры № 133 ВЛ-10 кВ ф.483-02 до проектируемой КТП-10/0,4 кВ в г. Тосно Тосненского р-на ЛО (21-1-10-1-08-06-0-0666) Строительство КРУН-6 кВ в г. Кировск Кировского района ЛО (21-1-10-1-08-03-0-1780)
ЛС 9-01-02 | Разработка РД | Инженеpно-геодезические изыскания для строительства (Контрольно-исполнительная съемка) | 59.6015 | 0.6 | га | 99.3359 | Строительство КЛ 6/0,4 кВ протяженностью 1,6км по договору ТП №10- 004/005-ПС-24в г.Кировске (24-1-10-1-08-03-0-0490) Строительство ВЛЗ-10 кВ от опоры № 133 ВЛ-10 кВ ф.483-02 до проектируемой КТП-10/0,4 кВ в г. Тосно Тосненского р-на ЛО (21-1-10-1-08-06-0-0666) Строительство КРУН-6 кВ в г. Кировск Кировского района ЛО (21-1-10-1-08-03-0-1780)

## 02-01-01
| Наименование программного продукта |  |  |  |  | Система выпуска сметной документации А0 v. 3.6.2.3 Copyright InfoStroy Ltd.
| УТВЕРЖДАЮ | [11 empty] | Первый заместитель генерального директора-главный инженер АО "ЛОЭСК"
АО "ЛОЭСК"
Жук В.А.
"_____" ______________ 20___ г.
Строительство КРУН-6кВ, ЛЭП-6кВ протяженностью 0,3 км по договору ТП № 10-041/005-ПС-24 в п. Ульяновка ЛО (24-1-10-1-08-03-0-0519)
(наименование стройки)
Строительство КРУН-6кВ, ЛЭП-6кВ протяженностью 0,3 км по договору ТП № 10-041/005-ПС-24 в п. Ульяновка ЛО (24-1-10-1-08-03-0-0519)
(наименование объекта капитального строительства)
ЛОКАЛЬНАЯ СМЕТА №02-01-01
Строительство КРУН-6кВ, ЛЭП-6кВ протяженностью 0,3 км по договору ТП № 10-041/005-ПС-24 в п. Ульяновка ЛО (24-1-10-1-08-03-0-0519)
(наименование работ и затрат)
| Составлен(а) | Ресурсно-индексным | [7 empty] | методом
| Основание | НЭСК2025-00-0027-ПДР-ЭС1
(проектная и (или) иная техническая документация)
| Составлен(а) в текущем уровне цен |  | 4 кв. 2025
| Сметная стоимость |  | 298339,33 |  |  |  | руб.
|  | в том числе: | [7 empty] | Средства на оплату труда рабочих |  |  |  |  | 45454.08 |  | руб.
|  | строительных работ | 57806.9667 |  |  |  | руб. |  |  | Средства на оплату труда машинистов |  |  |  |  | 12344.56 |  | руб.
|  | монтажных работ | 230290.3667 |  |  |  | руб. |  |  | Нормативные затраты труда рабочих |  |  |  | 86 |  |  | чел. час.
|  | оборудования | 0 |  |  |  | руб. |  |  | Нормативные затраты труда машинистов |  |  |  | 18 |  |  | чел. час.
|  | прочих затрат | 10241.9917 |  |  |  | руб.
№ п/п | Обоснование | Наименование работ и затрат |  | Единица измерения |  | Количество |  |  |  |  | Сметная стоимость, руб.
[6 empty] | на единицу |  | коэффициенты |  | всего с учетом коэффициентов | на единицу измерения в базисном уровне цен | индекс | на единицу измерения в текущем уровне цен | коэффициенты |  |  | всего в текущем уровне цен, руб.
1 | 2 | 3 |  | 4 |  | 5 |  | 6 |  | 7 | 8 | 9 | 10 | 11 |  |  | 12
КЛ-1
1 | ГЭСН-01-02-058-02 | Копание ям вручную без креплений для стоек и столбов: без откосов глубиной до 0,7 м, группа грунтов 2 Кзтр=1,15; Кэм=1,15 Производство работ в стесненных условиях населенных пунктов. |  | 100 м3 |  | 0.04 |  | 1 |  | 0.04
| 421/пр_2020_прил.10_т.1_п.5_гр.3 | Кзтр=1,15; Кэм=1,15 Производство работ в стесненных условиях населенных пунктов.
| 1 | ОТ(ЗТ) |  | чел.-ч | [5 empty] | 12.88 | [6 empty] | 5900.84
| ФСБЦ ТЗ-1-100-20 | Средний разряд работы 2,0 |  | чел.-ч |  | 280 |  | 1.15 |  | 12.88 |  |  | 458.14 | 1 |  |  | 5900.84
| 2 | ЭМ | [14 empty] | 0
| 3 | ОТм(ЗТм) |  | чел.-ч | [12 empty] | 0
| 4 | М | [14 empty] | 0
|  | Итого прямые затраты | [14 empty] | 5900.84
|  | ФОТ | [14 empty] | 5900.84
| 812/пр_2020_прил._т._п.1.2_гр.3 | НР (001.2 Земляные работы, выполняемые ручным способом) |  | % |  | 89 |  | 1 |  | 89 | [6 empty] | 5251.75
| 774/пр_2020_прил._т._п.1.2_гр.3 | СП (001.2 Земляные работы, выполняемые ручным способом) |  | % |  | 40 |  | 1 |  | 40 | [6 empty] | 2360.34
|  | Всего по позиции | [10 empty] | 337823.25 |  |  |  | 13512.93
2 | ГЭСН-01-02-061-01 | Засыпка вручную траншей, пазух котлованов и ям, группа грунтов: 1 |  | 100 м3 |  | 0.04 |  | 1 |  | 0.04
| 1 | ОТ(ЗТ) |  | чел.-ч | [5 empty] | 3.54 | [6 empty] | 1554.84
| ФСБЦ ТЗ-1-100-15 | Средний разряд работы 1,5 |  | чел.-ч |  | 88.5 |  | 1 |  | 3.54 |  |  | 439.22 | 1 |  |  | 1554.84
| 2 | ЭМ | [14 empty] | 0
| 3 | ОТм(ЗТм) |  | чел.-ч | [12 empty] | 0
| 4 | М | [14 empty] | 0
|  | Итого прямые затраты | [14 empty] | 1554.84
|  | ФОТ | [14 empty] | 1554.84
| 812/пр_2020_прил._т._п.1.2_гр.3 | НР (001.2 Земляные работы, выполняемые ручным способом) |  | % |  | 89 |  | 1 |  | 89 | [6 empty] | 1383.81
| 774/пр_2020_прил._т._п.1.2_гр.3 | СП (001.2 Земляные работы, выполняемые ручным способом) |  | % |  | 40 |  | 1 |  | 40 | [6 empty] | 621.94
|  | Всего по позиции | [10 empty] | 89014.75 |  |  |  | 3560.59
3 | ГЭСН-01-01-010-44 | Разработка грунта в отвал экскаваторами, вместимость ковша 0,15 м3, группа грунтов: 2 Кзтр=1,15; Кэм=1,15 Производство работ в стесненных условиях населенных пунктов. Объем: 50 * 0.5 * 0.7 : 2 |  | 1000 м3 |  | 0.00875 |  | 1 |  | 0.0088
| 421/пр_2020_прил.10_т.1_п.5_гр.3 | Кзтр=1,15; Кэм=1,15 Производство работ в стесненных условиях населенных пунктов.
| 1 | ОТ(ЗТ) |  | чел.-ч | [5 empty] | 0.20382 | [6 empty] | 93.38
| ФСБЦ ТЗ-1-100-20 | Средний разряд работы 2,0 |  | чел.-ч |  | 20.14 |  | 1.15 |  | 0.20382 |  |  | 458.14 | 1 |  |  | 93.38
| 2 | ЭМ | [14 empty] | 689.71
| 3 | ОТм(ЗТм) |  | чел.-ч | [5 empty] | 1.1674 | [6 empty] | 657.53
| ФСБЦ 91.01.05-065 | Экскаваторы одноковшовые дизельные на гусеничном ходу, объем ковша 0,15 м3 |  | маш.-ч |  | 115.36 |  | 1.15 |  | 1.1674 |  |  | 590.79 |  |  |  | 689.71
| ФСБЦ ТЗ-4-100-040 | Средний разряд машинистов 4,0 |  | чел.-ч |  | 115.36 |  | 1.15 |  | 1.1674 |  |  | 563.22 | 1 |  |  | 657.53
| 4 | М | [14 empty] | 0
|  | Итого прямые затраты | [14 empty] | 1440.62
|  | ФОТ | [14 empty] | 750.91
| 812/пр_2020_прил._т._п.1.1_гр.3 | НР (001.1 Земляные работы, выполняемые механизированным способом) |  | % |  | 92 |  | 1 |  | 92 | [6 empty] | 690.84
| 774/пр_2020_прил._т._п.1.1_гр.3 | СП (001.1 Земляные работы, выполняемые механизированным способом) |  | % |  | 46 |  | 1 |  | 46 | [6 empty] | 345.42
|  | Всего по позиции | [10 empty] | 281463.64 |  |  |  | 2476.88
4 | ГЭСН-01-02-057-02 | Разработка грунта вручную в траншеях глубиной до 2 м без креплений с откосами, группа грунтов: 2 Кзтр=1,15; Кэм=1,15 Производство работ в стесненных условиях населенных пунктов. Объем: 50 * 0.5 * 0.7 : 2 |  | 100 м3 |  | 0.0875 |  | 1 |  | 0.0875
| 421/пр_2020_прил.10_т.1_п.5_гр.3 | Кзтр=1,15; Кэм=1,15 Производство работ в стесненных условиях населенных пунктов.
| 1 | ОТ(ЗТ) |  | чел.-ч | [5 empty] | 15.4962 | [6 empty] | 7099.45
| ФСБЦ ТЗ-1-100-20 | Средний разряд работы 2,0 |  | чел.-ч |  | 154 |  | 1.15 |  | 15.4962 |  |  | 458.14 | 1 |  |  | 7099.45
| 2 | ЭМ | [14 empty] | 0
| 3 | ОТм(ЗТм) |  | чел.-ч | [12 empty] | 0
| 4 | М | [14 empty] | 0
|  | Итого прямые затраты | [14 empty] | 7099.45
|  | ФОТ | [14 empty] | 7099.45
| 812/пр_2020_прил._т._п.1.2_гр.3 | НР (001.2 Земляные работы, выполняемые ручным способом) |  | % |  | 89 |  | 1 |  | 89 | [6 empty] | 6318.51
| 774/пр_2020_прил._т._п.1.2_гр.3 | СП (001.2 Земляные работы, выполняемые ручным способом) |  | % |  | 40 |  | 1 |  | 40 | [6 empty] | 2839.78
|  | Всего по позиции | [10 empty] | 185802.74 |  |  |  | 16257.74
5 | ГЭСН-01-01-033-04 | Засыпка траншей и котлованов с перемещением грунта до 5 м бульдозерами мощностью: 79 кВт (108 л.с.), группа грунтов 1 Кзтр=1,15; Кэм=1,15 Производство работ в стесненных условиях населенных пунктов. Объем: 50 * 0.5 * 0.7 - 50 * 0.3 * 0.5 |  | 1000 м3 |  | 0.01 |  | 1 |  | 0.01
| 421/пр_2020_прил.10_т.1_п.5_гр.3 | Кзтр=1,15; Кэм=1,15 Производство работ в стесненных условиях населенных пунктов.
| 1 | ОТ(ЗТ) |  | чел.-ч | [12 empty] | 0
| 2 | ЭМ | [14 empty] | 44.79
| 3 | ОТм(ЗТм) |  | чел.-ч | [5 empty] | 0.03657 | [6 empty] | 27.67
| ФСБЦ 91.01.01-035 | Бульдозеры, мощность 79 кВт (108 л.с.) |  | маш.-ч |  | 3.18 |  | 1.15 |  | 0.03657 | 887.54 | 1.38 | 1224.81 |  |  |  | 44.79
| ФСБЦ ТЗ-4-100-060 | Средний разряд машинистов 6,0 |  | чел.-ч |  | 3.18 |  | 1.15 |  | 0.03657 |  |  | 756.56 | 1 |  |  | 27.67
| 4 | М | [14 empty] | 0
|  | Итого прямые затраты | [14 empty] | 72.46
|  | ФОТ | [14 empty] | 27.67
| 812/пр_2020_прил._т._п.1.1_гр.3 | НР (001.1 Земляные работы, выполняемые механизированным способом) |  | % |  | 92 |  | 1 |  | 92 | [6 empty] | 25.46
| 774/пр_2020_прил._т._п.1.1_гр.3 | СП (001.1 Земляные работы, выполняемые механизированным способом) |  | % |  | 46 |  | 1 |  | 46 | [6 empty] | 12.73
|  | Всего по позиции | [10 empty] | 11065 |  |  |  | 110.65
6 | ГЭСН-01-02-005-01 | Уплотнение грунта пневматическими трамбовками, группа грунтов: 1-2 |  | 100 м3 |  | 0.1 |  | 1 |  | 0.1
| 1 | ОТ(ЗТ) |  | чел.-ч | [5 empty] | 1.253 | [6 empty] | 626.71
| ФСБЦ ТЗ-1-100-30 | Средний разряд работы 3,0 |  | чел.-ч |  | 12.53 |  | 1 |  | 1.253 |  |  | 500.17 | 1 |  |  | 626.71
| 2 | ЭМ | [14 empty] | 107.27
| 3 | ОТм(ЗТм) |  | чел.-ч | [5 empty] | 0.262 | [6 empty] | 147.56
| ФСБЦ 91.08.09-023 | Трамбовки пневматические при работе от передвижных компрессорных установок |  | маш.-ч |  | 10.5 |  | 1 |  | 1.05 | 2.41 | 1.11 | 2.68 |  |  |  | 2.81
| ФСБЦ 91.18.01-007 | Компрессоры винтовые передвижные с двигателем внутреннего сгорания, давление до 0,7 МПа (7 атм), производительность до 5,4 м3/мин |  | маш.-ч |  | 2.62 |  | 1 |  | 0.262 |  |  | 398.72 |  |  |  | 104.46
| ФСБЦ ТЗ-4-100-040 | Средний разряд машинистов 4,0 |  | чел.-ч |  | 2.62 |  | 1 |  | 0.262 |  |  | 563.22 | 1 |  |  | 147.56
| 4 | М | [14 empty] | 0
|  | Итого прямые затраты | [14 empty] | 881.54
|  | ФОТ | [14 empty] | 774.27
| 812/пр_2020_прил._т._п.1.1_гр.3 | НР (001.1 Земляные работы, выполняемые механизированным способом) |  | % |  | 92 |  | 1 |  | 92 | [6 empty] | 712.33
| 774/пр_2020_прил._т._п.1.1_гр.3 | СП (001.1 Земляные работы, выполняемые механизированным способом) |  | % |  | 46 |  | 1 |  | 46 | [6 empty] | 356.16
|  | Всего по позиции | [10 empty] | 19500.3 |  |  |  | 1950.03
7 | ГЭСНм-08-02-142-01 | Устройство постели при одном кабеле в траншее К=2% от сметной оплаты труда рабочих Вспомогательные ненормируемые материальные ресурсы |  | 100 м |  | 0.4 |  | 1 |  | 0.4
| 421/пр_2020_п.75_пп.а | К=2% от сметной оплаты труда рабочих Вспомогательные ненормируемые материальные ресурсы
| 1 | ОТ(ЗТ) |  | чел.-ч | [5 empty] | 2.12 | [6 empty] | 1167.29
| ФСБЦ ТЗ-1-100-38 | Средний разряд работы 3,8 |  | чел.-ч |  | 5.3 |  | 1 |  | 2.12 |  |  | 550.61 | 1 |  |  | 1167.29
| 2 | ЭМ | [14 empty] | 1024.33
| 3 | ОТм(ЗТм) |  | чел.-ч | [5 empty] | 1.56 | [6 empty] | 878.62
| ФСБЦ 91.14.02-001 | Автомобили бортовые, грузоподъемность до 5 т |  | маш.-ч |  | 3.9 |  | 1 |  | 1.56 |  |  | 656.62 |  |  |  | 1024.33
| ФСБЦ ТЗ-4-100-040 | Средний разряд машинистов 4,0 |  | чел.-ч |  | 3.9 |  | 1 |  | 1.56 |  |  | 563.22 | 1 |  |  | 878.62
| 4 | М | [14 empty] | 46.7
| ФСБЦ-421_пр-2020-п.75а | Вспомогательные ненормируемые материальные ресурсы 2% от ОТ |  | % |  | 1 |  | 1 |  | 23.3458 |  |  | 1 |  |  |  | 23.35
| ФСБЦ-421_пр-2020-п.75а | Вспомогательные ненормируемые материальные ресурсы 2% от ОТ |  | % |  |  |  | 1 |  | 23.3458 |  |  | 1 |  |  |  | 23.35
|  | Итого прямые затраты | [14 empty] | 3116.94
|  | ФОТ | [14 empty] | 2045.91
| 812/пр_2020_прил._т._п.49.3_гр.3 | НР (049.3 Электротехнические установки на других объектах) |  | % |  | 97 |  | 1 |  | 97 | [6 empty] | 1984.53
| 774/пр_2020_прил._т._п.49.3_гр.3 | СП (049.3 Электротехнические установки на других объектах) |  | % |  | 51 |  | 1 |  | 51 | [6 empty] | 1043.41
|  | Всего по позиции | [10 empty] | 15362.2 |  |  |  | 6144.88
8 | 02.3.01.02-1118 4кв_2025_ФГИС_ЦС_Лен.обл | Песок природный для строительных работ II класс, средний Объем: 50 * 0.5 * 0.3 |  | м3 |  | 7.5 |  | 1 |  | 7.5 |  |  | 826.43 | 1 |  |  | 6198.23
|  | Всего по позиции | [10 empty] | 826.43 |  |  |  | 6198.23
9 | ГЭСНм-08-02-140-01 | Кабель до 64/110 кВ с изоляцией из сшитого полиэтилена в траншее К=2% от сметной оплаты труда рабочих Вспомогательные ненормируемые материальные ресурсы Объем: 40 * 1.02 |  | 100 м |  | 0.408 |  | 1 |  | 0.408
| 421/пр_2020_п.75_пп.а | К=2% от сметной оплаты труда рабочих Вспомогательные ненормируемые материальные ресурсы
| 1 | ОТ(ЗТ) |  | чел.-ч | [5 empty] | 21.2038 | [6 empty] | 11942.38
| ФСБЦ ТЗ-1-100-40 | Средний разряд работы 4,0 |  | чел.-ч |  | 51.97 |  | 1 |  | 21.2038 |  |  | 563.22 | 1 |  |  | 11942.38
| 2 | ЭМ | [14 empty] | 3393.95
| 3 | ОТм(ЗТм) |  | чел.-ч | [5 empty] | 3.619 | [6 empty] | 2122.26
| ФСБЦ 91.05.05-015 | Краны на автомобильном ходу, грузоподъемность 16 т |  | маш.-ч |  | 2.03 |  | 1 |  | 0.82824 |  |  | 1631.99 |  |  |  | 1351.68
| ФСБЦ ТЗ-4-100-060 | Средний разряд машинистов 6,0 |  | чел.-ч |  | 2.03 |  | 1 |  | 0.82824 |  |  | 756.56 | 1 |  |  | 626.61
| ФСБЦ 91.06.01-002 | Домкраты гидравлические, грузоподъемность 6,3-25 т |  | маш.-ч |  | 2.63 |  | 1 |  | 1.073 | 0.54 | 1.59 | 0.86 |  |  |  | 0.92
| ФСБЦ 91.06.03-011 | Лебедки-прицепы гидравлические для протяжки кабеля, тяговое усилие 5 т |  | маш.-ч |  | 2.96 |  | 1 |  | 1.2077 | 540.97 | 1.29 | 697.85 |  |  |  | 842.78
| ФСБЦ ТЗ-4-100-030 | Средний разряд машинистов 3,0 |  | чел.-ч |  | 2.96 |  | 1 |  | 1.2077 |  |  | 500.17 | 1 |  |  | 604.05
| ФСБЦ 91.11.01-021 | Устройства подталкивающие для протяжки кабеля, тяговое усилие 800 кг |  | маш.-ч |  | 3.34 |  | 1 |  | 1.3627 | 113.28 | 1.21 | 137.07 |  |  |  | 186.79
| ФСБЦ 91.14.02-001 | Автомобили бортовые, грузоподъемность до 5 т |  | маш.-ч |  | 0.92 |  | 1 |  | 0.37536 |  |  | 656.62 |  |  |  | 246.47
| ФСБЦ ТЗ-4-100-040 | Средний разряд машинистов 4,0 |  | чел.-ч |  | 0.92 |  | 1 |  | 0.37536 |  |  | 563.22 | 1 |  |  | 211.41
| ФСБЦ 91.15.03-014 | Тракторы на пневмоколесном ходу, мощность 59 кВт (80 л.с.) |  | маш.-ч |  | 2.96 |  | 1 |  | 1.2077 | 487.94 | 1.29 | 629.44 |  |  |  | 760.16
| ФСБЦ ТЗ-4-100-040 | Средний разряд машинистов 4,0 |  | чел.-ч |  | 2.96 |  | 1 |  | 1.2077 |  |  | 563.22 | 1 |  |  | 680.19
| ФСБЦ 91.17.04-042 | Аппараты для газовой сварки и резки |  | маш.-ч |  | 2.4 |  | 1 |  | 0.9792 | 4.35 | 1.21 | 5.26 |  |  |  | 5.15
| 4 | М | [14 empty] | 567.57
| ФСБЦ 01.3.02.09-0022 | Пропан-бутан смесь техническая |  | кг |  | 2.7 |  | 1 |  | 1.1016 | 41.38 | 1.71 | 70.76 |  |  |  | 77.95
| ФСБЦ 08.3.03.06-0002 | Проволока горячекатаная в мотках, диаметр 6,3-6,5 мм |  | т |  | 0.0005 |  | 1 |  | 0.000204 | 60258.2 | 0.97 | 58450.45 |  |  |  | 11.92
| ФСБЦ-421_пр-2020-п.75а | Вспомогательные ненормируемые материальные ресурсы 2% от ОТ |  | % |  | 1 |  | 1 |  | 238.8476 |  |  | 1 |  |  |  | 238.85
| ФСБЦ-421_пр-2020-п.75а | Вспомогательные ненормируемые материальные ресурсы 2% от ОТ |  | % |  |  |  | 1 |  | 238.8476 |  |  | 1 |  |  |  | 238.85
|  | Итого прямые затраты | [14 empty] | 18026.16
|  | ФОТ | [14 empty] | 14064.64
| 812/пр_2020_прил._т._п.49.3_гр.3 | НР (049.3 Электротехнические установки на других объектах) |  | % |  | 97 |  | 1 |  | 97 | [6 empty] | 13642.7
| 774/пр_2020_прил._т._п.49.3_гр.3 | СП (049.3 Электротехнические установки на других объектах) |  | % |  | 51 |  | 1 |  | 51 | [6 empty] | 7172.97
|  | Всего по позиции | [10 empty] | 95200.56 |  |  |  | 38841.83
10 | ГЭСНм-08-02-143-03 | Покрытие кабеля, проложенного в траншее: плитами одного кабеля К=2% от сметной оплаты труда рабочих Вспомогательные ненормируемые материальные ресурсы |  | 100 м |  | 0.4 |  | 1 |  | 0.4
| 421/пр_2020_п.75_пп.а | К=2% от сметной оплаты труда рабочих Вспомогательные ненормируемые материальные ресурсы
| 1 | ОТ(ЗТ) |  | чел.-ч | [5 empty] | 2.296 | [6 empty] | 1264.2
| ФСБЦ ТЗ-1-100-38 | Средний разряд работы 3,8 |  | чел.-ч |  | 5.74 |  | 1 |  | 2.296 |  |  | 550.61 | 1 |  |  | 1264.2
| 2 | ЭМ | [14 empty] | 1757.65
| 3 | ОТм(ЗТм) |  | чел.-ч | [5 empty] | 1.536 | [6 empty] | 1013.59
| ФСБЦ 91.05.05-015 | Краны на автомобильном ходу, грузоподъемность 16 т |  | маш.-ч |  | 1.92 |  | 1 |  | 0.768 |  |  | 1631.99 |  |  |  | 1253.37
| ФСБЦ ТЗ-4-100-060 | Средний разряд машинистов 6,0 |  | чел.-ч |  | 1.92 |  | 1 |  | 0.768 |  |  | 756.56 | 1 |  |  | 581.04
| ФСБЦ 91.14.02-001 | Автомобили бортовые, грузоподъемность до 5 т |  | маш.-ч |  | 1.92 |  | 1 |  | 0.768 |  |  | 656.62 |  |  |  | 504.28
| ФСБЦ ТЗ-4-100-040 | Средний разряд машинистов 4,0 |  | чел.-ч |  | 1.92 |  | 1 |  | 0.768 |  |  | 563.22 | 1 |  |  | 432.55
| 4 | М | [14 empty] | 50.56
| ФСБЦ-421_пр-2020-п.75а | Вспомогательные ненормируемые материальные ресурсы 2% от ОТ |  | % |  | 1 |  | 1 |  | 25.284 |  |  | 1 |  |  |  | 25.28
| ФСБЦ-421_пр-2020-п.75а | Вспомогательные ненормируемые материальные ресурсы 2% от ОТ |  | % |  |  |  | 1 |  | 25.284 |  |  | 1 |  |  |  | 25.28
|  | Итого прямые затраты | [14 empty] | 4086
|  | ФОТ | [14 empty] | 2277.79
| 812/пр_2020_прил._т._п.49.3_гр.3 | НР (049.3 Электротехнические установки на других объектах) |  | % |  | 97 |  | 1 |  | 97 | [6 empty] | 2209.46
| 774/пр_2020_прил._т._п.49.3_гр.3 | СП (049.3 Электротехнические установки на других объектах) |  | % |  | 51 |  | 1 |  | 51 | [6 empty] | 1161.67
|  | Всего по позиции | [10 empty] | 18642.83 |  |  |  | 7457.13
11 | ГЭСН-34-02-003-01 | Устройство трубопроводов из полиэтиленовых труб: до 2 отверстий Кзтр=1,15; Кэм=1,15 Производство работ в стесненных условиях населенных пунктов. Объем: 10 : 1000 |  | канал.км |  | 0.01 |  | 1 |  | 0.01
| 421/пр_2020_прил.10_т.1_п.5_гр.3 | Кзтр=1,15; Кэм=1,15 Производство работ в стесненных условиях населенных пунктов.
| 1 | ОТ(ЗТ) |  | чел.-ч | [5 empty] | 1.5295 | [6 empty] | 758.59
| ФСБЦ ТЗ-1-100-29 | Средний разряд работы 2,9 |  | чел.-ч |  | 133 |  | 1.15 |  | 1.5295 |  |  | 495.97 | 1 |  |  | 758.59
| 2 | ЭМ | [14 empty] | 0
| 3 | ОТм(ЗТм) |  | чел.-ч | [12 empty] | 0
| 4 | М | [14 empty] | 13.84
| ФСБЦ 11.1.03.01-0067 | Брус обрезной хвойных пород (ель, сосна), естественной влажности, длина 2-6,5 м, ширина 100 и более мм, толщина 100 и более мм, сорт III |  | м3 |  | 0.08 |  | 1 |  | 0.0008 | 16655 | 1 | 16655 |  |  |  | 13.32
| ФСБЦ 01.3.01.01-0002 | Бензин автомобильный АИ-98, АИ-95 |  | т |  | 0.0008 |  | 1 |  | 8e-06 |  |  | 64494.01 |  |  |  | 0.52
|  | Итого прямые затраты | [14 empty] | 772.43
12 | 24.3.03.06-0024 4кв_2025_ФГИС_ЦС_Лен.обл | Трубы полиэтиленовые дренажные гофрированные двухслойные, класс кольцевой жесткости SN8, номинальный внутренний диаметр 160 мм Объем: 10 * 1.02 |  | м |  | 10.2 |  | 1 |  | 10.2 | 632.22 | 1.02 | 644.86 |  |  |  | 6577.57
13 | 24.3.05.07-0223 4кв_2025_ФГИС_ЦС_Лен.обл | Муфта полиэтиленовая переходная, удлиненная, номинальный наружный диаметр 160х110 мм |  | шт |  | 2 |  | 1 |  | 2 | 503.8 | 1.02 | 513.88 |  |  |  | 1027.76
|  | ФОТ | [14 empty] | 758.59
| 812/пр_2020_прил._т._п.28_гр.3 | НР (028 Сооружения связи, радиовещания и телевидения) |  | % |  | 98 |  | 1 |  | 98 | [6 empty] | 743.42
| 774/пр_2020_прил._т._п.28_гр.3 | СП (028 Сооружения связи, радиовещания и телевидения) |  | % |  | 58 |  | 1 |  | 58 | [6 empty] | 439.98
|  | Всего по позиции | [10 empty] | 956116 |  |  |  | 9561.16
14 | ГЭСНм-08-02-148-04 | Кабель до 35 кВ в проложенных трубах, блоках и коробах, масса 1 м кабеля: до 6 кг К=2% от ОТ_Вспомогательные ненормируемые материальные ресурсы |  | 100 м |  | 0.1 |  | 1 |  | 0.1
| 421/пр_2020_п.75_пп.а | К=2% от ОТ_Вспомогательные ненормируемые материальные ресурсы
| 1 | ОТ(ЗТ) |  | чел.-ч | [5 empty] | 2.304 | [6 empty] | 1268.61
| ФСБЦ ТЗ-1-100-38 | Средний разряд работы 3,8 |  | чел.-ч |  | 23.04 |  | 1 |  | 2.304 |  |  | 550.61 | 1 |  |  | 1268.61
| 2 | ЭМ | [14 empty] | 57.3
| 3 | ОТм(ЗТм) |  | чел.-ч | [5 empty] | 0.04 | [6 empty] | 26.39
| ФСБЦ 91.05.05-015 | Краны на автомобильном ходу, грузоподъемность 16 т |  | маш.-ч |  | 0.2 |  | 1 |  | 0.02 |  |  | 1631.99 |  |  |  | 32.64
| ФСБЦ ТЗ-4-100-060 | Средний разряд машинистов 6,0 |  | чел.-ч |  | 0.2 |  | 1 |  | 0.02 |  |  | 756.56 | 1 |  |  | 15.13
| ФСБЦ 91.06.01-003 | Домкраты гидравлические, грузоподъемность 63-100 т |  | маш.-ч |  | 5.14 |  | 1 |  | 0.514 |  |  | 2.55 |  |  |  | 1.31
| ФСБЦ 91.06.03-062 | Лебедки электрические тяговым усилием до 31,39 кН (3,2 т) |  | маш.-ч |  | 5.14 |  | 1 |  | 0.514 | 13.44 | 1.48 | 19.89 |  |  |  | 10.22
| ФСБЦ 91.14.02-001 | Автомобили бортовые, грузоподъемность до 5 т |  | маш.-ч |  | 0.2 |  | 1 |  | 0.02 |  |  | 656.62 |  |  |  | 13.13
| ФСБЦ ТЗ-4-100-040 | Средний разряд машинистов 4,0 |  | чел.-ч |  | 0.2 |  | 1 |  | 0.02 |  |  | 563.22 | 1 |  |  | 11.26
| 4 | М | [14 empty] | 102.96
| ФСБЦ 10.3.02.03-0011 | Припои оловянно-свинцовые бессурьмянистые, марка ПОС30 |  | кг |  | 0.5 |  | 1 |  | 0.05 | 931.11 | 1.64 | 1527.02 |  |  |  | 76.35
| ФСБЦ 14.4.03.03-0002 | Лак битумный БТ-123 |  | т |  | 6e-05 |  | 1 |  | 6e-06 | 82698.14 | 1.35 | 111642.49 |  |  |  | 0.67
| ФСБЦ 01.7.06.07-0002 | Ленты монтажные из пластмассы для бандажирования проводов, скрепляются пластмассовыми кнопками, ширина 10 мм |  | 10 м |  | 0.096 |  | 1 |  | 0.0096 | 37.71 | 1.58 | 59.58 |  |  |  | 0.57
| ФСБЦ-421_пр-2020-п.75а | Вспомогательные ненормируемые материальные ресурсы 2% от ОТ |  | % |  | 1 |  | 1 |  | 25.3721 |  |  | 1 |  |  |  | 25.37
|  | Итого прямые затраты | [14 empty] | 1455.26
|  | ФОТ | [14 empty] | 1295
| 812/пр_2020_прил._т._п.49.3_гр.3 | НР (049.3 Электротехнические установки на других объектах) |  | % |  | 97 |  | 1 |  | 97 | [6 empty] | 1256.15
| 774/пр_2020_прил._т._п.49.3_гр.3 | СП (049.3 Электротехнические установки на других объектах) |  | % |  | 51 |  | 1 |  | 51 | [6 empty] | 660.45
|  | Всего по позиции | [10 empty] | 33718.6 |  |  |  | 3371.86
15 | ГЭСНм-08-02-165-07 | Муфта концевая эпоксидная для 3-жильного кабеля напряжением: до 10 кВ, сечение одной жилы до 120 мм2 К=2% от ОТ_Вспомогательные ненормируемые материальные ресурсы |  | шт |  | 2 |  | 1 |  | 2
| 421/пр_2020_п.75_пп.а | К=2% от ОТ_Вспомогательные ненормируемые материальные ресурсы
| 1 | ОТ(ЗТ) |  | чел.-ч | [5 empty] | 12.18 | [6 empty] | 6706.43
| ФСБЦ ТЗ-1-100-38 | Средний разряд работы 3,8 |  | чел.-ч |  | 6.09 |  | 1 |  | 12.18 |  |  | 550.61 | 1 |  |  | 6706.43
| 2 | ЭМ | [14 empty] | 21198.03
| 3 | ОТм(ЗТм) |  | чел.-ч | [5 empty] | 9.88 | [6 empty] | 7470.94
| ФСБЦ 91.05.05-015 | Краны на автомобильном ходу, грузоподъемность 16 т |  | маш.-ч |  | 0.01 |  | 1 |  | 0.02 |  |  | 1631.99 |  |  |  | 32.64
| ФСБЦ ТЗ-4-100-060 | Средний разряд машинистов 6,0 |  | чел.-ч |  | 0.01 |  | 1 |  | 0.02 |  |  | 756.56 | 1 |  |  | 15.13
| ФСБЦ 91.06.09-001 | Подъемники телескопические самоходные, рабочая высота 26 м, грузоподъемность 250 кг |  | маш.-ч |  | 4.92 |  | 1 |  | 9.84 | 1472.34 | 1.46 | 2149.62 |  |  |  | 21152.26
| ФСБЦ ТЗ-4-100-060 | Средний разряд машинистов 6,0 |  | чел.-ч |  | 4.92 |  | 1 |  | 9.84 |  |  | 756.56 | 1 |  |  | 7444.55
| ФСБЦ 91.14.02-001 | Автомобили бортовые, грузоподъемность до 5 т |  | маш.-ч |  | 0.01 |  | 1 |  | 0.02 |  |  | 656.62 |  |  |  | 13.13
| ФСБЦ ТЗ-4-100-040 | Средний разряд машинистов 4,0 |  | чел.-ч |  | 0.01 |  | 1 |  | 0.02 |  |  | 563.22 | 1 |  |  | 11.26
| 4 | М | [14 empty] | 400.73
| ФСБЦ 01.3.01.01-0001 | Бензин авиационный Б-70 |  | т |  | 0.0004 |  | 1 |  | 0.0008 | 116448.72 | 1.36 | 158370.26 |  |  |  | 126.7
| ФСБЦ 01.3.01.05-0009 | Парафин нефтяной твердый Т-1 |  | т |  | 1e-05 |  | 1 |  | 2e-05 | 81827.2 | 1.78 | 145652.42 |  |  |  | 2.91
| ФСБЦ 01.7.06.07-0002 | Ленты монтажные из пластмассы для бандажирования проводов, скрепляются пластмассовыми кнопками, ширина 10 мм |  | 10 м |  | 0.024 |  | 1 |  | 0.048 | 37.71 | 1.58 | 59.58 |  |  |  | 2.86
| ФСБЦ-421_пр-2020-п.75а | Вспомогательные ненормируемые материальные ресурсы 2% от ОТ |  | % |  | 1 |  | 1 |  | 134.1284 |  |  | 1 |  |  |  | 134.13
| ФСБЦ-421_пр-2020-п.75а | Вспомогательные ненормируемые материальные ресурсы 2% от ОТ |  | % |  |  |  | 1 |  | 134.1284 |  |  | 1 |  |  |  | 134.13
|  | Итого прямые затраты | [14 empty] | 35776.13
|  | ФОТ | [14 empty] | 14177.37
| 812/пр_2020_прил._т._п.49.3_гр.3 | НР (049.3 Электротехнические установки на других объектах) |  | % |  | 97 |  | 1 |  | 97 | [6 empty] | 13752.05
| 774/пр_2020_прил._т._п.49.3_гр.3 | СП (049.3 Электротехнические установки на других объектах) |  | % |  | 51 |  | 1 |  | 51 | [6 empty] | 7230.46
|  | Всего по позиции | [10 empty] | 28379.32 |  |  |  | 56758.64
16 | ГЭСНм-10-06-034-28 | Герметизация канала кабельной канализации: занятого К=2% от ОТ_Вспомогательные ненормируемые материальные ресурсы |  | канал |  | 6 |  | 1 |  | 6
| 421/пр_2020_п.75_пп.а | К=2% от ОТ_Вспомогательные ненормируемые материальные ресурсы
| 1 | ОТ(ЗТ) |  | чел.-ч | [5 empty] | 3.3 | [6 empty] | 1796.19
| ФСБЦ ТЗ-1-100-37 | Средний разряд работы 3,7 |  | чел.-ч |  | 0.55 |  | 1 |  | 3.3 |  |  | 544.3 | 1 |  |  | 1796.19
| 2 | ЭМ | [14 empty] | 0
| 3 | ОТм(ЗТм) |  | чел.-ч | [12 empty] | 0
| 4 | М | [14 empty] | 126.2
| ФСБЦ 01.7.14.01-0002 | Герметик пенополиуретановый (пена монтажная) универсальный, объем 1000 мл |  | шт |  | 0.03077 |  | 1 |  | 0.18462 | 241.35 | 1.22 | 294.45 |  |  |  | 54.36
| ФСБЦ-421_пр-2020-п.75а | Вспомогательные ненормируемые материальные ресурсы 2% от ОТ |  | % |  | 1 |  | 1 |  | 35.9244 |  |  | 1 |  |  |  | 35.92
| ФСБЦ-421_пр-2020-п.75а | Вспомогательные ненормируемые материальные ресурсы 2% от ОТ |  | % |  |  |  | 1 |  | 35.9244 |  |  | 1 |  |  |  | 35.92
|  | Итого прямые затраты | [14 empty] | 1922.39
|  | ФОТ | [14 empty] | 1796.19
| 812/пр_2020_прил._т._п.51.1_гр.3 | НР (051.1 прокладка и монтаж сетей связи) |  | % |  | 90 |  | 1 |  | 90 | [6 empty] | 1616.57
| 774/пр_2020_прил._т._п.51.1_гр.3 | СП (051.1 прокладка и монтаж сетей связи) |  | % |  | 46 |  | 1 |  | 46 | [6 empty] | 826.25
|  | Всего по позиции | [10 empty] | 727.53 |  |  |  | 4365.21
17 | ГЭСНм-08-02-144-06 | Присоединение к зажимам жил проводов или кабелей сечением: до 150 мм2 К=2% от ОТ_Вспомогательные ненормируемые материальные ресурсы |  | 100 шт |  | 0.06 |  | 1 |  | 0.06
| 421/пр_2020_п.75_пп.а | К=2% от ОТ_Вспомогательные ненормируемые материальные ресурсы
| 1 | ОТ(ЗТ) |  | чел.-ч | [5 empty] | 1.3632 | [6 empty] | 750.59
| ФСБЦ ТЗ-1-100-38 | Средний разряд работы 3,8 |  | чел.-ч |  | 22.72 |  | 1 |  | 1.3632 |  |  | 550.61 | 1 |  |  | 750.59
| 2 | ЭМ | [14 empty] | 0
| 3 | ОТм(ЗТм) |  | чел.-ч | [12 empty] | 0
| 4 | М | [14 empty] | 30.02
| ФСБЦ-421_пр-2020-п.75а | Вспомогательные ненормируемые материальные ресурсы 2% от ОТ |  | % |  | 1 |  | 1 |  | 15.0118 |  |  | 1 |  |  |  | 15.01
| ФСБЦ-421_пр-2020-п.75а | Вспомогательные ненормируемые материальные ресурсы 2% от ОТ |  | % |  |  |  | 1 |  | 15.0118 |  |  | 1 |  |  |  | 15.01
|  | Итого прямые затраты | [14 empty] | 780.61
|  | ФОТ | [14 empty] | 750.59
| 812/пр_2020_прил._т._п.49.3_гр.3 | НР (049.3 Электротехнические установки на других объектах) |  | % |  | 97 |  | 1 |  | 97 | [6 empty] | 728.07
| 774/пр_2020_прил._т._п.49.3_гр.3 | СП (049.3 Электротехнические установки на других объектах) |  | % |  | 51 |  | 1 |  | 51 | [6 empty] | 382.8
|  | Всего по позиции | [10 empty] | 31524.67 |  |  |  | 1891.48
Итого по разделу
|  | Прямые затраты | [14 empty] | 96689,23
|  | оплата труда | [14 empty] | 40929,50
|  | эксплуатация машин | [14 empty] | 28273,03
|  | оплата труда машинистов | [14 empty] | 12344,56
|  | материальные ресурсы | [14 empty] | 15142,14
|  | в т.ч. материалы учтенные в расценках | [14 empty] | 1338,58
|  | в т.ч. неучтенные материалы | [14 empty] | 13803,56
|  | Итого ФОТ | [14 empty] | 55840,14
|  | Итого накладные расходы | [14 empty] | 50315,65
|  | Итого сметная прибыль | [14 empty] | 25454,36
|  | Итого СМР в текущих ценах | [14 empty] | 172459,24
|  | Итого по разделу | [14 empty] | 172459,24
|  | затраты труда рабочих | [14 empty] | 79,66
|  | затраты труда машинистов | [14 empty] | 18,11
ФСБЦ
18 | 21.1.07.02-1164 4кв_2025_ФГИС_ЦС_Лен.обл | Кабель силовой с алюминиевыми жилами АПвПу 3х120мк/25-10000 Объем: 50 * 1.02 |  | 1000 м |  | 0.051 |  | 1 |  | 0.051 | 1144315.59 | 1.24 | 1418951.33 | 1 |  |  | 72366.52
|  | Всего по позиции | [10 empty] | 1418951.37 |  |  |  | 72366.52
19 | 20.2.09.08-1156 4кв_2025_ФГИС_ЦС_Лен.обл | Муфта кабельная концевая с болтовыми наконечниками, термоусаживаемая наружной установки на напряжение до 10 кВ для 3-х жильных экранированных кабелей с изоляцией из сшитого полиэтилена, сечением жил 70-120 мм2 |  | шт |  | 2 |  | 1 |  | 2 | 3065.42 | 1.87 | 5732.34 | 1 |  |  | 11464.68
|  | Всего по позиции | [10 empty] | 5732.34 |  |  |  | 11464.68
20 | 20.2.02.07-1020 4кв_2025_ФГИС_ЦС_Лен.обл | Плита из полимернаполненной композиции на основе волластонита для закрытия кабеля ПЗК, размеры 480х480 мм |  | шт |  | 83 |  | 1 |  | 83 | 108.44 | 1.22 | 132.3 | 1 |  |  | 10980.9
|  | Всего по позиции | [10 empty] | 132.3 |  |  |  | 10980.9
Итого по разделу
|  | Прямые затраты | [14 empty] | 94812,10
|  | материальные ресурсы | [14 empty] | 94812,10
|  | в т.ч. неучтенные материалы | [14 empty] | 94812,10
|  | Итого СМР в текущих ценах | [14 empty] | 94812,10
|  | Итого по разделу | [14 empty] | 94812,10
ПНР
21 | ГЭСНп-01-12-027-01 | Испытание кабеля силового длиной до 500 м напряжением: до 10 кВ |  | испытание |  | 1 |  | 1 |  | 1
| 1 | ОТ(ЗТ) |  | чел.-ч | [5 empty] | 4.86 | [6 empty] | 3252.72
| ФСБЦ ТЗ-2-100-04 | Рабочий 4 разряда |  | чел.-ч |  | 1.94 |  | 1 |  | 1.94 |  |  | 563.22 | 1 |  |  | 1092.65
| ФСБЦ ТЗ-3-200-03 | Инженер III категории |  | чел.-ч |  | 2.92 |  | 1 |  | 2.92 |  |  | 739.75 | 1 |  |  | 2160.07
| 2 | ЭМ | [14 empty] | 0
| 3 | ОТм(ЗТм) |  | чел.-ч | [12 empty] | 0
| 4 | М | [14 empty] | 0
|  | Итого прямые затраты | [14 empty] | 3252.72
|  | ФОТ | [14 empty] | 3252.72
| 812/пр_2020_прил._т._п.83_гр.3 | НР (083_1 Пусконаладочные работы. Электротехнические устройства) |  | % |  | 74 |  | 1 |  | 74 | [6 empty] | 2407.01
| 774/пр_2020_прил._т._п.83_гр.3 | СП (083_1 Пусконаладочные работы. Электротехнические устройства) |  | % |  | 36 |  | 1 |  | 36 | [6 empty] | 1170.98
|  | Всего по позиции | [10 empty] | 6830.71 |  |  |  | 6830.71
22 | ГЭСНп-01-11-024-02 | Фазировка электрической линии или трансформатора с сетью напряжением: свыше 1 кВ |  | шт |  | 1 |  | 1 |  | 1
| 1 | ОТ(ЗТ) |  | чел.-ч | [5 empty] | 1.62 | [6 empty] | 1212.01
| ФСБЦ ТЗ-2-100-06 | Рабочий 6 разряда |  | чел.-ч |  | 0.81 |  | 1 |  | 0.81 |  |  | 756.56 | 1 |  |  | 612.81
| ФСБЦ ТЗ-3-200-03 | Инженер III категории |  | чел.-ч |  | 0.81 |  | 1 |  | 0.81 |  |  | 739.75 | 1 |  |  | 599.2
| 2 | ЭМ | [14 empty] | 0
| 3 | ОТм(ЗТм) |  | чел.-ч | [12 empty] | 0
| 4 | М | [14 empty] | 0
|  | Итого прямые затраты | [14 empty] | 1212.01
|  | ФОТ | [14 empty] | 1212.01
| 812/пр_2020_прил._т._п.83_гр.3 | НР (083_1 Пусконаладочные работы. Электротехнические устройства) |  | % |  | 74 |  | 1 |  | 74 | [6 empty] | 896.89
| 774/пр_2020_прил._т._п.83_гр.3 | СП (083_1 Пусконаладочные работы. Электротехнические устройства) |  | % |  | 36 |  | 1 |  | 36 | [6 empty] | 436.32
|  | Всего по позиции | [10 empty] | 2545.22 |  |  |  | 2545.22
23 | ГЭСНп-01-11-028-02 | Измерение сопротивления изоляции мегаомметром: обмоток машин и аппаратов |  | измерение |  | 1 |  | 1 |  | 1
| 1 | ОТ(ЗТ) |  | чел.-ч | [5 empty] | 0.08 | [6 empty] | 59.85
| ФСБЦ ТЗ-2-100-06 | Рабочий 6 разряда |  | чел.-ч |  | 0.04 |  | 1 |  | 0.04 |  |  | 756.56 | 1 |  |  | 30.26
| ФСБЦ ТЗ-3-200-03 | Инженер III категории |  | чел.-ч |  | 0.04 |  | 1 |  | 0.04 |  |  | 739.75 | 1 |  |  | 29.59
| 2 | ЭМ | [14 empty] | 0
| 3 | ОТм(ЗТм) |  | чел.-ч | [12 empty] | 0
| 4 | М | [14 empty] | 0
|  | Итого прямые затраты | [14 empty] | 59.85
|  | ФОТ | [14 empty] | 59.85
| 812/пр_2020_прил._т._п.83_гр.3 | НР (083_1 Пусконаладочные работы. Электротехнические устройства) |  | % |  | 74 |  | 1 |  | 74 | [6 empty] | 44.29
| 774/пр_2020_прил._т._п.83_гр.3 | СП (083_1 Пусконаладочные работы. Электротехнические устройства) |  | % |  | 36 |  | 1 |  | 36 | [6 empty] | 21.55
|  | Всего по позиции | [10 empty] | 125.69 |  |  |  | 125.69
Итого по разделу
|  | Прямые затраты | [14 empty] | 4524,58
|  | оплата труда | [14 empty] | 4524,58
|  | Итого ФОТ | [14 empty] | 4695,34
|  | Итого накладные расходы | [14 empty] | 3348,19
|  | Итого сметная прибыль | [14 empty] | 1628,85
|  | Итого СМР в текущих ценах | [14 empty] | 9501,62
|  | Итого по разделу | [14 empty] | 9501,62
|  | затраты труда рабочих | [14 empty] | 6,56
Всего по смете
|  | Всего прямые затраты | [14 empty] | 196025,91
в том числе
|  | оплата труда (ОТ) | [14 empty] | 45454,08
|  | эксплуатация машин и механизмов | [14 empty] | 28273,03
|  | оплата труда машинистов (ОТм) | [14 empty] | 12344,56
|  | материальные ресурсы | [14 empty] | 109954,24
|  | перевозка | [14 empty] | 0
|  | Всего ФОТ | [14 empty] | 57798,64
|  | Всего накладные расходы | [14 empty] | 53663,84
|  | Всего сметная прибыль | [14 empty] | 27083,21
|  | Итого СМР | [14 empty] | 276772,96
|  | Сметная стоимость в текущих ценах | [14 empty] | 276772,96
|  | Сметная стоимость в текущих ценах для ОС | [14 empty] | 276772,96
|  | затраты труда рабочих | [14 empty] | 86,22
|  | затраты труда машинистов | [14 empty] | 18,11
| ВЗиС_Строительство, п.50. | Временные здания и сооружения | [11 empty] | 2,5 % |  |  | 6919,33
|  | Итого с ВЗиС | [14 empty] | 283692,29
| ЗУ_III_Строительство, п.85. | Зимнее удорожание | [11 empty] | 2,1 % |  |  | 5957,54
|  | Итого с зимним удорожанием | [14 empty] | 289649,83
|  | Итого с оборудованием | [14 empty] | 289649,83
| МС РФ от 04.08.2020 №421/пр | Непредвиденные расходы | [11 empty] | 3 % |  |  | 8689,50
|  | Итого без НДС | [14 empty] | 298339,33
| Составил: | [7 empty] | Проверил:
| Начальник сметного отдела |  |  |  | Чернявская Н.П. |  |  |  | Начальник сметного отдела | [6 empty] | Чернявская Н.П.

## 02-01-02
| Наименование программного продукта |  |  |  |  | Система выпуска сметной документации А0 v. 3.6.2.3 Copyright InfoStroy Ltd.
| УТВЕРЖДАЮ | [11 empty] | Первый заместитель генерального директора-главный инженер АО "ЛОЭСК"
АО "ЛОЭСК"
Жук В.А.
"_____" ______________ 20___ г.
Строительство КРУН-6кВ, ЛЭП-6кВ протяженностью 0,3 км по договору ТП № 10-041/005-ПС-24 в п. Ульяновка ЛО (24-1-10-1-08-03-0-0519)
(наименование стройки)
Строительство КРУН-6кВ, ЛЭП-6кВ протяженностью 0,3 км по договору ТП № 10-041/005-ПС-24 в п. Ульяновка ЛО (24-1-10-1-08-03-0-0519)
(наименование объекта капитального строительства)
ЛОКАЛЬНАЯ СМЕТА №02-01-02
ГНБ Строительство КРУН-6кВ, ЛЭП-6кВ протяженностью 0,3 км по договору ТП № 10-041/005-ПС-24 в п. Ульяновка ЛО (24-1-10-1-08-03-0-0519)
(наименование работ и затрат)
| Составлен(а) | Ресурсно-индексным | [7 empty] | методом
| Основание | НЭСК2025-00-0027-ПДР-ЭС1
(проектная и (или) иная техническая документация)
| Составлен(а) в текущем уровне цен |  | 4 кв. 2025
| Сметная стоимость |  | 840371,37 |  |  |  | руб.
|  | в том числе: | [7 empty] | Средства на оплату труда рабочих |  |  |  |  | 105776.92 |  | руб.
|  | строительных работ | 646172.5833 |  |  |  | руб. |  |  | Средства на оплату труда машинистов |  |  |  |  | 64703.57 |  | руб.
|  | монтажных работ | 194198.7917 |  |  |  | руб. |  |  | Нормативные затраты труда рабочих |  |  |  | 178 |  |  | чел. час.
|  | оборудования | 0 |  |  |  | руб. |  |  | Нормативные затраты труда машинистов |  |  |  | 86 |  |  | чел. час.
|  | прочих затрат | 0 |  |  |  | руб.
№ п/п | Обоснование | Наименование работ и затрат |  | Единица измерения |  | Количество |  |  |  |  | Сметная стоимость, руб.
[6 empty] | на единицу |  | коэффициенты |  | всего с учетом коэффициентов | на единицу измерения в базисном уровне цен | индекс | на единицу измерения в текущем уровне цен | коэффициенты |  |  | всего в текущем уровне цен, руб.
1 | 2 | 3 |  | 4 |  | 5 |  | 6 |  | 7 | 8 | 9 | 10 | 11 |  |  | 12
Прокладка КЛ 10кВ
1 | ГЭСН-01-01-010-44 | Разработка грунта в отвал экскаваторами, вместимость ковша 0,15 м3, группа грунтов: 2 Кзтр=1,15; Кэм=1,15 Производство работ в стесненных условиях населенных пунктов. Объем: 36 : 2 |  | 1000 м3 |  | 0.018 |  | 1 |  | 0.018
| 421/пр_2020_прил.10_т.1_п.5_гр.3 | Кзтр=1,15; Кэм=1,15 Производство работ в стесненных условиях населенных пунктов.
| 1 | ОТ(ЗТ) |  | чел.-ч | [5 empty] | 0.4169 | [6 empty] | 191
| ФСБЦ ТЗ-1-100-20 | Средний разряд работы 2,0 |  | чел.-ч |  | 20.14 |  | 1.15 |  | 0.4169 |  |  | 458.14 | 1 |  |  | 191
| 2 | ЭМ | [14 empty] | 1410.78
| 3 | ОТм(ЗТм) |  | чел.-ч | [5 empty] | 2.388 | [6 empty] | 1344.94
| ФСБЦ 91.01.05-065 | Экскаваторы одноковшовые дизельные на гусеничном ходу, объем ковша 0,15 м3 |  | маш.-ч |  | 115.36 |  | 1.15 |  | 2.388 |  |  | 590.79 |  |  |  | 1410.78
| ФСБЦ ТЗ-4-100-040 | Средний разряд машинистов 4,0 |  | чел.-ч |  | 115.36 |  | 1.15 |  | 2.388 |  |  | 563.22 | 1 |  |  | 1344.94
| 4 | М | [14 empty] | 0
|  | Итого прямые затраты | [14 empty] | 2946.72
|  | ФОТ | [14 empty] | 1535.94
| 812/пр_2020_прил._т._п.1.1_гр.3 | НР (001.1 Земляные работы, выполняемые механизированным способом) |  | % |  | 92 |  | 1 |  | 92 | [6 empty] | 1413.06
| 774/пр_2020_прил._т._п.1.1_гр.3 | СП (001.1 Земляные работы, выполняемые механизированным способом) |  | % |  | 46 |  | 1 |  | 46 | [6 empty] | 706.53
|  | Всего по позиции | [10 empty] | 281461.67 |  |  |  | 5066.31
2 | ГЭСН-01-01-034-04 | Засыпка траншей и котлованов с перемещением грунта до 5 м бульдозерами мощностью: 121 кВт (165 л.с.), группа грунтов 1 Кзтр=1,15; Кэм=1,15 Производство работ в стесненных условиях населенных пунктов. |  | 1000 м3 |  | 0.018 |  | 1 |  | 0.018
| 421/пр_2020_прил.10_т.1_п.5_гр.3 | Кзтр=1,15; Кэм=1,15 Производство работ в стесненных условиях населенных пунктов.
| 1 | ОТ(ЗТ) |  | чел.-ч | [12 empty] | 0
| 2 | ЭМ | [14 empty] | 96.64
| 3 | ОТм(ЗТм) |  | чел.-ч | [5 empty] | 0.044298 | [6 empty] | 33.51
| ФСБЦ 91.01.01-038 | Бульдозеры, мощность 121 кВт (165 л.с.) |  | маш.-ч |  | 2.14 |  | 1.15 |  | 0.044298 |  |  | 2181.57 |  |  |  | 96.64
| ФСБЦ ТЗ-4-100-060 | Средний разряд машинистов 6,0 |  | чел.-ч |  | 2.14 |  | 1.15 |  | 0.044298 |  |  | 756.56 | 1 |  |  | 33.51
| 4 | М | [14 empty] | 0
|  | Итого прямые затраты | [14 empty] | 130.15
|  | ФОТ | [14 empty] | 33.51
| 812/пр_2020_прил._т._п.1.1_гр.3 | НР (001.1 Земляные работы, выполняемые механизированным способом) |  | % |  | 92 |  | 1 |  | 92 | [6 empty] | 30.83
| 774/пр_2020_прил._т._п.1.1_гр.3 | СП (001.1 Земляные работы, выполняемые механизированным способом) |  | % |  | 46 |  | 1 |  | 46 | [6 empty] | 15.41
|  | Всего по позиции | [10 empty] | 9799.44 |  |  |  | 176.39
3 | ГЭСН-01-01-033-10 | При перемещении грунта на каждые последующие 5 м добавлять: к норме 01-01-033-04 Кзтр=1,15; Кэм=1,15 Производство работ в стесненных условиях населенных пунктов. |  | 1000 м3 |  | 0.018 |  | 1 |  | 0.018
| 421/пр_2020_прил.10_т.1_п.5_гр.3 | Кзтр=1,15; Кэм=1,15 Производство работ в стесненных условиях населенных пунктов.
| 1 | ОТ(ЗТ) |  | чел.-ч | [12 empty] | 0
| 2 | ЭМ | [14 empty] | 39.81
| 3 | ОТм(ЗТм) |  | чел.-ч | [5 empty] | 0.032499 | [6 empty] | 24.59
| ФСБЦ 91.01.01-035 | Бульдозеры, мощность 79 кВт (108 л.с.) |  | маш.-ч |  | 1.57 |  | 1.15 |  | 0.032499 | 887.54 | 1.38 | 1224.81 |  |  |  | 39.81
| ФСБЦ ТЗ-4-100-060 | Средний разряд машинистов 6,0 |  | чел.-ч |  | 1.57 |  | 1.15 |  | 0.032499 |  |  | 756.56 | 1 |  |  | 24.59
| 4 | М | [14 empty] | 0
|  | Итого прямые затраты | [14 empty] | 64.4
|  | ФОТ | [14 empty] | 24.59
| 812/пр_2020_прил._т._п.1.1_гр.3 | НР (001.1 Земляные работы, выполняемые механизированным способом) |  | % |  | 92 |  | 1 |  | 92 | [6 empty] | 22.62
| 774/пр_2020_прил._т._п.1.1_гр.3 | СП (001.1 Земляные работы, выполняемые механизированным способом) |  | % |  | 46 |  | 1 |  | 46 | [6 empty] | 11.31
|  | Всего по позиции | [10 empty] | 5462.78 |  |  |  | 98.33
4 | ГЭСНм-08-02-148-04 | Кабель до 35 кВ в проложенных трубах, блоках и коробах, масса 1 м кабеля: до 6 кг К=2% от сметной оплаты труда рабочих Вспомогательные ненормируемые материальные ресурсы |  | 100 м |  | 1 |  | 1 |  | 1
| 421/пр_2020_п.75_пп.а | К=2% от сметной оплаты труда рабочих Вспомогательные ненормируемые материальные ресурсы
| 1 | ОТ(ЗТ) |  | чел.-ч | [5 empty] | 23.04 | [6 empty] | 12686.05
| ФСБЦ ТЗ-1-100-38 | Средний разряд работы 3,8 |  | чел.-ч |  | 23.04 |  | 1 |  | 23.04 |  |  | 550.61 | 1 |  |  | 12686.05
| 2 | ЭМ | [14 empty] | 573.06
| 3 | ОТм(ЗТм) |  | чел.-ч | [5 empty] | 0.4 | [6 empty] | 263.95
| ФСБЦ 91.05.05-015 | Краны на автомобильном ходу, грузоподъемность 16 т |  | маш.-ч |  | 0.2 |  | 1 |  | 0.2 |  |  | 1631.99 |  |  |  | 326.4
| ФСБЦ ТЗ-4-100-060 | Средний разряд машинистов 6,0 |  | чел.-ч |  | 0.2 |  | 1 |  | 0.2 |  |  | 756.56 | 1 |  |  | 151.31
| ФСБЦ 91.06.01-003 | Домкраты гидравлические, грузоподъемность 63-100 т |  | маш.-ч |  | 5.14 |  | 1 |  | 5.14 |  |  | 2.55 |  |  |  | 13.11
| ФСБЦ 91.06.03-062 | Лебедки электрические тяговым усилием до 31,39 кН (3,2 т) |  | маш.-ч |  | 5.14 |  | 1 |  | 5.14 | 13.44 | 1.48 | 19.89 |  |  |  | 102.23
| ФСБЦ 91.14.02-001 | Автомобили бортовые, грузоподъемность до 5 т |  | маш.-ч |  | 0.2 |  | 1 |  | 0.2 |  |  | 656.62 |  |  |  | 131.32
| ФСБЦ ТЗ-4-100-040 | Средний разряд машинистов 4,0 |  | чел.-ч |  | 0.2 |  | 1 |  | 0.2 |  |  | 563.22 | 1 |  |  | 112.64
| 4 | М | [14 empty] | 1283.37
| ФСБЦ 10.3.02.03-0011 | Припои оловянно-свинцовые бессурьмянистые, марка ПОС30 |  | кг |  | 0.5 |  | 1 |  | 0.5 | 931.11 | 1.64 | 1527.02 |  |  |  | 763.51
| ФСБЦ 14.4.03.03-0002 | Лак битумный БТ-123 |  | т |  | 6e-05 |  | 1 |  | 6e-05 | 82698.14 | 1.35 | 111642.49 |  |  |  | 6.7
| ФСБЦ 01.7.06.07-0002 | Ленты монтажные из пластмассы для бандажирования проводов, скрепляются пластмассовыми кнопками, ширина 10 мм |  | 10 м |  | 0.096 |  | 1 |  | 0.096 | 37.71 | 1.58 | 59.58 |  |  |  | 5.72
| ФСБЦ-421_пр-2020-п.75а | Вспомогательные ненормируемые материальные ресурсы 2% от ОТ |  | % |  | 1 |  | 1 |  | 253.721 |  |  | 1 |  |  |  | 253.72
| ФСБЦ-421_пр-2020-п.75а | Вспомогательные ненормируемые материальные ресурсы 2% от ОТ |  | % |  |  |  | 1 |  | 253.721 |  |  | 1 |  |  |  | 253.72
|  | Итого прямые затраты | [14 empty] | 14806.43
|  | ФОТ | [14 empty] | 12950
| 812/пр_2020_прил._т._п.49.3_гр.3 | НР (049.3 Электротехнические установки на других объектах) |  | % |  | 97 |  | 1 |  | 97 | [6 empty] | 12561.5
| 774/пр_2020_прил._т._п.49.3_гр.3 | СП (049.3 Электротехнические установки на других объектах) |  | % |  | 51 |  | 1 |  | 51 | [6 empty] | 6604.5
|  | Всего по позиции | [10 empty] | 33972.43 |  |  |  | 33972.43
5 | ГЭСНм-10-06-034-28 | Герметизация канала кабельной канализации: занятого К=2% от сметной оплаты труда рабочих Вспомогательные ненормируемые материальные ресурсы |  | канал |  | 2 |  | 1 |  | 2
| 421/пр_2020_п.75_пп.а | К=2% от сметной оплаты труда рабочих Вспомогательные ненормируемые материальные ресурсы
| 1 | ОТ(ЗТ) |  | чел.-ч | [5 empty] | 1.1 | [6 empty] | 598.73
| ФСБЦ ТЗ-1-100-37 | Средний разряд работы 3,7 |  | чел.-ч |  | 0.55 |  | 1 |  | 1.1 |  |  | 544.3 | 1 |  |  | 598.73
| 2 | ЭМ | [14 empty] | 0
| 3 | ОТм(ЗТм) |  | чел.-ч | [12 empty] | 0
| 4 | М | [14 empty] | 42.06
| ФСБЦ 01.7.14.01-0002 | Герметик пенополиуретановый (пена монтажная) универсальный, объем 1000 мл |  | шт |  | 0.03077 |  | 1 |  | 0.06154 | 241.35 | 1.22 | 294.45 |  |  |  | 18.12
| ФСБЦ-421_пр-2020-п.75а | Вспомогательные ненормируемые материальные ресурсы 2% от ОТ |  | % |  | 1 |  | 1 |  | 11.9748 |  |  | 1 |  |  |  | 11.97
| ФСБЦ-421_пр-2020-п.75а | Вспомогательные ненормируемые материальные ресурсы 2% от ОТ |  | % |  |  |  | 1 |  | 11.9748 |  |  | 1 |  |  |  | 11.97
|  | Итого прямые затраты | [14 empty] | 640.79
|  | ФОТ | [14 empty] | 598.73
| 812/пр_2020_прил._т._п.51.1_гр.3 | НР (051.1 прокладка и монтаж сетей связи) |  | % |  | 90 |  | 1 |  | 90 | [6 empty] | 538.86
| 774/пр_2020_прил._т._п.51.1_гр.3 | СП (051.1 прокладка и монтаж сетей связи) |  | % |  | 46 |  | 1 |  | 46 | [6 empty] | 275.42
|  | Всего по позиции | [10 empty] | 727.54 |  |  |  | 1455.07
6 | ГЭСН-01-02-027-04 | Планировка площадей: ручным способом, группа грунтов 1 Кзтр=1,15; Кэм=1,15 Производство работ в стесненных условиях населенных пунктов. Объем: 48 : 2 |  | 1000 м2 |  | 0.024 |  | 1 |  | 0.024
| 421/пр_2020_прил.10_т.1_п.5_гр.3 | Кзтр=1,15; Кэм=1,15 Производство работ в стесненных условиях населенных пунктов.
| 1 | ОТ(ЗТ) |  | чел.-ч | [5 empty] | 2.76 | [6 empty] | 1380.47
| ФСБЦ ТЗ-1-100-30 | Средний разряд работы 3,0 |  | чел.-ч |  | 100 |  | 1.15 |  | 2.76 |  |  | 500.17 | 1 |  |  | 1380.47
| 2 | ЭМ | [14 empty] | 0
| 3 | ОТм(ЗТм) |  | чел.-ч | [12 empty] | 0
| 4 | М | [14 empty] | 0
|  | Итого прямые затраты | [14 empty] | 1380.47
|  | ФОТ | [14 empty] | 1380.47
| 812/пр_2020_прил._т._п.1.4_гр.3 | НР (001.4 Земляные работы, выполняемые по другим видам работ (подготовительным, сопутствующим, укрепительным)) |  | % |  | 89 |  | 1 |  | 89 | [6 empty] | 1228.62
| 774/пр_2020_прил._т._п.1.4_гр.3 | СП (001.4 Земляные работы, выполняемые по другим видам работ (подготовительным, сопутствующим, укрепительным)) |  | % |  | 41 |  | 1 |  | 41 | [6 empty] | 565.99
|  | Всего по позиции | [10 empty] | 132295 |  |  |  | 3175.08
Итого по разделу
|  | Прямые затраты | [14 empty] | 19968,96
|  | оплата труда | [14 empty] | 14856,25
|  | эксплуатация машин | [14 empty] | 2120,29
|  | оплата труда машинистов | [14 empty] | 1666,99
|  | материальные ресурсы | [14 empty] | 1325,43
|  | в т.ч. материалы учтенные в расценках | [14 empty] | 1325,43
|  | Итого ФОТ | [14 empty] | 17328,81
|  | Итого накладные расходы | [14 empty] | 15795,49
|  | Итого сметная прибыль | [14 empty] | 8179,16
|  | Итого СМР в текущих ценах | [14 empty] | 43943,61
|  | Итого по разделу | [14 empty] | 43943,61
Справочно
|  | затраты труда рабочих | [14 empty] | 27,32
|  | затраты труда машинистов | [14 empty] | 2,86
ГНБ 100х2тр
7 | ГЭСН-34-02-017-01 | Устройство переходов подземных методом горизонтального прокола: первой трубой до 10 м |  | переход |  | 1 |  | 1 |  | 1
| 1 | ОТ(ЗТ) |  | чел.-ч | [5 empty] | 10.5 | [6 empty] | 6355.13
| ФСБЦ ТЗ-1-100-45 | Средний разряд работы 4,5 |  | чел.-ч |  | 10.5 |  | 1 |  | 10.5 |  |  | 605.25 | 1 |  |  | 6355.13
| 2 | ЭМ | [14 empty] | 2144.85
| 3 | ОТм(ЗТм) |  | чел.-ч | [5 empty] | 5.46 | [6 empty] | 4130.82
| ФСБЦ 91.11.02-041 | Установки для горизонтального прокола грунта на базе автомобиля грузоподъемностью до 3 т, тяговое усилие 30 т |  | маш.-ч |  | 5.46 |  | 1 |  | 5.46 | 282.61 | 1.39 | 392.83 |  |  |  | 2144.85
| ФСБЦ ТЗ-4-100-060 | Средний разряд машинистов 6,0 |  | чел.-ч |  | 5.46 |  | 1 |  | 5.46 |  |  | 756.56 | 1 |  |  | 4130.82
| 4 | М | [14 empty] | 227.48
| ФСБЦ 11.1.02.02-0003 | Дрова разделанные 2 группы (сосна, ольха), длина до 1 м |  | м3 |  | 0.003 |  | 1 |  | 0.003 | 2784.5 | 1.09 | 3035.11 |  |  |  | 9.11
| ФСБЦ 20.2.02.07-0031 | Пробки кабельные полиэтиленовые для асботруб, внутренний диаметр 100 мм |  | 100 шт |  | 0.02 |  | 1 |  | 0.02 | 1771.04 | 1.22 | 2160.67 |  |  |  | 43.21
| ФСБЦ 24.3.05.07-0511 | Муфта полиэтиленовая для хризотилцементных труб, номинальный наружный диаметр 100 мм |  | шт |  | 3 |  | 1 |  | 3 | 20.42 | 1.02 | 20.83 |  |  |  | 62.49
| ФСБЦ 14.5.02.02-0101 | Мастика-замазка защитная на акриловой основе, универсальная |  | кг |  | 0.78 |  | 1 |  | 0.78 | 46.06 | 1.74 | 80.14 |  |  |  | 62.51
| ФСБЦ 01.7.07.29-0111 | Пакля смоляная пропитанная |  | кг |  | 0.38 |  | 1 |  | 0.38 | 92.95 | 1.42 | 131.99 |  |  |  | 50.16
|  | Итого прямые затраты | [14 empty] | 12858.28
|  | ФОТ | [14 empty] | 10485.95
| 812/пр_2020_прил._т._п.28_гр.3 | НР (028 Сооружения связи, радиовещания и телевидения) |  | % |  | 98 |  | 1 |  | 98 | [6 empty] | 10276.23
| 774/пр_2020_прил._т._п.28_гр.3 | СП (028 Сооружения связи, радиовещания и телевидения) |  | % |  | 58 |  | 1 |  | 58 | [6 empty] | 6081.85
|  | Всего по позиции | [10 empty] | 29216.36 |  |  |  | 29216.36
8 | ГЭСН-34-02-017-02 | Устройство переходов подземных методом горизонтального прокола: на каждые последующие 5 м добавлять к норме 34-02-017-01 |  | переход |  | 1 |  | 18 |  | 18
| 1 | ОТ(ЗТ) |  | чел.-ч | [5 empty] | 68.94 | [6 empty] | 41725.94
| ФСБЦ ТЗ-1-100-45 | Средний разряд работы 4,5 |  | чел.-ч |  | 3.83 |  | 1 |  | 68.94 |  |  | 605.25 | 1 |  |  | 41725.94
| 2 | ЭМ | [14 empty] | 15131.81
| 3 | ОТм(ЗТм) |  | чел.-ч | [5 empty] | 38.52 | [6 empty] | 29142.69
| ФСБЦ 91.11.02-041 | Установки для горизонтального прокола грунта на базе автомобиля грузоподъемностью до 3 т, тяговое усилие 30 т |  | маш.-ч |  | 2.14 |  | 1 |  | 38.52 | 282.61 | 1.39 | 392.83 |  |  |  | 15131.81
| ФСБЦ ТЗ-4-100-060 | Средний разряд машинистов 6,0 |  | чел.-ч |  | 2.14 |  | 1 |  | 38.52 |  |  | 756.56 | 1 |  |  | 29142.69
| 4 | М | [14 empty] | 2262.05
| ФСБЦ 11.1.02.02-0003 | Дрова разделанные 2 группы (сосна, ольха), длина до 1 м |  | м3 |  | 0.002 |  | 1 |  | 0.036 | 2784.5 | 1.09 | 3035.11 |  |  |  | 109.26
| ФСБЦ 20.2.02.07-0031 | Пробки кабельные полиэтиленовые для асботруб, внутренний диаметр 100 мм |  | 100 шт |  | 0.01 |  | 1 |  | 0.18 | 1771.04 | 1.22 | 2160.67 |  |  |  | 388.92
| ФСБЦ 24.3.05.07-0511 | Муфта полиэтиленовая для хризотилцементных труб, номинальный наружный диаметр 100 мм |  | шт |  | 2 |  | 1 |  | 36 | 20.42 | 1.02 | 20.83 |  |  |  | 749.88
| ФСБЦ 14.5.02.02-0101 | Мастика-замазка защитная на акриловой основе, универсальная |  | кг |  | 0.39 |  | 1 |  | 7.02 | 46.06 | 1.74 | 80.14 |  |  |  | 562.58
| ФСБЦ 01.7.07.29-0111 | Пакля смоляная пропитанная |  | кг |  | 0.19 |  | 1 |  | 3.42 | 92.95 | 1.42 | 131.99 |  |  |  | 451.41
|  | Итого прямые затраты | [14 empty] | 88262.49
|  | ФОТ | [14 empty] | 70868.63
| 812/пр_2020_прил._т._п.28_гр.3 | НР (028 Сооружения связи, радиовещания и телевидения) |  | % |  | 98 |  | 1 |  | 98 | [6 empty] | 69451.26
| 774/пр_2020_прил._т._п.28_гр.3 | СП (028 Сооружения связи, радиовещания и телевидения) |  | % |  | 58 |  | 1 |  | 58 | [6 empty] | 41103.81
|  | Всего по позиции | [10 empty] | 11045.42 |  |  |  | 198817.56
9 | ГЭСН-34-02-017-03 | Устройство переходов подземных методом горизонтального прокола: последующими трубами до 10 м |  | переход |  | 1 |  | 1 |  | 1
| 1 | ОТ(ЗТ) |  | чел.-ч | [5 empty] | 8.86 | [6 empty] | 5362.52
| ФСБЦ ТЗ-1-100-45 | Средний разряд работы 4,5 |  | чел.-ч |  | 8.86 |  | 1 |  | 8.86 |  |  | 605.25 | 1 |  |  | 5362.52
| 2 | ЭМ | [14 empty] | 1807.02
| 3 | ОТм(ЗТм) |  | чел.-ч | [5 empty] | 4.6 | [6 empty] | 3480.18
| ФСБЦ 91.11.02-041 | Установки для горизонтального прокола грунта на базе автомобиля грузоподъемностью до 3 т, тяговое усилие 30 т |  | маш.-ч |  | 4.6 |  | 1 |  | 4.6 | 282.61 | 1.39 | 392.83 |  |  |  | 1807.02
| ФСБЦ ТЗ-4-100-060 | Средний разряд машинистов 6,0 |  | чел.-ч |  | 4.6 |  | 1 |  | 4.6 |  |  | 756.56 | 1 |  |  | 3480.18
| 4 | М | [14 empty] | 227.48
| ФСБЦ 11.1.02.02-0003 | Дрова разделанные 2 группы (сосна, ольха), длина до 1 м |  | м3 |  | 0.003 |  | 1 |  | 0.003 | 2784.5 | 1.09 | 3035.11 |  |  |  | 9.11
| ФСБЦ 20.2.02.07-0031 | Пробки кабельные полиэтиленовые для асботруб, внутренний диаметр 100 мм |  | 100 шт |  | 0.02 |  | 1 |  | 0.02 | 1771.04 | 1.22 | 2160.67 |  |  |  | 43.21
| ФСБЦ 24.3.05.07-0511 | Муфта полиэтиленовая для хризотилцементных труб, номинальный наружный диаметр 100 мм |  | шт |  | 3 |  | 1 |  | 3 | 20.42 | 1.02 | 20.83 |  |  |  | 62.49
| ФСБЦ 14.5.02.02-0101 | Мастика-замазка защитная на акриловой основе, универсальная |  | кг |  | 0.78 |  | 1 |  | 0.78 | 46.06 | 1.74 | 80.14 |  |  |  | 62.51
| ФСБЦ 01.7.07.29-0111 | Пакля смоляная пропитанная |  | кг |  | 0.38 |  | 1 |  | 0.38 | 92.95 | 1.42 | 131.99 |  |  |  | 50.16
|  | Итого прямые затраты | [14 empty] | 10877.2
|  | ФОТ | [14 empty] | 8842.7
| 812/пр_2020_прил._т._п.28_гр.3 | НР (028 Сооружения связи, радиовещания и телевидения) |  | % |  | 98 |  | 1 |  | 98 | [6 empty] | 8665.85
| 774/пр_2020_прил._т._п.28_гр.3 | СП (028 Сооружения связи, радиовещания и телевидения) |  | % |  | 58 |  | 1 |  | 58 | [6 empty] | 5128.77
|  | Всего по позиции | [10 empty] | 24671.82 |  |  |  | 24671.82
10 | ГЭСН-34-02-017-04 | Устройство переходов подземных методом горизонтального прокола: на каждые последующие 5 м добавлять к норме 34-02-017-03 |  | переход |  | 1 |  | 18 |  | 18
| 1 | ОТ(ЗТ) |  | чел.-ч | [5 empty] | 61.92 | [6 empty] | 37477.08
| ФСБЦ ТЗ-1-100-45 | Средний разряд работы 4,5 |  | чел.-ч |  | 3.44 |  | 1 |  | 61.92 |  |  | 605.25 | 1 |  |  | 37477.08
| 2 | ЭМ | [14 empty] | 13646.91
| 3 | ОТм(ЗТм) |  | чел.-ч | [5 empty] | 34.74 | [6 empty] | 26282.89
| ФСБЦ 91.11.02-041 | Установки для горизонтального прокола грунта на базе автомобиля грузоподъемностью до 3 т, тяговое усилие 30 т |  | маш.-ч |  | 1.93 |  | 1 |  | 34.74 | 282.61 | 1.39 | 392.83 |  |  |  | 13646.91
| ФСБЦ ТЗ-4-100-060 | Средний разряд машинистов 6,0 |  | чел.-ч |  | 1.93 |  | 1 |  | 34.74 |  |  | 756.56 | 1 |  |  | 26282.89
| 4 | М | [14 empty] | 2262.05
| ФСБЦ 11.1.02.02-0003 | Дрова разделанные 2 группы (сосна, ольха), длина до 1 м |  | м3 |  | 0.002 |  | 1 |  | 0.036 | 2784.5 | 1.09 | 3035.11 |  |  |  | 109.26
| ФСБЦ 20.2.02.07-0031 | Пробки кабельные полиэтиленовые для асботруб, внутренний диаметр 100 мм |  | 100 шт |  | 0.01 |  | 1 |  | 0.18 | 1771.04 | 1.22 | 2160.67 |  |  |  | 388.92
| ФСБЦ 24.3.05.07-0511 | Муфта полиэтиленовая для хризотилцементных труб, номинальный наружный диаметр 100 мм |  | шт |  | 2 |  | 1 |  | 36 | 20.42 | 1.02 | 20.83 |  |  |  | 749.88
| ФСБЦ 14.5.02.02-0101 | Мастика-замазка защитная на акриловой основе, универсальная |  | кг |  | 0.39 |  | 1 |  | 7.02 | 46.06 | 1.74 | 80.14 |  |  |  | 562.58
| ФСБЦ 01.7.07.29-0111 | Пакля смоляная пропитанная |  | кг |  | 0.19 |  | 1 |  | 3.42 | 92.95 | 1.42 | 131.99 |  |  |  | 451.41
|  | Итого прямые затраты | [14 empty] | 79668.93
|  | ФОТ | [14 empty] | 63759.97
| 812/пр_2020_прил._т._п.28_гр.3 | НР (028 Сооружения связи, радиовещания и телевидения) |  | % |  | 98 |  | 1 |  | 98 | [6 empty] | 62484.77
| 774/пр_2020_прил._т._п.28_гр.3 | СП (028 Сооружения связи, радиовещания и телевидения) |  | % |  | 58 |  | 1 |  | 58 | [6 empty] | 36980.78
|  | Всего по позиции | [10 empty] | 9951.92 |  |  |  | 179134.48
Итого по разделу
|  | Прямые затраты | [14 empty] | 191666,90
|  | оплата труда | [14 empty] | 90920,67
|  | эксплуатация машин | [14 empty] | 32730,59
|  | оплата труда машинистов | [14 empty] | 63036,58
|  | материальные ресурсы | [14 empty] | 4979,06
|  | в т.ч. материалы учтенные в расценках | [14 empty] | 4979,06
|  | Итого ФОТ | [14 empty] | 161652,03
|  | Итого накладные расходы | [14 empty] | 150878,11
|  | Итого сметная прибыль | [14 empty] | 89295,21
|  | Итого СМР в текущих ценах | [14 empty] | 431840,22
|  | Итого по разделу | [14 empty] | 431840,22
Справочно
|  | затраты труда рабочих | [14 empty] | 150,22
|  | затраты труда машинистов | [14 empty] | 83,32
ФСБЦ
11 | 24.3.03.13-0049 4кв_2025_ФГИС_ЦС_Лен.обл | Трубы напорные полиэтиленовые, кроме газопроводных ПЭ100, для транспортировки воды, стандартное размерное отношение SDR17, номинальный наружный диаметр 160 мм, толщина стенки 9,5 мм Объем: 100 * 2 * 1.02 |  | м |  | 204 |  | 1 |  | 204 | 764.64 | 1.02 | 779.93 | 1 |  |  | 159105.72
|  | Всего по позиции | [10 empty] | 779.93 |  |  |  | 159105.72
12 | 21.1.07.02-1164 4кв_2025_ФГИС_ЦС_Лен.обл | Кабель силовой с алюминиевыми жилами АПвПу 3х120мк/25-10000 Объем: 100 * 1.02 |  | 1000 м |  | 0.102 |  | 1 |  | 0.102 | 1144315.59 | 1.24 | 1418951.33 | 1 |  |  | 144733.04
|  | Всего по позиции | [10 empty] | 1418951.37 |  |  |  | 144733.04
Итого по разделу
|  | Прямые затраты | [14 empty] | 303838,76
|  | материальные ресурсы | [14 empty] | 303838,76
|  | в т.ч. неучтенные материалы | [14 empty] | 303838,76
|  | Итого СМР в текущих ценах | [14 empty] | 303838,76
|  | Итого по разделу | [14 empty] | 303838,76
Всего по смете
|  | Всего прямые затраты | [14 empty] | 515474,62
в том числе
|  | оплата труда (ОТ) | [14 empty] | 105776,92
|  | эксплуатация машин и механизмов | [14 empty] | 34850,88
|  | оплата труда машинистов (ОТм) | [14 empty] | 64703,57
|  | материальные ресурсы | [14 empty] | 310143,25
|  | Всего ФОТ | [14 empty] | 170480,49
|  | Всего накладные расходы | [14 empty] | 166673,60
|  | Всего сметная прибыль | [14 empty] | 97474,37
|  | Итого СМР | [14 empty] | 779622,59
|  | Сметная стоимость в текущих ценах | [14 empty] | 779622,59
Справочно
|  | затраты труда рабочих | [14 empty] | 177,54
|  | затраты труда машинистов | [14 empty] | 86,18
| ВЗиС_Строительство, п.50. | Временные здания и сооружения | [11 empty] | 2,5 % |  |  | 19490,56
|  | Итого с ВЗиС | [14 empty] | 799113,15
| ЗУ_III_Строительство, п.85. | Зимнее удорожание | [11 empty] | 2,1 % |  |  | 16781,38
|  | Итого с зимним удорожанием | [14 empty] | 815894,53
|  | Итого с оборудованием | [14 empty] | 815894,53
| МС РФ от 04.08.2020 №421/пр | Непредвиденные расходы | [11 empty] | 3 % |  |  | 24476,84
|  | Итого без НДС | [14 empty] | 840371,37
| Составил: | [7 empty] | Проверил:
| Начальник сметного отдела |  |  |  | Чернявская Н.П. |  |  |  | Начальник сметного отдела | [6 empty] | Чернявская Н.П.

## 02-01-03
| Наименование программного продукта |  |  |  |  | Система выпуска сметной документации А0 v. 3.7.3.1 Copyright InfoStroy Ltd.
| УТВЕРЖДАЮ | [11 empty] | Первый заместитель генерального директора-главный инженер
АО "ЛОЭСК"
Жук В.А.
"_____" ______________ 20___ г.
Строительство КРУН-6кВ, ЛЭП-6кВ протяженностью 0,3 км по договору ТП № 10-041/005-ПС-24 в п. Ульяновка ЛО (24-1-10-1-08-03-0-0519)
(наименование стройки)
Строительство КРУН-6кВ, ЛЭП-6кВ протяженностью 0,3 км по договору ТП № 10-041/005-ПС-24 в п. Ульяновка ЛО (24-1-10-1-08-03-0-0519)
(наименование объекта капитального строительства)
ЛОКАЛЬНАЯ СМЕТА №02-01-03
ВЛЗ Строительство КРУН-6кВ, ЛЭП-6кВ протяженностью 0,3 км по договору ТП № 10-041/005-ПС-24 в п. Ульяновка ЛО (24-1-10-1-08-03-0-0519)
(наименование работ и затрат)
| Составлен(а) | Ресурсно-индексным | [7 empty] | методом
| Основание | 00-0697/2020 рдпдр-8 90-05.2021-РЭГ.ЭС
(проектная и (или) иная техническая документация)
| Составлен(а) в текущем уровне цен |  | 4 кв. 2025
| Сметная стоимость |  | 370249,01 |  |  |  | руб.
|  | в том числе: | [7 empty] | Средства на оплату труда рабочих |  |  |  |  | 48136.23 |  | руб.
|  | строительных работ | 240641.6333 |  |  |  | руб. |  |  | Средства на оплату труда машинистов |  |  |  |  | 11586.49 |  | руб.
|  | монтажных работ | 58092.0833 |  |  |  | руб. |  |  | Нормативные затраты труда рабочих |  |  |  | 86 |  |  | чел. час.
|  | оборудования | 43128.0667 |  |  |  | руб. |  |  | Нормативные затраты труда машинистов |  |  |  | 17 |  |  | чел. час.
|  | прочих затрат | 28387.2333 |  |  |  | руб.
№ п/п | Обоснование | Наименование работ и затрат |  | Единица измерения |  | Количество |  |  |  |  | Сметная стоимость, руб.
[6 empty] | на единицу |  | коэффициенты |  | всего с учетом коэффициентов | на единицу измерения в базисном уровне цен | индекс | на единицу измерения в текущем уровне цен | коэффициенты |  |  | всего в текущем уровне цен, руб.
1 | 2 | 3 |  | 4 |  | 5 |  | 6 |  | 7 | 8 | 9 | 10 | 11 |  |  | 12
Строительные работы
1 | ГЭСН-33-04-016-02 | Развозка конструкций и материалов опор ВЛ 0,38-10 кВ по трассе: одностоечных железобетонных опор Кзт=1,15; Кэм=1,15; Кзтм=1,15_Производство работ осуществляется в стесненных условиях населенных пунктов |  | шт |  | 5 |  | 1 |  | 5
| 421/пр_2020_прил.10_т.1_п.5_гр.3 | Кзт=1,15; Кэм=1,15; Кзтм=1,15_Производство работ осуществляется в стесненных условиях населенных пунктов
| 1 | ОТ(ЗТ) |  | чел.-ч | [5 empty] | 2.53 | [6 empty] | 1212.25
| ФСБЦ ТЗ-1-100-25 | Средний разряд работы 2,5 |  | чел.-ч |  | 0.44 |  | 1.15 |  | 2.53 |  |  | 479.15 | 1 |  |  | 1212.25
| 2 | ЭМ | [14 empty] | 3141.36
| 3 | ОТм(ЗТм) |  | чел.-ч | [5 empty] | 2.76 | [6 empty] | 1821.29
| ФСБЦ 91.05.05-015 | Краны на автомобильном ходу, грузоподъемность 16 т |  | маш.-ч |  | 0.24 |  | 1.15 |  | 1.38 |  |  | 1631.99 |  |  |  | 2252.15
| ФСБЦ ТЗ-4-100-060 | Средний разряд машинистов 6,0 |  | чел.-ч |  | 0.24 |  | 1.15 |  | 1.38 |  |  | 756.56 | 1 |  |  | 1044.05
| ФСБЦ 91.15.01-001 | Прицепы тракторные, грузоподъемность до 2 т |  | маш.-ч |  | 0.24 |  | 1.15 |  | 1.38 |  |  | 14.91 |  |  |  | 20.58
| ФСБЦ 91.15.03-014 | Тракторы на пневмоколесном ходу, мощность 59 кВт (80 л.с.) |  | маш.-ч |  | 0.24 |  | 1.15 |  | 1.38 | 487.94 | 1.29 | 629.44 |  |  |  | 868.63
| ФСБЦ ТЗ-4-100-040 | Средний разряд машинистов 4,0 |  | чел.-ч |  | 0.24 |  | 1.15 |  | 1.38 |  |  | 563.22 | 1 |  |  | 777.24
| 4 | М | [14 empty] | 0
|  | Итого прямые затраты | [14 empty] | 6174.9
|  | ФОТ | [14 empty] | 3033.54
|  | НР (027 Линии электропередачи) |  | % |  |  |  | 1 | [8 empty] | 3124.55
|  | СП (027 Линии электропередачи) |  | % |  |  |  | 1 | [8 empty] | 1820.12
|  | Всего по позиции | [10 empty] | 2223.91 |  |  |  | 11119.57
2 | ГЭСН-33-04-016-05 | Развозка конструкций и материалов опор ВЛ 0,38-10 кВ по трассе: материалов оснастки одностоечных опор Кзт=1,15; Кэм=1,15; Кзтм=1,15_Производство работ осуществляется в стесненных условиях населенных пунктов |  | шт |  | 1 |  | 1 |  | 1
| 421/пр_2020_прил.10_т.1_п.5_гр.3 | Кзт=1,15; Кэм=1,15; Кзтм=1,15_Производство работ осуществляется в стесненных условиях населенных пунктов
| 1 | ОТ(ЗТ) |  | чел.-ч | [5 empty] | 0.2875 | [6 empty] | 137.76
| ФСБЦ ТЗ-1-100-25 | Средний разряд работы 2,5 |  | чел.-ч |  | 0.25 |  | 1.15 |  | 0.2875 |  |  | 479.15 | 1 |  |  | 137.76
| 2 | ЭМ | [14 empty] | 103.74
| 3 | ОТм(ЗТм) |  | чел.-ч | [5 empty] | 0.161 | [6 empty] | 90.68
| ФСБЦ 91.15.01-001 | Прицепы тракторные, грузоподъемность до 2 т |  | маш.-ч |  | 0.14 |  | 1.15 |  | 0.161 |  |  | 14.91 |  |  |  | 2.4
| ФСБЦ 91.15.03-014 | Тракторы на пневмоколесном ходу, мощность 59 кВт (80 л.с.) |  | маш.-ч |  | 0.14 |  | 1.15 |  | 0.161 | 487.94 | 1.29 | 629.44 |  |  |  | 101.34
| ФСБЦ ТЗ-4-100-040 | Средний разряд машинистов 4,0 |  | чел.-ч |  | 0.14 |  | 1.15 |  | 0.161 |  |  | 563.22 | 1 |  |  | 90.68
| 4 | М | [14 empty] | 0
|  | Итого прямые затраты | [14 empty] | 332.18
|  | ФОТ | [14 empty] | 228.44
|  | НР (027 Линии электропередачи) |  | % |  |  |  | 1 | [8 empty] | 235.29
|  | СП (027 Линии электропередачи) |  | % |  |  |  | 1 | [8 empty] | 137.06
|  | Всего по позиции | [10 empty] | 704.53 |  |  |  | 704.53
3 | ГЭСН-33-04-016-06 | Развозка конструкций и материалов опор ВЛ 0,38-10 кВ по трассе: материалов оснастки сложных опор Кзт=1,15; Кэм=1,15; Кзтм=1,15_Производство работ осуществляется в стесненных условиях населенных пунктов |  | шт |  | 2 |  | 1 |  | 2
| 421/пр_2020_прил.10_т.1_п.5_гр.3 | Кзт=1,15; Кэм=1,15; Кзтм=1,15_Производство работ осуществляется в стесненных условиях населенных пунктов
| 1 | ОТ(ЗТ) |  | чел.-ч | [5 empty] | 0.69 | [6 empty] | 330.61
| ФСБЦ ТЗ-1-100-25 | Средний разряд работы 2,5 |  | чел.-ч |  | 0.3 |  | 1.15 |  | 0.69 |  |  | 479.15 | 1 |  |  | 330.61
| 2 | ЭМ | [14 empty] | 237.12
| 3 | ОТм(ЗТм) |  | чел.-ч | [5 empty] | 0.368 | [6 empty] | 207.26
| ФСБЦ 91.15.01-001 | Прицепы тракторные, грузоподъемность до 2 т |  | маш.-ч |  | 0.16 |  | 1.15 |  | 0.368 |  |  | 14.91 |  |  |  | 5.49
| ФСБЦ 91.15.03-014 | Тракторы на пневмоколесном ходу, мощность 59 кВт (80 л.с.) |  | маш.-ч |  | 0.16 |  | 1.15 |  | 0.368 | 487.94 | 1.29 | 629.44 |  |  |  | 231.63
| ФСБЦ ТЗ-4-100-040 | Средний разряд машинистов 4,0 |  | чел.-ч |  | 0.16 |  | 1.15 |  | 0.368 |  |  | 563.22 | 1 |  |  | 207.26
| 4 | М | [14 empty] | 0
|  | Итого прямые затраты | [14 empty] | 774.99
|  | ФОТ | [14 empty] | 537.87
|  | НР (027 Линии электропередачи) |  | % |  |  |  | 1 | [8 empty] | 554.01
|  | СП (027 Линии электропередачи) |  | % |  |  |  | 1 | [8 empty] | 322.72
|  | Всего по позиции | [10 empty] | 825.86 |  |  |  | 1651.72
4 | ГЭСН-33-04-003-01 | Установка железобетонных опор ВЛ 0,38; 6-10 кВ с траверсами без приставок: одностоечных Кзт=1,15; Кэм=1,15; Кзтм=1,15_Производство работ осуществляется в стесненных условиях населенных пунктов |  | шт |  | 1 |  | 1 |  | 1
| 421/пр_2020_прил.10_т.1_п.5_гр.3 | Кзт=1,15; Кэм=1,15; Кзтм=1,15_Производство работ осуществляется в стесненных условиях населенных пунктов
| 1 | ОТ(ЗТ) |  | чел.-ч | [5 empty] | 3.519 | [6 empty] | 1826.64
| ФСБЦ ТЗ-1-100-33 | Средний разряд работы 3,3 |  | чел.-ч |  | 3.06 |  | 1.15 |  | 3.519 |  |  | 519.08 | 1 |  |  | 1826.64
| 2 | ЭМ | [14 empty] | 2266.91
| 3 | ОТм(ЗТм) |  | чел.-ч | [5 empty] | 1.0005 | [6 empty] | 629.23
| ФСБЦ 91.04.01-031 | Машины бурильно-крановые на автомобильном ходу, диаметр бурения до 800 мм, глубина бурения до 5 м |  | маш.-ч |  | 0.68 |  | 1.15 |  | 0.782 | 2088.77 | 1.3 | 2715.4 |  |  |  | 2123.44
| ФСБЦ ТЗ-4-100-050 | Средний разряд машинистов 5,0 |  | чел.-ч |  | 0.68 |  | 1.15 |  | 0.782 |  |  | 647.28 | 1 |  |  | 506.17
| ФСБЦ 91.14.02-001 | Автомобили бортовые, грузоподъемность до 5 т |  | маш.-ч |  | 0.19 |  | 1.15 |  | 0.2185 |  |  | 656.62 |  |  |  | 143.47
| ФСБЦ ТЗ-4-100-040 | Средний разряд машинистов 4,0 |  | чел.-ч |  | 0.19 |  | 1.15 |  | 0.2185 |  |  | 563.22 | 1 |  |  | 123.06
| 4 | М | [14 empty] | 180.86
| ФСБЦ 20.2.02.04-0006 | Колпачки полиэтиленовые К-6 |  | 100 шт |  | 0.06 |  | 1 |  | 0.06 | 1031.73 | 1.38 | 1423.79 |  |  |  | 85.43
| ФСБЦ 01.3.01.06-0038 | Смазка защитная электросетевая |  | кг |  | 0.1 |  | 1 |  | 0.1 | 238.29 | 1.78 | 424.16 |  |  |  | 42.42
| ФСБЦ 01.3.01.06-0051 | Смазка солидол жировой Ж |  | кг |  | 0.03 |  | 1 |  | 0.03 | 58.53 | 1.78 | 104.18 |  |  |  | 3.13
| ФСБЦ 14.4.02.04-0182 | Краска масляная МА-15, цветная |  | т |  | 0.0004 |  | 1 |  | 0.0004 | 61265.39 | 1.52 | 93123.39 |  |  |  | 37.25
| ФСБЦ 14.4.03.03-0102 | Лак битумный БТ-577 |  | т |  | 0.0001 |  | 1 |  | 0.0001 | 80020.98 | 1.35 | 108028.32 |  |  |  | 10.8
| ФСБЦ 01.7.20.08-0051 | Ветошь хлопчатобумажная цветная |  | кг |  | 0.02 |  | 1 |  | 0.02 | 56.11 | 1.63 | 91.46 |  |  |  | 1.83
|  | Итого прямые затраты | [14 empty] | 4903.64
|  | ФОТ | [14 empty] | 2455.87
|  | НР (027 Линии электропередачи) |  | % |  |  |  | 1 | [8 empty] | 2529.55
|  | СП (027 Линии электропередачи) |  | % |  |  |  | 1 | [8 empty] | 1473.52
|  | Всего по позиции | [10 empty] | 8906.71 |  |  |  | 8906.71
5 | ГЭСН-33-04-019-01 | Затраты на бурение котлованов, учтенные нормами: 33-04-001-01, 33-04-003-01 Кзт=1,15; Кэм=1,15; Кзтм=1,15_Производство работ осуществляется в стесненных условиях населенных пунктов |  | шт |  | -1 |  | 1 |  | -1
| 421/пр_2020_прил.10_т.1_п.5_гр.3 | Кзт=1,15; Кэм=1,15; Кзтм=1,15_Производство работ осуществляется в стесненных условиях населенных пунктов
| 1 | ОТ(ЗТ) |  | чел.-ч | [5 empty] | 0.253 | [6 empty] | 131.33
| ФСБЦ ТЗ-1-100-33 | Средний разряд работы 3,3 |  | чел.-ч |  | -0.22 |  | 1.15 |  | -0.253 |  |  | 519.08 | 1 |  |  | -131.33
| 2 | ЭМ | [14 empty] | 718.22
| 3 | ОТм(ЗТм) |  | чел.-ч | [5 empty] | 0.2645 | [6 empty] | 171.21
| ФСБЦ 91.04.01-031 | Машины бурильно-крановые на автомобильном ходу, диаметр бурения до 800 мм, глубина бурения до 5 м |  | маш.-ч |  | -0.23 |  | 1.15 |  | -0.2645 | 2088.77 | 1.3 | 2715.4 |  |  |  | -718.22
| ФСБЦ ТЗ-4-100-050 | Средний разряд машинистов 5,0 |  | чел.-ч |  | -0.23 |  | 1.15 |  | -0.2645 |  |  | 647.28 | 1 |  |  | -171.21
| 4 | М | [14 empty] | 0
|  | Итого прямые затраты | [14 empty] | 1020.76
|  | ФОТ | [14 empty] | -302.54
|  | НР (027 Линии электропередачи) |  | % |  |  |  | 1 | [8 empty] | -311.62
|  | СП (027 Линии электропередачи) |  | % |  |  |  | 1 | [8 empty] | -181.52
|  | Всего по позиции | [10 empty] | 979.65 |  |  |  | -1342.69
6 | ГЭСН-33-04-019-01 | Затраты на бурение котлованов, учтенные нормами: 33-04-001-01, 33-04-003-01 Кзт=1,25; Кэм=1,25; Кзтм=1,25_При бурении котлованов для опор ВЛ 0,38- 10 кВ на глубину более 2х м к затратам на бурение Кзт=1,15; Кэм=1,15; Кзтм=1,15_Производство работ осуществляется в стесненных условиях населенных пунктов |  | шт |  | 1 |  | 1 |  | 1
| ОП_прил.33.4_п.3.6 | Кзт=1,25; Кэм=1,25; Кзтм=1,25_При бурении котлованов для опор ВЛ 0,38- 10 кВ на глубину более 2х м к затратам на бурение
| 421/пр_2020_прил.10_т.1_п.5_гр.3 | Кзт=1,15; Кэм=1,15; Кзтм=1,15_Производство работ осуществляется в стесненных условиях населенных пунктов
| 1 | ОТ(ЗТ) |  | чел.-ч | [5 empty] | 0.31625 | [6 empty] | 164.16
| ФСБЦ ТЗ-1-100-33 | Средний разряд работы 3,3 |  | чел.-ч |  | 0.22 |  | 1.4375 |  | 0.31625 |  |  | 519.08 | 1 |  |  | 164.16
| 2 | ЭМ | [14 empty] | 897.78
| 3 | ОТм(ЗТм) |  | чел.-ч | [5 empty] | 0.33063 | [6 empty] | 214.01
| ФСБЦ 91.04.01-031 | Машины бурильно-крановые на автомобильном ходу, диаметр бурения до 800 мм, глубина бурения до 5 м |  | маш.-ч |  | 0.23 |  | 1.4375 |  | 0.33063 | 2088.77 | 1.3 | 2715.4 |  |  |  | 897.78
| ФСБЦ ТЗ-4-100-050 | Средний разряд машинистов 5,0 |  | чел.-ч |  | 0.23 |  | 1.4375 |  | 0.33063 |  |  | 647.28 | 1 |  |  | 214.01
| 4 | М | [14 empty] | 0
|  | Итого прямые затраты | [14 empty] | 1275.95
|  | ФОТ | [14 empty] | 378.17
|  | НР (027 Линии электропередачи) |  | % |  |  |  | 1 | [8 empty] | 389.52
|  | СП (027 Линии электропередачи) |  | % |  |  |  | 1 | [8 empty] | 226.9
|  | Всего по позиции | [10 empty] | 1678.36 |  |  |  | 1678.36
7 | ГЭСН-33-04-003-02 | Установка железобетонных опор ВЛ 0,38; 6-10 кВ с траверсами без приставок: одностоечных с одним подкосом Кзт=1,15; Кэм=1,15; Кзтм=1,15_Производство работ осуществляется в стесненных условиях населенных пунктов |  | шт |  | 2 |  | 1 |  | 2
| 421/пр_2020_прил.10_т.1_п.5_гр.3 | Кзт=1,15; Кэм=1,15; Кзтм=1,15_Производство работ осуществляется в стесненных условиях населенных пунктов
| 1 | ОТ(ЗТ) |  | чел.-ч | [5 empty] | 13.754 | [6 empty] | 7139.43
| ФСБЦ ТЗ-1-100-33 | Средний разряд работы 3,3 |  | чел.-ч |  | 5.98 |  | 1.15 |  | 13.754 |  |  | 519.08 | 1 |  |  | 7139.43
| 2 | ЭМ | [14 empty] | 10596.76
| 3 | ОТм(ЗТм) |  | чел.-ч | [5 empty] | 4.6 | [6 empty] | 2900.15
| ФСБЦ 91.04.01-031 | Машины бурильно-крановые на автомобильном ходу, диаметр бурения до 800 мм, глубина бурения до 5 м |  | маш.-ч |  | 1.6 |  | 1.15 |  | 3.68 | 2088.77 | 1.3 | 2715.4 |  |  |  | 9992.67
| ФСБЦ ТЗ-4-100-050 | Средний разряд машинистов 5,0 |  | чел.-ч |  | 1.6 |  | 1.15 |  | 3.68 |  |  | 647.28 | 1 |  |  | 2381.99
| ФСБЦ 91.14.02-001 | Автомобили бортовые, грузоподъемность до 5 т |  | маш.-ч |  | 0.4 |  | 1.15 |  | 0.92 |  |  | 656.62 |  |  |  | 604.09
| ФСБЦ ТЗ-4-100-040 | Средний разряд машинистов 4,0 |  | чел.-ч |  | 0.4 |  | 1.15 |  | 0.92 |  |  | 563.22 | 1 |  |  | 518.16
| 4 | М | [14 empty] | 361.7
| ФСБЦ 20.2.02.04-0006 | Колпачки полиэтиленовые К-6 |  | 100 шт |  | 0.06 |  | 1 |  | 0.12 | 1031.73 | 1.38 | 1423.79 |  |  |  | 170.85
| ФСБЦ 01.3.01.06-0038 | Смазка защитная электросетевая |  | кг |  | 0.1 |  | 1 |  | 0.2 | 238.29 | 1.78 | 424.16 |  |  |  | 84.83
| ФСБЦ 01.3.01.06-0051 | Смазка солидол жировой Ж |  | кг |  | 0.03 |  | 1 |  | 0.06 | 58.53 | 1.78 | 104.18 |  |  |  | 6.25
| ФСБЦ 14.4.02.04-0182 | Краска масляная МА-15, цветная |  | т |  | 0.0004 |  | 1 |  | 0.0008 | 61265.39 | 1.52 | 93123.39 |  |  |  | 74.5
| ФСБЦ 14.4.03.03-0102 | Лак битумный БТ-577 |  | т |  | 0.0001 |  | 1 |  | 0.0002 | 80020.98 | 1.35 | 108028.32 |  |  |  | 21.61
| ФСБЦ 01.7.20.08-0051 | Ветошь хлопчатобумажная цветная |  | кг |  | 0.02 |  | 1 |  | 0.04 | 56.11 | 1.63 | 91.46 |  |  |  | 3.66
|  | Итого прямые затраты | [14 empty] | 20998.04
|  | ФОТ | [14 empty] | 10039.58
|  | НР (027 Линии электропередачи) |  | % |  |  |  | 1 | [8 empty] | 10340.77
|  | СП (027 Линии электропередачи) |  | % |  |  |  | 1 | [8 empty] | 6023.75
|  | Всего по позиции | [10 empty] | 18681.28 |  |  |  | 37362.56
8 | ГЭСН-33-04-019-19 | Затраты на бурение котлованов, учтенные нормой: 33-04-003-02 Кзт=1,15; Кэм=1,15; Кзтм=1,15_Производство работ осуществляется в стесненных условиях населенных пунктов |  | шт |  | -2 |  | 1 |  | -2
| 421/пр_2020_прил.10_т.1_п.5_гр.3 | Кзт=1,15; Кэм=1,15; Кзтм=1,15_Производство работ осуществляется в стесненных условиях населенных пунктов
| 1 | ОТ(ЗТ) |  | чел.-ч | [5 empty] | 1.909 | [6 empty] | 990.92
| ФСБЦ ТЗ-1-100-33 | Средний разряд работы 3,3 |  | чел.-ч |  | -0.83 |  | 1.15 |  | -1.909 |  |  | 519.08 | 1 |  |  | -990.92
| 2 | ЭМ | [14 empty] | 4434.25
| 3 | ОТм(ЗТм) |  | чел.-ч | [5 empty] | 1.633 | [6 empty] | 1057.01
| ФСБЦ 91.04.01-031 | Машины бурильно-крановые на автомобильном ходу, диаметр бурения до 800 мм, глубина бурения до 5 м |  | маш.-ч |  | -0.71 |  | 1.15 |  | -1.633 | 2088.77 | 1.3 | 2715.4 |  |  |  | -4434.25
| ФСБЦ ТЗ-4-100-050 | Средний разряд машинистов 5,0 |  | чел.-ч |  | -0.71 |  | 1.15 |  | -1.633 |  |  | 647.28 | 1 |  |  | -1057.01
| 4 | М | [14 empty] | 0
|  | Итого прямые затраты | [14 empty] | 6482.18
|  | ФОТ | [14 empty] | -2047.93
|  | НР (027 Линии электропередачи) |  | % |  |  |  | 1 | [8 empty] | -2109.37
|  | СП (027 Линии электропередачи) |  | % |  |  |  | 1 | [8 empty] | -1228.76
|  | Всего по позиции | [10 empty] | 3152.89 |  |  |  | -8763.3
9 | ГЭСН-33-04-019-19 | Затраты на бурение котлованов, учтенные нормой: 33-04-003-02 Кзт=1,25; Кэм=1,25; Кзтм=1,25_При бурении котлованов для опор ВЛ 0,38- 10 кВ на глубину более 2х м к затратам на бурение Кзт=1,15; Кэм=1,15; Кзтм=1,15_Производство работ осуществляется в стесненных условиях населенных пунктов |  | шт |  | 2 |  | 1 |  | 2
| ОП_прил.33.4_п.3.6 | Кзт=1,25; Кэм=1,25; Кзтм=1,25_При бурении котлованов для опор ВЛ 0,38- 10 кВ на глубину более 2х м к затратам на бурение
| 421/пр_2020_прил.10_т.1_п.5_гр.3 | Кзт=1,15; Кэм=1,15; Кзтм=1,15_Производство работ осуществляется в стесненных условиях населенных пунктов
| 1 | ОТ(ЗТ) |  | чел.-ч | [5 empty] | 2.3862 | [6 empty] | 1238.65
| ФСБЦ ТЗ-1-100-33 | Средний разряд работы 3,3 |  | чел.-ч |  | 0.83 |  | 1.4375 |  | 2.3862 |  |  | 519.08 | 1 |  |  | 1238.65
| 2 | ЭМ | [14 empty] | 5542.81
| 3 | ОТм(ЗТм) |  | чел.-ч | [5 empty] | 2.0412 | [6 empty] | 1321.26
| ФСБЦ 91.04.01-031 | Машины бурильно-крановые на автомобильном ходу, диаметр бурения до 800 мм, глубина бурения до 5 м |  | маш.-ч |  | 0.71 |  | 1.4375 |  | 2.0412 | 2088.77 | 1.3 | 2715.4 |  |  |  | 5542.81
| ФСБЦ ТЗ-4-100-050 | Средний разряд машинистов 5,0 |  | чел.-ч |  | 0.71 |  | 1.4375 |  | 2.0412 |  |  | 647.28 | 1 |  |  | 1321.26
| 4 | М | [14 empty] | 0
|  | Итого прямые затраты | [14 empty] | 8102.72
|  | ФОТ | [14 empty] | 2559.91
|  | НР (027 Линии электропередачи) |  | % |  |  |  | 1 | [8 empty] | 2636.71
|  | СП (027 Линии электропередачи) |  | % |  |  |  | 1 | [8 empty] | 1535.95
|  | Всего по позиции | [10 empty] | 5477.06 |  |  |  | 10954.12
10 | ГЭСН-33-04-009-06 | Подвеска проводов ВЛ 6-10 кВ в населенной местности сечением: свыше 35 мм2 с помощью механизмов, (3 провода) при 10 опорах на км линии Кзт=1,15; Кэм=1,15; Кзтм=1,15_Производство работ осуществляется в стесненных условиях населенных пунктов |  | км |  | 0.15 |  | 1 |  | 0.15
| 421/пр_2020_прил.10_т.1_п.5_гр.3 | Кзт=1,15; Кэм=1,15; Кзтм=1,15_Производство работ осуществляется в стесненных условиях населенных пунктов
| 1 | ОТ(ЗТ) |  | чел.-ч | [5 empty] | 8.8148 | [6 empty] | 4909.02
| ФСБЦ ТЗ-1-100-39 | Средний разряд работы 3,9 |  | чел.-ч |  | 51.1 |  | 1.15 |  | 8.8148 |  |  | 556.91 | 1 |  |  | 4909.02
| 2 | ЭМ | [14 empty] | 2205.09
| 3 | ОТм(ЗТм) |  | чел.-ч | [5 empty] | 3.9209 | [6 empty] | 2208.34
| ФСБЦ 91.06.06-011 | Автогидроподъемники, высота подъема 12 м |  | маш.-ч |  | 13 |  | 1.15 |  | 2.2425 | 346.73 | 1.46 | 506.23 |  |  |  | 1135.22
| ФСБЦ ТЗ-4-100-040 | Средний разряд машинистов 4,0 |  | чел.-ч |  | 13 |  | 1.15 |  | 2.2425 |  |  | 563.22 | 1 |  |  | 1263.02
| ФСБЦ 91.14.02-001 | Автомобили бортовые, грузоподъемность до 5 т |  | маш.-ч |  | 2.86 |  | 1.15 |  | 0.49335 |  |  | 656.62 |  |  |  | 323.94
| ФСБЦ ТЗ-4-100-040 | Средний разряд машинистов 4,0 |  | чел.-ч |  | 2.86 |  | 1.15 |  | 0.49335 |  |  | 563.22 | 1 |  |  | 277.86
| ФСБЦ 91.15.03-014 | Тракторы на пневмоколесном ходу, мощность 59 кВт (80 л.с.) |  | маш.-ч |  | 6.87 |  | 1.15 |  | 1.1851 | 487.94 | 1.29 | 629.44 |  |  |  | 745.93
| ФСБЦ ТЗ-4-100-040 | Средний разряд машинистов 4,0 |  | чел.-ч |  | 6.87 |  | 1.15 |  | 1.1851 |  |  | 563.22 | 1 |  |  | 667.46
| 4 | М | [14 empty] | 795
| ФСБЦ 10.1.02.03-0002 | Проволока алюминиевая из сплава марки АМЦ, диаметр 3,0-5,8 мм |  | т |  | 0.0035 |  | 1 |  | 0.000525 | 625256.9 | 1.16 | 725298 |  |  |  | 380.78
| ФСБЦ 20.1.02.15-0011 | Соединитель алюминиевых и сталеалюминиевых проводов (СОАС) 062-3 |  | шт |  | 3.4 |  | 1 |  | 0.51 | 635.88 | 1.24 | 788.49 |  |  |  | 402.13
| ФСБЦ 01.3.01.01-0010 | Бензин-растворитель |  | кг |  | 0.06 |  | 1 |  | 0.009 | 160.27 | 1.36 | 217.97 |  |  |  | 1.96
| ФСБЦ 01.3.01.06-0038 | Смазка защитная электросетевая |  | кг |  | 0.1 |  | 1 |  | 0.015 | 238.29 | 1.78 | 424.16 |  |  |  | 6.36
| ФСБЦ 14.5.09.11-0102 | Уайт-спирит |  | кг |  | 0.22 |  | 1 |  | 0.033 | 60.6 | 1.54 | 93.32 |  |  |  | 3.08
| ФСБЦ 01.7.20.08-0051 | Ветошь хлопчатобумажная цветная |  | кг |  | 0.05 |  | 1 |  | 0.0075 | 56.11 | 1.63 | 91.46 |  |  |  | 0.69
|  | Итого прямые затраты | [14 empty] | 10117.45
|  | ФОТ | [14 empty] | 7117.36
|  | НР (027 Линии электропередачи) |  | % |  |  |  | 1 | [8 empty] | 7330.88
|  | СП (027 Линии электропередачи) |  | % |  |  |  | 1 | [8 empty] | 4270.42
|  | Всего по позиции | [10 empty] | 144791.67 |  |  |  | 21718.75
11 | ГЭСН-33-04-030-03 | Установка разъединителей: с помощью механизмов Кзт=1,15; Кэм=1,15; Кзтм=1,15_Производство работ осуществляется в стесненных условиях населенных пунктов |  | компл |  | 1 |  | 1 |  | 1
| 421/пр_2020_прил.10_т.1_п.5_гр.3 | Кзт=1,15; Кэм=1,15; Кзтм=1,15_Производство работ осуществляется в стесненных условиях населенных пунктов
| 1 | ОТ(ЗТ) |  | чел.-ч | [5 empty] | 8.533 | [6 empty] | 5021.07
| ФСБЦ ТЗ-1-100-43 | Средний разряд работы 4,3 |  | чел.-ч |  | 7.42 |  | 1.15 |  | 8.533 |  |  | 588.43 | 1 |  |  | 5021.07
| 2 | ЭМ | [14 empty] | 1454.44
| 3 | ОТм(ЗТм) |  | чел.-ч | [5 empty] | 1.173 | [6 empty] | 796.29
| ФСБЦ 91.05.05-015 | Краны на автомобильном ходу, грузоподъемность 16 т |  | маш.-ч |  | 0.61 |  | 1.15 |  | 0.7015 |  |  | 1631.99 |  |  |  | 1144.84
| ФСБЦ ТЗ-4-100-060 | Средний разряд машинистов 6,0 |  | чел.-ч |  | 0.61 |  | 1.15 |  | 0.7015 |  |  | 756.56 | 1 |  |  | 530.73
| ФСБЦ 91.14.02-001 | Автомобили бортовые, грузоподъемность до 5 т |  | маш.-ч |  | 0.41 |  | 1.15 |  | 0.4715 |  |  | 656.62 |  |  |  | 309.6
| ФСБЦ ТЗ-4-100-040 | Средний разряд машинистов 4,0 |  | чел.-ч |  | 0.41 |  | 1.15 |  | 0.4715 |  |  | 563.22 | 1 |  |  | 265.56
| 4 | М | [14 empty] | 31.2
| ФСБЦ 01.3.01.06-0038 | Смазка защитная электросетевая |  | кг |  | 0.01 |  | 1 |  | 0.01 | 238.29 | 1.78 | 424.16 |  |  |  | 4.24
| ФСБЦ 01.3.01.06-0051 | Смазка солидол жировой Ж |  | кг |  | 0.03 |  | 1 |  | 0.03 | 58.53 | 1.78 | 104.18 |  |  |  | 3.13
| ФСБЦ 14.4.03.03-0102 | Лак битумный БТ-577 |  | т |  | 0.0001 |  | 1 |  | 0.0001 | 80020.98 | 1.35 | 108028.32 |  |  |  | 10.8
| ФСБЦ 14.5.09.11-0102 | Уайт-спирит |  | кг |  | 0.12 |  | 1 |  | 0.12 | 60.6 | 1.54 | 93.32 |  |  |  | 11.2
| ФСБЦ 01.7.20.08-0051 | Ветошь хлопчатобумажная цветная |  | кг |  | 0.02 |  | 1 |  | 0.02 | 56.11 | 1.63 | 91.46 |  |  |  | 1.83
|  | Итого прямые затраты | [14 empty] | 7303
|  | ФОТ | [14 empty] | 5817.36
|  | НР (027 Линии электропередачи) |  | % |  |  |  | 1 | [8 empty] | 5991.88
|  | СП (027 Линии электропередачи) |  | % |  |  |  | 1 | [8 empty] | 3490.42
|  | Всего по позиции | [10 empty] | 16785.3 |  |  |  | 16785.3
12 | ГЭСН-01-02-061-02 | Засыпка вручную траншей, пазух котлованов и ям, группа грунтов: 2 Кзт=1,15; Кэм=1,15; Кзтм=1,15_Производство работ осуществляется в стесненных условиях населенных пунктов Объем: 17 * 0.2 |  | 100 м3 |  | 0.034 |  | 1 |  | 0.034
| 421/пр_2020_прил.10_т.1_п.5_гр.3 | Кзт=1,15; Кэм=1,15; Кзтм=1,15_Производство работ осуществляется в стесненных условиях населенных пунктов
| 1 | ОТ(ЗТ) |  | чел.-ч | [5 empty] | 3.8005 | [6 empty] | 1669.26
| ФСБЦ ТЗ-1-100-15 | Средний разряд работы 1,5 |  | чел.-ч |  | 97.2 |  | 1.15 |  | 3.8005 |  |  | 439.22 | 1 |  |  | 1669.26
| 2 | ЭМ | [14 empty] | 0
| 3 | ОТм(ЗТм) |  | чел.-ч | [12 empty] | 0
| 4 | М | [14 empty] | 0
|  | Итого прямые затраты | [14 empty] | 1669.26
|  | ФОТ | [14 empty] | 1669.26
|  | НР (001.2 Земляные работы, выполняемые ручным способом) |  | % |  |  |  | 1 | [8 empty] | 1485.64
|  | СП (001.2 Земляные работы, выполняемые ручным способом) |  | % |  |  |  | 1 | [8 empty] | 667.7
|  | Всего по позиции | [10 empty] | 112429.41 |  |  |  | 3822.6
Итого по разделу
|  | Прямые затраты | [14 empty] | 53842,14
|  | оплата труда | [14 empty] | 22526,60
|  | эксплуатация машин | [14 empty] | 21293,54
|  | оплата труда машинистов | [14 empty] | 8960,29
|  | материальные ресурсы | [14 empty] | 1368,76
|  | в т.ч. материалы учтенные в расценках | [14 empty] | 1368,76
|  | Итого ФОТ | [14 empty] | 31486,89
|  | Итого накладные расходы | [14 empty] | 32197,81
|  | Итого сметная прибыль | [14 empty] | 18558,28
|  | Итого СМР в текущих ценах | [14 empty] | 104905,28
|  | Итого по разделу | [14 empty] | 104905,28
Справочно
|  | затраты труда рабочих | [14 empty] | 42,47
|  | затраты труда машинистов | [14 empty] | 14,46
заземление
13 | ГЭСН-01-02-057-02 | Разработка грунта вручную в траншеях глубиной до 2 м без креплений с откосами, группа грунтов: 2 (сильно налипающего на инструменты грунта) Кзт=1,15; Кэм=1,15; Кзтм=1,15_Производство работ осуществляется в стесненных условиях населенных пунктов Объем: 18 * 0.3 * 0.7 |  | 100 м3 |  | 0.0378 |  | 1 |  | 0.0378
| 2101-3184 | ОП П1.1.82; ПРИЛ1.12 П3.184 ПРИМ. (Козп=1,15) ПРИ РАЗРАБОТКЕ И ОБРАТНОЙ ЗАСЫПКЕ ВРУЧНУЮ СИЛЬНО НАЛИПАЮЩЕГО НА ИНСТРУМЕНТЫ ГРУНТА 2 ГРУППЫ К РАСЦЕНКАМ ТАБЛ. 01-02-055 (2, 8), 01-02-056 (2, 8), 01-02-057 (2), 01-02-058 (2, 6), 01-02-061 (2), 01-02-063 (2) СЛЕДУЕТ ПРИМЕНЯТЬ КОЭФ. К=1,15 К НОРМАМ ЗАТРАТ ТРУДА И ОПЛАТЕ ТРУДА РАБОЧИХ-СТРОИТЕЛЕЙ.
| 421/пр_2020_прил.10_т.1_п.5_гр.3 | Кзт=1,15; Кэм=1,15; Кзтм=1,15_Производство работ осуществляется в стесненных условиях населенных пунктов
| 1 | ОТ(ЗТ) |  | чел.-ч | [5 empty] | 7.6985 | [6 empty] | 3527.01
| ФСБЦ ТЗ-1-100-20 | Средний разряд работы 2,0 |  | чел.-ч |  | 154 |  | 1.3225 |  | 7.6985 |  |  | 458.14 | 1 |  |  | 3527.01
| 2 | ЭМ | [14 empty] | 0
| 3 | ОТм(ЗТм) |  | чел.-ч | [12 empty] | 0
| 4 | М | [14 empty] | 0
|  | Итого прямые затраты | [14 empty] | 3527.01
|  | ФОТ | [14 empty] | 3527.01
|  | НР (001.2 Земляные работы, выполняемые ручным способом) |  | % |  |  |  | 1 | [8 empty] | 3139.04
|  | СП (001.2 Земляные работы, выполняемые ручным способом) |  | % |  |  |  | 1 | [8 empty] | 1410.8
|  | Всего по позиции | [10 empty] | 213673.28 |  |  |  | 8076.85
14 | ГЭСН-01-02-061-01 | Засыпка вручную траншей, пазух котлованов и ям, группа грунтов: 1 Кзт=1,15; Кэм=1,15; Кзтм=1,15_Производство работ осуществляется в стесненных условиях населенных пунктов Объем: 18 * 0.3 * 0.7 |  | 100 м3 |  | 0.0378 |  | 1 |  | 0.0378
| 421/пр_2020_прил.10_т.1_п.5_гр.3 | Кзт=1,15; Кэм=1,15; Кзтм=1,15_Производство работ осуществляется в стесненных условиях населенных пунктов
| 1 | ОТ(ЗТ) |  | чел.-ч | [5 empty] | 3.8471 | [6 empty] | 1689.72
| ФСБЦ ТЗ-1-100-15 | Средний разряд работы 1,5 |  | чел.-ч |  | 88.5 |  | 1.15 |  | 3.8471 |  |  | 439.22 | 1 |  |  | 1689.72
| 2 | ЭМ | [14 empty] | 0
| 3 | ОТм(ЗТм) |  | чел.-ч | [12 empty] | 0
| 4 | М | [14 empty] | 0
|  | Итого прямые затраты | [14 empty] | 1689.72
|  | ФОТ | [14 empty] | 1689.72
|  | НР (001.2 Земляные работы, выполняемые ручным способом) |  | % |  |  |  | 1 | [8 empty] | 1503.85
|  | СП (001.2 Земляные работы, выполняемые ручным способом) |  | % |  |  |  | 1 | [8 empty] | 675.89
|  | Всего по позиции | [10 empty] | 102366.67 |  |  |  | 3869.46
15 | ГЭСН-33-03-004-01 | Забивка вертикальных заземлителей механизированная на глубину до 5 м Кзт=1,15; Кэм=1,15; Кзтм=1,15_Производство работ осуществляется в стесненных условиях населенных пунктов |  | шт |  | 6 |  | 1 |  | 6
| 421/пр_2020_прил.10_т.1_п.5_гр.3 | Кзт=1,15; Кэм=1,15; Кзтм=1,15_Производство работ осуществляется в стесненных условиях населенных пунктов
| 1 | ОТ(ЗТ) |  | чел.-ч | [5 empty] | 3.105 | [6 empty] | 1539.99
| ФСБЦ ТЗ-1-100-29 | Средний разряд работы 2,9 |  | чел.-ч |  | 0.45 |  | 1.15 |  | 3.105 |  |  | 495.97 | 1 |  |  | 1539.99
| 2 | ЭМ | [14 empty] | 1150.18
| 3 | ОТм(ЗТм) |  | чел.-ч | [5 empty] | 2.208 | [6 empty] | 1243.59
| ФСБЦ 91.17.04-034 | Агрегаты сварочные с двигателем внутреннего сгорания для ручной дуговой сварки, сварочный ток до 400 А, количество постов 1 |  | маш.-ч |  | 0.12 |  | 1.15 |  | 0.828 |  |  | 108.2 |  |  |  | 89.59
| ФСБЦ 91.18.01-007 | Компрессоры винтовые передвижные с двигателем внутреннего сгорания, давление до 0,7 МПа (7 атм), производительность до 5,4 м3/мин |  | маш.-ч |  | 0.32 |  | 1.15 |  | 2.208 |  |  | 398.72 |  |  |  | 880.37
| ФСБЦ ТЗ-4-100-040 | Средний разряд машинистов 4,0 |  | чел.-ч |  | 0.32 |  | 1.15 |  | 2.208 |  |  | 563.22 | 1 |  |  | 1243.59
| ФСБЦ 91.21.22-195 | Машины пневматические при работе от передвижных компрессорных установок для забивания в грунт под любым углом наклона к горизонту и извлечения стержней диаметром от 12 до 25 мм, длиной от 2 до 15 м |  | маш.-ч |  | 0.32 |  | 1.15 |  | 2.208 | 73.53 | 1.11 | 81.62 |  |  |  | 180.22
| 4 | М | [14 empty] | 1459.19
| ФСБЦ 08.4.03.02-0002 | Сталь арматурная горячекатаная гладкая, класс A-I, диаметр 6-22 мм |  | т |  | 0.005 |  | 1 |  | 0.03 | 63745 | 0.75 | 47808.75 |  |  |  | 1434.26
| ФСБЦ 01.7.11.07-0227 | Электроды сварочные для сварки низколегированных и углеродистых сталей УОНИ 13/45, Э42А, диаметр 4-5 мм |  | кг |  | 0.03 |  | 1 |  | 0.18 | 155.63 | 0.89 | 138.51 |  |  |  | 24.93
|  | Итого прямые затраты | [14 empty] | 5392.95
|  | ФОТ | [14 empty] | 2783.58
|  | НР (027 Линии электропередачи) |  | % |  |  |  | 1 | [8 empty] | 2867.09
|  | СП (027 Линии электропередачи) |  | % |  |  |  | 1 | [8 empty] | 1670.15
|  | Всего по позиции | [10 empty] | 1655.03 |  |  |  | 9930.19
16 | ГЭСН-33-04-015-01 | Устройство шин заземления опор ВЛ и подстанций Кзт=1,15; Кэм=1,15; Кзтм=1,15_Производство работ осуществляется в стесненных условиях населенных пунктов Объем: 3 * 6 |  | 10 м |  | 1.8 |  | 1 |  | 1.8
| 421/пр_2020_прил.10_т.1_п.5_гр.3 | Кзт=1,15; Кэм=1,15; Кзтм=1,15_Производство работ осуществляется в стесненных условиях населенных пунктов
| 1 | ОТ(ЗТ) |  | чел.-ч | [5 empty] | 3.726 | [6 empty] | 1847.98
| ФСБЦ ТЗ-1-100-29 | Средний разряд работы 2,9 |  | чел.-ч |  | 1.8 |  | 1.15 |  | 3.726 |  |  | 495.97 | 1 |  |  | 1847.98
| 2 | ЭМ | [14 empty] | 24.79
| 3 | ОТм(ЗТм) |  | чел.-ч | [5 empty] | 0.0207 | [6 empty] | 11.66
| ФСБЦ 91.14.02-001 | Автомобили бортовые, грузоподъемность до 5 т |  | маш.-ч |  | 0.01 |  | 1.15 |  | 0.0207 |  |  | 656.62 |  |  |  | 13.59
| ФСБЦ ТЗ-4-100-040 | Средний разряд машинистов 4,0 |  | чел.-ч |  | 0.01 |  | 1.15 |  | 0.0207 |  |  | 563.22 | 1 |  |  | 11.66
| ФСБЦ 91.17.04-034 | Агрегаты сварочные с двигателем внутреннего сгорания для ручной дуговой сварки, сварочный ток до 400 А, количество постов 1 |  | маш.-ч |  | 0.05 |  | 1.15 |  | 0.1035 |  |  | 108.2 |  |  |  | 11.2
| 4 | М | [14 empty] | 29.92
| ФСБЦ 01.7.11.07-0227 | Электроды сварочные для сварки низколегированных и углеродистых сталей УОНИ 13/45, Э42А, диаметр 4-5 мм |  | кг |  | 0.12 |  | 1 |  | 0.216 | 155.63 | 0.89 | 138.51 |  |  |  | 29.92
|  | Итого прямые затраты | [14 empty] | 1914.35
|  | ФОТ | [14 empty] | 1859.64
|  | НР (027 Линии электропередачи) |  | % |  |  |  | 1 | [8 empty] | 1915.43
|  | СП (027 Линии электропередачи) |  | % |  |  |  | 1 | [8 empty] | 1115.78
|  | Всего по позиции | [10 empty] | 2747.53 |  |  |  | 4945.56
17 | ГЭСНм-08-02-472-09 | Проводник заземляющий открыто по строительным основаниям: из круглой стали диаметром 12 мм Кзт=1,15; Кэм=1,15; Кзтм=1,15__Производство работ в стесненных условиях населенных пунктов. Объем: 3 * 8 |  | 100 м |  | 0.24 |  | 1 |  | 0.24
| 421/пр_2020_прил.10_т.1_п.5_гр.4 | Кзт=1,15; Кэм=1,15; Кзтм=1,15__Производство работ в стесненных условиях населенных пунктов.
| 1 | ОТ(ЗТ) |  | чел.-ч | [5 empty] | 5.106 | [6 empty] | 2811.41
| ФСБЦ ТЗ-1-100-38 | Средний разряд работы 3,8 |  | чел.-ч |  | 18.5 |  | 1.15 |  | 5.106 |  |  | 550.61 | 1 |  |  | 2811.41
| 2 | ЭМ | [14 empty] | 140.56
| 3 | ОТм(ЗТм) |  | чел.-ч | [5 empty] | 0.09384 | [6 empty] | 61.93
| ФСБЦ 91.05.05-015 | Краны на автомобильном ходу, грузоподъемность 16 т |  | маш.-ч |  | 0.17 |  | 1.15 |  | 0.04692 |  |  | 1631.99 |  |  |  | 76.57
| ФСБЦ ТЗ-4-100-060 | Средний разряд машинистов 6,0 |  | чел.-ч |  | 0.17 |  | 1.15 |  | 0.04692 |  |  | 756.56 | 1 |  |  | 35.5
| ФСБЦ 91.14.02-001 | Автомобили бортовые, грузоподъемность до 5 т |  | маш.-ч |  | 0.17 |  | 1.15 |  | 0.04692 |  |  | 656.62 |  |  |  | 30.81
| ФСБЦ ТЗ-4-100-040 | Средний разряд машинистов 4,0 |  | чел.-ч |  | 0.17 |  | 1.15 |  | 0.04692 |  |  | 563.22 | 1 |  |  | 26.43
| ФСБЦ 91.17.04-233 | Аппараты сварочные для ручной дуговой сварки, сварочный ток до 350 А |  | маш.-ч |  | 2.9 |  | 1.15 |  | 0.8004 |  |  | 41.45 |  |  |  | 33.18
| 4 | М | [14 empty] | 756.63
| ФСБЦ 08.3.05.02-0021 | Прокат листовой горячекатаный, марки стали Ст3сп, Ст3пс, ширина 1200-3000 мм, толщина 1-8 мм |  | т |  | 0.004 |  | 1 |  | 0.00096 | 71131.5 | 0.8 | 56905.2 |  |  |  | 54.63
| ФСБЦ 14.4.01.09-0427 | Грунтовка эпоксидная антикоррозионная с содержанием цинка для защиты металлических поверхностей, расход 0,20-0,39 кг/м2 |  | кг |  | 2.4 |  | 1 |  | 0.576 | 911.56 | 1.28 | 1166.8 |  |  |  | 672.08
| ФСБЦ 01.7.11.07-0227 | Электроды сварочные для сварки низколегированных и углеродистых сталей УОНИ 13/45, Э42А, диаметр 4-5 мм |  | кг |  | 0.9 |  | 1 |  | 0.216 | 155.63 | 0.89 | 138.51 |  |  |  | 29.92
| ФСБЦ-421_пр-2020-п.75а | Вспомогательные ненормируемые материальные ресурсы 2% от ОТ |  | % |  | 1 |  | 1 |  |  |  |  | 1 |  |  |  | 0
|  | Итого прямые затраты | [14 empty] | 3770.53
|  | ФОТ | [14 empty] | 2873.34
|  | НР (049.3 Электротехнические установки на других объектах) |  | % |  |  |  | 1 | [8 empty] | 2787.14
|  | СП (049.3 Электротехнические установки на других объектах) |  | % |  |  |  | 1 | [8 empty] | 1465.4
|  | Всего по позиции | [10 empty] | 33429.46 |  |  |  | 8023.07
18 | ГЭСНм-08-02-472-11 | Перемычка заземляющая тросовая диаметром до 9,2 мм для строительных металлических конструкций Кзт=1,15; Кэм=1,15; Кзтм=1,15__Производство работ в стесненных условиях населенных пунктов. |  | 10 шт |  | 0.3 |  | 1 |  | 0.3
| 421/пр_2020_прил.10_т.1_п.5_гр.4 | Кзт=1,15; Кэм=1,15; Кзтм=1,15__Производство работ в стесненных условиях населенных пунктов.
| 1 | ОТ(ЗТ) |  | чел.-ч | [5 empty] | 1.2386 | [6 empty] | 681.96
| ФСБЦ ТЗ-1-100-38 | Средний разряд работы 3,8 |  | чел.-ч |  | 3.59 |  | 1.15 |  | 1.2386 |  |  | 550.61 | 1 |  |  | 681.96
| 2 | ЭМ | [14 empty] | 15.91
| 3 | ОТм(ЗТм) |  | чел.-ч | [5 empty] | 0.0069 | [6 empty] | 4.55
| ФСБЦ 91.05.05-015 | Краны на автомобильном ходу, грузоподъемность 16 т |  | маш.-ч |  | 0.01 |  | 1.15 |  | 0.00345 |  |  | 1631.99 |  |  |  | 5.63
| ФСБЦ ТЗ-4-100-060 | Средний разряд машинистов 6,0 |  | чел.-ч |  | 0.01 |  | 1.15 |  | 0.00345 |  |  | 756.56 | 1 |  |  | 2.61
| ФСБЦ 91.14.02-001 | Автомобили бортовые, грузоподъемность до 5 т |  | маш.-ч |  | 0.01 |  | 1.15 |  | 0.00345 |  |  | 656.62 |  |  |  | 2.27
| ФСБЦ ТЗ-4-100-040 | Средний разряд машинистов 4,0 |  | чел.-ч |  | 0.01 |  | 1.15 |  | 0.00345 |  |  | 563.22 | 1 |  |  | 1.94
| ФСБЦ 91.17.04-233 | Аппараты сварочные для ручной дуговой сварки, сварочный ток до 350 А |  | маш.-ч |  | 0.56 |  | 1.15 |  | 0.1932 |  |  | 41.45 |  |  |  | 8.01
| 4 | М | [14 empty] | 17.07
| ФСБЦ 08.3.05.02-0021 | Прокат листовой горячекатаный, марки стали Ст3сп, Ст3пс, ширина 1200-3000 мм, толщина 1-8 мм |  | т |  | 0.001 |  | 1 |  | 0.0003 | 71131.5 | 0.8 | 56905.2 |  |  |  | 17.07
| ФСБЦ-421_пр-2020-п.75а | Вспомогательные ненормируемые материальные ресурсы 2% от ОТ |  | % |  | 1 |  | 1 |  |  |  |  | 1 |  |  |  | 0
|  | Итого прямые затраты | [14 empty] | 719.49
|  | ФОТ | [14 empty] | 686.51
|  | НР (049.3 Электротехнические установки на других объектах) |  | % |  |  |  | 1 | [8 empty] | 665.91
|  | СП (049.3 Электротехнические установки на других объектах) |  | % |  |  |  | 1 | [8 empty] | 350.12
|  | Всего по позиции | [10 empty] | 5785.07 |  |  |  | 1735.52
19 | ГЭСН-15-04-040-10 | Окраска по металлу за 1 раз металлическим порошком решеток Кзт=1,15; Кэм=1,15; Кзтм=1,15_Производство работ осуществляется в стесненных условиях населенных пунктов |  | 100 м2 |  | 0.012 |  | 1 |  | 0.012
| 421/пр_2020_прил.10_т.1_п.5_гр.3 | Кзт=1,15; Кэм=1,15; Кзтм=1,15_Производство работ осуществляется в стесненных условиях населенных пунктов
| 1 | ОТ(ЗТ) |  | чел.-ч | [5 empty] | 0.70794 | [6 empty] | 371.94
| ФСБЦ ТЗ-1-100-34 | Средний разряд работы 3,4 |  | чел.-ч |  | 51.3 |  | 1.15 |  | 0.70794 |  |  | 525.39 | 1 |  |  | 371.94
| 2 | ЭМ | [14 empty] | 0.1
| 3 | ОТм(ЗТм) |  | чел.-ч | [5 empty] | 0.000276 | [6 empty] | 0.15
| ФСБЦ 91.06.06-048 | Подъемники одномачтовые, грузоподъемность до 500 кг, высота подъема 45 м |  | маш.-ч |  | 0.01 |  | 1.15 |  | 0.000138 | 37.32 | 1.53 | 57.1 |  |  |  | 0.01
| ФСБЦ ТЗ-4-100-030 | Средний разряд машинистов 3,0 |  | чел.-ч |  | 0.01 |  | 1.15 |  | 0.000138 |  |  | 500.17 | 1 |  |  | 0.07
| ФСБЦ 91.14.02-001 | Автомобили бортовые, грузоподъемность до 5 т |  | маш.-ч |  | 0.01 |  | 1.15 |  | 0.000138 |  |  | 656.62 |  |  |  | 0.09
| ФСБЦ ТЗ-4-100-040 | Средний разряд машинистов 4,0 |  | чел.-ч |  | 0.01 |  | 1.15 |  | 0.000138 |  |  | 563.22 | 1 |  |  | 0.08
| 4 | М | [14 empty] | 25.09
| ФСБЦ 14.5.05.02-0001 | Олифа натуральная |  | кг |  | 2.7 |  | 1 |  | 0.0324 | 133.31 | 1.25 | 166.64 |  |  |  | 5.4
| ФСБЦ 14.5.07.01-0011 | Пудра алюминиевая ПАП-1 |  | т |  | 0.0012 |  | 1 |  | 1.4e-05 | 344491.84 | 1.42 | 489178.41 |  |  |  | 6.85
| ФСБЦ 14.5.09.11-0102 | Уайт-спирит |  | кг |  | 4.5 |  | 1 |  | 0.054 | 60.6 | 1.54 | 93.32 |  |  |  | 5.04
| ФСБЦ 01.7.10.17-0141 | Пемза |  | кг |  | 0.18 |  | 1 |  | 0.00216 | 2507.62 | 1.42 | 3560.82 |  |  |  | 7.69
| ФСБЦ 01.7.20.08-0051 | Ветошь хлопчатобумажная цветная |  | кг |  | 0.1 |  | 1 |  | 0.0012 | 56.11 | 1.63 | 91.46 |  |  |  | 0.11
|  | Итого прямые затраты | [14 empty] | 397.28
|  | ФОТ | [14 empty] | 372.09
|  | НР (015 Отделочные работы) |  | % |  |  |  | 1 | [8 empty] | 372.09
|  | СП (015 Отделочные работы) |  | % |  |  |  | 1 | [8 empty] | 182.32
|  | Всего по позиции | [10 empty] | 79307.5 |  |  |  | 951.69
Итого по разделу
|  | Прямые затраты | [14 empty] | 17411,33
|  | оплата труда | [14 empty] | 12470,01
|  | эксплуатация машин | [14 empty] | 1331,54
|  | оплата труда машинистов | [14 empty] | 1321,88
|  | материальные ресурсы | [14 empty] | 2287,90
|  | в т.ч. материалы учтенные в расценках | [14 empty] | 2287,90
|  | Итого ФОТ | [14 empty] | 13791,89
|  | Итого накладные расходы | [14 empty] | 13250,55
|  | Итого сметная прибыль | [14 empty] | 6870,46
|  | Итого СМР в текущих ценах | [14 empty] | 37532,34
|  | Итого по разделу | [14 empty] | 37532,34
Справочно
|  | затраты труда рабочих | [14 empty] | 25,45
|  | затраты труда машинистов | [14 empty] | 2,33
Электромонтажные работы
20 | ГЭСНм-08-02-144-05 | Присоединение к зажимам жил проводов или кабелей сечением: до 70 мм2 Кзт=1,15; Кэм=1,15; Кзтм=1,15__Производство работ в стесненных условиях населенных пунктов. |  | 100 шт |  | 0.06 |  | 1 |  | 0.06
| 421/пр_2020_прил.10_т.1_п.5_гр.4 | Кзт=1,15; Кэм=1,15; Кзтм=1,15__Производство работ в стесненных условиях населенных пунктов.
| 1 | ОТ(ЗТ) |  | чел.-ч | [5 empty] | 1.0433 | [6 empty] | 574.44
| ФСБЦ ТЗ-1-100-38 | Средний разряд работы 3,8 |  | чел.-ч |  | 15.12 |  | 1.15 |  | 1.0433 |  |  | 550.61 | 1 |  |  | 574.44
| 2 | ЭМ | [14 empty] | 0
| 3 | ОТм(ЗТм) |  | чел.-ч | [12 empty] | 0
| 4 | М | [14 empty] | 0
| ФСБЦ-421_пр-2020-п.75а | Вспомогательные ненормируемые материальные ресурсы 2% от ОТ |  | % |  | 1 |  | 1 |  |  |  |  | 1 |  |  |  | 0
|  | Итого прямые затраты | [14 empty] | 574.44
|  | ФОТ | [14 empty] | 574.44
|  | НР (049.3 Электротехнические установки на других объектах) |  | % |  |  |  | 1 | [8 empty] | 557.21
|  | СП (049.3 Электротехнические установки на других объектах) |  | % |  |  |  | 1 | [8 empty] | 292.96
|  | Всего по позиции | [10 empty] | 23743.5 |  |  |  | 1424.61
Итого по разделу
|  | Прямые затраты | [14 empty] | 574,44
|  | оплата труда | [14 empty] | 574,44
|  | Итого ФОТ | [14 empty] | 574,44
|  | Итого накладные расходы | [14 empty] | 557,21
|  | Итого сметная прибыль | [14 empty] | 292,96
|  | Итого СМР в текущих ценах | [14 empty] | 1424,61
|  | Итого по разделу | [14 empty] | 1424,61
Справочно
|  | затраты труда рабочих | [14 empty] | 1,04
разгрузка опор
21 | 03-2 | Разгрузка при автомобильных перевозках изделия из сборного железобетона, бетона, керамзитобетона массой до 3 т Объем: 0.8 * 5 |  | т груза |  | 4 |  | 1 |  | 4 |  |  | 565.76 | 1 |  |  | 2107.4
|  | Всего по позиции | [10 empty] | 687.34 |  |  |  | 2749.34
22 | 01-20-1-01-0061 | Перевозка грузов I класса автомобилями бортовыми грузоподъемностью до 20 т по дорогам с усовершенствованным (асфальтобетонным, цементобетонным, железобетонным, обработанным органическим вяжущим) дорожным покрытием на расстояние 61 км |  | 1т груза |  | 4 |  | 1 |  | 4 |  |  | 998.66 | 1 |  |  | 3544.72
|  | Всего по позиции | [10 empty] | 1203.15 |  |  |  | 4812.62
Итого по разделу
|  | Прямые затраты | [14 empty] | 5652,12
|  | эксплуатация машин | [14 empty] | 4347,80
|  | оплата труда машинистов | [14 empty] | 1304,32
|  | Итого ФОТ | [14 empty] | 1304,32
|  | Итого накладные расходы | [14 empty] | 1206,61
|  | Итого сметная прибыль | [14 empty] | 703,23
|  | Итого СМР в текущих ценах | [14 empty] | 7561,96
|  | Итого по разделу | [14 empty] | 7561,96
ПНР
23 | ГЭСНп-01-11-010-01 | Измерение сопротивления растеканию тока: заземлителя |  | измерение |  | 6 |  | 1 |  | 6
| 1 | ОТ(ЗТ) |  | чел.-ч | [5 empty] | 6 | [6 empty] | 4488.93
| ФСБЦ ТЗ-2-100-06 | Рабочий 6 разряда |  | чел.-ч |  | 0.5 |  | 1 |  | 3 |  |  | 756.56 | 1 |  |  | 2269.68
| ФСБЦ ТЗ-3-200-03 | Инженер III категории |  | чел.-ч |  | 0.5 |  | 1 |  | 3 |  |  | 739.75 | 1 |  |  | 2219.25
| 2 | ЭМ | [14 empty] | 0
| 3 | ОТм(ЗТм) |  | чел.-ч | [12 empty] | 0
| 4 | М | [14 empty] | 0
|  | Итого прямые затраты | [14 empty] | 4488.93
|  | ФОТ | [14 empty] | 4488.93
|  | НР (083_1 Пусконаладочные работы. Электротехнические устройства) |  | % |  |  |  | 1 | [8 empty] | 3321.81
|  | СП (083_1 Пусконаладочные работы. Электротехнические устройства) |  | % |  |  |  | 1 | [8 empty] | 1616.01
|  | Всего по позиции | [10 empty] | 1571.13 |  |  |  | 9426.75
24 | ГЭСНп-01-11-024-02 | Фазировка электрической линии или трансформатора с сетью напряжением: свыше 1 кВ |  | шт |  | 3 |  | 1 |  | 3
| 1 | ОТ(ЗТ) |  | чел.-ч | [5 empty] | 4.86 | [6 empty] | 3636.03
| ФСБЦ ТЗ-2-100-06 | Рабочий 6 разряда |  | чел.-ч |  | 0.81 |  | 1 |  | 2.43 |  |  | 756.56 | 1 |  |  | 1838.44
| ФСБЦ ТЗ-3-200-03 | Инженер III категории |  | чел.-ч |  | 0.81 |  | 1 |  | 2.43 |  |  | 739.75 | 1 |  |  | 1797.59
| 2 | ЭМ | [14 empty] | 0
| 3 | ОТм(ЗТм) |  | чел.-ч | [12 empty] | 0
| 4 | М | [14 empty] | 0
|  | Итого прямые затраты | [14 empty] | 3636.03
|  | ФОТ | [14 empty] | 3636.03
|  | НР (083_1 Пусконаладочные работы. Электротехнические устройства) |  | % |  |  |  | 1 | [8 empty] | 2690.66
|  | СП (083_1 Пусконаладочные работы. Электротехнические устройства) |  | % |  |  |  | 1 | [8 empty] | 1308.97
|  | Всего по позиции | [10 empty] | 2545.22 |  |  |  | 7635.66
25 | ГЭСНп-01-03-005-01 | Разъединитель трехполюсный напряжением: до 20 кВ |  | шт |  | 1 |  | 1 |  | 1
| 1 | ОТ(ЗТ) |  | чел.-ч | [5 empty] | 5.4 | [6 empty] | 3858.46
| ФСБЦ ТЗ-2-100-04 | Рабочий 4 разряда |  | чел.-ч |  | 1.08 |  | 1 |  | 1.08 |  |  | 563.22 | 1 |  |  | 608.28
| ФСБЦ ТЗ-3-100-02 | Техник II категории |  | чел.-ч |  | 1.08 |  | 1 |  | 1.08 |  |  | 538 | 1 |  |  | 581.04
| ФСБЦ ТЗ-3-200-02 | Инженер II категории |  | чел.-ч |  | 3.24 |  | 1 |  | 3.24 |  |  | 823.81 | 1 |  |  | 2669.14
| 2 | ЭМ | [14 empty] | 0
| 3 | ОТм(ЗТм) |  | чел.-ч | [12 empty] | 0
| 4 | М | [14 empty] | 0
|  | Итого прямые затраты | [14 empty] | 3858.46
|  | ФОТ | [14 empty] | 3858.46
|  | НР (083_1 Пусконаладочные работы. Электротехнические устройства) |  | % |  |  |  | 1 | [8 empty] | 2855.26
|  | СП (083_1 Пусконаладочные работы. Электротехнические устройства) |  | % |  |  |  | 1 | [8 empty] | 1389.05
|  | Всего по позиции | [10 empty] | 8102.77 |  |  |  | 8102.77
26 | ГЭСНп-01-11-011-01 | Проверка наличия цепи между заземлителями и заземленными элементами |  | 100 измерений |  | 0.06 |  | 1 |  | 0.06
| 1 | ОТ(ЗТ) |  | чел.-ч | [5 empty] | 0.7776 | [6 empty] | 581.76
| ФСБЦ ТЗ-2-100-06 | Рабочий 6 разряда |  | чел.-ч |  | 6.48 |  | 1 |  | 0.3888 |  |  | 756.56 | 1 |  |  | 294.15
| ФСБЦ ТЗ-3-200-03 | Инженер III категории |  | чел.-ч |  | 6.48 |  | 1 |  | 0.3888 |  |  | 739.75 | 1 |  |  | 287.61
| 2 | ЭМ | [14 empty] | 0
| 3 | ОТм(ЗТм) |  | чел.-ч | [12 empty] | 0
| 4 | М | [14 empty] | 0
|  | Итого прямые затраты | [14 empty] | 581.76
|  | ФОТ | [14 empty] | 581.76
|  | НР (083_1 Пусконаладочные работы. Электротехнические устройства) |  | % |  |  |  | 1 | [8 empty] | 430.5
|  | СП (083_1 Пусконаладочные работы. Электротехнические устройства) |  | % |  |  |  | 1 | [8 empty] | 209.43
|  | Всего по позиции | [10 empty] | 20361.5 |  |  |  | 1221.69
Итого по разделу
|  | Прямые затраты | [14 empty] | 12565,18
|  | оплата труда | [14 empty] | 12565,18
|  | Итого ФОТ | [14 empty] | 12565,18
|  | Итого накладные расходы | [14 empty] | 9298,23
|  | Итого сметная прибыль | [14 empty] | 4523,46
|  | Итого СМР в текущих ценах | [14 empty] | 26386,87
|  | Итого по разделу | [14 empty] | 26386,87
Справочно
|  | затраты труда рабочих | [14 empty] | 17,04
Материалы, не учтенные расценками
27 | 21.2.01.01-0049 | Провод самонесущий изолированный СИП-3 1х70-20 |  | 1000 м |  | 0.15 |  | 1 |  | 0.15 | 61243.94 | 1.39 | 85129.08 | 1 |  |  | 12769.36
|  | Всего по позиции | [10 empty] | 85129.07 |  |  |  | 12769.36
28 | ТЦ_62.3.05.02_78_7811643196_17.12.2025_02_1.1 | Разъединитель линейный качающегося типа вертикальной установки, с полимерными изоляторами РЛКВ.1б-10.IV/400 УХЛ1 |  | шт |  | 1 |  | 1 |  | 1 |  |  | 41871.91 | 1 |  |  | 41871.91
|  | Всего по позиции | [10 empty] | 41871.91 |  |  |  | 41871.91
29 | 05.1.02.07-0066 | Стойки опор железобетонные, объем до 0,4 м3, бетон В22,5, расход арматуры от 100 до 150 кг/м3 Объем: 5 * 0.45 |  | м3 |  | 2.25 |  | 1 |  | 2.25 | 20877.67 | 1.2 | 25053.2 | 1 |  |  | 56369.7
|  | Всего по позиции | [10 empty] | 25053.2 |  |  |  | 56369.7
30 | 20.1.02.23-0111 | Полоса горячеоцинкованная для заземления, толщина 4 мм, ширина 40 мм, длина 850 мм -ПРИМИНИТЕЛЬНО ЗП1 Объем: 3 : 0.85 |  | шт |  | 3.5294 |  | 1 |  | 3.5294 | 322.86 | 1.34 | 432.63 | 1 |  |  | 1526.92
|  | Всего по позиции | [10 empty] | 432.63 |  |  |  | 1526.92
31 | 20.1.02.23-0121 | Проводник заземляющий П-750- ПРИМИНИТЕЛЬНО ЗП21 Объем: 3 : 0.85 |  | шт |  | 3.5294 |  | 1 |  | 3.5294 | 204.83 | 1.24 | 253.99 | 1 |  |  | 896.43
|  | Всего по позиции | [10 empty] | 253.99 |  |  |  | 896.43
32 | 07.2.02.05-0021 | Траверсы металлические высоковольтные |  | т |  | 0.13 |  | 1 |  | 0.13 | 173808.79 | 1.16 | 201618.2 | 1 |  |  | 26210.37
|  | Всего по позиции | [10 empty] | 201618.23 |  |  |  | 26210.37
33 | 22.2.02.23-0161 | Узел крепления укоса У-1-ПРИМИНИТ У52 |  | шт |  | 2 |  | 1 |  | 2 | 1500.82 | 1.34 | 2011.1 | 1 |  |  | 4022.2
|  | Всего по позиции | [10 empty] | 2011.1 |  |  |  | 4022.2
34 | 20.1.02.23-1031 | Вязка спиральная алюминиевая с полимерным покрытием для крепления защищенных проводов на штыревых изоляторах, номинальное сечение провода 70-95 мм2 Объем: 3 * 2 * 3 |  | шт |  | 18 |  | 1 |  | 18 | 127.56 | 1.24 | 158.17 | 1 |  |  | 2847.06
|  | Всего по позиции | [10 empty] | 158.17 |  |  |  | 2847.06
35 | 20.1.02.18-1000 | Замки из нержавеющей стали 08Х18Н10 к ленте бандажной шириной 19 мм |  | 100 шт |  | 0.18 |  | 1 |  | 0.18 | 2240.2 | 1.34 | 3001.87 | 1 |  |  | 540.34
|  | Всего по позиции | [10 empty] | 3001.89 |  |  |  | 540.34
36 | 20.1.02.18-1002 | Ленты бандажные для крепления из нержавеющей стали 08Х18Н10, толщина стали 0,76 мм, ширина ленты 19 мм |  | 10 м |  | 3.6 |  | 1 |  | 3.6 | 911.44 | 1.34 | 1221.33 | 1 |  |  | 4396.79
|  | Всего по позиции | [10 empty] | 1221.33 |  |  |  | 4396.79
37 | 20.1.01.02-0039 | Зажимы аппаратные прессуемые А1А-70-2 |  | 100 шт |  | 0.03 |  | 1 |  | 0.03 | 8510.91 | 1.14 | 9702.44 | 1 |  |  | 291.07
|  | Всего по позиции | [10 empty] | 9702.33 |  |  |  | 291.07
38 | 20.2.02.04-0001 | Колпачки герметичные для защиты жил площадью поперечного сечения от 6 до 35 мм2 |  | 100 шт |  | 0.18 |  | 1 |  | 0.18 | 1669.04 | 1.38 | 2303.28 | 1 |  |  | 414.59
|  | Всего по позиции | [10 empty] | 2303.28 |  |  |  | 414.59
39 | 20.1.01.11-0004 | Зажим плашечный соединительный ПА 2-2 |  | шт |  | 6 |  | 1 |  | 6 | 67.57 | 1.14 | 77.03 | 1 |  |  | 462.18
|  | Всего по позиции | [10 empty] | 77.03 |  |  |  | 462.18
40 | 20.1.01.11-0021 | Зажим плашечный соединительный ПС-1-1 |  | шт |  | 6 |  | 1 |  | 6 | 86.68 | 1.14 | 98.82 | 1 |  |  | 592.92
|  | Всего по позиции | [10 empty] | 98.82 |  |  |  | 592.92
41 | 22.2.01.03-0003 | Изолятор подвесной стеклянный ПСД-70Е |  | шт |  | 6 |  | 1 |  | 6 | 1640.48 | 0.9 | 1476.43 | 1 |  |  | 8858.58
|  | Всего по позиции | [10 empty] | 1476.43 |  |  |  | 8858.58
42 | 20.1.02.22-0005 | Ушко однолапчатое У1-7-16 |  | шт |  | 3 |  | 1 |  | 3 | 161.56 | 1.34 | 216.49 | 1 |  |  | 649.47
|  | Всего по позиции | [10 empty] | 216.49 |  |  |  | 649.47
43 | 22.2.01.04-0002 | Изоляторы линейные штыревые фарфоровые ШФ 20-Г |  | 100 шт |  | 0.06 |  | 1 |  | 0.06 | 43543.49 | 1.47 | 64008.93 | 1 |  |  | 3840.54
|  | Всего по позиции | [10 empty] | 64009 |  |  |  | 3840.54
44 | 20.1.01.02-1010 | Зажим прокалывающий Р4 1,5-10/6-95 slw26 |  | шт |  | 3 |  | 1 |  | 3 | 177.35 | 1.14 | 202.18 | 1 |  |  | 606.54
|  | Всего по позиции | [10 empty] | 202.18 |  |  |  | 606.54
45 | 20.2.10.01-0015 | Наконечники кабельные алюминиевые 70-10-12 -ТА 70 |  | 100 шт |  | 0.06 |  | 1 |  | 0.06 | 1348.3 | 1.24 | 1671.89 | 1 |  |  | 100.31
|  | Всего по позиции | [10 empty] | 1671.83 |  |  |  | 100.31
Итого по разделу
|  | Прямые затраты | [14 empty] | 167267,28
|  | материальные ресурсы | [14 empty] | 125395,37
|  | в т.ч. неучтенные материалы | [14 empty] | 125395,37
|  | Итого СМР в текущих ценах | [14 empty] | 125395,37
|  | Итого оборудование | [14 empty] | 41871,91
|  | Итого по разделу | [14 empty] | 167267,28
ВЛ-10 ФСБЦ
46 | 08.3.04.02-0063 | Прокат стальной горячекатаный круглый, марки стали Ст3сп, Ст3пс, диаметр 5-12 мм Объем: 3 * 0.616 : 1000 |  | т |  | 0.001848 |  | 1 |  | 0.0018 | 67306.5 | 0.83 | 55864.4 | 1 |  |  | 100.56
|  | Всего по позиции | [10 empty] | 55866.67 |  |  |  | 100.56
47 | 08.3.03.05-1068 | Проволока стальная низкоуглеродистая оцинкованная общего назначения, диаметр 7,0-10,0 мм Объем: 18 * 0.616 : 1000 |  | т |  | 0.011088 |  | 1 |  | 0.0111 | 70834.15 | 0.97 | 68709.13 | 1 |  |  | 762.67
|  | Всего по позиции | [10 empty] | 68709.01 |  |  |  | 762.67
Итого по разделу
|  | Прямые затраты | [14 empty] | 863,23
|  | материальные ресурсы | [14 empty] | 863,23
|  | в т.ч. неучтенные материалы | [14 empty] | 863,23
|  | Итого сметная прибыль | [14 empty] | 0
|  | Итого по разделу | [14 empty] | 863,23
Всего по смете
|  | Всего прямые затраты | [14 empty] | 258175,72
в том числе
|  | оплата труда (ОТ) | [14 empty] | 48136,23
|  | эксплуатация машин и механизмов | [14 empty] | 26972,88
|  | оплата труда машинистов (ОТм) | [14 empty] | 11586,49
|  | материальные ресурсы | [14 empty] | 129915,26
|  | Всего ФОТ | [14 empty] | 59722,72
|  | Всего накладные расходы | [14 empty] | 56510,41
|  | Всего сметная прибыль | [14 empty] | 30948,39
|  | Итого СМР | [14 empty] | 304069,66
|  | Сметная стоимость в текущих ценах | [14 empty] | 345941,57
|  | Сметная стоимость в текущих ценах для ОС | [14 empty] | 345941,57
Справочно
|  | затраты труда рабочих | [14 empty] | 86
|  | затраты труда машинистов | [14 empty] | 16,79
| ВЗиС_Строительство, п.50. | Временные здания и сооружения | [11 empty] | 2,5 % |  |  | 7601,74
|  | Итого с ВЗиС | [14 empty] | 311671,40
| ЗУ_III_Строительство, п.85. | Зимнее удорожание | [11 empty] | 1,9 % |  |  | 5921,75
|  | Итого с зимним удорожанием | [14 empty] | 317593,15
|  | Итого с оборудованием | [14 empty] | 359465,06
| МС РФ от 04.08.2020 №421/пр | Непредвиденные расходы | [11 empty] | 3 % |  |  | 10783,95
|  | Итого без НДС | [14 empty] | 370249,01
| Составил: | [7 empty] | Проверил:
| Начальник сметного отдела |  |  |  | Чернявская Н.П. |  |  |  | Начальник сметного отдела | [6 empty] | Чернявская Н.П.

## 02-01-04
| Наименование программного продукта |  |  |  |  | Система выпуска сметной документации А0 v. 3.7.3.1 Copyright InfoStroy Ltd.
| УТВЕРЖДАЮ | [11 empty] | Первый заместитель генерального директора-главный инженер
АО "ЛОЭСК"
Жук В.А.
"_____" ______________ 20___ г.
Строительство КРУН-6кВ, ЛЭП-6кВ протяженностью 0,3 км по договору ТП № 10-041/005-ПС-24 в п. Ульяновка ЛО (24-1-10-1-08-03-0-0519)
(наименование стройки)
Строительство КРУН-6кВ, ЛЭП-6кВ протяженностью 0,3 км по договору ТП № 10-041/005-ПС-24 в п. Ульяновка ЛО (24-1-10-1-08-03-0-0519)
(наименование объекта капитального строительства)
ЛОКАЛЬНАЯ СМЕТА №02-01-04
КРУН Строительство КРУН-6кВ, ЛЭП-6кВ протяженностью 0,3 км по договору ТП № 10-041/005-ПС-24 в п. Ульяновка ЛО (24-1-10-1-08-03-0-0519)
(наименование работ и затрат)
| Составлен(а) | Ресурсно-индексным | [7 empty] | методом
| Основание | 1327-22-0019-ЭС
(проектная и (или) иная техническая документация)
| Составлен(а) в текущем уровне цен |  | 4 кв. 2025
| Сметная стоимость |  | 5966498,94 |  |  |  | руб.
|  | в том числе: | [7 empty] | Средства на оплату труда рабочих |  |  |  |  | 397400.5 |  | руб.
|  | строительных работ | 1121838.0167 |  |  |  | руб. |  |  | Средства на оплату труда машинистов |  |  |  |  | 26002.38 |  | руб.
|  | монтажных работ | 378159.0833 |  |  |  | руб. |  |  | Нормативные затраты труда рабочих |  |  |  | 648 |  |  | чел. час.
|  | оборудования | 4026585.4167 |  |  |  | руб. |  |  | Нормативные затраты труда машинистов |  |  |  | 36 |  |  | чел. час.
|  | прочих затрат | 439916.4167 |  |  |  | руб.
№ п/п | Обоснование | Наименование работ и затрат |  | Единица измерения |  | Количество |  |  |  |  | Сметная стоимость, руб.
[6 empty] | на единицу |  | коэффициенты |  | всего с учетом коэффициентов | на единицу измерения в базисном уровне цен | индекс | на единицу измерения в текущем уровне цен | коэффициенты |  |  | всего в текущем уровне цен, руб.
1 | 2 | 3 |  | 4 |  | 5 |  | 6 |  | 7 | 8 | 9 | 10 | 11 |  |  | 12
Подготовительные работы
1 | ГЭСН-01-02-119-02 | Расчистка площадей от кустарника и мелколесья вручную: при средней поросли |  | 100 м2 |  | 0.4 |  | 1 |  | 0.4
| 1 | ОТ(ЗТ) |  | чел.-ч | [5 empty] | 1.772 | [6 empty] | 886.3
| ФСБЦ ТЗ-1-100-30 | Средний разряд работы 3,0 |  | чел.-ч |  | 4.43 |  | 1 |  | 1.772 |  |  | 500.17 | 1 |  |  | 886.3
| 2 | ЭМ | [14 empty] | 0
| 3 | ОТм(ЗТм) |  | чел.-ч | [12 empty] | 0
| 4 | М | [14 empty] | 0
|  | Итого прямые затраты | [14 empty] | 886.3
|  | ФОТ | [14 empty] | 886.3
| 812/пр_2020_прил._т._п.1.4_гр.3 | НР (001.4 Земляные работы, выполняемые по другим видам работ (подготовительным, сопутствующим, укрепительным)) |  | % |  | 89 |  | 1 |  | 89 | [6 empty] | 788.81
| 774/пр_2020_прил._т._п.1.4_гр.3 | СП (001.4 Земляные работы, выполняемые по другим видам работ (подготовительным, сопутствующим, укрепительным)) |  | % |  | 41 |  | 1 |  | 41 | [6 empty] | 363.38
|  | Всего по позиции | [10 empty] | 5096.22 |  |  |  | 2038.49
2 | ГЭСН-01-01-036-02 | Планировка площадей бульдозерами мощностью: 79 кВт (108 л.с.) |  | 1000 м2 |  | 0.04 |  | 1 |  | 0.04
| 1 | ОТ(ЗТ) |  | чел.-ч | [12 empty] | 0
| 2 | ЭМ | [14 empty] | 11.27
| 3 | ОТм(ЗТм) |  | чел.-ч | [5 empty] | 0.0092 | [6 empty] | 6.96
| ФСБЦ 91.01.01-035 | Бульдозеры, мощность 79 кВт (108 л.с.) |  | маш.-ч |  | 0.23 |  | 1 |  | 0.0092 | 887.54 | 1.38 | 1224.81 |  |  |  | 11.27
| ФСБЦ ТЗ-4-100-060 | Средний разряд машинистов 6,0 |  | чел.-ч |  | 0.23 |  | 1 |  | 0.0092 |  |  | 756.56 | 1 |  |  | 6.96
| 4 | М | [14 empty] | 0
|  | Итого прямые затраты | [14 empty] | 18.23
|  | ФОТ | [14 empty] | 6.96
| 812/пр_2020_прил._т._п.1.1_гр.3 | НР (001.1 Земляные работы, выполняемые механизированным способом) |  | % |  | 92 |  | 1 |  | 92 | [6 empty] | 6.4
| 774/пр_2020_прил._т._п.1.1_гр.3 | СП (001.1 Земляные работы, выполняемые механизированным способом) |  | % |  | 46 |  | 1 |  | 46 | [6 empty] | 3.2
|  | Всего по позиции | [10 empty] | 695.75 |  |  |  | 27.83
Итого по разделу
|  | Прямые затраты | [14 empty] | 904,53
|  | оплата труда | [14 empty] | 886,30
|  | эксплуатация машин | [14 empty] | 11,27
|  | оплата труда машинистов | [14 empty] | 6,96
|  | Итого ФОТ | [14 empty] | 893,26
|  | Итого накладные расходы | [14 empty] | 795,21
|  | Итого сметная прибыль | [14 empty] | 366,58
|  | Итого СМР в текущих ценах | [14 empty] | 2066,32
|  | Итого по разделу | [14 empty] | 2066,32
Справочно
|  | затраты труда рабочих | [14 empty] | 1,77
|  | затраты труда машинистов | [14 empty] | 0,01
Земляные работы
3 | ГЭСН-01-01-009-01 | Разработка грунта в траншеях экскаватором «обратная лопата» с ковшом вместимостью 1 (1-1,2) м3, группа грунтов: 1 |  | 1000 м3 |  | 0.007 |  | 1 |  | 0.007
| 2101-1 | _разработка грунта в отвал
| 1 | ОТ(ЗТ) |  | чел.-ч | [12 empty] | 0
| 2 | ЭМ | [14 empty] | 148.78
| 3 | ОТм(ЗТм) |  | чел.-ч | [5 empty] | 0.091 | [6 empty] | 68.85
| ФСБЦ 91.01.05-087 | Экскаваторы одноковшовые дизельные на гусеничном ходу, объем ковша 1,0 м3 |  | маш.-ч |  | 13 |  | 1 |  | 0.091 |  |  | 1634.9 |  |  |  | 148.78
| ФСБЦ ТЗ-4-100-060 | Средний разряд машинистов 6,0 |  | чел.-ч |  | 13 |  | 1 |  | 0.091 |  |  | 756.56 | 1 |  |  | 68.85
| 4 | М | [14 empty] | 0
|  | Итого прямые затраты | [14 empty] | 217.63
|  | ФОТ | [14 empty] | 68.85
| 812/пр_2020_прил._т._п.1.1_гр.3 | НР (001.1 Земляные работы, выполняемые механизированным способом) |  | % |  | 92 |  | 1 |  | 92 | [6 empty] | 63.34
| 774/пр_2020_прил._т._п.1.1_гр.3 | СП (001.1 Земляные работы, выполняемые механизированным способом) |  | % |  | 46 |  | 1 |  | 46 | [6 empty] | 31.67
|  | Всего по позиции | [10 empty] | 44662.86 |  |  |  | 312.64
4 | ГЭСН-01-02-057-02 | Разработка грунта вручную в траншеях глубиной до 2 м без креплений с откосами, группа грунтов: 2 |  | 100 м3 |  | 0.0252 |  | 1 |  | 0.0252
| 1 | ОТ(ЗТ) |  | чел.-ч | [5 empty] | 3.8808 | [6 empty] | 1777.95
| ФСБЦ ТЗ-1-100-20 | Средний разряд работы 2,0 |  | чел.-ч |  | 154 |  | 1 |  | 3.8808 |  |  | 458.14 | 1 |  |  | 1777.95
| 2 | ЭМ | [14 empty] | 0
| 3 | ОТм(ЗТм) |  | чел.-ч | [12 empty] | 0
| 4 | М | [14 empty] | 0
|  | Итого прямые затраты | [14 empty] | 1777.95
|  | ФОТ | [14 empty] | 1777.95
| 812/пр_2020_прил._т._п.1.2_гр.3 | НР (001.2 Земляные работы, выполняемые ручным способом) |  | % |  | 89 |  | 1 |  | 89 | [6 empty] | 1582.38
| 774/пр_2020_прил._т._п.1.2_гр.3 | СП (001.2 Земляные работы, выполняемые ручным способом) |  | % |  | 40 |  | 1 |  | 40 | [6 empty] | 711.18
|  | Всего по позиции | [10 empty] | 161567.86 |  |  |  | 4071.51
5 | ГЭСН-01-02-061-01 | Засыпка вручную траншей, пазух котлованов и ям, группа грунтов: 1 |  | 100 м3 |  | 0.0176 |  | 1 |  | 0.0176
| 1 | ОТ(ЗТ) |  | чел.-ч | [5 empty] | 1.5576 | [6 empty] | 684.13
| ФСБЦ ТЗ-1-100-15 | Средний разряд работы 1,5 |  | чел.-ч |  | 88.5 |  | 1 |  | 1.5576 |  |  | 439.22 | 1 |  |  | 684.13
| 2 | ЭМ | [14 empty] | 0
| 3 | ОТм(ЗТм) |  | чел.-ч | [12 empty] | 0
| 4 | М | [14 empty] | 0
|  | Итого прямые затраты | [14 empty] | 684.13
|  | ФОТ | [14 empty] | 684.13
| 812/пр_2020_прил._т._п.1.2_гр.3 | НР (001.2 Земляные работы, выполняемые ручным способом) |  | % |  | 89 |  | 1 |  | 89 | [6 empty] | 608.88
| 774/пр_2020_прил._т._п.1.2_гр.3 | СП (001.2 Земляные работы, выполняемые ручным способом) |  | % |  | 40 |  | 1 |  | 40 | [6 empty] | 273.65
|  | Всего по позиции | [10 empty] | 89014.77 |  |  |  | 1566.66
6 | ГЭСН-01-02-005-01 | Уплотнение грунта пневматическими трамбовками, группа грунтов: 1-2 |  | 100 м3 |  | 0.35 |  | 1 |  | 0.35
| 1 | ОТ(ЗТ) |  | чел.-ч | [5 empty] | 4.3855 | [6 empty] | 2193.5
| ФСБЦ ТЗ-1-100-30 | Средний разряд работы 3,0 |  | чел.-ч |  | 12.53 |  | 1 |  | 4.3855 |  |  | 500.17 | 1 |  |  | 2193.5
| 2 | ЭМ | [14 empty] | 375.48
| 3 | ОТм(ЗТм) |  | чел.-ч | [5 empty] | 0.917 | [6 empty] | 516.47
| ФСБЦ 91.08.09-023 | Трамбовки пневматические при работе от передвижных компрессорных установок |  | маш.-ч |  | 10.5 |  | 1 |  | 3.675 | 2.41 | 1.11 | 2.68 |  |  |  | 9.85
| ФСБЦ 91.18.01-007 | Компрессоры винтовые передвижные с двигателем внутреннего сгорания, давление до 0,7 МПа (7 атм), производительность до 5,4 м3/мин |  | маш.-ч |  | 2.62 |  | 1 |  | 0.917 |  |  | 398.72 |  |  |  | 365.63
| ФСБЦ ТЗ-4-100-040 | Средний разряд машинистов 4,0 |  | чел.-ч |  | 2.62 |  | 1 |  | 0.917 |  |  | 563.22 | 1 |  |  | 516.47
| 4 | М | [14 empty] | 0
|  | Итого прямые затраты | [14 empty] | 3085.45
|  | ФОТ | [14 empty] | 2709.97
| 812/пр_2020_прил._т._п.1.1_гр.3 | НР (001.1 Земляные работы, выполняемые механизированным способом) |  | % |  | 92 |  | 1 |  | 92 | [6 empty] | 2493.17
| 774/пр_2020_прил._т._п.1.1_гр.3 | СП (001.1 Земляные работы, выполняемые механизированным способом) |  | % |  | 46 |  | 1 |  | 46 | [6 empty] | 1246.59
|  | Всего по позиции | [10 empty] | 19500.6 |  |  |  | 6825.21
7 | ГЭСН-01-02-061-01 | Засыпка вручную траншей, пазух котлованов и ям, группа грунтов: 1 |  | 100 м3 |  | 0.077 |  | 1 |  | 0.077
| 1 | ОТ(ЗТ) |  | чел.-ч | [5 empty] | 6.8145 | [6 empty] | 2993.06
| ФСБЦ ТЗ-1-100-15 | Средний разряд работы 1,5 |  | чел.-ч |  | 88.5 |  | 1 |  | 6.8145 |  |  | 439.22 | 1 |  |  | 2993.06
| 2 | ЭМ | [14 empty] | 0
| 3 | ОТм(ЗТм) |  | чел.-ч | [12 empty] | 0
| 4 | М | [14 empty] | 0
|  | Итого прямые затраты | [14 empty] | 2993.06
|  | ФОТ | [14 empty] | 2993.06
| 812/пр_2020_прил._т._п.1.2_гр.3 | НР (001.2 Земляные работы, выполняемые ручным способом) |  | % |  | 89 |  | 1 |  | 89 | [6 empty] | 2663.82
| 774/пр_2020_прил._т._п.1.2_гр.3 | СП (001.2 Земляные работы, выполняемые ручным способом) |  | % |  | 40 |  | 1 |  | 40 | [6 empty] | 1197.22
|  | Всего по позиции | [10 empty] | 89014.29 |  |  |  | 6854.1
8 | 02.3.01.02-1118 | Песок природный для строительных работ II класс, средний |  | м3 |  | 7.7 |  | 1 |  | 7.7 |  |  | 826.43 | 1 |  |  | 6363.51
|  | Всего по позиции | [10 empty] | 826.43 |  |  |  | 6363.51
Итого по разделу
|  | Прямые затраты | [14 empty] | 15121,73
|  | оплата труда | [14 empty] | 7648,64
|  | эксплуатация машин | [14 empty] | 524,26
|  | оплата труда машинистов | [14 empty] | 585,32
|  | Итого ФОТ | [14 empty] | 8233,96
|  | Итого накладные расходы | [14 empty] | 7411,59
|  | Итого сметная прибыль | [14 empty] | 3460,31
|  | Итого СМР в текущих ценах | [14 empty] | 25993,63
|  | Итого по разделу | [14 empty] | 25993,63
Справочно
|  | затраты труда рабочих | [14 empty] | 16,64
|  | затраты труда машинистов | [14 empty] | 1,01
Строительные работы
9 | ГЭСН-34-02-003-01 | Устройство трубопроводов из полиэтиленовых труб: до 2 отверстий Объем: 20 : 1000 |  | канал.км |  | 0.02 |  | 1 |  | 0.02
| 1 | ОТ(ЗТ) |  | чел.-ч | [5 empty] | 2.66 | [6 empty] | 1319.28
| ФСБЦ ТЗ-1-100-29 | Средний разряд работы 2,9 |  | чел.-ч |  | 133 |  | 1 |  | 2.66 |  |  | 495.97 | 1 |  |  | 1319.28
| 2 | ЭМ | [14 empty] | 0
| 3 | ОТм(ЗТм) |  | чел.-ч | [12 empty] | 0
| 4 | М | [14 empty] | 27.68
| ФСБЦ 11.1.03.01-0067 | Брус обрезной хвойных пород (ель, сосна), естественной влажности, длина 2-6,5 м, ширина 100 и более мм, толщина 100 и более мм, сорт III |  | м3 |  | 0.08 |  | 1 |  | 0.0016 | 16655 | 1 | 16655 |  |  |  | 26.65
| ФСБЦ 01.3.01.01-0002 | Бензин автомобильный АИ-98, АИ-95 |  | т |  | 0.0008 |  | 1 |  | 1.6e-05 |  |  | 64494.01 |  |  |  | 1.03
|  | Итого прямые затраты | [14 empty] | 1346.96
9.1 | 24.3.03.06-0024 | Трубы полиэтиленовые дренажные гофрированные двухслойные, класс кольцевой жесткости SN8, номинальный внутренний диаметр 160 мм |  | м |  | 20 |  | 1 |  | 20 | 632.22 | 1.02 | 644.86 |  |  |  | 12897.2
|  | ФОТ | [14 empty] | 1319.28
| 812/пр_2020_прил._т._п.28_гр.3 | НР (028 Сооружения связи, радиовещания и телевидения) |  | % |  | 98 |  | 1 |  | 98 | [6 empty] | 1292.89
| 774/пр_2020_прил._т._п.28_гр.3 | СП (028 Сооружения связи, радиовещания и телевидения) |  | % |  | 58 |  | 1 |  | 58 | [6 empty] | 765.18
|  | Всего по позиции | [10 empty] | 815111.5 |  |  |  | 16302.23
10 | 02.3.01.02-1118 | Песок природный для строительных работ II класс, средний |  | м3 |  | 0.76 |  | 1 |  | 0.76 |  |  | 826.43 | 1 |  |  | 628.09
|  | Всего по позиции | [10 empty] | 826.43 |  |  |  | 628.09
11 | ГЭСНм-10-06-034-29 | Герметизация канала: в колодце свободного |  | канал |  | 4 |  | 1 |  | 4
| 421/пр_2020_п.75_пп.а | К=2% от ОТ_Вспомогательные ненормируемые материальные ресурсы
| 1 | ОТ(ЗТ) |  | чел.-ч | [5 empty] | 2 | [6 empty] | 1088.6
| ФСБЦ ТЗ-1-100-37 | Средний разряд работы 3,7 |  | чел.-ч |  | 0.5 |  | 1 |  | 2 |  |  | 544.3 | 1 |  |  | 1088.6
| 2 | ЭМ | [14 empty] | 2.8
| 3 | ОТм(ЗТм) |  | чел.-ч | [12 empty] | 0
| ФСБЦ 91.18.01-011 | Компрессоры поршневые передвижные с электродвигателем, давление до 0,6 МПа (6 атм), производительность до 0,83 м3/мин |  | маш.-ч |  | 0.04 |  | 1 |  | 0.16 |  |  | 17.52 |  |  |  | 2.8
| 4 | М | [14 empty] | 58.01
| ФСБЦ 01.7.14.01-0002 | Герметик пенополиуретановый (пена монтажная) универсальный, объем 1000 мл |  | шт |  | 0.03077 |  | 1 |  | 0.12308 | 241.35 | 1.22 | 294.45 |  |  |  | 36.24
| ФСБЦ-421_пр-2020-п.75а | Вспомогательные ненормируемые материальные ресурсы 2% от ОТ |  | % |  | 1 |  | 1 |  | 21.772 |  |  | 1 |  |  |  | 21.77
|  | Итого прямые затраты | [14 empty] | 1149.41
|  | ФОТ | [14 empty] | 1088.6
| 812/пр_2020_прил._т._п.51.1_гр.3 | НР (051.1 прокладка и монтаж сетей связи) |  | % |  | 90 |  | 1 |  | 90 | [6 empty] | 979.74
| 774/пр_2020_прил._т._п.51.1_гр.3 | СП (051.1 прокладка и монтаж сетей связи) |  | % |  | 46 |  | 1 |  | 46 | [6 empty] | 500.76
|  | Всего по позиции | [10 empty] | 657.48 |  |  |  | 2629.91
12 | ГЭСН-27-04-016-04 | Устройство прослойки из нетканого синтетического материала (НСМ) в земляном полотне: сплошной Объем: 83 * 2 |  | 1000 м2 |  | 0.166 |  | 1 |  | 0.166
| 1 | ОТ(ЗТ) |  | чел.-ч | [5 empty] | 4.5982 | [6 empty] | 2145.24
| ФСБЦ ТЗ-1-100-22 | Средний разряд работы 2,2 |  | чел.-ч |  | 27.7 |  | 1 |  | 4.5982 |  |  | 466.54 | 1 |  |  | 2145.24
| 2 | ЭМ | [14 empty] | 1075.38
| 3 | ОТм(ЗТм) |  | чел.-ч | [5 empty] | 0.63744 | [6 empty] | 472.63
| ФСБЦ 91.01.01-035 | Бульдозеры, мощность 79 кВт (108 л.с.) |  | маш.-ч |  | 2.52 |  | 1 |  | 0.41832 | 887.54 | 1.38 | 1224.81 |  |  |  | 512.36
| ФСБЦ ТЗ-4-100-060 | Средний разряд машинистов 6,0 |  | чел.-ч |  | 2.52 |  | 1 |  | 0.41832 |  |  | 756.56 | 1 |  |  | 316.48
| ФСБЦ 91.08.03-029 | Катки самоходные пневмоколесные статические, масса 16 т |  | маш.-ч |  | 1.02 |  | 1 |  | 0.16932 | 2190.26 | 1.43 | 3132.07 |  |  |  | 530.32
| ФСБЦ ТЗ-4-100-060 | Средний разряд машинистов 6,0 |  | чел.-ч |  | 1.02 |  | 1 |  | 0.16932 |  |  | 756.56 | 1 |  |  | 128.1
| ФСБЦ 91.14.02-001 | Автомобили бортовые, грузоподъемность до 5 т |  | маш.-ч |  | 0.3 |  | 1 |  | 0.0498 |  |  | 656.62 |  |  |  | 32.7
| ФСБЦ ТЗ-4-100-040 | Средний разряд машинистов 4,0 |  | чел.-ч |  | 0.3 |  | 1 |  | 0.0498 |  |  | 563.22 | 1 |  |  | 28.05
| 4 | М | [14 empty] | 1.74
| ФСБЦ 08.1.02.11-0001 | Поковки из квадратных заготовок, масса 1,5-4,5 кг |  | т |  | 0.00013 |  | 1 |  | 2.16e-05 | 55898.18 | 1.44 | 80493.38 |  |  |  | 1.74
|  | Итого прямые затраты | [14 empty] | 3694.99
12.1 | 01.7.12.05-1018 | Геополотно нетканое полипропиленовое, иглопробивное, термоскрепленное, поверхностная плотность 550 г/м2 |  | м2 |  | 166 |  | 1 |  | 166 | 76.72 | 1.31 | 112.97 |  |  |  | 18753.02
|  | ФОТ | [14 empty] | 2617.87
| 812/пр_2020_прил._т._п.21_гр.3 | НР (021 Автомобильные дороги) |  | % |  | 147 |  | 1 |  | 147 | [6 empty] | 3848.27
| 774/пр_2020_прил._т._п.21_гр.3 | СП (021 Автомобильные дороги) |  | % |  | 134 |  | 1 |  | 134 | [6 empty] | 3507.95
|  | Всего по позиции | [10 empty] | 179543.55 |  |  |  | 29804.23
13 | ГЭСН-08-01-002-02 | Устройство основания под фундаменты: щебеночного |  | м3 |  | 8.75 |  | 1 |  | 8.75
| 1 | ОТ(ЗТ) |  | чел.-ч | [5 empty] | 7.4375 | [6 empty] | 3469.89
| ФСБЦ ТЗ-1-100-22 | Средний разряд работы 2,2 |  | чел.-ч |  | 0.85 |  | 1 |  | 7.4375 |  |  | 466.54 | 1 |  |  | 3469.89
| 2 | ЭМ | [14 empty] | 853.11
| 3 | ОТм(ЗТм) |  | чел.-ч | [5 empty] | 0.6125 | [6 empty] | 396.46
| ФСБЦ 91.06.05-057 | Погрузчики одноковшовые универсальные фронтальные пневмоколесные, номинальная вместимость основного ковша 1,5 м3, грузоподъемность 3 т |  | маш.-ч |  | 0.07 |  | 1 |  | 0.6125 |  |  | 1271.17 |  |  |  | 778.59
| ФСБЦ ТЗ-4-100-050 | Средний разряд машинистов 5,0 |  | чел.-ч |  | 0.07 |  | 1 |  | 0.6125 |  |  | 647.28 | 1 |  |  | 396.46
| ФСБЦ 91.08.09-024 | Трамбовки пневматические при работе от стационарного компрессора |  | маш.-ч |  | 0.4 |  | 1 |  | 3.5 |  |  | 21.29 |  |  |  | 74.52
| 4 | М | [14 empty] | 38.43
| ФСБЦ 01.7.03.01-0001 | Вода |  | м3 |  | 0.15 |  | 1 |  | 1.3125 | 35.71 | 0.82 | 29.28 |  |  |  | 38.43
|  | Итого прямые затраты | [14 empty] | 4757.89
13.1 | 02.2.05.04-2096 | Щебень из плотных горных пород для строительных работ М 1400, фракция 20-40 мм |  | м3 |  | 8.75 |  | 1 |  | 8.75 |  |  | 1381.79 |  |  |  | 12090.66
|  | ФОТ | [14 empty] | 3866.35
| 812/пр_2020_прил._т._п.8_гр.3 | НР (008 Конструкции из кирпича и блоков) |  | % |  | 110 |  | 1 |  | 110 | [6 empty] | 4252.99
| 774/пр_2020_прил._т._п.8_гр.3 | СП (008 Конструкции из кирпича и блоков) |  | % |  | 69 |  | 1 |  | 69 | [6 empty] | 2667.78
|  | Всего по позиции | [10 empty] | 2716.49 |  |  |  | 23769.32
14 | ГЭСН-33-04-032-02 | Установка на готовое основание железобетонных блоков комплектных трансформаторных подстанций количеством блоков: 3 |  | шт |  | 4 |  | 1 |  | 4
| 1 | ОТ(ЗТ) |  | чел.-ч | [5 empty] | 55.2 | [6 empty] | 31553.42
| ФСБЦ ТЗ-1-100-41 | Средний разряд работы 4,1 |  | чел.-ч |  | 13.8 |  | 1 |  | 55.2 |  |  | 571.62 | 1 |  |  | 31553.42
| 2 | ЭМ | [14 empty] | 16765.19
| 3 | ОТм(ЗТм) |  | чел.-ч | [5 empty] | 10.64 | [6 empty] | 7260.32
| ФСБЦ 91.05.05-017 | Краны на автомобильном ходу, грузоподъемность 40 т |  | маш.-ч |  | 1.3 |  | 1 |  | 5.2 |  |  | 2537.15 |  |  |  | 13193.18
| ФСБЦ ТЗ-4-100-070 | Средний разряд машинистов 7,0 |  | чел.-ч |  | 1.3 |  | 1 |  | 5.2 |  |  | 807 | 1 |  |  | 4196.4
| ФСБЦ 91.14.02-001 | Автомобили бортовые, грузоподъемность до 5 т |  | маш.-ч |  | 1.36 |  | 1 |  | 5.44 |  |  | 656.62 |  |  |  | 3572.01
| ФСБЦ ТЗ-4-100-040 | Средний разряд машинистов 4,0 |  | чел.-ч |  | 1.36 |  | 1 |  | 5.44 |  |  | 563.22 | 1 |  |  | 3063.92
| 4 | М | [14 empty] | 6065.08
| ФСБЦ 04.3.01.09-0015 | Раствор готовый кладочный, цементный, М150 |  | м3 |  | 0.3 |  | 1 |  | 1.2 | 3948.62 | 1.28 | 5054.23 |  |  |  | 6065.08
|  | Итого прямые затраты | [14 empty] | 61644.01
14.1 | 05.1.05.01-0094 | Балки фундаментные железобетонные, объем до 0,9 м3, бетон В15, расход арматуры от 50 до 100 кг/м3 |  | м3 |  | 6 |  | 1 |  | 6 | 16707.89 | 1.42 | 23725.2 |  |  |  | 142351.2
14.2 | 05.1.05.01-0037 | Балки фундаментные железобетонные, объем до 0,8 м3, бетон В20, расход арматуры от 50 до 100 кг/м3 |  | м3 |  | 6 |  | 1 |  | 6 | 20545.5 | 1.42 | 29174.61 |  |  |  | 175047.66
14.3 | 02.3.01.02-1102 | Песок природный для строительных работ I класс, мелкий |  | м3 |  | 1.2 |  | 1 |  | 1.2 | 650.2 | 1.63 | 1059.83 |  |  |  | 1271.8
|  | ФОТ | [14 empty] | 38813.74
| 812/пр_2020_прил._т._п.27_гр.3 | НР (027 Линии электропередачи) |  | % |  | 103 |  | 1 |  | 103 | [6 empty] | 39978.15
| 774/пр_2020_прил._т._п.27_гр.3 | СП (027 Линии электропередачи) |  | % |  | 60 |  | 1 |  | 60 | [6 empty] | 23288.24
|  | Всего по позиции | [10 empty] | 110895.26 |  |  |  | 443581.06
15 | ГЭСНм-08-01-087-03 | Металлические конструкции Объем: 14 * 6.78 : 1000 |  | т |  | 0.09492 |  | 1 |  | 0.09492
| 421/пр_2020_п.75_пп.а | К=2% от ОТ_Вспомогательные ненормируемые материальные ресурсы
| 1 | ОТ(ЗТ) |  | чел.-ч | [5 empty] | 5.0877 | [6 empty] | 2865.5
| ФСБЦ ТЗ-1-100-40 | Средний разряд работы 4,0 |  | чел.-ч |  | 53.6 |  | 1 |  | 5.0877 |  |  | 563.22 | 1 |  |  | 2865.5
| 2 | ЭМ | [14 empty] | 398.99
| 3 | ОТм(ЗТм) |  | чел.-ч | [5 empty] | 0.30374 | [6 empty] | 200.44
| ФСБЦ 91.05.05-015 | Краны на автомобильном ходу, грузоподъемность 16 т |  | маш.-ч |  | 1.6 |  | 1 |  | 0.15187 |  |  | 1631.99 |  |  |  | 247.85
| ФСБЦ ТЗ-4-100-060 | Средний разряд машинистов 6,0 |  | чел.-ч |  | 1.6 |  | 1 |  | 0.15187 |  |  | 756.56 | 1 |  |  | 114.9
| ФСБЦ 91.14.02-001 | Автомобили бортовые, грузоподъемность до 5 т |  | маш.-ч |  | 1.6 |  | 1 |  | 0.15187 |  |  | 656.62 |  |  |  | 99.72
| ФСБЦ ТЗ-4-100-040 | Средний разряд машинистов 4,0 |  | чел.-ч |  | 1.6 |  | 1 |  | 0.15187 |  |  | 563.22 | 1 |  |  | 85.54
| ФСБЦ 91.17.04-233 | Аппараты сварочные для ручной дуговой сварки, сварочный ток до 350 А |  | маш.-ч |  | 13.07 |  | 1 |  | 1.2406 |  |  | 41.45 |  |  |  | 51.42
| 4 | М | [14 empty] | 797.85
| ФСБЦ 03.2.01.01-0003 | Портландцемент бездобавочный общестроительный ЦЕМ 0 42,5Н |  | т |  | 0.18 |  | 1 |  | 0.017086 |  |  | 8188.45 |  |  |  | 139.9
| ФСБЦ 02.3.01.02-1118 | Песок природный для строительных работ II класс, средний |  | м3 |  | 0.15 |  | 1 |  | 0.014238 |  |  | 826.43 |  |  |  | 11.77
| ФСБЦ 01.7.11.07-0227 | Электроды сварочные для сварки низколегированных и углеродистых сталей УОНИ 13/45, Э42А, диаметр 4-5 мм |  | кг |  | 4.2 |  | 1 |  | 0.39866 | 155.63 | 0.89 | 138.51 |  |  |  | 55.22
| ФСБЦ 01.7.15.03-0042 | Болты с гайками и шайбами строительные |  | кг |  | 27 |  | 1 |  | 2.5628 | 174.93 | 1.14 | 199.42 |  |  |  | 511.08
| ФСБЦ 01.7.15.07-0031 | Дюбели стальные распорные с гайкой |  | 100 шт |  | 0.8 |  | 1 |  | 0.075936 | 237.77 | 1.25 | 297.21 |  |  |  | 22.57
| ФСБЦ-421_пр-2020-п.75а | Вспомогательные ненормируемые материальные ресурсы 2% от ОТ |  | % |  | 1 |  | 1 |  | 57.31 |  |  | 1 |  |  |  | 57.31
|  | Итого прямые затраты | [14 empty] | 4262.78
|  | ФОТ | [14 empty] | 3065.94
| 812/пр_2020_прил._т._п.49.3_гр.3 | НР (049.3 Электротехнические установки на других объектах) |  | % |  | 97 |  | 1 |  | 97 | [6 empty] | 2973.96
| 774/пр_2020_прил._т._п.49.3_гр.3 | СП (049.3 Электротехнические установки на других объектах) |  | % |  | 51 |  | 1 |  | 51 | [6 empty] | 1563.63
|  | Всего по позиции | [10 empty] | 92713.55 |  |  |  | 8800.37
16 | 08.3.08.02-0045 | Уголок стальной горячекатаный равнополочный, марки стали Ст3сп, Ст3пс, ширина полок 63-100 мм, толщина полки 4-16 мм Объем: 14 * 5.92 : 1000 |  | т |  | 0.08288 |  | 1 |  | 0.08288 | 69695 | 0.68 | 47392.6 | 1 |  |  | 3927.9
|  | Всего по позиции | [10 empty] | 47392.62 |  |  |  | 3927.9
17 | ГЭСН-08-01-003-07 | Гидроизоляция боковая обмазочная битумная в 2 слоя по выровненной поверхности бутовой кладки, кирпичу, бетону |  | 100 м2 |  | 0.298 |  | 1 |  | 0.298
| 1 | ОТ(ЗТ) |  | чел.-ч | [5 empty] | 6.3176 | [6 empty] | 3518.33
| ФСБЦ ТЗ-1-100-39 | Средний разряд работы 3,9 |  | чел.-ч |  | 21.2 |  | 1 |  | 6.3176 |  |  | 556.91 | 1 |  |  | 3518.33
| 2 | ЭМ | [14 empty] | 126.59
| 3 | ОТм(ЗТм) |  | чел.-ч | [5 empty] | 0.0596 | [6 empty] | 33.57
| ФСБЦ 91.08.04-021 | Котлы битумные передвижные электрические с центробежной мешалкой, объем загрузочной емкости 400 л |  | маш.-ч |  | 1.95 |  | 1 |  | 0.5811 | 95.25 | 1.58 | 150.5 |  |  |  | 87.46
| ФСБЦ 91.14.02-001 | Автомобили бортовые, грузоподъемность до 5 т |  | маш.-ч |  | 0.2 |  | 1 |  | 0.0596 |  |  | 656.62 |  |  |  | 39.13
| ФСБЦ ТЗ-4-100-040 | Средний разряд машинистов 4,0 |  | чел.-ч |  | 0.2 |  | 1 |  | 0.0596 |  |  | 563.22 | 1 |  |  | 33.57
| 4 | М | [14 empty] | 518.65
| ФСБЦ 01.3.01.03-0002 | Керосин для технических целей |  | т |  | 0.024 |  | 1 |  | 0.007152 | 62186.75 | 1.16 | 72136.63 |  |  |  | 515.92
| ФСБЦ 01.7.20.08-0051 | Ветошь хлопчатобумажная цветная |  | кг |  | 0.1 |  | 1 |  | 0.0298 | 56.11 | 1.63 | 91.46 |  |  |  | 2.73
|  | Итого прямые затраты | [14 empty] | 4197.14
17.1 | 01.2.01.02-0011 | Битум разжиженный РБ-1 |  | т |  | 0.004768 |  | 1 |  | 0.004768 | 64706.32 | 1.2 | 77647.58 |  |  |  | 370.22
17.2 | 01.2.03.03-0014 | Мастика битумная кровельная горячая МБК-Г-55, МБК-Г-65, МБК-Г-75, МБК-Г-85, МБК-Г-100 |  | т |  | 0.07152 |  | 1 |  | 0.07152 | 24767.25 | 1.26 | 31206.74 |  |  |  | 2231.91
|  | ФОТ | [14 empty] | 3551.9
| 812/пр_2020_прил._т._п.8_гр.3 | НР (008 Конструкции из кирпича и блоков) |  | % |  | 110 |  | 1 |  | 110 | [6 empty] | 3907.09
| 774/пр_2020_прил._т._п.8_гр.3 | СП (008 Конструкции из кирпича и блоков) |  | % |  | 69 |  | 1 |  | 69 | [6 empty] | 2450.81
|  | Всего по позиции | [10 empty] | 44151.58 |  |  |  | 13157.17
18 | ГЭСНм-37-01-013-12 | Монтаж машин и механизмов на открытой площадке, масса машин и механизмов: 18 т (вес модуля -16 т) |  | шт |  | 1 |  | 0.8889 |  | 0.8889
| 421/пр_2020_п.75_пп.а | К=2% от ОТ_Вспомогательные ненормируемые материальные ресурсы
| 1 | ОТ(ЗТ) |  | чел.-ч | [5 empty] | 189.3357 | [6 empty] | 106637.65
| ФСБЦ ТЗ-1-100-40 | Средний разряд работы 4,0 |  | чел.-ч |  | 213 |  | 1 |  | 189.3357 |  |  | 563.22 | 1 |  |  | 106637.65
| 2 | ЭМ | [14 empty] | 33929.73
| 3 | ОТм(ЗТм) |  | чел.-ч | [5 empty] | 17.778 | [6 empty] | 13680.31
| ФСБЦ 91.05.06-007 | Краны на гусеничном ходу, грузоподъемность 25 т |  | маш.-ч |  | 4.1 |  | 1 |  | 3.6445 | 1703.3 | 1.37 | 2333.52 |  |  |  | 8504.49
| ФСБЦ ТЗ-4-100-060 | Средний разряд машинистов 6,0 |  | чел.-ч |  | 4.1 |  | 1 |  | 3.6445 |  |  | 756.56 | 1 |  |  | 2757.28
| ФСБЦ 91.05.08-007 | Краны на пневмоколесном ходу, грузоподъемность 30 т |  | маш.-ч |  | 12.5 |  | 1 |  | 11.1113 | 1761.85 | 1.13 | 1990.89 |  |  |  | 22121.28
| ФСБЦ ТЗ-4-100-070 | Средний разряд машинистов 7,0 |  | чел.-ч |  | 12.5 |  | 1 |  | 11.1113 |  |  | 807 | 1 |  |  | 8966.78
| ФСБЦ 91.15.02-024 | Тракторы на гусеничном ходу, мощность 79 кВт (108 л.с.) |  | маш.-ч |  | 3.4 |  | 1 |  | 3.0223 | 724.75 | 1.34 | 971.17 |  |  |  | 2935.13
| ФСБЦ ТЗ-4-100-050 | Средний разряд машинистов 5,0 |  | чел.-ч |  | 3.4 |  | 1 |  | 3.0223 |  |  | 647.28 | 1 |  |  | 1956.25
| ФСБЦ 91.17.04-042 | Аппараты для газовой сварки и резки |  | маш.-ч |  | 0.87 |  | 1 |  | 0.77334 | 4.35 | 1.21 | 5.26 |  |  |  | 4.07
| ФСБЦ 91.17.04-233 | Аппараты сварочные для ручной дуговой сварки, сварочный ток до 350 А |  | маш.-ч |  | 9.9 |  | 1 |  | 8.8001 |  |  | 41.45 |  |  |  | 364.76
| 4 | М | [14 empty] | 11336.01
| ФСБЦ 25.1.01.04-0031 | Шпала из древесины хвойных пород, непропитанная, для железных дорог широкой колеи, тип I |  | шт |  | 3.2 |  | 1 |  | 2.8445 | 1818.38 | 1.3 | 2363.89 |  |  |  | 6724.04
| ФСБЦ 08.1.02.11-0023 | Поковки простые строительные (скобы, закрепы, хомуты), масса до 1,6 кг |  | кг |  | 3.2 |  | 1 |  | 2.8445 | 122.66 | 1.44 | 176.63 |  |  |  | 502.42
| ФСБЦ 01.3.02.08-0001 | Кислород газообразный технический |  | м3 |  | 5.9 |  | 1 |  | 5.2445 | 114.64 | 1.15 | 131.84 |  |  |  | 691.44
| ФСБЦ 01.3.02.09-0022 | Пропан-бутан смесь техническая |  | кг |  | 3.5 |  | 1 |  | 3.1111 | 41.38 | 1.71 | 70.76 |  |  |  | 220.14
| ФСБЦ 01.7.03.04-0001 | Электроэнергия |  | кВт-ч |  | 6.57 |  | 1 |  | 5.8401 |  |  | 8.97 |  |  |  | 52.39
| ФСБЦ 01.7.11.07-0230 | Электроды сварочные для сварки низколегированных и углеродистых сталей УОНИ 13/55, Э50А, диаметр 4-5 мм |  | кг |  | 8.6 |  | 1 |  | 7.6445 | 148.86 | 0.89 | 132.49 |  |  |  | 1012.83
| ФСБЦ-421_пр-2020-п.75а | Вспомогательные ненормируемые материальные ресурсы 2% от ОТ |  | % |  | 1 |  | 1 |  | 2132.7531 |  |  | 1 |  |  |  | 2132.75
|  | Итого прямые затраты | [14 empty] | 165583.7
|  | ФОТ | [14 empty] | 120317.96
| 812/пр_2020_прил._т._п.79_гр.3 | НР (079 Оборудование общего назначения) |  | % |  | 92 |  | 1 |  | 92 | [6 empty] | 110692.52
| 774/пр_2020_прил._т._п.79_гр.3 | СП (079 Оборудование общего назначения) |  | % |  | 49 |  | 1 |  | 49 | [6 empty] | 58955.8
|  | Всего по позиции | [10 empty] | 377131.31 |  |  |  | 335232.02
19 | ГЭСН-09-03-029-01 | Монтаж лестниц прямолинейных и криволинейных, пожарных с ограждением |  | т |  | 0 |  | 1 |  | 0
| 1 | ОТ(ЗТ) |  | чел.-ч | [12 empty] | 0
| ФСБЦ ТЗ-1-100-38 | Средний разряд работы 3,8 |  | чел.-ч |  | 28.9 |  | 1 |  |  |  |  | 550.61 | 1 |  |  | 0
| 2 | ЭМ | [14 empty] | 0
| 3 | ОТм(ЗТм) |  | чел.-ч | [12 empty] | 0
| ФСБЦ 91.05.02-005 | Краны козловые, грузоподъемность 32 т |  | маш.-ч |  | 0.07 |  | 1 |  |  | 1803.79 | 1.4 | 2525.31 |  |  |  | 0
| ФСБЦ ТЗ-4-100-060 | Средний разряд машинистов 6,0 |  | чел.-ч |  | 0.07 |  | 1 |  |  |  |  | 756.56 | 1 |  |  | 0
| ФСБЦ 91.05.05-015 | Краны на автомобильном ходу, грузоподъемность 16 т |  | маш.-ч |  | 0.12 |  | 1 |  |  |  |  | 1631.99 |  |  |  | 0
| ФСБЦ ТЗ-4-100-060 | Средний разряд машинистов 6,0 |  | чел.-ч |  | 0.12 |  | 1 |  |  |  |  | 756.56 | 1 |  |  | 0
| ФСБЦ 91.05.06-007 | Краны на гусеничном ходу, грузоподъемность 25 т |  | маш.-ч |  | 5.45 |  | 1 |  |  | 1703.3 | 1.37 | 2333.52 |  |  |  | 0
| ФСБЦ ТЗ-4-100-060 | Средний разряд машинистов 6,0 |  | чел.-ч |  | 5.45 |  | 1 |  |  |  |  | 756.56 | 1 |  |  | 0
| ФСБЦ 91.06.01-003 | Домкраты гидравлические, грузоподъемность 63-100 т |  | маш.-ч |  | 0.86 |  | 1 |  |  |  |  | 2.55 |  |  |  | 0
| ФСБЦ 91.14.02-001 | Автомобили бортовые, грузоподъемность до 5 т |  | маш.-ч |  | 0.19 |  | 1 |  |  |  |  | 656.62 |  |  |  | 0
| ФСБЦ ТЗ-4-100-040 | Средний разряд машинистов 4,0 |  | чел.-ч |  | 0.19 |  | 1 |  |  |  |  | 563.22 | 1 |  |  | 0
| ФСБЦ 91.17.04-042 | Аппараты для газовой сварки и резки |  | маш.-ч |  | 1.68 |  | 1 |  |  | 4.35 | 1.21 | 5.26 |  |  |  | 0
| ФСБЦ 91.17.04-171 | Аппараты сварочные для ручной дуговой сварки, сварочный ток до 500 А |  | маш.-ч |  | 8.59 |  | 1 |  |  |  |  | 91.98 |  |  |  | 0
| 4 | М | [14 empty] | 0
| ФСБЦ 11.1.03.01-0061 | Бруски обрезные хвойных пород (ель, сосна), естественной влажности, длина 2-6,5 м, ширина 20-90 мм, толщина 20-90 мм, сорт I |  | м3 |  | 0.00103 |  | 1 |  |  | 16496.03 | 1 | 16496.03 |  |  |  | 0
| ФСБЦ 08.2.02.11-0007 | Канат двойной свивки ТК, конструкции 6х19(1+6+12)+1 о.с., марка В, из оцинкованной по группе Ж проволоки, маркировочная группа 1570-1770 Н/мм2, диаметр 5,5 мм |  | 10 м |  | 0.0187 |  | 1 |  |  | 307.84 | 0.79 | 243.19 |  |  |  | 0
| ФСБЦ 07.2.07.12-0011 | Металлоконструкции зданий и сооружений с преобладанием гнутых профилей и круглых труб |  | т |  | 0.001 |  | 1 |  |  | 105278.81 | 1.44 | 151601.49 |  |  |  | 0
| ФСБЦ 01.3.02.08-0001 | Кислород газообразный технический |  | м3 |  | 1.37 |  | 1 |  |  | 114.64 | 1.15 | 131.84 |  |  |  | 0
| ФСБЦ 01.3.02.09-0022 | Пропан-бутан смесь техническая |  | кг |  | 0.41 |  | 1 |  |  | 41.38 | 1.71 | 70.76 |  |  |  | 0
| ФСБЦ 08.3.03.06-0002 | Проволока горячекатаная в мотках, диаметр 6,3-6,5 мм |  | т |  | 3e-05 |  | 1 |  |  | 60258.2 | 0.97 | 58450.45 |  |  |  | 0
| ФСБЦ 08.3.11.01-1106 | Швеллеры стальные горячекатаные, марки стали Ст3пс, Ст3сп, № 40У, № 40П |  | т |  | 0.00194 |  | 1 |  |  | 136760 | 1.01 | 138127.6 |  |  |  | 0
| ФСБЦ 14.4.01.01-0003 | Грунтовка ГФ-021 |  | т |  | 0.00031 |  | 1 |  |  | 51280.15 | 1.61 | 82561.04 |  |  |  | 0
| ФСБЦ 14.5.09.07-0030 | Растворитель Р-4 |  | т |  | 0.0006 |  | 1 |  |  | 98526.45 | 1.54 | 151730.73 |  |  |  | 0
| ФСБЦ 01.7.03.04-0001 | Электроэнергия |  | кВт-ч |  | 3.654 |  | 1 |  |  |  |  | 8.97 |  |  |  | 0
| ФСБЦ 01.7.11.07-0036 | Электроды сварочные для сварки низколегированных и углеродистых сталей Э46, диаметр 4 мм |  | кг |  | 4 |  | 1 |  |  | 142.68 | 0.89 | 126.99 |  |  |  | 0
| ФСБЦ 01.7.15.06-0111 | Гвозди строительные |  | т |  | 1e-05 |  | 1 |  |  | 70296.2 | 1.25 | 87870.25 |  |  |  | 0
| ФСБЦ 01.7.20.08-0071 | Канат пеньковый тросовой свивки, пропитанный, диаметр 26 мм |  | т |  | 0.0001 |  | 1 |  |  | 231787.35 | 1.63 | 377813.38 |  |  |  | 0
|  | Итого прямые затраты | [14 empty] | 0
ФОТ
| 812/пр_2020_прил._т._п.9_гр.3 | НР (009 Строительные металлические конструкции) |  | % |  | 93 |  | 1 |  | 93
| 774/пр_2020_прил._т._п.9_гр.3 | СП (009 Строительные металлические конструкции) |  | % |  | 62 |  | 1 |  | 62
Всего по позиции
20 | ГЭСН-12-01-007-10 | Комплекс работ по устройству кровель из наплавляемых рулонных материалов для зданий шириной от 12 до 24 метров: в два слоя |  | 100 м2 |  | 0.105 |  | 1 |  | 0.105
| 1 | ОТ(ЗТ) |  | чел.-ч | [5 empty] | 7.8004 | [6 empty] | 3999.91
| ФСБЦ ТЗ-1-100-32 | Средний разряд работы 3,2 |  | чел.-ч |  | 74.29 |  | 1 |  | 7.8004 |  |  | 512.78 | 1 |  |  | 3999.91
| 2 | ЭМ | [14 empty] | 135.82
| 3 | ОТм(ЗТм) |  | чел.-ч | [5 empty] | 0.13545 | [6 empty] | 99.02
| ФСБЦ 91.05.01-017 | Краны башенные, грузоподъемность 8 т |  | маш.-ч |  | 1.01 |  | 1 |  | 0.10605 |  |  | 992.5 |  |  |  | 105.25
| ФСБЦ ТЗ-4-100-060 | Средний разряд машинистов 6,0 |  | чел.-ч |  | 1.01 |  | 1 |  | 0.10605 |  |  | 756.56 | 1 |  |  | 80.23
| ФСБЦ 91.05.05-015 | Краны на автомобильном ходу, грузоподъемность 16 т |  | маш.-ч |  | 0.11 |  | 1 |  | 0.01155 |  |  | 1631.99 |  |  |  | 18.85
| ФСБЦ ТЗ-4-100-060 | Средний разряд машинистов 6,0 |  | чел.-ч |  | 0.11 |  | 1 |  | 0.01155 |  |  | 756.56 | 1 |  |  | 8.74
| ФСБЦ 91.14.02-001 | Автомобили бортовые, грузоподъемность до 5 т |  | маш.-ч |  | 0.17 |  | 1 |  | 0.01785 |  |  | 656.62 |  |  |  | 11.72
| ФСБЦ ТЗ-4-100-040 | Средний разряд машинистов 4,0 |  | чел.-ч |  | 0.17 |  | 1 |  | 0.01785 |  |  | 563.22 | 1 |  |  | 10.05
| 4 | М | [14 empty] | 2519.55
| ФСБЦ 04.3.01.09-0014 | Раствор готовый кладочный, цементный, М100 |  | м3 |  | 1 |  | 1 |  | 0.105 | 3778.62 | 1.28 | 4836.63 |  |  |  | 507.85
| ФСБЦ 01.3.02.09-0022 | Пропан-бутан смесь техническая |  | кг |  | 46.2 |  | 1 |  | 4.851 | 41.38 | 1.71 | 70.76 |  |  |  | 343.26
| ФСБЦ 08.3.05.05-0053 | Сталь листовая оцинкованная, толщина 0,7 мм |  | т |  | 0.137 |  | 1 |  | 0.014385 | 86227.5 | 0.84 | 72431.1 |  |  |  | 1041.92
| ФСБЦ 08.3.07.01-0052 | Прокат стальной горячекатаный полосовой, марки стали Ст3сп, Ст3пс, размеры 50х5 мм |  | т |  | 0.00134 |  | 1 |  | 0.0001407 | 70310.45 | 0.83 | 58357.67 |  |  |  | 8.21
| ФСБЦ 14.5.04.07-0012 | Мастика тиоколовая двухкомпонентная строительного назначения, холодного отверждения |  | кг |  | 2.1 |  | 1 |  | 0.2205 | 154.05 | 1.74 | 268.05 |  |  |  | 59.11
| ФСБЦ 01.7.07.10-0001 | Патроны для строительно-монтажного пистолета, цвет наконечника красный, длина 10-18 мм |  | 1000 шт |  | 0.125 |  | 1 |  | 0.013125 | 3671.85 | 1.42 | 5214.03 |  |  |  | 68.43
| ФСБЦ 01.7.15.06-0022 | Гвозди стальные толевые, диаметр 2-3 мм, длина 20-40 мм |  | кг |  | 42 |  | 1 |  | 4.41 | 72.97 | 1.25 | 91.21 |  |  |  | 402.24
| ФСБЦ 01.7.15.07-0052 | Дюбель-гвозди по бетону для монтажного пистолета в пластиковой обойме, диаметр гвоздя 3,05 мм, длина гвоздя 60 мм |  | т |  | 0.0011 |  | 1 |  | 0.0001155 | 471134.54 | 1.25 | 588918.18 |  |  |  | 68.02
| ФСБЦ 01.7.19.17-0044 | Шнур резиновый прямоугольного сечения с площадью сечения от 30 до 50 мм2 |  | кг |  | 0.4 |  | 1 |  | 0.042 | 296.03 | 1.65 | 488.45 |  |  |  | 20.51
|  | Итого прямые затраты | [14 empty] | 6754.3
|  | ФОТ | [14 empty] | 4098.93
| 812/пр_2020_прил._т._п.12_гр.3 | НР (012 Кровли) |  | % |  | 109 |  | 1 |  | 109 | [6 empty] | 4467.83
| 774/пр_2020_прил._т._п.12_гр.3 | СП (012 Кровли) |  | % |  | 57 |  | 1 |  | 57 | [6 empty] | 2336.39
|  | Всего по позиции | [10 empty] | 129128.76 |  |  |  | 13558.52
21 | ГЭСН-12-01-009-01 | Устройство желобов: настенных |  | 100 м |  | 0.14 |  | 1 |  | 0.14
| 1 | ОТ(ЗТ) |  | чел.-ч | [5 empty] | 10.5 | [6 empty] | 5251.79
| ФСБЦ ТЗ-1-100-30 | Средний разряд работы 3,0 |  | чел.-ч |  | 75 |  | 1 |  | 10.5 |  |  | 500.17 | 1 |  |  | 5251.79
| 2 | ЭМ | [14 empty] | 461.4
| 3 | ОТм(ЗТм) |  | чел.-ч | [5 empty] | 0.4466 | [6 empty] | 308.65
| ФСБЦ 91.05.01-017 | Краны башенные, грузоподъемность 8 т |  | маш.-ч |  | 1.34 |  | 1 |  | 0.1876 |  |  | 992.5 |  |  |  | 186.19
| ФСБЦ ТЗ-4-100-060 | Средний разряд машинистов 6,0 |  | чел.-ч |  | 1.34 |  | 1 |  | 0.1876 |  |  | 756.56 | 1 |  |  | 141.93
| ФСБЦ 91.05.05-015 | Краны на автомобильном ходу, грузоподъемность 16 т |  | маш.-ч |  | 0.77 |  | 1 |  | 0.1078 |  |  | 1631.99 |  |  |  | 175.93
| ФСБЦ ТЗ-4-100-060 | Средний разряд машинистов 6,0 |  | чел.-ч |  | 0.77 |  | 1 |  | 0.1078 |  |  | 756.56 | 1 |  |  | 81.56
| ФСБЦ 91.14.02-001 | Автомобили бортовые, грузоподъемность до 5 т |  | маш.-ч |  | 1.08 |  | 1 |  | 0.1512 |  |  | 656.62 |  |  |  | 99.28
| ФСБЦ ТЗ-4-100-040 | Средний разряд машинистов 4,0 |  | чел.-ч |  | 1.08 |  | 1 |  | 0.1512 |  |  | 563.22 | 1 |  |  | 85.16
| 4 | М | [14 empty] | 8685.5
| ФСБЦ 12.1.02.06-0012 | Рубероид кровельный РКК-350 |  | м2 |  | 20.1 |  | 1 |  | 2.814 | 47.57 | 1.41 | 67.07 |  |  |  | 188.73
| ФСБЦ 08.1.02.11-0001 | Поковки из квадратных заготовок, масса 1,5-4,5 кг |  | т |  | 0.1 |  | 1 |  | 0.014 | 55898.18 | 1.44 | 80493.38 |  |  |  | 1126.91
| ФСБЦ 11.1.03.06-0079 | Доска обрезная хвойных пород, естественной влажности, длина 2-6,5 м, ширина 100-250 мм, толщина 44-50 мм, сорт III |  | м3 |  | 4.45 |  | 1 |  | 0.623 |  |  | 11249.53 |  |  |  | 7008.46
| ФСБЦ 14.2.04.01-0001 | Смола каменноугольная для дорожного строительства |  | т |  | 0.067 |  | 1 |  | 0.00938 | 10826.9 | 0.54 | 5846.53 |  |  |  | 54.84
| ФСБЦ 01.7.15.06-0022 | Гвозди стальные толевые, диаметр 2-3 мм, длина 20-40 мм |  | кг |  | 2.5 |  | 1 |  | 0.35 | 72.97 | 1.25 | 91.21 |  |  |  | 31.92
| ФСБЦ 01.7.15.06-0094 | Гвозди стальные оцинкованные проволочные, диаметр 4,5 мм, длина 120 мм |  | т |  | 0.0114 |  | 1 |  | 0.001596 | 137662.56 | 1.25 | 172078.2 |  |  |  | 274.64
|  | Итого прямые затраты | [14 empty] | 14707.34
|  | ФОТ | [14 empty] | 5560.44
| 812/пр_2020_прил._т._п.12_гр.3 | НР (012 Кровли) |  | % |  | 109 |  | 1 |  | 109 | [6 empty] | 6060.88
| 774/пр_2020_прил._т._п.12_гр.3 | СП (012 Кровли) |  | % |  | 57 |  | 1 |  | 57 | [6 empty] | 3169.45
|  | Всего по позиции | [10 empty] | 170983.36 |  |  |  | 23937.67
22 | ГЭСНм-10-06-034-27 | Герметизация канала кабельной канализации: свободного |  | канал |  | 6 |  | 1 |  | 6
| 421/пр_2020_п.75_пп.а | К=2% от ОТ_Вспомогательные ненормируемые материальные ресурсы
| 1 | ОТ(ЗТ) |  | чел.-ч | [5 empty] | 0.6 | [6 empty] | 337.93
| ФСБЦ ТЗ-1-100-40 | Средний разряд работы 4,0 |  | чел.-ч |  | 0.1 |  | 1 |  | 0.6 |  |  | 563.22 | 1 |  |  | 337.93
| 2 | ЭМ | [14 empty] | 0
| 3 | ОТм(ЗТм) |  | чел.-ч | [12 empty] | 0
| 4 | М | [14 empty] | 61.12
| ФСБЦ 01.7.14.01-0002 | Герметик пенополиуретановый (пена монтажная) универсальный, объем 1000 мл |  | шт |  | 0.03077 |  | 1 |  | 0.18462 | 241.35 | 1.22 | 294.45 |  |  |  | 54.36
| ФСБЦ-421_пр-2020-п.75а | Вспомогательные ненормируемые материальные ресурсы 2% от ОТ |  | % |  | 1 |  | 1 |  | 6.7586 |  |  | 1 |  |  |  | 6.76
|  | Итого прямые затраты | [14 empty] | 399.05
|  | ФОТ | [14 empty] | 337.93
| 812/пр_2020_прил._т._п.51.1_гр.3 | НР (051.1 прокладка и монтаж сетей связи) |  | % |  | 90 |  | 1 |  | 90 | [6 empty] | 304.14
| 774/пр_2020_прил._т._п.51.1_гр.3 | СП (051.1 прокладка и монтаж сетей связи) |  | % |  | 46 |  | 1 |  | 46 | [6 empty] | 155.45
|  | Всего по позиции | [10 empty] | 143.11 |  |  |  | 858.64
Итого по разделу
|  | Прямые затраты | [14 empty] | 638067,23
|  | оплата труда | [14 empty] | 162187,54
|  | эксплуатация машин | [14 empty] | 53749,01
|  | оплата труда машинистов | [14 empty] | 22451,40
|  | Итого ФОТ | [14 empty] | 184638,94
|  | Итого накладные расходы | [14 empty] | 178758,46
|  | Итого сметная прибыль | [14 empty] | 99361,44
|  | Итого СМР в текущих ценах | [14 empty] | 916187,13
|  | Итого по разделу | [14 empty] | 916187,13
Справочно
|  | затраты труда рабочих | [14 empty] | 291,55
|  | затраты труда машинистов | [14 empty] | 30,62
Заземление
23 | ГЭСН-01-02-057-01 | Разработка грунта вручную в траншеях глубиной до 2 м без креплений с откосами, группа грунтов: 1 |  | 100 м3 |  | 0.1071 |  | 1 |  | 0.1071
| 1 | ОТ(ЗТ) |  | чел.-ч | [5 empty] | 12.6378 | [6 empty] | 5789.88
| ФСБЦ ТЗ-1-100-20 | Средний разряд работы 2,0 |  | чел.-ч |  | 118 |  | 1 |  | 12.6378 |  |  | 458.14 | 1 |  |  | 5789.88
| 2 | ЭМ | [14 empty] | 0
| 3 | ОТм(ЗТм) |  | чел.-ч | [12 empty] | 0
| 4 | М | [14 empty] | 0
|  | Итого прямые затраты | [14 empty] | 5789.88
|  | ФОТ | [14 empty] | 5789.88
| 812/пр_2020_прил._т._п.1.2_гр.3 | НР (001.2 Земляные работы, выполняемые ручным способом) |  | % |  | 89 |  | 1 |  | 89 | [6 empty] | 5152.99
| 774/пр_2020_прил._т._п.1.2_гр.3 | СП (001.2 Земляные работы, выполняемые ручным способом) |  | % |  | 40 |  | 1 |  | 40 | [6 empty] | 2315.95
|  | Всего по позиции | [10 empty] | 123798.51 |  |  |  | 13258.82
24 | ГЭСН-33-04-015-01 | Устройство шин заземления опор ВЛ и подстанций |  | 10 м |  | 2.26 |  | 1 |  | 2.26
| 1 | ОТ(ЗТ) |  | чел.-ч | [5 empty] | 4.068 | [6 empty] | 2017.61
| ФСБЦ ТЗ-1-100-29 | Средний разряд работы 2,9 |  | чел.-ч |  | 1.8 |  | 1 |  | 4.068 |  |  | 495.97 | 1 |  |  | 2017.61
| 2 | ЭМ | [14 empty] | 27.07
| 3 | ОТм(ЗТм) |  | чел.-ч | [5 empty] | 0.0226 | [6 empty] | 12.73
| ФСБЦ 91.14.02-001 | Автомобили бортовые, грузоподъемность до 5 т |  | маш.-ч |  | 0.01 |  | 1 |  | 0.0226 |  |  | 656.62 |  |  |  | 14.84
| ФСБЦ ТЗ-4-100-040 | Средний разряд машинистов 4,0 |  | чел.-ч |  | 0.01 |  | 1 |  | 0.0226 |  |  | 563.22 | 1 |  |  | 12.73
| ФСБЦ 91.17.04-034 | Агрегаты сварочные с двигателем внутреннего сгорания для ручной дуговой сварки, сварочный ток до 400 А, количество постов 1 |  | маш.-ч |  | 0.05 |  | 1 |  | 0.113 |  |  | 108.2 |  |  |  | 12.23
| 4 | М | [14 empty] | 37.56
| ФСБЦ 01.7.11.07-0227 | Электроды сварочные для сварки низколегированных и углеродистых сталей УОНИ 13/45, Э42А, диаметр 4-5 мм |  | кг |  | 0.12 |  | 1 |  | 0.2712 | 155.63 | 0.89 | 138.51 |  |  |  | 37.56
|  | Итого прямые затраты | [14 empty] | 2094.97
24.1 | 08.3.07.01-0418 | Прокат стальной горячекатаный полосовой, марки стали 09Г2С, 12Г2С, размеры 40х5 мм Объем: 1.57 * 22.6 : 1000 |  | т |  | 0.035482 |  | 1 |  | 0.035482 | 86838.22 | 0.83 | 72075.72 |  |  |  | 2557.39
|  | ФОТ | [14 empty] | 2030.34
| 812/пр_2020_прил._т._п.27_гр.3 | НР (027 Линии электропередачи) |  | % |  | 103 |  | 1 |  | 103 | [6 empty] | 2091.25
| 774/пр_2020_прил._т._п.27_гр.3 | СП (027 Линии электропередачи) |  | % |  | 60 |  | 1 |  | 60 | [6 empty] | 1218.2
|  | Всего по позиции | [10 empty] | 3522.92 |  |  |  | 7961.81
25 | ГЭСН-33-03-004-02 | Забивка вертикальных заземлителей вручную на глубину до 3 м |  | шт |  | 14 |  | 1 |  | 14
| 1 | ОТ(ЗТ) |  | чел.-ч | [5 empty] | 9.38 | [6 empty] | 4652.2
| ФСБЦ ТЗ-1-100-29 | Средний разряд работы 2,9 |  | чел.-ч |  | 0.67 |  | 1 |  | 9.38 |  |  | 495.97 | 1 |  |  | 4652.2
| 2 | ЭМ | [14 empty] | 181.78
| 3 | ОТм(ЗТм) |  | чел.-ч | [12 empty] | 0
| ФСБЦ 91.17.04-034 | Агрегаты сварочные с двигателем внутреннего сгорания для ручной дуговой сварки, сварочный ток до 400 А, количество постов 1 |  | маш.-ч |  | 0.12 |  | 1 |  | 1.68 |  |  | 108.2 |  |  |  | 181.78
| 4 | М | [14 empty] | 3404.78
| ФСБЦ 08.4.03.02-0002 | Сталь арматурная горячекатаная гладкая, класс A-I, диаметр 6-22 мм |  | т |  | 0.005 |  | 1 |  | 0.07 | 63745 | 0.75 | 47808.75 |  |  |  | 3346.61
| ФСБЦ 01.7.11.07-0227 | Электроды сварочные для сварки низколегированных и углеродистых сталей УОНИ 13/45, Э42А, диаметр 4-5 мм |  | кг |  | 0.03 |  | 1 |  | 0.42 | 155.63 | 0.89 | 138.51 |  |  |  | 58.17
|  | Итого прямые затраты | [14 empty] | 8238.76
25.1 | 08.3.08.02-0045 | Уголок стальной горячекатаный равнополочный, марки стали Ст3сп, Ст3пс, ширина полок 63-100 мм, толщина полки 4-16 мм Объем: 14 * 6.78 : 1000 |  | т |  | 0.09492 |  | 1 |  | 0.09492 | 69695 | 0.68 | 47392.6 |  |  |  | 4498.51
|  | ФОТ | [14 empty] | 4652.2
| 812/пр_2020_прил._т._п.27_гр.3 | НР (027 Линии электропередачи) |  | % |  | 103 |  | 1 |  | 103 | [6 empty] | 4791.77
| 774/пр_2020_прил._т._п.27_гр.3 | СП (027 Линии электропередачи) |  | % |  | 60 |  | 1 |  | 60 | [6 empty] | 2791.32
|  | Всего по позиции | [10 empty] | 1451.45 |  |  |  | 20320.36
26 | ГЭСНм-08-02-472-07 | Проводник заземляющий открыто по строительным основаниям: из полосовой стали сечением 160 мм2 |  | 100 м |  | 0.08 |  | 1 |  | 0.08
| 421/пр_2020_п.75_пп.а | К=2% от ОТ_Вспомогательные ненормируемые материальные ресурсы
| 1 | ОТ(ЗТ) |  | чел.-ч | [5 empty] | 1.48 | [6 empty] | 814.9
| ФСБЦ ТЗ-1-100-38 | Средний разряд работы 3,8 |  | чел.-ч |  | 18.5 |  | 1 |  | 1.48 |  |  | 550.61 | 1 |  |  | 814.9
| 2 | ЭМ | [14 empty] | 51.73
| 3 | ОТм(ЗТм) |  | чел.-ч | [5 empty] | 0.0368 | [6 empty] | 24.28
| ФСБЦ 91.05.05-015 | Краны на автомобильном ходу, грузоподъемность 16 т |  | маш.-ч |  | 0.23 |  | 1 |  | 0.0184 |  |  | 1631.99 |  |  |  | 30.03
| ФСБЦ ТЗ-4-100-060 | Средний разряд машинистов 6,0 |  | чел.-ч |  | 0.23 |  | 1 |  | 0.0184 |  |  | 756.56 | 1 |  |  | 13.92
| ФСБЦ 91.14.02-001 | Автомобили бортовые, грузоподъемность до 5 т |  | маш.-ч |  | 0.23 |  | 1 |  | 0.0184 |  |  | 656.62 |  |  |  | 12.08
| ФСБЦ ТЗ-4-100-040 | Средний разряд машинистов 4,0 |  | чел.-ч |  | 0.23 |  | 1 |  | 0.0184 |  |  | 563.22 | 1 |  |  | 10.36
| ФСБЦ 91.17.04-233 | Аппараты сварочные для ручной дуговой сварки, сварочный ток до 350 А |  | маш.-ч |  | 2.9 |  | 1 |  | 0.232 |  |  | 41.45 |  |  |  | 9.62
| 4 | М | [14 empty] | 263.61
| ФСБЦ 08.3.05.02-0021 | Прокат листовой горячекатаный, марки стали Ст3сп, Ст3пс, ширина 1200-3000 мм, толщина 1-8 мм |  | т |  | 0.004 |  | 1 |  | 0.00032 | 71131.5 | 0.8 | 56905.2 |  |  |  | 18.21
| ФСБЦ 14.4.01.09-0427 | Грунтовка эпоксидная антикоррозионная с содержанием цинка для защиты металлических поверхностей, расход 0,20-0,39 кг/м2 |  | кг |  | 2.3 |  | 1 |  | 0.184 | 911.56 | 1.28 | 1166.8 |  |  |  | 214.69
| ФСБЦ 01.7.11.07-0227 | Электроды сварочные для сварки низколегированных и углеродистых сталей УОНИ 13/45, Э42А, диаметр 4-5 мм |  | кг |  | 1.3 |  | 1 |  | 0.104 | 155.63 | 0.89 | 138.51 |  |  |  | 14.41
| ФСБЦ-421_пр-2020-п.75а | Вспомогательные ненормируемые материальные ресурсы 2% от ОТ |  | % |  | 1 |  | 1 |  | 16.2981 |  |  | 1 |  |  |  | 16.3
|  | Итого прямые затраты | [14 empty] | 1154.52
26.1 | 08.3.07.01-0418 | Прокат стальной горячекатаный полосовой, марки стали 09Г2С, 12Г2С, размеры 40х5 мм Объем: 1.57 * 8 : 1000 |  | т |  | 0.01256 |  | 1 |  | 0.01256 | 86838.22 | 0.83 | 72075.72 |  |  |  | 905.27
|  | ФОТ | [14 empty] | 839.18
| 812/пр_2020_прил._т._п.49.3_гр.3 | НР (049.3 Электротехнические установки на других объектах) |  | % |  | 97 |  | 1 |  | 97 | [6 empty] | 814
| 774/пр_2020_прил._т._п.49.3_гр.3 | СП (049.3 Электротехнические установки на других объектах) |  | % |  | 51 |  | 1 |  | 51 | [6 empty] | 427.98
|  | Всего по позиции | [10 empty] | 41272.13 |  |  |  | 3301.77
27 | ГЭСН-01-02-061-01 | Засыпка вручную траншей, пазух котлованов и ям, группа грунтов: 1 |  | 100 м3 |  | 0.1071 |  | 1 |  | 0.1071
| 1 | ОТ(ЗТ) |  | чел.-ч | [5 empty] | 9.4784 | [6 empty] | 4163.08
| ФСБЦ ТЗ-1-100-15 | Средний разряд работы 1,5 |  | чел.-ч |  | 88.5 |  | 1 |  | 9.4784 |  |  | 439.22 | 1 |  |  | 4163.08
| 2 | ЭМ | [14 empty] | 0
| 3 | ОТм(ЗТм) |  | чел.-ч | [12 empty] | 0
| 4 | М | [14 empty] | 0
|  | Итого прямые затраты | [14 empty] | 4163.08
|  | ФОТ | [14 empty] | 4163.08
| 812/пр_2020_прил._т._п.1.2_гр.3 | НР (001.2 Земляные работы, выполняемые ручным способом) |  | % |  | 89 |  | 1 |  | 89 | [6 empty] | 3705.14
| 774/пр_2020_прил._т._п.1.2_гр.3 | СП (001.2 Земляные работы, выполняемые ручным способом) |  | % |  | 40 |  | 1 |  | 40 | [6 empty] | 1665.23
|  | Всего по позиции | [10 empty] | 89014.47 |  |  |  | 9533.45
Итого по разделу
|  | Прямые затраты | [14 empty] | 29402,38
|  | оплата труда | [14 empty] | 17437,67
|  | эксплуатация машин | [14 empty] | 260,58
|  | оплата труда машинистов | [14 empty] | 37,01
|  | Итого ФОТ | [14 empty] | 17474,68
|  | Итого накладные расходы | [14 empty] | 16555,15
|  | Итого сметная прибыль | [14 empty] | 8418,68
|  | Итого СМР в текущих ценах | [14 empty] | 54376,21
|  | Итого по разделу | [14 empty] | 54376,21
Справочно
|  | затраты труда рабочих | [14 empty] | 37,05
|  | затраты труда машинистов | [14 empty] | 0,06
Ограждение
28 | ГЭСН-09-08-001-02 | Установка металлических столбов высотой до 4 м: на винтовых сваях Кзтр=1,15; Кэм=1,15 Производство работ в стесненных условиях населенных пунктов. |  | 100 шт |  | 0.1 |  | 1 |  | 0.1
| 421/пр_2020_прил.10_т.1_п.5_гр.3 | Кзтр=1,15; Кэм=1,15 Производство работ в стесненных условиях населенных пунктов.
| 1 | ОТ(ЗТ) |  | чел.-ч | [5 empty] | 5.5614 | [6 empty] | 2728.03
| ФСБЦ ТЗ-1-100-30 | Средний разряд работы 3,0 |  | чел.-ч |  | 48.36 |  | 1.15 |  | 5.5614 |  |  | 490.53 | 1 |  |  | 2728.03
| 2 | ЭМ | [14 empty] | 173.53
| 3 | ОТм(ЗТм) |  | чел.-ч | [5 empty] | 0.8211 | [6 empty] | 453.55
| ФСБЦ 91.14.02-001 | Автомобили бортовые, грузоподъемность до 5 т |  | маш.-ч |  | 0.97 |  | 1.15 |  | 0.11155 |  |  | 602.25 |  |  |  | 67.18
| ФСБЦ ТЗ-4-100-040 | Средний разряд машинистов 4,0 |  | чел.-ч |  | 0.97 |  | 1.15 |  | 0.11155 |  |  | 552.36 | 1 |  |  | 61.62
| ФСБЦ 91.16.01-001 | Электростанции передвижные, мощность 2 кВт |  | маш.-ч |  | 6.17 |  | 1.15 |  | 0.70955 |  |  | 78.09 |  |  |  | 55.41
| ФСБЦ ТЗ-4-100-040 | Средний разряд машинистов 4,0 |  | чел.-ч |  | 6.17 |  | 1.15 |  | 0.70955 |  |  | 552.36 | 1 |  |  | 391.93
| ФСБЦ 91.21.11-001 | Мотобуры бензиновые ручные, диаметр бура до 200 мм, мощность двигателя до 1,6 кВт (2,2 л.с.) |  | маш.-ч |  | 16.23 |  | 1.15 |  | 1.8664 |  |  | 27.29 |  |  |  | 50.94
| 4 | М | [14 empty] | 0
|  | Итого прямые затраты | [14 empty] | 3355.11
|  | ФОТ | [14 empty] | 3181.58
| 812/пр_2020_прил._т._п.9_гр.3 | НР (009 Строительные металлические конструкции) |  | % |  | 93 |  | 1 |  | 93 | [6 empty] | 2958.87
| 774/пр_2020_прил._т._п.9_гр.3 | СП (009 Строительные металлические конструкции) |  | % |  | 62 |  | 1 |  | 62 | [6 empty] | 1972.58
|  | Всего по позиции | [10 empty] | 82865.6 |  |  |  | 8286.56
29 | ГЭСН-09-08-002-06 | Устройство заграждений из готовых металлических решетчатых панелей: высотой более 2 м Кзтр=1,15; Кэм=1,15 Производство работ в стесненных условиях населенных пунктов. |  | 10 шт |  | 1 |  | 1 |  | 1
| 421/пр_2020_прил.10_т.1_п.5_гр.3 | Кзтр=1,15; Кэм=1,15 Производство работ в стесненных условиях населенных пунктов.
| 1 | ОТ(ЗТ) |  | чел.-ч | [5 empty] | 8.8435 | [6 empty] | 4338
| ФСБЦ ТЗ-1-100-30 | Средний разряд работы 3,0 |  | чел.-ч |  | 7.69 |  | 1.15 |  | 8.8435 |  |  | 490.53 | 1 |  |  | 4338
| 2 | ЭМ | [14 empty] | 198.94
| 3 | ОТм(ЗТм) |  | чел.-ч | [5 empty] | 1.081 | [6 empty] | 597.1
| ФСБЦ 91.14.02-001 | Автомобили бортовые, грузоподъемность до 5 т |  | маш.-ч |  | 0.19 |  | 1.15 |  | 0.2185 |  |  | 602.25 |  |  |  | 131.59
| ФСБЦ ТЗ-4-100-040 | Средний разряд машинистов 4,0 |  | чел.-ч |  | 0.19 |  | 1.15 |  | 0.2185 |  |  | 552.36 | 1 |  |  | 120.69
| ФСБЦ 91.16.01-001 | Электростанции передвижные, мощность 2 кВт |  | маш.-ч |  | 0.75 |  | 1.15 |  | 0.8625 |  |  | 78.09 |  |  |  | 67.35
| ФСБЦ ТЗ-4-100-040 | Средний разряд машинистов 4,0 |  | чел.-ч |  | 0.75 |  | 1.15 |  | 0.8625 |  |  | 552.36 | 1 |  |  | 476.41
| 4 | М | [14 empty] | 0
|  | Итого прямые затраты | [14 empty] | 5134.04
|  | ФОТ | [14 empty] | 4935.1
| 812/пр_2020_прил._т._п.9_гр.3 | НР (009 Строительные металлические конструкции) |  | % |  | 93 |  | 1 |  | 93 | [6 empty] | 4589.64
| 774/пр_2020_прил._т._п.9_гр.3 | СП (009 Строительные металлические конструкции) |  | % |  | 62 |  | 1 |  | 62 | [6 empty] | 3059.76
|  | Всего по позиции | [10 empty] | 12783.44 |  |  |  | 12783.44
30 | ГЭСН-07-01-055-08 | Устройство калиток: с установкой столбов металлических Кзтр=1,15; Кэм=1,15 Производство работ в стесненных условиях населенных пунктов. |  | 100 шт |  | 0.01 |  | 1 |  | 0.01
| 421/пр_2020_прил.10_т.1_п.5_гр.3 | Кзтр=1,15; Кэм=1,15 Производство работ в стесненных условиях населенных пунктов.
| 1 | ОТ(ЗТ) |  | чел.-ч | [5 empty] | 9.0275 | [6 empty] | 5135.29
| ФСБЦ ТЗ-1-100-42 | Средний разряд работы 4,2 |  | чел.-ч |  | 785 |  | 1.15 |  | 9.0275 |  |  | 568.85 | 1 |  |  | 5135.29
| 2 | ЭМ | [14 empty] | 26.84
| 3 | ОТм(ЗТм) |  | чел.-ч | [5 empty] | 0.03473 | [6 empty] | 19.26
| ФСБЦ 91.01.05-106 | Экскаваторы одноковшовые дизельные на пневмоколесном ходу, объем ковша 0,25 м3 |  | маш.-ч |  | 0.08 |  | 1.15 |  | 0.00092 | 800.37 | 1.21 | 968.45 |  |  |  | 0.89
| ФСБЦ ТЗ-4-100-050 | Средний разряд машинистов 5,0 |  | чел.-ч |  | 0.08 |  | 1.15 |  | 0.00092 |  |  | 634.8 | 1 |  |  | 0.58
| ФСБЦ 91.07.04-001 | Вибраторы глубинные |  | маш.-ч |  | 4.35 |  | 1.15 |  | 0.050025 | 10.37 | 1.27 | 13.17 |  |  |  | 0.66
| ФСБЦ 91.14.02-001 | Автомобили бортовые, грузоподъемность до 5 т |  | маш.-ч |  | 2.94 |  | 1.15 |  | 0.03381 |  |  | 602.25 |  |  |  | 20.36
| ФСБЦ ТЗ-4-100-040 | Средний разряд машинистов 4,0 |  | чел.-ч |  | 2.94 |  | 1.15 |  | 0.03381 |  |  | 552.36 | 1 |  |  | 18.68
| ФСБЦ 91.17.04-233 | Аппараты сварочные для ручной дуговой сварки, сварочный ток до 350 А |  | маш.-ч |  | 11.6 |  | 1.15 |  | 0.1334 |  |  | 36.98 |  |  |  | 4.93
| 4 | М | [14 empty] | 35.76
| ФСБЦ 06.1.01.05-0035 | Кирпич керамический рядовой полнотелый одинарный, размеры 250х120х65 мм, марка М100 |  | 1000 шт |  | 0.037 |  | 1 |  | 0.00037 | 14803.89 | 1.38 | 20429.37 |  |  |  | 7.56
| ФСБЦ 04.3.01.09-0011 | Раствор готовый кладочный, цементный, М25 |  | м3 |  | 0.015 |  | 1 |  | 0.00015 | 3338.25 | 1.27 | 4239.58 |  |  |  | 0.64
| ФСБЦ 01.7.11.07-0054 | Электроды сварочные для сварки низколегированных и углеродистых сталей АНО-6, Э42, диаметр 6 мм |  | т |  | 0.02 |  | 1 |  | 0.0002 | 148198.02 | 0.93 | 137824.16 |  |  |  | 27.56
|  | Итого прямые затраты | [14 empty] | 5217.15
|  | ФОТ | [14 empty] | 5154.55
| 812/пр_2020_прил._т._п.7_гр.3 | НР (007 Бетонные и железобетонные сборные конструкции и работы в строительстве) |  | % |  | 110 |  | 1 |  | 110 | [6 empty] | 5670.01
| 774/пр_2020_прил._т._п.7_гр.3 | СП (007 Бетонные и железобетонные сборные конструкции и работы в строительстве) |  | % |  | 73 |  | 1 |  | 73 | [6 empty] | 3762.82
|  | Всего по позиции | [10 empty] | 1464998 |  |  |  | 14649.98
31 | 08.1.06.03-0040 3кв_2025_ФГИС_ЦС_ЛО | Панель ограждения из плетеной оцинкованной сетки, размер ячейки 50х50 мм, диаметр проволоки 3 мм, по периметру сетки уголок размерами 40х40х4 мм, длина панели 2500 мм, высота панели 2030 мм Объем: 2 * 2.5 * 11 |  | м2 |  | 55 |  | 1 |  | 55 | 1529.74 | 1.41 | 2156.93 | 1 |  |  | 118631.15
|  | Всего по позиции | [10 empty] | 2156.93 |  |  |  | 118631.15
32 | 08.1.06.01-0066 3кв_2025_ФГИС_ЦС_ЛО | Столб металлический для ограждений с фланцем 150х150 мм, покрытие цинк-порошковая эмаль, толщина стенки 1,5 мм, размеры 60х60 мм, высота 2000 мм |  | шт |  | 9 |  | 1 |  | 9 | 1337.77 | 1.41 | 1886.26 | 1 |  |  | 16976.34
|  | Всего по позиции | [10 empty] | 1886.26 |  |  |  | 16976.34
33 | 08.1.06.05-0040 3кв_2025_ФГИС_ЦС_ЛО | Калитка сетчатая для секции заграждения в комплекте с оцинкованными стойками - 2 шт., створкой, элементами крепления и врезным замком, ширина калитки 1000 мм, высота калитки 1500 мм |  | компл |  | 1 |  | 1 |  | 1 | 25535.47 | 1.41 | 36005.01 | 1 |  |  | 36005.01
|  | Всего по позиции | [10 empty] | 36005.01 |  |  |  | 36005.01
34 | 08.1.06.01-0122 3кв_2025_ФГИС_ЦС_ЛО | Скоба стальная универсальная для крепления сетчатой панели к столбу в комплекте с саморезом диаметром 5,5х32 мм, размеры скобы 45,5х45,5х6 мм, толщина стали скобы 3 мм |  | шт |  | 48 |  | 1 |  | 48 | 121.57 | 1.36 | 165.34 | 1 |  |  | 7936.32
|  | Всего по позиции | [10 empty] | 165.34 |  |  |  | 7936.32
35 | 08.1.06.01-0040 3кв_2025_ФГИС_ЦС_ЛО | Столб металлический квадратный для ворот и калитки, размеры столба 2400х80х60 мм, толщина стенки 2 мм |  | шт |  | 2 |  | 1 |  | 2 | 507.29 | 1.41 | 715.28 | 1 |  |  | 1430.56
|  | Всего по позиции | [10 empty] | 715.28 |  |  |  | 1430.56
36 | 01.7.15.01-0043 3кв_2025_ФГИС_ЦС_ЛО | Анкер трубчатый стальной оцинкованный для слабых грунтов с винтовым наконечником, диаметр 76 мм, толщина стенки 3,5-5 мм, длина 1000 мм |  | шт |  | 11 |  | 1 |  | 11 | 7956.1 | 1.36 | 10820.3 | 1 |  |  | 119023.3
|  | Всего по позиции | [10 empty] | 10820.3 |  |  |  | 119023.3
Итого по разделу
|  | Прямые затраты | [14 empty] | 313708,98
|  | оплата труда | [14 empty] | 12201,32
|  | эксплуатация машин | [14 empty] | 399,31
|  | оплата труда машинистов | [14 empty] | 1069,91
|  | материальные ресурсы | [14 empty] | 300038,44
|  | в т.ч. материалы учтенные в расценках | [14 empty] | 35,76
|  | Итого ФОТ | [14 empty] | 13945,37
|  | Итого накладные расходы | [14 empty] | 13218,52
|  | Итого сметная прибыль | [14 empty] | 8795,16
|  | Итого СМР в текущих ценах | [14 empty] | 335722,66
|  | Итого по разделу | [14 empty] | 335722,66
Справочно
|  | затраты труда рабочих | [14 empty] | 23,43
|  | затраты труда машинистов | [14 empty] | 1,93
Подъездная дорога
37 | ГЭСН-01-01-009-01 | Разработка грунта в траншеях экскаватором «обратная лопата» с ковшом вместимостью 1 (1-1,2) м3, группа грунтов: 1 |  | 1000 м3 |  | 0.00476 |  | 1 |  | 0.00476
| 2101-1 | _разработка грунта в отвал
| 1 | ОТ(ЗТ) |  | чел.-ч | [12 empty] | 0
| 2 | ЭМ | [14 empty] | 101.17
| 3 | ОТм(ЗТм) |  | чел.-ч | [5 empty] | 0.06188 | [6 empty] | 46.82
| ФСБЦ 91.01.05-087 | Экскаваторы одноковшовые дизельные на гусеничном ходу, объем ковша 1,0 м3 |  | маш.-ч |  | 13 |  | 1 |  | 0.06188 |  |  | 1634.9 |  |  |  | 101.17
| ФСБЦ ТЗ-4-100-060 | Средний разряд машинистов 6,0 |  | чел.-ч |  | 13 |  | 1 |  | 0.06188 |  |  | 756.56 | 1 |  |  | 46.82
| 4 | М | [14 empty] | 0
|  | Итого прямые затраты | [14 empty] | 147.99
|  | ФОТ | [14 empty] | 46.82
| 812/пр_2020_прил._т._п.1.1_гр.3 | НР (001.1 Земляные работы, выполняемые механизированным способом) |  | % |  | 92 |  | 1 |  | 92 | [6 empty] | 43.07
| 774/пр_2020_прил._т._п.1.1_гр.3 | СП (001.1 Земляные работы, выполняемые механизированным способом) |  | % |  | 46 |  | 1 |  | 46 | [6 empty] | 21.54
|  | Всего по позиции | [10 empty] | 44663.87 |  |  |  | 212.6
38 | ГЭСН-01-02-005-01 | Уплотнение грунта пневматическими трамбовками, группа грунтов: 1-2 |  | 100 м3 |  | 0.0476 |  | 1 |  | 0.0476
| 1 | ОТ(ЗТ) |  | чел.-ч | [5 empty] | 0.59643 | [6 empty] | 298.32
| ФСБЦ ТЗ-1-100-30 | Средний разряд работы 3,0 |  | чел.-ч |  | 12.53 |  | 1 |  | 0.59643 |  |  | 500.17 | 1 |  |  | 298.32
| 2 | ЭМ | [14 empty] | 51.07
| 3 | ОТм(ЗТм) |  | чел.-ч | [5 empty] | 0.12471 | [6 empty] | 70.24
| ФСБЦ 91.08.09-023 | Трамбовки пневматические при работе от передвижных компрессорных установок |  | маш.-ч |  | 10.5 |  | 1 |  | 0.4998 | 2.41 | 1.11 | 2.68 |  |  |  | 1.34
| ФСБЦ 91.18.01-007 | Компрессоры винтовые передвижные с двигателем внутреннего сгорания, давление до 0,7 МПа (7 атм), производительность до 5,4 м3/мин |  | маш.-ч |  | 2.62 |  | 1 |  | 0.12471 |  |  | 398.72 |  |  |  | 49.73
| ФСБЦ ТЗ-4-100-040 | Средний разряд машинистов 4,0 |  | чел.-ч |  | 2.62 |  | 1 |  | 0.12471 |  |  | 563.22 | 1 |  |  | 70.24
| 4 | М | [14 empty] | 0
|  | Итого прямые затраты | [14 empty] | 419.63
|  | ФОТ | [14 empty] | 368.56
| 812/пр_2020_прил._т._п.1.1_гр.3 | НР (001.1 Земляные работы, выполняемые механизированным способом) |  | % |  | 92 |  | 1 |  | 92 | [6 empty] | 339.08
| 774/пр_2020_прил._т._п.1.1_гр.3 | СП (001.1 Земляные работы, выполняемые механизированным способом) |  | % |  | 46 |  | 1 |  | 46 | [6 empty] | 169.54
|  | Всего по позиции | [10 empty] | 19501.05 |  |  |  | 928.25
39 | ГЭСН-27-04-016-04 | Устройство прослойки из нетканого синтетического материала (НСМ) в земляном полотне: сплошной |  | 1000 м2 |  | 0.0557 |  | 1 |  | 0.0557
| 1 | ОТ(ЗТ) |  | чел.-ч | [5 empty] | 1.5429 | [6 empty] | 719.82
| ФСБЦ ТЗ-1-100-22 | Средний разряд работы 2,2 |  | чел.-ч |  | 27.7 |  | 1 |  | 1.5429 |  |  | 466.54 | 1 |  |  | 719.82
| 2 | ЭМ | [14 empty] | 360.84
| 3 | ОТм(ЗТм) |  | чел.-ч | [5 empty] | 0.21389 | [6 empty] | 158.58
| ФСБЦ 91.01.01-035 | Бульдозеры, мощность 79 кВт (108 л.с.) |  | маш.-ч |  | 2.52 |  | 1 |  | 0.14036 | 887.54 | 1.38 | 1224.81 |  |  |  | 171.92
| ФСБЦ ТЗ-4-100-060 | Средний разряд машинистов 6,0 |  | чел.-ч |  | 2.52 |  | 1 |  | 0.14036 |  |  | 756.56 | 1 |  |  | 106.19
| ФСБЦ 91.08.03-029 | Катки самоходные пневмоколесные статические, масса 16 т |  | маш.-ч |  | 1.02 |  | 1 |  | 0.056814 | 2190.26 | 1.43 | 3132.07 |  |  |  | 177.95
| ФСБЦ ТЗ-4-100-060 | Средний разряд машинистов 6,0 |  | чел.-ч |  | 1.02 |  | 1 |  | 0.056814 |  |  | 756.56 | 1 |  |  | 42.98
| ФСБЦ 91.14.02-001 | Автомобили бортовые, грузоподъемность до 5 т |  | маш.-ч |  | 0.3 |  | 1 |  | 0.01671 |  |  | 656.62 |  |  |  | 10.97
| ФСБЦ ТЗ-4-100-040 | Средний разряд машинистов 4,0 |  | чел.-ч |  | 0.3 |  | 1 |  | 0.01671 |  |  | 563.22 | 1 |  |  | 9.41
| 4 | М | [14 empty] | 0.58
| ФСБЦ 08.1.02.11-0001 | Поковки из квадратных заготовок, масса 1,5-4,5 кг |  | т |  | 0.00013 |  | 1 |  | 7.2e-06 | 55898.18 | 1.44 | 80493.38 |  |  |  | 0.58
|  | Итого прямые затраты | [14 empty] | 1239.82
39.1 | 01.7.12.05-1018 | Геополотно нетканое полипропиленовое, иглопробивное, термоскрепленное, поверхностная плотность 550 г/м2 |  | м2 |  | 55.7 |  | 1 |  | 55.7 | 76.72 | 1.31 | 112.97 |  |  |  | 6292.43
|  | ФОТ | [14 empty] | 878.4
| 812/пр_2020_прил._т._п.21_гр.3 | НР (021 Автомобильные дороги) |  | % |  | 147 |  | 1 |  | 147 | [6 empty] | 1291.25
| 774/пр_2020_прил._т._п.21_гр.3 | СП (021 Автомобильные дороги) |  | % |  | 134 |  | 1 |  | 134 | [6 empty] | 1177.06
|  | Всего по позиции | [10 empty] | 179543.27 |  |  |  | 10000.56
40 | ГЭСН-27-04-001-01 | Устройство подстилающих и выравнивающих слоев оснований: из песка |  | 100 м3 |  | 0.0524 |  | 1 |  | 0.0524
| 1 | ОТ(ЗТ) |  | чел.-ч | [5 empty] | 0.75456 | [6 empty] | 355.21
| ФСБЦ ТЗ-1-100-23 | Средний разряд работы 2,3 |  | чел.-ч |  | 14.4 |  | 1 |  | 0.75456 |  |  | 470.75 | 1 |  |  | 355.21
| 2 | ЭМ | [14 empty] | 1929.89
| 3 | ОТм(ЗТм) |  | чел.-ч | [5 empty] | 0.72731 | [6 empty] | 518.2
| ФСБЦ 91.01.02-004 | Автогрейдеры среднего типа, мощность 99 кВт (135 л.с.) |  | маш.-ч |  | 1.77 |  | 1 |  | 0.092748 | 1933 | 1.36 | 2628.88 |  |  |  | 243.82
| ФСБЦ ТЗ-4-100-060 | Средний разряд машинистов 6,0 |  | чел.-ч |  | 1.77 |  | 1 |  | 0.092748 |  |  | 756.56 | 1 |  |  | 70.17
| ФСБЦ 91.06.05-011 | Погрузчики одноковшовые универсальные фронтальные пневмоколесные, номинальная вместимость основного ковша 2,6 м3, грузоподъемность 5 т |  | маш.-ч |  | 4.29 |  | 1 |  | 0.2248 |  |  | 1615.17 |  |  |  | 363.08
| ФСБЦ ТЗ-4-100-050 | Средний разряд машинистов 5,0 |  | чел.-ч |  | 4.29 |  | 1 |  | 0.2248 |  |  | 647.28 | 1 |  |  | 145.51
| ФСБЦ 91.08.03-030 | Катки самоходные пневмоколесные статические, масса 30 т |  | маш.-ч |  | 7.08 |  | 1 |  | 0.37099 | 2391.6 | 1.43 | 3419.99 |  |  |  | 1268.79
| ФСБЦ ТЗ-4-100-060 | Средний разряд машинистов 6,0 |  | чел.-ч |  | 7.08 |  | 1 |  | 0.37099 |  |  | 756.56 | 1 |  |  | 280.68
| ФСБЦ 91.13.01-038 | Машины поливомоечные, вместимость цистерны 6 м3 |  | маш.-ч |  | 0.74 |  | 1 |  | 0.038776 | 1043.14 | 1.34 | 1397.81 |  |  |  | 54.2
| ФСБЦ ТЗ-4-100-040 | Средний разряд машинистов 4,0 |  | чел.-ч |  | 0.74 |  | 1 |  | 0.038776 |  |  | 563.22 | 1 |  |  | 21.84
| 4 | М | [14 empty] | 7.67
| ФСБЦ 01.7.03.01-0001 | Вода |  | м3 |  | 5 |  | 1 |  | 0.262 | 35.71 | 0.82 | 29.28 |  |  |  | 7.67
|  | Итого прямые затраты | [14 empty] | 2810.97
40.1 | 02.3.01.02-1104 | Песок природный для строительных работ I класс, средний |  | м3 |  | 5.24 |  | 1 |  | 5.24 |  |  | 685.4 |  |  |  | 3591.5
|  | ФОТ | [14 empty] | 873.41
| 812/пр_2020_прил._т._п.21_гр.3 | НР (021 Автомобильные дороги) |  | % |  | 147 |  | 1 |  | 147 | [6 empty] | 1283.91
| 774/пр_2020_прил._т._п.21_гр.3 | СП (021 Автомобильные дороги) |  | % |  | 134 |  | 1 |  | 134 | [6 empty] | 1170.37
|  | Всего по позиции | [10 empty] | 169021.95 |  |  |  | 8856.75
41 | ГЭСН-27-04-016-04 | Устройство прослойки из нетканого синтетического материала (НСМ) в земляном полотне: сплошной |  | 1000 м2 |  | 0.0557 |  | 1 |  | 0.0557
| 1 | ОТ(ЗТ) |  | чел.-ч | [5 empty] | 1.5429 | [6 empty] | 719.82
| ФСБЦ ТЗ-1-100-22 | Средний разряд работы 2,2 |  | чел.-ч |  | 27.7 |  | 1 |  | 1.5429 |  |  | 466.54 | 1 |  |  | 719.82
| 2 | ЭМ | [14 empty] | 360.84
| 3 | ОТм(ЗТм) |  | чел.-ч | [5 empty] | 0.21389 | [6 empty] | 158.58
| ФСБЦ 91.01.01-035 | Бульдозеры, мощность 79 кВт (108 л.с.) |  | маш.-ч |  | 2.52 |  | 1 |  | 0.14036 | 887.54 | 1.38 | 1224.81 |  |  |  | 171.92
| ФСБЦ ТЗ-4-100-060 | Средний разряд машинистов 6,0 |  | чел.-ч |  | 2.52 |  | 1 |  | 0.14036 |  |  | 756.56 | 1 |  |  | 106.19
| ФСБЦ 91.08.03-029 | Катки самоходные пневмоколесные статические, масса 16 т |  | маш.-ч |  | 1.02 |  | 1 |  | 0.056814 | 2190.26 | 1.43 | 3132.07 |  |  |  | 177.95
| ФСБЦ ТЗ-4-100-060 | Средний разряд машинистов 6,0 |  | чел.-ч |  | 1.02 |  | 1 |  | 0.056814 |  |  | 756.56 | 1 |  |  | 42.98
| ФСБЦ 91.14.02-001 | Автомобили бортовые, грузоподъемность до 5 т |  | маш.-ч |  | 0.3 |  | 1 |  | 0.01671 |  |  | 656.62 |  |  |  | 10.97
| ФСБЦ ТЗ-4-100-040 | Средний разряд машинистов 4,0 |  | чел.-ч |  | 0.3 |  | 1 |  | 0.01671 |  |  | 563.22 | 1 |  |  | 9.41
| 4 | М | [14 empty] | 0.58
| ФСБЦ 08.1.02.11-0001 | Поковки из квадратных заготовок, масса 1,5-4,5 кг |  | т |  | 0.00013 |  | 1 |  | 7.2e-06 | 55898.18 | 1.44 | 80493.38 |  |  |  | 0.58
|  | Итого прямые затраты | [14 empty] | 1239.82
41.1 | 01.7.12.05-1018 | Геополотно нетканое полипропиленовое, иглопробивное, термоскрепленное, поверхностная плотность 550 г/м2 |  | м2 |  | 55.7 |  | 1 |  | 55.7 | 76.72 | 1.31 | 112.97 |  |  |  | 6292.43
|  | ФОТ | [14 empty] | 878.4
| 812/пр_2020_прил._т._п.21_гр.3 | НР (021 Автомобильные дороги) |  | % |  | 147 |  | 1 |  | 147 | [6 empty] | 1291.25
| 774/пр_2020_прил._т._п.21_гр.3 | СП (021 Автомобильные дороги) |  | % |  | 134 |  | 1 |  | 134 | [6 empty] | 1177.06
|  | Всего по позиции | [10 empty] | 179543.27 |  |  |  | 10000.56
42 | ГЭСН-27-04-001-04 | Устройство подстилающих и выравнивающих слоев оснований: из щебня |  | 100 м3 |  | 0.0595 |  | 1 |  | 0.0595
| 1 | ОТ(ЗТ) |  | чел.-ч | [5 empty] | 1.2852 | [6 empty] | 605.01
| ФСБЦ ТЗ-1-100-23 | Средний разряд работы 2,3 |  | чел.-ч |  | 21.6 |  | 1 |  | 1.2852 |  |  | 470.75 | 1 |  |  | 605.01
| 2 | ЭМ | [14 empty] | 3356.03
| 3 | ОТм(ЗТм) |  | чел.-ч | [5 empty] | 1.2257 | [6 empty] | 899.36
| ФСБЦ 91.01.01-035 | Бульдозеры, мощность 79 кВт (108 л.с.) |  | маш.-ч |  | 2.59 |  | 1 |  | 0.1541 | 887.54 | 1.38 | 1224.81 |  |  |  | 188.75
| ФСБЦ ТЗ-4-100-060 | Средний разряд машинистов 6,0 |  | чел.-ч |  | 2.59 |  | 1 |  | 0.1541 |  |  | 756.56 | 1 |  |  | 116.59
| ФСБЦ 91.01.02-004 | Автогрейдеры среднего типа, мощность 99 кВт (135 л.с.) |  | маш.-ч |  | 2.3 |  | 1 |  | 0.13685 | 1933 | 1.36 | 2628.88 |  |  |  | 359.76
| ФСБЦ ТЗ-4-100-060 | Средний разряд машинистов 6,0 |  | чел.-ч |  | 2.3 |  | 1 |  | 0.13685 |  |  | 756.56 | 1 |  |  | 103.54
| ФСБЦ 91.06.05-011 | Погрузчики одноковшовые универсальные фронтальные пневмоколесные, номинальная вместимость основного ковша 2,6 м3, грузоподъемность 5 т |  | маш.-ч |  | 2.46 |  | 1 |  | 0.14637 |  |  | 1615.17 |  |  |  | 236.41
| ФСБЦ ТЗ-4-100-050 | Средний разряд машинистов 5,0 |  | чел.-ч |  | 2.46 |  | 1 |  | 0.14637 |  |  | 647.28 | 1 |  |  | 94.74
| ФСБЦ 91.08.03-030 | Катки самоходные пневмоколесные статические, масса 30 т |  | маш.-ч |  | 12.21 |  | 1 |  | 0.7265 | 2391.6 | 1.43 | 3419.99 |  |  |  | 2484.61
| ФСБЦ ТЗ-4-100-060 | Средний разряд машинистов 6,0 |  | чел.-ч |  | 12.21 |  | 1 |  | 0.7265 |  |  | 756.56 | 1 |  |  | 549.64
| ФСБЦ 91.13.01-038 | Машины поливомоечные, вместимость цистерны 6 м3 |  | маш.-ч |  | 1.04 |  | 1 |  | 0.06188 | 1043.14 | 1.34 | 1397.81 |  |  |  | 86.5
| ФСБЦ ТЗ-4-100-040 | Средний разряд машинистов 4,0 |  | чел.-ч |  | 1.04 |  | 1 |  | 0.06188 |  |  | 563.22 | 1 |  |  | 34.85
| 4 | М | [14 empty] | 12.2
| ФСБЦ 01.7.03.01-0001 | Вода |  | м3 |  | 7 |  | 1 |  | 0.4165 | 35.71 | 0.82 | 29.28 |  |  |  | 12.2
|  | Итого прямые затраты | [14 empty] | 4872.6
42.1 | 02.2.05.04-2096 | Щебень из плотных горных пород для строительных работ М 1400, фракция 20-40 мм |  | м3 |  | 5.95 |  | 1 |  | 5.95 |  |  | 1381.79 |  |  |  | 8221.65
|  | ФОТ | [14 empty] | 1504.37
| 812/пр_2020_прил._т._п.21_гр.3 | НР (021 Автомобильные дороги) |  | % |  | 147 |  | 1 |  | 147 | [6 empty] | 2211.42
| 774/пр_2020_прил._т._п.21_гр.3 | СП (021 Автомобильные дороги) |  | % |  | 134 |  | 1 |  | 134 | [6 empty] | 2015.86
|  | Всего по позиции | [10 empty] | 291118.15 |  |  |  | 17321.53
43 | 45-1 | Погрузка при автомобильных перевозках грунт растительного слоя (земля, перегной) |  | т груза |  | 22.5 |  | 1 |  | 22.5 |  |  | 101.28 | 1 |  |  | 2278.8
|  | Всего по позиции | [10 empty] | 101.28 |  |  |  | 2278.8
44 | 02-15-1-01-0030 | Перевозка грузов I класса автомобилями-самосвалами грузоподъемностью до 15 т по дорогам с усовершенствованным (асфальтобетонным, цементобетонным, железобетонным, обработанным органическим вяжущим) дорожным покрытием на расстояние 30 км |  | 1т груза |  | 22.5 |  | 1 |  | 22.5 |  |  | 338.68 | 1 |  |  | 7620.3
|  | Всего по позиции | [10 empty] | 338.68 |  |  |  | 7620.3
Итого по разделу
|  | Прямые затраты | [14 empty] | 45027,94
|  | оплата труда | [14 empty] | 2698,18
|  | эксплуатация машин | [14 empty] | 6159,84
|  | оплата труда машинистов | [14 empty] | 1851,78
|  | Итого ФОТ | [14 empty] | 4549,96
|  | Итого накладные расходы | [14 empty] | 6459,98
|  | Итого сметная прибыль | [14 empty] | 5731,43
|  | Итого СМР в текущих ценах | [14 empty] | 57219,35
|  | Итого по разделу | [14 empty] | 57219,35
Справочно
|  | затраты труда рабочих | [14 empty] | 5,72
|  | затраты труда машинистов | [14 empty] | 2,56
ПНР
45 | ГЭСНп-01-02-002-02 | Трансформатор силовой трехфазный масляный двухобмоточный напряжением: до 11 кВ, мощностью до 1,6 МВА |  | шт |  | 1 |  | 1 |  | 1
| 1 | ОТ(ЗТ) |  | чел.-ч | [5 empty] | 10.8 | [6 empty] | 8179.94
| ФСБЦ ТЗ-3-100-02 | Техник II категории |  | чел.-ч |  | 4.32 |  | 1 |  | 4.32 |  |  | 538 | 1 |  |  | 2324.16
| ФСБЦ ТЗ-3-200-01 | Инженер I категории |  | чел.-ч |  | 6.48 |  | 1 |  | 6.48 |  |  | 903.67 | 1 |  |  | 5855.78
| 2 | ЭМ | [14 empty] | 0
| 3 | ОТм(ЗТм) |  | чел.-ч | [12 empty] | 0
| 4 | М | [14 empty] | 0
|  | Итого прямые затраты | [14 empty] | 8179.94
|  | ФОТ | [14 empty] | 8179.94
| 812/пр_2020_прил._т._п.83_гр.3 | НР (083_1 Пусконаладочные работы. Электротехнические устройства) |  | % |  | 74 |  | 1 |  | 74 | [6 empty] | 6053.16
| 774/пр_2020_прил._т._п.83_гр.3 | СП (083_1 Пусконаладочные работы. Электротехнические устройства) |  | % |  | 36 |  | 1 |  | 36 | [6 empty] | 2944.78
|  | Всего по позиции | [10 empty] | 17177.88 |  |  |  | 17177.88
46 | ГЭСНп-01-03-008-05 | Выключатель: автоматический с электромагнитным дутьем или вакуумный и элегазовый напряжением до 11 кВ |  | шт |  | 3 |  | 1 |  | 3
| 1 | ОТ(ЗТ) |  | чел.-ч | [5 empty] | 64.8 | [6 empty] | 46301.54
| ФСБЦ ТЗ-2-100-04 | Рабочий 4 разряда |  | чел.-ч |  | 4.32 |  | 1 |  | 12.96 |  |  | 563.22 | 1 |  |  | 7299.33
| ФСБЦ ТЗ-3-100-02 | Техник II категории |  | чел.-ч |  | 4.32 |  | 1 |  | 12.96 |  |  | 538 | 1 |  |  | 6972.48
| ФСБЦ ТЗ-3-200-02 | Инженер II категории |  | чел.-ч |  | 12.96 |  | 1 |  | 38.88 |  |  | 823.81 | 1 |  |  | 32029.73
| 2 | ЭМ | [14 empty] | 0
| 3 | ОТм(ЗТм) |  | чел.-ч | [12 empty] | 0
| 4 | М | [14 empty] | 0
|  | Итого прямые затраты | [14 empty] | 46301.54
|  | ФОТ | [14 empty] | 46301.54
| 812/пр_2020_прил._т._п.83_гр.3 | НР (083_1 Пусконаладочные работы. Электротехнические устройства) |  | % |  | 74 |  | 1 |  | 74 | [6 empty] | 34263.14
| 774/пр_2020_прил._т._п.83_гр.3 | СП (083_1 Пусконаладочные работы. Электротехнические устройства) |  | % |  | 36 |  | 1 |  | 36 | [6 empty] | 16668.55
|  | Всего по позиции | [10 empty] | 32411.08 |  |  |  | 97233.23
47 | ГЭСНп-01-03-008-01 | Выключатель: нагрузки напряжением до 11 кВ |  | шт |  | 1 |  | 1 |  | 1
| 1 | ОТ(ЗТ) |  | чел.-ч | [5 empty] | 8.1 | [6 empty] | 5787.7
| ФСБЦ ТЗ-2-100-04 | Рабочий 4 разряда |  | чел.-ч |  | 1.62 |  | 1 |  | 1.62 |  |  | 563.22 | 1 |  |  | 912.42
| ФСБЦ ТЗ-3-100-02 | Техник II категории |  | чел.-ч |  | 1.62 |  | 1 |  | 1.62 |  |  | 538 | 1 |  |  | 871.56
| ФСБЦ ТЗ-3-200-02 | Инженер II категории |  | чел.-ч |  | 4.86 |  | 1 |  | 4.86 |  |  | 823.81 | 1 |  |  | 4003.72
| 2 | ЭМ | [14 empty] | 0
| 3 | ОТм(ЗТм) |  | чел.-ч | [12 empty] | 0
| 4 | М | [14 empty] | 0
|  | Итого прямые затраты | [14 empty] | 5787.7
|  | ФОТ | [14 empty] | 5787.7
| 812/пр_2020_прил._т._п.83_гр.3 | НР (083_1 Пусконаладочные работы. Электротехнические устройства) |  | % |  | 74 |  | 1 |  | 74 | [6 empty] | 4282.9
| 774/пр_2020_прил._т._п.83_гр.3 | СП (083_1 Пусконаладочные работы. Электротехнические устройства) |  | % |  | 36 |  | 1 |  | 36 | [6 empty] | 2083.57
|  | Всего по позиции | [10 empty] | 12154.17 |  |  |  | 12154.17
48 | ГЭСНп-01-03-005-01 | Разъединитель трехполюсный напряжением: до 20 кВ |  | шт |  | 6 |  | 1 |  | 6
| 1 | ОТ(ЗТ) |  | чел.-ч | [5 empty] | 32.4 | [6 empty] | 23150.78
| ФСБЦ ТЗ-2-100-04 | Рабочий 4 разряда |  | чел.-ч |  | 1.08 |  | 1 |  | 6.48 |  |  | 563.22 | 1 |  |  | 3649.67
| ФСБЦ ТЗ-3-100-02 | Техник II категории |  | чел.-ч |  | 1.08 |  | 1 |  | 6.48 |  |  | 538 | 1 |  |  | 3486.24
| ФСБЦ ТЗ-3-200-02 | Инженер II категории |  | чел.-ч |  | 3.24 |  | 1 |  | 19.44 |  |  | 823.81 | 1 |  |  | 16014.87
| 2 | ЭМ | [14 empty] | 0
| 3 | ОТм(ЗТм) |  | чел.-ч | [12 empty] | 0
| 4 | М | [14 empty] | 0
|  | Итого прямые затраты | [14 empty] | 23150.78
|  | ФОТ | [14 empty] | 23150.78
| 812/пр_2020_прил._т._п.83_гр.3 | НР (083_1 Пусконаладочные работы. Электротехнические устройства) |  | % |  | 74 |  | 1 |  | 74 | [6 empty] | 17131.58
| 774/пр_2020_прил._т._п.83_гр.3 | СП (083_1 Пусконаладочные работы. Электротехнические устройства) |  | % |  | 36 |  | 1 |  | 36 | [6 empty] | 8334.28
|  | Всего по позиции | [10 empty] | 8102.77 |  |  |  | 48616.64
49 | ГЭСНп-01-02-017-02 | Трансформатор тока измерительный выносной напряжением: до 11 кВ, с твердой изоляцией |  | шт |  | 9 |  | 1 |  | 9
| 1 | ОТ(ЗТ) |  | чел.-ч | [5 empty] | 40.5 | [6 empty] | 28734.18
| ФСБЦ ТЗ-3-100-02 | Техник II категории |  | чел.-ч |  | 1.8 |  | 1 |  | 16.2 |  |  | 538 | 1 |  |  | 8715.6
| ФСБЦ ТЗ-3-200-02 | Инженер II категории |  | чел.-ч |  | 2.7 |  | 1 |  | 24.3 |  |  | 823.81 | 1 |  |  | 20018.58
| 2 | ЭМ | [14 empty] | 0
| 3 | ОТм(ЗТм) |  | чел.-ч | [12 empty] | 0
| 4 | М | [14 empty] | 0
|  | Итого прямые затраты | [14 empty] | 28734.18
|  | ФОТ | [14 empty] | 28734.18
| 812/пр_2020_прил._т._п.83_гр.3 | НР (083_1 Пусконаладочные работы. Электротехнические устройства) |  | % |  | 74 |  | 1 |  | 74 | [6 empty] | 21263.29
| 774/пр_2020_прил._т._п.83_гр.3 | СП (083_1 Пусконаладочные работы. Электротехнические устройства) |  | % |  | 36 |  | 1 |  | 36 | [6 empty] | 10344.3
|  | Всего по позиции | [10 empty] | 6704.64 |  |  |  | 60341.77
50 | ГЭСНп-01-02-018-02 | Трансформатор тока измерительный нулевой последовательности: с подмагничиванием |  | шт |  | 3 |  | 1 |  | 3
| 1 | ОТ(ЗТ) |  | чел.-ч | [5 empty] | 18.9 | [6 empty] | 13409.29
| ФСБЦ ТЗ-3-100-02 | Техник II категории |  | чел.-ч |  | 2.52 |  | 1 |  | 7.56 |  |  | 538 | 1 |  |  | 4067.28
| ФСБЦ ТЗ-3-200-02 | Инженер II категории |  | чел.-ч |  | 3.78 |  | 1 |  | 11.34 |  |  | 823.81 | 1 |  |  | 9342.01
| 2 | ЭМ | [14 empty] | 0
| 3 | ОТм(ЗТм) |  | чел.-ч | [12 empty] | 0
| 4 | М | [14 empty] | 0
|  | Итого прямые затраты | [14 empty] | 13409.29
|  | ФОТ | [14 empty] | 13409.29
| 812/пр_2020_прил._т._п.83_гр.3 | НР (083_1 Пусконаладочные работы. Электротехнические устройства) |  | % |  | 74 |  | 1 |  | 74 | [6 empty] | 9922.87
| 774/пр_2020_прил._т._п.83_гр.3 | СП (083_1 Пусконаладочные работы. Электротехнические устройства) |  | % |  | 36 |  | 1 |  | 36 | [6 empty] | 4827.34
|  | Всего по позиции | [10 empty] | 9386.5 |  |  |  | 28159.5
51 | ГЭСНп-01-11-010-02 | Измерение сопротивления растеканию тока: контура с диагональю до 20 м |  | измерение |  | 1 |  | 1 |  | 1
| 1 | ОТ(ЗТ) |  | чел.-ч | [5 empty] | 1.62 | [6 empty] | 1212.01
| ФСБЦ ТЗ-2-100-06 | Рабочий 6 разряда |  | чел.-ч |  | 0.81 |  | 1 |  | 0.81 |  |  | 756.56 | 1 |  |  | 612.81
| ФСБЦ ТЗ-3-200-03 | Инженер III категории |  | чел.-ч |  | 0.81 |  | 1 |  | 0.81 |  |  | 739.75 | 1 |  |  | 599.2
| 2 | ЭМ | [14 empty] | 0
| 3 | ОТм(ЗТм) |  | чел.-ч | [12 empty] | 0
| 4 | М | [14 empty] | 0
|  | Итого прямые затраты | [14 empty] | 1212.01
|  | ФОТ | [14 empty] | 1212.01
| 812/пр_2020_прил._т._п.83_гр.3 | НР (083_1 Пусконаладочные работы. Электротехнические устройства) |  | % |  | 74 |  | 1 |  | 74 | [6 empty] | 896.89
| 774/пр_2020_прил._т._п.83_гр.3 | СП (083_1 Пусконаладочные работы. Электротехнические устройства) |  | % |  | 36 |  | 1 |  | 36 | [6 empty] | 436.32
|  | Всего по позиции | [10 empty] | 2545.22 |  |  |  | 2545.22
52 | ГЭСНп-01-11-011-01 | Проверка наличия цепи между заземлителями и заземленными элементами |  | 100 измерений |  | 0.1 |  | 1 |  | 0.1
| 1 | ОТ(ЗТ) |  | чел.-ч | [5 empty] | 1.296 | [6 empty] | 969.61
| ФСБЦ ТЗ-2-100-06 | Рабочий 6 разряда |  | чел.-ч |  | 6.48 |  | 1 |  | 0.648 |  |  | 756.56 | 1 |  |  | 490.25
| ФСБЦ ТЗ-3-200-03 | Инженер III категории |  | чел.-ч |  | 6.48 |  | 1 |  | 0.648 |  |  | 739.75 | 1 |  |  | 479.36
| 2 | ЭМ | [14 empty] | 0
| 3 | ОТм(ЗТм) |  | чел.-ч | [12 empty] | 0
| 4 | М | [14 empty] | 0
|  | Итого прямые затраты | [14 empty] | 969.61
|  | ФОТ | [14 empty] | 969.61
| 812/пр_2020_прил._т._п.83_гр.3 | НР (083_1 Пусконаладочные работы. Электротехнические устройства) |  | % |  | 74 |  | 1 |  | 74 | [6 empty] | 717.51
| 774/пр_2020_прил._т._п.83_гр.3 | СП (083_1 Пусконаладочные работы. Электротехнические устройства) |  | % |  | 36 |  | 1 |  | 36 | [6 empty] | 349.06
|  | Всего по позиции | [10 empty] | 20361.8 |  |  |  | 2036.18
53 | ГЭСНп-01-12-020-01 | Испытание сборных и соединительных шин напряжением: до 11 кВ |  | испытание |  | 1 |  | 1 |  | 1
| 1 | ОТ(ЗТ) |  | чел.-ч | [5 empty] | 7.29 | [6 empty] | 4877.31
| ФСБЦ ТЗ-2-100-04 | Рабочий 4 разряда |  | чел.-ч |  | 2.92 |  | 1 |  | 2.92 |  |  | 563.22 | 1 |  |  | 1644.6
| ФСБЦ ТЗ-3-200-03 | Инженер III категории |  | чел.-ч |  | 4.37 |  | 1 |  | 4.37 |  |  | 739.75 | 1 |  |  | 3232.71
| 2 | ЭМ | [14 empty] | 0
| 3 | ОТм(ЗТм) |  | чел.-ч | [12 empty] | 0
| 4 | М | [14 empty] | 0
|  | Итого прямые затраты | [14 empty] | 4877.31
|  | ФОТ | [14 empty] | 4877.31
| 812/пр_2020_прил._т._п.83_гр.3 | НР (083_1 Пусконаладочные работы. Электротехнические устройства) |  | % |  | 74 |  | 1 |  | 74 | [6 empty] | 3609.21
| 774/пр_2020_прил._т._п.83_гр.3 | СП (083_1 Пусконаладочные работы. Электротехнические устройства) |  | % |  | 36 |  | 1 |  | 36 | [6 empty] | 1755.83
|  | Всего по позиции | [10 empty] | 10242.35 |  |  |  | 10242.35
54 | ГЭСНп-01-11-027-02 | Измерение токов утечки: ограничителя напряжения |  | измерение |  | 12 |  | 1 |  | 12
| 1 | ОТ(ЗТ) |  | чел.-ч | [5 empty] | 21.6 | [6 empty] | 16160.15
| ФСБЦ ТЗ-2-100-06 | Рабочий 6 разряда |  | чел.-ч |  | 0.9 |  | 1 |  | 10.8 |  |  | 756.56 | 1 |  |  | 8170.85
| ФСБЦ ТЗ-3-200-03 | Инженер III категории |  | чел.-ч |  | 0.9 |  | 1 |  | 10.8 |  |  | 739.75 | 1 |  |  | 7989.3
| 2 | ЭМ | [14 empty] | 0
| 3 | ОТм(ЗТм) |  | чел.-ч | [12 empty] | 0
| 4 | М | [14 empty] | 0
|  | Итого прямые затраты | [14 empty] | 16160.15
|  | ФОТ | [14 empty] | 16160.15
| 812/пр_2020_прил._т._п.83_гр.3 | НР (083_1 Пусконаладочные работы. Электротехнические устройства) |  | % |  | 74 |  | 1 |  | 74 | [6 empty] | 11958.51
| 774/пр_2020_прил._т._п.83_гр.3 | СП (083_1 Пусконаладочные работы. Электротехнические устройства) |  | % |  | 36 |  | 1 |  | 36 | [6 empty] | 5817.65
|  | Всего по позиции | [10 empty] | 2828.03 |  |  |  | 33936.31
55 | ГЭСНп-01-02-017-02 | Трансформатор тока измерительный выносной напряжением: до 11 кВ, с твердой изоляцией |  | шт |  | 9 |  | 1 |  | 9
| 1 | ОТ(ЗТ) |  | чел.-ч | [5 empty] | 40.5 | [6 empty] | 28734.18
| ФСБЦ ТЗ-3-100-02 | Техник II категории |  | чел.-ч |  | 1.8 |  | 1 |  | 16.2 |  |  | 538 | 1 |  |  | 8715.6
| ФСБЦ ТЗ-3-200-02 | Инженер II категории |  | чел.-ч |  | 2.7 |  | 1 |  | 24.3 |  |  | 823.81 | 1 |  |  | 20018.58
| 2 | ЭМ | [14 empty] | 0
| 3 | ОТм(ЗТм) |  | чел.-ч | [12 empty] | 0
| 4 | М | [14 empty] | 0
|  | Итого прямые затраты | [14 empty] | 28734.18
|  | ФОТ | [14 empty] | 28734.18
| 812/пр_2020_прил._т._п.83_гр.3 | НР (083_1 Пусконаладочные работы. Электротехнические устройства) |  | % |  | 74 |  | 1 |  | 74 | [6 empty] | 21263.29
| 774/пр_2020_прил._т._п.83_гр.3 | СП (083_1 Пусконаладочные работы. Электротехнические устройства) |  | % |  | 36 |  | 1 |  | 36 | [6 empty] | 10344.3
|  | Всего по позиции | [10 empty] | 6704.64 |  |  |  | 60341.77
56 | ГЭСНп-01-02-018-02 | Трансформатор тока измерительный нулевой последовательности: с подмагничиванием |  | шт |  | 3 |  | 1 |  | 3
| 1 | ОТ(ЗТ) |  | чел.-ч | [5 empty] | 18.9 | [6 empty] | 13409.29
| ФСБЦ ТЗ-3-100-02 | Техник II категории |  | чел.-ч |  | 2.52 |  | 1 |  | 7.56 |  |  | 538 | 1 |  |  | 4067.28
| ФСБЦ ТЗ-3-200-02 | Инженер II категории |  | чел.-ч |  | 3.78 |  | 1 |  | 11.34 |  |  | 823.81 | 1 |  |  | 9342.01
| 2 | ЭМ | [14 empty] | 0
| 3 | ОТм(ЗТм) |  | чел.-ч | [12 empty] | 0
| 4 | М | [14 empty] | 0
|  | Итого прямые затраты | [14 empty] | 13409.29
|  | ФОТ | [14 empty] | 13409.29
| 812/пр_2020_прил._т._п.83_гр.3 | НР (083_1 Пусконаладочные работы. Электротехнические устройства) |  | % |  | 74 |  | 1 |  | 74 | [6 empty] | 9922.87
| 774/пр_2020_прил._т._п.83_гр.3 | СП (083_1 Пусконаладочные работы. Электротехнические устройства) |  | % |  | 36 |  | 1 |  | 36 | [6 empty] | 4827.34
|  | Всего по позиции | [10 empty] | 9386.5 |  |  |  | 28159.5
57 | ГЭСНп-01-12-029-01 | Испытание цепи вторичной коммутации |  | испытание |  | 3 |  | 1 |  | 3
| 1 | ОТ(ЗТ) |  | чел.-ч | [5 empty] | 4.86 | [6 empty] | 3414.87
| ФСБЦ ТЗ-2-100-05 | Рабочий 5 разряда |  | чел.-ч |  | 0.65 |  | 1 |  | 1.95 |  |  | 647.28 | 1 |  |  | 1262.2
| ФСБЦ ТЗ-3-200-03 | Инженер III категории |  | чел.-ч |  | 0.97 |  | 1 |  | 2.91 |  |  | 739.75 | 1 |  |  | 2152.67
| 2 | ЭМ | [14 empty] | 0
| 3 | ОТм(ЗТм) |  | чел.-ч | [12 empty] | 0
| 4 | М | [14 empty] | 0
|  | Итого прямые затраты | [14 empty] | 3414.87
|  | ФОТ | [14 empty] | 3414.87
| 812/пр_2020_прил._т._п.83_гр.3 | НР (083_1 Пусконаладочные работы. Электротехнические устройства) |  | % |  | 74 |  | 1 |  | 74 | [6 empty] | 2527
| 774/пр_2020_прил._т._п.83_гр.3 | СП (083_1 Пусконаладочные работы. Электротехнические устройства) |  | % |  | 36 |  | 1 |  | 36 | [6 empty] | 1229.35
|  | Всего по позиции | [10 empty] | 2390.41 |  |  |  | 7171.22
Итого по разделу
|  | Прямые затраты | [14 empty] | 194340,85
|  | оплата труда | [14 empty] | 194340,85
|  | Итого ФОТ | [14 empty] | 194340,85
|  | Итого накладные расходы | [14 empty] | 143812,22
|  | Итого сметная прибыль | [14 empty] | 69962,67
|  | Итого СМР в текущих ценах | [14 empty] | 408115,74
|  | Итого по разделу | [14 empty] | 408115,74
Справочно
|  | затраты труда рабочих | [14 empty] | 271,57
Оборудование
58 | ТЦ_62.1.02.23_47_3702015155_23.12.2025_02_2.1 | КРУН-6кВ в бетонной оболочке |  | шт |  | 1 |  | 1 |  | 1 |  |  | 3909306.23 | 1 |  |  | 3909306.23
|  | Всего по позиции | [10 empty] | 3909306.23 |  |  |  | 3909306.23
Итого по разделу
|  | Прямые затраты | [14 empty] | 3909306,23
|  | Итого оборудование | [14 empty] | 3909306,23
|  | Итого по разделу | [14 empty] | 3909306,23
Всего по смете
|  | Всего прямые затраты | [14 empty] | 5145879,87
в том числе
|  | оплата труда (ОТ) | [14 empty] | 397400,50
|  | эксплуатация машин и механизмов | [14 empty] | 61104,27
|  | оплата труда машинистов (ОТм) | [14 empty] | 26002,38
|  | материальные ресурсы | [14 empty] | 742167,39
|  | перевозка | [14 empty] | 9899,10
|  | Всего ФОТ | [14 empty] | 423402,88
|  | Всего накладные расходы | [14 empty] | 367011,13
|  | Всего сметная прибыль | [14 empty] | 196096,27
|  | Итого СМР | [14 empty] | 1799681,04
|  | Сметная стоимость в текущих ценах | [14 empty] | 5708987,27
Справочно
|  | материальные ресурсы, отсутствующие в ФРСН | [14 empty] | 0
|  | оборудование, отсутствующее в ФРСН | [14 empty] | 3909306,23
|  | затраты труда рабочих | [14 empty] | 647,73
|  | затраты труда машинистов | [14 empty] | 36,19
| ВЗиС_Строительство, п.50. | Временные здания и сооружения | [11 empty] | 2,5 % |  |  | 44992,02
|  | Итого с ВЗиС | [14 empty] | 1844673,06
| ЗУ_III_Строительство, п.85. | Зимнее удорожание | [11 empty] | 2,1 % |  |  | 38738,13
|  | Итого с зимним удорожанием | [14 empty] | 1883411,19
|  | Итого с оборудованием | [14 empty] | 5792717,42
| МС РФ от 04.08.2020 №421/пр | Непредвиденные расходы | [11 empty] | 3 % |  |  | 173781,52
|  | Итого без НДС | [14 empty] | 5966498,94
| Составил: | [7 empty] | Проверил:
| Начальник сметного отдела |  |  |  | Чернявская Н.П. |  |  |  | Начальник сметного отдела | [6 empty] | Чернявская Н.П.

## 12-01-01
Адепт: Проект v 2025.4 © ООО"Адепт" |  |  | форма №2П, 707/пр от 05.11.2025г.
Смета №12-01-01
на проектные работы
Строительство КРУН-6кВ, ЛЭП-6кВ протяженностью 0,3 км по договору ТП № 10-041/005-ПС-24 в п. Ульяновка ЛО (24-1-10-1-08-03-0-0519)
Заказчик
Проектная организация
Составлена в уровне цен на
№ пп | Характеристика предприятия, здания, сооружения или виды работ | Номер частей, глав, таблиц, процентов, параграфов и пунктов указаний к разделу Справочника базовых цен на проектные и изыскательские работы для строительства |  |  | Расчет стоимости: (a+bx)*Ki, или (объем строительно-монтажных работ) * проц./100 или количество x цена | Сметная стоимость, руб.
1 | 2 | 3 |  |  | 4 | 5
1 | Сооружения кабельной электрической линии напряжением до 20 кВ. Протяженность от 100 до 500 п.м включительно. | НЗ №847/пр Строительство, реконструкция сетей инженерно-технического обеспечения и объектов инфраструктуры. 2023 г. Таблица 3.11. Сооружения кабельных линий электропередачи, п.1 A = 17.7 тыс.руб; B = 0.234 тыс.руб; Xмин = 100; Количество = 1 |  |  | (A + B * (0.4 * Xмин + 0.6 * (Xмин / 2))) * Количество * Ктек * СуммаКст * K1 (17 700 руб. + 234 руб. * (0.4 * 100 + 0.6 * (100 / 2))) * 1 * 1.62 * (0.4 + 0.6) * 1 | 55210
Коэффициенты
| Стадия: Проектная документация | Кст = 0.4
| Стадия: Рабочая документация | Кст = 0.6
| инд.4кв.2025г.к 01.01.2021 на пр.раб. | Ктек = 1.62 Письмо Минстроя России от 20.10.2025 №62725-ИФ/09
| Проектирование линейных сооружений сети водоснабжения, линейных сооружений сети водоотведения, линейных сооружений слаботочной сети, сооружений воздушной линии электропередачи и сооружений кабельной электрической линии при пересечении до 5 существующих коммуникаций включительно определяется с корректирующим коэффициентом | K1 = 1 Табл.2.2, п.2 (Ценообразующий)
Разделы документации (ПД)
| 1. Поя зап | 0.5%
| 2. Про пол отв | 3%
| 3. Тех и кон реш лин объ. Иск соо | 76%
| 4. Про орг стр | 6%
| 5. Мер по охр окр сре | 7.5%
| 6. Мер по обе пож без | 2%
| 7. Сме на стр | 5%
Разделы документации (РД)
| 1. Поя зап | 0.5%
| 2. Про пол отв | 2%
| 3. Тех и кон реш лин объ. Иск соо | 89.5%
| 4. Про орг стр | 3%
| 5. Сме на стр | 5%
2 | Закрытый подземный переход сетей инженерно-технического обеспечения, прокладываемый методом горизонтального направленного бурения (ГНБ) (бурошнековыми установками или установками ГНБ), методом прессошнекового бурения. Протяженность от 100 до 500 п.м включительно. | НЗ №847/пр Строительство, реконструкция сетей инженерно-технического обеспечения и объектов инфраструктуры. 2023 г. Таблица 3.12. Сети инженерно-технического обеспечения способом закрытой прокладки, п.1 A = 297.7 тыс.руб; B = 2.29 тыс.руб; X = 100; Количество = 1 |  |  | (A + B * X) * Количество * Ктек * СуммаКст * K1 * K2 (297 700 руб. + 2 290 руб. * 100) * 1 * 1.62 * (0.4 + 0.6) * 1.3 * 0.9 | 998307
Коэффициенты
| Стадия: Проектная документация | Кст = 0.4
| Стадия: Рабочая документация | Кст = 0.6
| инд.4кв.2025г.к 01.01.2021 на пр.раб. | Ктек = 1.62 Письмо Минстроя России от 20.10.2025 №62725-ИФ/09
| Проектирование в составе одного подземного перехода нескольких параллельно расположенных ниток сети инженерно-технического обеспечения, прокладываемых бестраншейным способом применяется с корректирующим коэффициентом за каждую последующую после первой нитки сети инженерно-технического обеспечения | K1 = 1.3, N1=2(кол-во ниток сети инженерно-технического обеспечения), N2=0 Табл.3.12.1, п.1 (Ценообразующий)
| Проектирование подземного перехода, прокладываемого методом ГНБ (бурошнековыми установками или установками ГНБ), методом прессошнекового бурения, диаметром до 250 мм определяется с корректирующим коэффициентом | K2 = 0.9 Табл.3.12.1, п.2 (Ценообразующий)
Разделы документации (ПД)
| 1. Поя зап | 0.5%
| 2. Про пол отв | 3%
| 3. Тех и кон реш лин объ. Иск соо | 75%
| 4. Про орг стр | 7%
| 5. Мер по охр окр сре | 7.5%
| 6. Мер по обе пож без | 2%
| 7. Сме на стр | 5%
Разделы документации (РД)
| 1. Поя зап | 0.5%
| 2. Про пол отв | 2.5%
| 3. Тех и кон реш лин объ. Иск соо | 86.5%
| 4. Про орг стр | 5.5%
| 5. Сме на стр | 5%
3 | Ячейка распределительного устройства 6-20 кВ, устанавливаемая дополнительно при расширении | НЗ №847/пр Строительство, реконструкция сетей инженерно-технического обеспечения и объектов инфраструктуры. 2023 г. Таблица 3.13. Сооружения электрических трансформаторных подстанций класса напряжения 6 - 10 кВ на номинальное напряжение на стороне низкого напряжения 0.23 - 0.69 кВ, распределительных и секционирующих пунктов напряжением 6-20 кВ, п.9 A = 70 тыс. руб. Количество = 2 |  |  | Полный комплекс работ (100%): A * Количество * Ктек * СуммаКст 70 000 руб. * 2 * 1.62 * (0.4 + 0.6) | 226800
Коэффициенты
| Стадия: Проектная документация | Кст = 0.4
| Стадия: Рабочая документация | Кст = 0.6
| инд.4кв.2025г.к 01.01.2021 на пр.раб. | Ктек = 1.62 Письмо Минстроя России от 20.10.2025 №62725-ИФ/09
Разделы документации (ПД)
| 1. Пол ком раб | 100%
Разделы документации (РД)
| 1. Пол ком раб | 100%
4 | Итого по смете: |  |  |  |  | 1280317
Руководитель проектной организации
[подпись (инициалы, фамилия)]
Главный инженер проекта
[подпись (инициалы, фамилия)]
Начальник |  |  |  | отдела
|  | [наименование] |  |  | [подпись (инициалы, фамилия)]
Заказчик
[должность, подпись (инициалы, фамилия)]

## 01-01-01
Адепт: Проект v 2025.4 © ООО"Адепт" |  |  | форма №2П, 707/пр от 05.11.2025г.
Смета №01-01-01
на проектные работы (вынос)
0
Заказчик |  | АО "ЛОЭСК"
Проектная организация
Составлена в уровне цен на 4 кв. 2025
№ пп | Характеристика предприятия, здания, сооружения или виды работ | Номер частей, глав, таблиц, процентов, параграфов и пунктов указаний к разделу Справочника базовых цен на проектные и изыскательские работы для строительства |  |  | Расчет стоимости: (a+bx)*Ki, или (объем строительно-монтажных работ) * проц./100 или количество x цена | Сметная стоимость, руб.
1 | 2 | 3 |  |  | 4 | 5
1 | Вынос на местность и закрепление трасс ВЛ и КЛ в условиях выполнения полевых работ категории: II. | НЗ №812/пр. Работы по инженерно-геодезическим изысканиям (ИГДИ). 2024 г. Таблица 58. ПЗп. Затраты на полевые работы по выносу на местность и закреплению трасс ВЛ и КЛ, п.2 A = 14484 руб.; Количество = 0.577 (1 километр); |  |  | Полный комплекс работ (100%): A * Количество * Ктек 14484 руб. * 1 * 1.23 | 17815.32
Коэффициенты
| инд.4кв.2025г.к 01.01.2024 на пр.раб. | Ктек = 1.23 Письмо Минстроя России от 20.10.2025 №62725-ИФ/09
Разделы документации
| 1. Пол ком раб | 100%
2 | Итого по смете: |  |  |  |  | 17815.32
3 | Всего по смете: |  |  |  |  | 17815.32
Всего без НДС (руб.): |  | 10 279.00 (Десять тысяч двести семьдесят девять рублей, 00 копеек)
Руководитель проектной организации
[подпись (инициалы, фамилия)]
Главный инженер проекта
[подпись (инициалы, фамилия)]
Начальник |  |  |  | отдела
|  | [наименование] |  |  | [подпись (инициалы, фамилия)]
Заказчик
[должность, подпись (инициалы, фамилия)]

## 01-01-02
Форма 2п
СМЕТА № ЛС 01-01-02 Инженеpно-геодезические изыскания для строительства (Топографическая съемка)
0
Заказчик: АО "ЛОЭСК"
Подрядчик:
Сметный расчет составлен по 1 кв. 2026
№ пп | Наименование работ и затрат | Единица измерения | Кол-во | Обоснование стоимости | Расчет стоимости, руб. | Стоимость, руб.
1 | 2 | 3 | 4 | 5 | 6 | 7
Раздел 1. Инженеpно-геодезические изыскания
1 | Создание инженерно-топографического плана на застроенной территории, масштаб съемки 1:500, высота сечения рельефа 0,5 м: 2 категории сложности - полевые работы | га | 1 | СБЦ102-9-5-2-1 | (3284*1)*1,75*1,25*1,3 | 9338.875
К1=1,75 Прим.4; При составлении планов подземных коммуникаций на территориях действующих предприятий с применением трубокабелеискателей;
К2=1,25 ОУ п.8в; При выполнении изысканий на территориях со специальным режимом (на полевые работы);
К3=1,3 ОУ п.8в таб.2 При выполнении полевых изыскательских работ, а также выполняемых в условиях полевого лагеря камеральных работ в неблагоприятный период года, при продолжительности неблагоприятного периода 6-7,5 мес.
2 | Создание инженерно-топографического плана на застроенной территории, масштаб съемки 1:500, высота сечения рельефа 0,5 м: 2 категории сложности - камеральные работы | га | 1 | СБЦ102-9-5-2-2 | (1067*1)*1,15 | 1227.05
К1=1,15 ОУ п.14 При выполнении камеральной обработки материалов изысканий в экспедиционных условиях с выплатой работникам полевого довольствия или командировочных
3 | Составление планов подземных и надземных сооружений, в масштабе 1:500, количество коммуникаций на участке: свыше 6 | га | 1 | СБЦ102-75-1-3 | 961*1 | 961
4 | Составление программы (предписания) и технического отчета (пояснительной записки) по геодезическим работам. Стоимость полевых и камеральных работ, определенная по ценам глав 4 - 8: до 100 тыс.руб. - цена = 4,3% | программа | 1 | СБЦ102-78-1 | (9,338875+1,22705+0,961)/100*4,3 | 495.6578
5 | Составление программы (предписания) и технического отчета (пояснительной записки) по геодезическим работам. Стоимость полевых и камеральных работ, определенная по ценам глав 4 - 8: до 100 тыс.руб. - цена = 10,0% | технический отчет | 1 | СБЦ102-79-1 | (9,338875+1,22705+0,961)/100*10 | 1152.6925
6 | Расходы по внутреннему транспорту, расстояние от базы изыскательской организации, экспедиции, партии или отряда до участка изысканий св. 10 до 15 км:при сметной стоимости полевых изыскательских работ до 75 тыс. руб. - 13,75 % | руб. | 9338.875 | СБЦ102-4-3-1 | (13,75*9338,875)*0,01 | 1284.0953
К2=0,01 Приведение % к коэф.
Итого по разделу 1 Инженеpно-геодезические изыскания
| Итого Поз. 1-6 |  |  |  |  | 14459.3706
| Всего c учетом "Индекс изменения сметной стоимости изыскательских работ на 1 кв. 2025 г к уровню цен по состоянию на 01.01.2001 г. Ктек = 6.87 Письмо Минстроя России от 20.10.2025 №62725-ИФ/09 |  |  |  |  | 99335.8759
| Итого по разделу 1 Инженеpно-геодезические изыскания |  |  |  |  | 99335.8759
Начальник отдела ____________________
Составил ___________________________
Проверил ___________________________

## 09-01-02
Форма 2п
СМЕТА № ЛС-09-01-02 Инженеpно-геодезические изыскания для строительства (Контрольно-исполнительная съемка)
0
Заказчик: АО "ЛОЭСК"
Подрядчик:
Сметный расчет составлен по 1 кв. 2026
№ пп | Наименование работ и затрат | Единица измерения | Кол-во | Обоснование стоимости | Расчет стоимости, руб. | Стоимость, руб.
1 | 2 | 3 | 4 | 5 | 6 | 7
Раздел 1. Инженеpно-геодезические изыскания
1 | Создание инженерно-топографического плана на застроенной территории, масштаб съемки 1:500, высота сечения рельефа 0,5 м: 2 категории сложности - полевые работы | га | 1 | СБЦ102-9-5-2-1 | (3284*0,6)*1,75*1,25*1,3 | 5603.325
К1=1,75 Прим.4; При составлении планов подземных коммуникаций на территориях действующих предприятий с применением трубокабелеискателей;
К2=1,25 ОУ п.8в; При выполнении изысканий на территориях со специальным режимом (на полевые работы);
К3=1,3 ОУ п.8в таб.2 При выполнении полевых изыскательских работ, а также выполняемых в условиях полевого лагеря камеральных работ в неблагоприятный период года, при продолжительности неблагоприятного периода 6-7,5 мес.
2 | Создание инженерно-топографического плана на застроенной территории, масштаб съемки 1:500, высота сечения рельефа 0,5 м: 2 категории сложности - камеральные работы | га | 1 | СБЦ102-9-5-2-2 | (1067*0,6)*1,15 | 736.23
К1=1,15 ОУ п.14 При выполнении камеральной обработки материалов изысканий в экспедиционных условиях с выплатой работникам полевого довольствия или командировочных
3 | Составление планов подземных и надземных сооружений, в масштабе 1:500, количество коммуникаций на участке: свыше 6 | га | 1 | СБЦ102-75-1-3 | 961*0,6 | 576.6
4 | Составление программы (предписания) и технического отчета (пояснительной записки) по геодезическим работам. Стоимость полевых и камеральных работ, определенная по ценам глав 4 - 8: до 100 тыс.руб. - цена = 4,3% | программа | 1 | СБЦ102-78-1 | (5603,33+736,23+576,6)/100*4,3 | 297.3947
5 | Составление программы (предписания) и технического отчета (пояснительной записки) по геодезическим работам. Стоимость полевых и камеральных работ, определенная по ценам глав 4 - 8: до 100 тыс.руб. - цена = 10,0% | технический отчет | 1 | СБЦ102-79-1 | (5603,33+736,23+576,6)/100*10 | 691.6155
6 | Расходы по внутреннему транспорту, расстояние от базы изыскательской организации, экспедиции, партии или отряда до участка изысканий св. 10 до 15 км:при сметной стоимости полевых изыскательских работ до 75 тыс. руб. - 13,75 % | руб. | 5603.325 | СБЦ102-4-3-1 | (13,75*5603,33)*0,01 | 770.4572
К2=0,01 Приведение % к коэф.
Итого по разделу 1 Инженеpно-геодезические изыскания
| Итого Поз. 1-6 |  |  |  |  | 8675.6224
| Всего c учетом "Индекс изменения сметной стоимости изыскательских работ на 1 кв. 2025 г к уровню цен по состоянию на 01.01.2001 г. Ктек = 6.87 Письмо Минстроя России от 20.10.2025 №62725-ИФ/09 |  |  |  |  | 59601.5256
| Итого по разделу 1 Инженеpно-геодезические изыскания |  |  |  |  | 59601.5256
Начальник отдела ____________________
Составил ___________________________
Проверил ___________________________

## КА
Система выпуска сметной документации А0 v. 3.7.3.1 Copyright InfoStroy Ltd.
[18 empty] | УТВЕРЖДАЮ: |  |  |  | Первый заместитель генерального директора-главный инженер
АО "ЛОЭСК"
Жук В.А.
"_____" ______________ 202__ г.
Конъюнктурный анализ
Строительство КРУН-6кВ, ЛЭП-6кВ протяженностью 0,3 км по договору ТП № 10-041/005-ПС-24 в п. Ульяновка ЛО (24-1-10-1-08-03-0-0519) №02-01-03, №02-01-04
№ п.п. | Код строительного ресурса |  | Наименование строительного ресурса, затрат | Полное наименование строительного ресурса, затрат в обосновывающем докумкете | Ед. изм. | Ед. изм. строительного ресурса, затрат в обосновывающем докумкете | Текущая отпускная цена за ед. изм. в обосновывающем документе с НДС в руб | Текущая отпускная цена за ед. изм. без НДС в руб. в соответствии с графой 5 |  | Стоимость перевозки без НДС в руб. за ед. изм. | Заготовительно-складские расходы |  |  | Сметная цена без НДС в руб. за ед. изм | Год | Квартал | Наименование производителя/поставщика | КПП организации | ИНН организации | Гиперссылка на веб-сайт производителя/поставщика |  |  | Населенный пункт расположения склада производителя/поставщика | Статус организации (производитель (1)/поставщик (2)
[11 empty] | % | руб.
1 | 2 |  | 3 | 4 | 5 | 6 | 7 | 8 |  | 9 | 10 | 11 |  | 12 | 13 | 14 | 15 | 16 | 17 | 18 |  |  | 19 | 20
1.1 | ТЦ_62.3.05.02_78_7811643196_17.12.2025_02 |  | Разъединитель линейный качающегося типа вертикальной установки, с полимерными изоляторами РЛКВ.1б-10.IV/400 УХЛ1 | Разъединитель линейный качающегося типа вертикальной установки, с полимерными изоляторами РЛКВ.1б-10.IV/400 УХЛ1 | шт | шт | 49650.49 | 41375.41 |  |  | 1.2 | 496.5 |  | 41871.91 | 2025 | 4 | ООО "НПК "Специальная металлургия СПБ" | 781101001 | 7811643196 | http://www.specstali.ru/ |  |  | Санкт-Петербург | 2
1.2 |  |  |  | Разъединитель линейный качающегося типа вертикальной установки, с полимерными изоляторами РЛКВ.1б-10.IV/400 УХЛ1 | шт | шт | 182616 | 152180 |  |  | 1.2 | 1826.16 |  | 154006.16 | 2025 | 4 | ООО "Ржевская Кабельная База" | 780501001 | 7806345589 | http://www.rkb.ru/ |  |  | Санкт-Петербург | 2
1.3 |  |  |  | Разъединитель линейный качающегося типа вертикальной установки, с полимерными изоляторами РЛКВ.1б-10.IV/400 УХЛ1 | шт | шт | 50283.94 | 41903.28 |  |  | 1.2 | 502.84 |  | 42406.12 | 2025 | 4 | ООО "Снабтехмет СПБ" | 784201001 | 7811742655 | https://spb.snabtechmet.ru/o-kompanii/ |  |  | Санкт-Петербург | 2
2.1 | ТЦ_62.1.02.23_47_3702015155_23.12.2025_02 |  | КРУН-6кВ в бетонной оболочке | КРУН-6кВ в бетонной оболочке | шт | шт | 4635540.98 | 3862950.82 |  |  | 1.2 | 46355.41 |  | 3909306.23 | 2025 | 4 | ООО "Спецэнерго" | 780401001 | 3702015155 | specenergo.com |  |  | Ленинградская область, г. Всеволожск | 1
2.2 |  |  |  | КРУН-6кВ в бетонной оболочке | шт | шт | 5204280 | 4336900 |  |  | 1.2 | 52042.8 |  | 4388942.8 | 2025 | 4 | ООО "СЗ ЭТО" | 470601001 | 7814786820 | нд |  |  | Ленинградская область, г.п. Янино-1 | 1
2.3 |  |  |  | КРУН-6кВ в бетонной оболочке | шт | шт | 5300450 | 4417041.67 |  |  | 1.2 | 53004.5 |  | 4470046.17 | 2025 | 4 | ООО "Энергоконсалт" | 781301001 | 7813621455 | energoconsult.spb.ru |  |  | Санкт-Петербург | 2
|  | Составил: | [10 empty] | Проверил:
|  | Главный специалист-сметчик | [6 empty] | Чернявская Н.В. |  |  |  | Начальник сметного отдела | [7 empty] | Чернявская Н.П.