## СЗ
| Заказчик | АО "ЛОЭСК"
(наименование организации)
| Сводка затрат в сумме | 229508.3466 |  |  |  | тыс.руб.с НДС
| Идентификатор инвестиционного проекта | P_25-1-17-1-08-03-0-0095
СВОДКА ЗАТРАТ
Строительство РТП, БКТП-10/0,4 кВ общей мощностью 5 МВА, КЛ-10кВ - 7,1 км, КЛ-0,4кВ - 4,8 км по договору ТП №17-008/005-ПС-25 д. Новосергиевка
(Наименование инвестиционного проекта)
№ п/п | Наименование затрат | Объектов производственного назначения, тыс. руб. | до 2025 | 2025 | 2026 | 2027 | 2028 | 2029 | 2030 | После 2030
|  |  | Факт | Факт | План | План | План | План | План | План
|  | Письмо Минэкономразвития России от 30.09.2025 № 37099-ПК/ДОЗи | - | 100 | 105.5 | 104.1 | 104.1 | 104.1 | 104.1 | 104.1
|  |  | - | 1 | 1.0275 | 1.0696 | 1.1135 | 1.1591 | 1.2067 | 1.2561
1 | 2 | 3 | 4 | 5 | 7 | 8 | 9 | 10 | 11 | 12
1 | Сметная стоимость в текущем уровне цен, тыс. руб. с НДС: | 226042.1864
1.1. | ПИР | 5891.1794
1.2. | строительных и монтажных работ | 142972.744
1.3. | оборудования | 53796.3501
1.4. | прочих затрат | 23381.9128
2 | Фактически принятые затраты, тыс. руб. с НДС | 100000 | 0 | 100000 | 0 | 0 | 0 | 0 | 0 | 0
2.1. | в т.ч. затраты, включенные в сметную стоимость | 100000 | 0 | 100000 | 0 | 0 | 0 | 0 | 0 | 0
2.2. | в т.ч. затраты, не включенные в сметную стоимость | 0 | 0 | 0 | 0 | 0 | 0 | 0 | 0 | 0
3 | Остаток от сметной стоимости в текущем уровне цен, тыс. руб. с НДС | 126042.1864 | - | 0 | 126042.1864 | 0 | 0 | 0 | 0 | 0
4 | Итого, сметная стоимость в прогнозном уровне цен, тыс. руб. с НДС | 229508.3466 | 0 | 100000 | 129508.3466 | 0 | 0 | 0 | 0 | 0
4.1. | в том числе НДС | 40020.6308
5 | Итого, сметная стоимость в прогнозном уровне цен, тыс. руб. без НДС | 189487.7158
5.1. | ПИР | 4938.4858
5.2. | строительных и монтажных работ | 119851.8697
5.3. | оборудования | 45096.6595
5.4. | прочих затрат | 19600.7008

## ССР
Форма № 1
| Заказчик | АО "ЛОЭСК"
(наименование организации)
"Утвержден" « »________________20___ г.
| Сводный сметный расчет стоимостью |  | 226042.1864 | тыс. руб.
| В том числе возвратных сумм тыс. руб. |  |  | тыс. руб.
(ссылка на документ об утверждении)
СВОДНЫЙ СМЕТНЫЙ РАСЧЕТ СТОИМОСТИ СТРОИТЕЛЬСТВА
по объекту: |  | Строительство РТП, БКТП-10/0,4 кВ общей мощностью 5 МВА, КЛ-10кВ - 7,1 км, КЛ-0,4кВ - 4,8 км по договору ТП №17-008/005-ПС-25 д. Новосергиевка (25-1-17-1-08-03-0-0095)
Объект-аналог
Утверждение ПСД объекта-аналога |  | Распоряжение № 76 от 14.02.2025, 77/1 от 13.02.2025г, 77 от 14.02.2025, №11 от 02.02.2026
выполнен по объекту-аналогу: |  | КТП -10/0,4кВ,общей стоимостью 6,4 МВА,КЛ-10 кВ -1,5км по договору ТП № 17-024/005-ПС-25 в г. Всеволожск. (25-1-17-1-08-03-0-0200) Строительство 2БКТП-1000-10/0,4 кВ.ТП-571 (22-1-17-1-08-06-0-1651) Строительство 2КЛ-0,4 кВ от проектируемой БКТП-5 до ГРЩ-2 Школы в ЖК "Авиатор" Всеволожского района, ЛО.(19-1-17-1-08-03-2-0588) 2БКРТП 2х1250 Строительство ТП мощ.10,7МВА,КЛ-10 кВ протяж.4 км,КЛ-0,4 кВ прот.трассы 9,8 км для тех.прис.энергопр.устр.з-ля ЖК ID Мурино 2 (22-1-17-1-08-03-0-1181)
(наименование стройки)
Составлен в текущем уровне цен 4 квартала 2025 г.
№ пп | Обоснование | Наименование глав, объектов, работ и затрат | Сметная стоимость, тыс. руб. |  |  |  | всего
|  |  | строитель- ных работ | монтажных работ | оборудования, мебели, инвентаря | прочих затрат
1 | 2 | 3 | 4 | 5 | 6 | 7 | 8
Глава 1. Подготовка территории строительства
1.1 | ЛС 01-01-01 | Вынос в натуру |  |  |  | 17.8153 | 17.8153
1.2 | Акт | Схема границ |  |  |  |  | 0
1.3 | Акт | Сервитут |  |  |  |  | 0
1.4 | ЛС 01-01-02 | Топографическая съемка |  |  |  | 99.3359 | 99.3359
1.5 | Акт | Аренда земельного участка |  |  |  |  | 0
1.6 | ЛС | Работы по вырубке просеки |  |  |  |  | 0
1.7 | ЛС | Организация дорожного движения |  |  |  |  | 0
1.8 | ЛС | Демонтажные работы |  |  |  |  | 0
| Итого по Главе 1. "Подготовка территории строительства" |  | 0 | 0 | 0 | 117.1512 | 117.1512
Глава 2. Основные объекты строительства
2.1 | ЛС 02-01-01 | РТП-2 | 3840.47 | 4502.6561 | 31047.7179 |  | 39390.8439
2.2 | ЛС 02-01-02 | 2КЛ-10 кВ 2800 м | 17556.8966 | 32637.0074 |  |  | 50193.9039
2.3 | ЛС 02-01-03 | БКТП | 3744.1956 | 1561.7211 | 13047.6511 |  | 18353.5678
2.4 | ЛС 02-01-04 | 2КЛ-10 кВ 750 м | 1989.956 | 8727.9625 |  |  | 10717.9185
2.5 | ЛС 02-01-05 | 2КЛ-0,4 кВ 2400 м | 8753.842 | 33876.0667 |  |  | 42629.9087
2.6 | [6 empty] | 0
2.7 | [6 empty] | 0
2.8 | [6 empty] | 0
2.9 | [6 empty] | 0
2.10 | [6 empty] | 0
2.11 | [6 empty] | 0
2.12 | [6 empty] | 0
2.13 | [6 empty] | 0
2.14 | [6 empty] | 0
2.15 | [6 empty] | 0
2.16 | [6 empty] | 0
2.17 | [6 empty] | 0
2.18 | [6 empty] | 0
2.19 | [6 empty] | 0
2.20 | [6 empty] | 0
2.21 | [6 empty] | 0
2.22 | [6 empty] | 0
2.23 | [6 empty] | 0
2.24 | [6 empty] | 0
| Итого по Главе 2. "Основные объекты строительства" |  | 35885.3601 | 81305.4137 | 44095.369 | 0 | 161286.1428
| Итого по Главам 1-2 |  | 35885.3601 | 81305.4137 | 44095.369 | 117.1512 | 161403.294
Глава 7. Благоустройство и озеленение территории
7.1 | ЛС | [5 empty] | 0
7.2 | ЛС | [5 empty] | 0
7.3 | ЛС | [5 empty] | 0
| Итого по Главе 7. "Благоустройство и озеленение территории" |  | 0 | 0 | 0 | 0 | 0
| Итого по Главам 1-7 |  | 35885.3601 | 81305.4137 | 44095.369 | 117.1512 | 161403.294
Глава 8. Временные здания и сооружения
8.1 | ЛС | Временные подъездные дороги |  |  |  |  | 0
| Итого по Главе 8. "Временные здания и сооружения" |  | 0 | 0 | 0 | 0 | 0
| Итого по Главам 1-8 |  | 35885.3601 | 81305.4137 | 44095.369 | 117.1512 | 161403.294
Глава 9. Прочие работы и затраты
9.1 | ЛС 02-01-01 | Пусконаладочные работы РТП-2 |  |  |  | 4030.8009 | 4030.8009
9.2 | ЛС 02-01-03 | Пусконаладочные работы БКТП-1 |  |  |  | 431.6637 | 431.6637
9.3 | ЛС 02-01-05 | Пусконаладочные работы 2КЛ-0,4 кВ |  |  |  | 11.2243 | 11.2243
9.4 | ЛС-09-01-02 | Контрольно-исполнительная съемка |  |  |  | 59.6015 | 59.6015
| Итого по Главе 9. "Прочие работы и затраты" |  | 0 | 0 | 0 | 4533.2904 | 4533.2904
| Итого по Главам 1-9 |  | 35885.3601 | 81305.4137 | 44095.369 | 4650.4416 | 165936.5844
Глава 10. Содержание службы заказчика. Строительный контроль.
10.1 | Приказ АО "ЛОЭСК" №18 о/д от 24.01.2025 | Строительный контроль |  |  |  | 0 | 0
10.2 | Приказ АО "ЛОЭСК" №19 от 09.02.2026 | Содержание службы заказчика застройщика |  |  |  | 14515.0607 | 14515.0607
Итого по Главе 10. "Содержание службы заказчика. Строительный контроль" |  |  | 0 | 0 | 0 | 14515.0607 | 14515.0607
| Итого по Главам 1-10 |  | 35885.3601 | 81305.4137 | 44095.369 | 19165.5023 | 180451.6451
Глава 12. Публичный технологический и ценовой аудит, проектные и изыскательские работы
12.1 | ЛС 12-01-01 | Проектные работы |  |  |  | 4828.8356 | 4828.8356
12.2 | ЛС | [5 empty] | 0
12.3 | ЛС | [5 empty] | 0
12.4 | ЛС | [5 empty] | 0
| Итого по Главе 12. "Публичный технологический и ценовой аудит, проектные и изыскательские работы |  | 0 | 0 | 0 | 4828.8356 | 4828.8356
| Итого по Главам 1-12 |  | 35885.3601 | 81305.4137 | 44095.369 | 23994.3379 | 185280.4807
Налоги и обязательные платежи
|  | НДС 22% | 7894.7792 | 17887.191 | 9700.9812 | 5278.7543 | 40761.7058
| Итого "Налоги и обязательные платежи" |  | 7894.7792 | 17887.191 | 9700.9812 | 5278.7543 | 40761.7058
| Всего по сводному расчету |  | 43780.1393 | 99192.6047 | 53796.3501 | 29273.0923 | 226042.1864 | 265304.4474

## ИЦИ
Источники ценовой информации
Составлен в текущем уровне цен 4 квартала 2025 г.
Номер расчета (ЛСР) | Наименование расчета (ЛСР) | Технические показатели | Стоимость, тыс. руб. без НДС | Кол-во технологических решений | Измеритель | Удельная стоимость, тыс. руб. (ст.8=ст.4/ст.5) | Наименование проекта-аналога (сметного расчета)
1 | 2 | 3 | 4 | 5 | 6 | 7 | 8
ЛС 02-01-01 | РТП-2 | РТП 2х1250 кВА Ю КСО-18 ячеек , УВР - 2500А | 36475.8739 | 1 | шт | 36475.8739 | КТП -10/0,4кВ,общей стоимостью 6,4 МВА,КЛ-10 кВ -1,5км по договору ТП № 17-024/005-ПС-25 в г. Всеволожск. (25-1-17-1-08-03-0-0200) Строительство 2БКТП-1000-10/0,4 кВ.ТП-571 (22-1-17-1-08-06-0-1651) Строительство 2КЛ-0,4 кВ от проектируемой БКТП-5 до ГРЩ-2 Школы в ЖК "Авиатор" Всеволожского района, ЛО.(19-1-17-1-08-03-2-0588) 2БКРТП 2х1250 Строительство ТП мощ.10,7МВА,КЛ-10 кВ протяж.4 км,КЛ-0,4 кВ прот.трассы 9,8 км для тех.прис.энергопр.устр.з-ля ЖК ID Мурино 2 (22-1-17-1-08-03-0-1181)
ЛС 02-01-02 | 2КЛ-10 кВ 2800 м | Кабель АПвПу2г-10 1*630/70-10 | 16502.0076 | 11.6733 | км | 1413.6555 | КТП -10/0,4кВ,общей стоимостью 6,4 МВА,КЛ-10 кВ -1,5км по договору ТП № 17-024/005-ПС-25 в г. Всеволожск. (25-1-17-1-08-03-0-0200) Строительство 2БКТП-1000-10/0,4 кВ.ТП-571 (22-1-17-1-08-06-0-1651) Строительство 2КЛ-0,4 кВ от проектируемой БКТП-5 до ГРЩ-2 Школы в ЖК "Авиатор" Всеволожского района, ЛО.(19-1-17-1-08-03-2-0588) 2БКРТП 2х1250 Строительство ТП мощ.10,7МВА,КЛ-10 кВ протяж.4 км,КЛ-0,4 кВ прот.трассы 9,8 км для тех.прис.энергопр.устр.з-ля ЖК ID Мурино 2 (22-1-17-1-08-03-0-1181)
ЛС 02-01-03 | БКТП | 2БКТП-1250/10/0,4 кВ | 16502.0076 | 1 | шт | 16502.0076 | КТП -10/0,4кВ,общей стоимостью 6,4 МВА,КЛ-10 кВ -1,5км по договору ТП № 17-024/005-ПС-25 в г. Всеволожск. (25-1-17-1-08-03-0-0200) Строительство 2БКТП-1000-10/0,4 кВ.ТП-571 (22-1-17-1-08-06-0-1651) Строительство 2КЛ-0,4 кВ от проектируемой БКТП-5 до ГРЩ-2 Школы в ЖК "Авиатор" Всеволожского района, ЛО.(19-1-17-1-08-03-2-0588) 2БКРТП 2х1250 Строительство ТП мощ.10,7МВА,КЛ-10 кВ протяж.4 км,КЛ-0,4 кВ прот.трассы 9,8 км для тех.прис.энергопр.устр.з-ля ЖК ID Мурино 2 (22-1-17-1-08-03-0-1181)
ЛС 02-01-04 | 2КЛ-10 кВ 750 м | Кабель силовой с алюминиевыми жилами АПвПг 1х240мк/70-10000 | 7993.9796 | 4.6475 | км | 1720.0498 | КТП -10/0,4кВ,общей стоимостью 6,4 МВА,КЛ-10 кВ -1,5км по договору ТП № 17-024/005-ПС-25 в г. Всеволожск. (25-1-17-1-08-03-0-0200) Строительство 2БКТП-1000-10/0,4 кВ.ТП-571 (22-1-17-1-08-06-0-1651) Строительство 2КЛ-0,4 кВ от проектируемой БКТП-5 до ГРЩ-2 Школы в ЖК "Авиатор" Всеволожского района, ЛО.(19-1-17-1-08-03-2-0588) 2БКРТП 2х1250 Строительство ТП мощ.10,7МВА,КЛ-10 кВ протяж.4 км,КЛ-0,4 кВ прот.трассы 9,8 км для тех.прис.энергопр.устр.з-ля ЖК ID Мурино 2 (22-1-17-1-08-03-0-1181)
ЛС 02-01-05 | 2КЛ-0,4 кВ 2400 м | Кабель силовой с алюминиевыми жилами АПвБШп 4х185мс(PE)-1000 | 30169.6214 | 14.8852 | км | 2026.8219 | КТП -10/0,4кВ,общей стоимостью 6,4 МВА,КЛ-10 кВ -1,5км по договору ТП № 17-024/005-ПС-25 в г. Всеволожск. (25-1-17-1-08-03-0-0200) Строительство 2БКТП-1000-10/0,4 кВ.ТП-571 (22-1-17-1-08-06-0-1651) Строительство 2КЛ-0,4 кВ от проектируемой БКТП-5 до ГРЩ-2 Школы в ЖК "Авиатор" Всеволожского района, ЛО.(19-1-17-1-08-03-2-0588) 2БКРТП 2х1250 Строительство ТП мощ.10,7МВА,КЛ-10 кВ протяж.4 км,КЛ-0,4 кВ прот.трассы 9,8 км для тех.прис.энергопр.устр.з-ля ЖК ID Мурино 2 (22-1-17-1-08-03-0-1181)
ЛС 12-01-01 | Разработка РД | Проектирование | 17813.08 | 1 | услуг | 17813.08 | КТП -10/0,4кВ,общей стоимостью 6,4 МВА,КЛ-10 кВ -1,5км по договору ТП № 17-024/005-ПС-25 в г. Всеволожск. (25-1-17-1-08-03-0-0200) Строительство 2БКТП-1000-10/0,4 кВ.ТП-571 (22-1-17-1-08-06-0-1651) Строительство 2КЛ-0,4 кВ от проектируемой БКТП-5 до ГРЩ-2 Школы в ЖК "Авиатор" Всеволожского района, ЛО.(19-1-17-1-08-03-2-0588) 2БКРТП 2х1250 Строительство ТП мощ.10,7МВА,КЛ-10 кВ протяж.4 км,КЛ-0,4 кВ прот.трассы 9,8 км для тех.прис.энергопр.устр.з-ля ЖК ID Мурино 2 (22-1-17-1-08-03-0-1181)
ЛС 12-01-02 | Разработка РД | Инженеpно-геодезические изыскания для строительства (вынос) | 17.8153 | 1 | км | 17.8153 | КТП -10/0,4кВ,общей стоимостью 6,4 МВА,КЛ-10 кВ -1,5км по договору ТП № 17-024/005-ПС-25 в г. Всеволожск. (25-1-17-1-08-03-0-0200) Строительство 2БКТП-1000-10/0,4 кВ.ТП-571 (22-1-17-1-08-06-0-1651) Строительство 2КЛ-0,4 кВ от проектируемой БКТП-5 до ГРЩ-2 Школы в ЖК "Авиатор" Всеволожского района, ЛО.(19-1-17-1-08-03-2-0588) 2БКРТП 2х1250 Строительство ТП мощ.10,7МВА,КЛ-10 кВ протяж.4 км,КЛ-0,4 кВ прот.трассы 9,8 км для тех.прис.энергопр.устр.з-ля ЖК ID Мурино 2 (22-1-17-1-08-03-0-1181)
ЛС 12-01-03 | Разработка РД | Инженеpно-геодезические изыскания для строительства (Топографическая съемка) | 99.3359 | 1 | га | 99.3359 | КТП -10/0,4кВ,общей стоимостью 6,4 МВА,КЛ-10 кВ -1,5км по договору ТП № 17-024/005-ПС-25 в г. Всеволожск. (25-1-17-1-08-03-0-0200) Строительство 2БКТП-1000-10/0,4 кВ.ТП-571 (22-1-17-1-08-06-0-1651) Строительство 2КЛ-0,4 кВ от проектируемой БКТП-5 до ГРЩ-2 Школы в ЖК "Авиатор" Всеволожского района, ЛО.(19-1-17-1-08-03-2-0588) 2БКРТП 2х1250 Строительство ТП мощ.10,7МВА,КЛ-10 кВ протяж.4 км,КЛ-0,4 кВ прот.трассы 9,8 км для тех.прис.энергопр.устр.з-ля ЖК ID Мурино 2 (22-1-17-1-08-03-0-1181)
ЛС 9-01-02 | Разработка РД | Инженеpно-геодезические изыскания для строительства (Контрольно-исполнительная съемка) | 59.6015 | 0.6 | га | 99.3359 | КТП -10/0,4кВ,общей стоимостью 6,4 МВА,КЛ-10 кВ -1,5км по договору ТП № 17-024/005-ПС-25 в г. Всеволожск. (25-1-17-1-08-03-0-0200) Строительство 2БКТП-1000-10/0,4 кВ.ТП-571 (22-1-17-1-08-06-0-1651) Строительство 2КЛ-0,4 кВ от проектируемой БКТП-5 до ГРЩ-2 Школы в ЖК "Авиатор" Всеволожского района, ЛО.(19-1-17-1-08-03-2-0588) 2БКРТП 2х1250 Строительство ТП мощ.10,7МВА,КЛ-10 кВ протяж.4 км,КЛ-0,4 кВ прот.трассы 9,8 км для тех.прис.энергопр.устр.з-ля ЖК ID Мурино 2 (22-1-17-1-08-03-0-1181)

## ЛС 02-01-01
| Наименование программного продукта |  |  |  |  | Система выпуска сметной документации А0 v. 3.7.3.1 Copyright InfoStroy Ltd.
| УТВЕРЖДАЮ | [11 empty] | Первый заместитель генерального директора-главный инженер
АО "ЛОЭСК"
Жук В.А.
"_____" ______________ 20___ г.
Строительство РТП, БКТП-10/0,4 кВ общей мощностью 5 МВА, КЛ-10кВ - 7,1 км, КЛ-0,4кВ - 4,8 км по договору ТП №17-008/005-ПС-25 д. Новосергиевка. (25-1-17-1-08-03-0-0095).
(наименование стройки)
Строительство РТП, БКТП-10/0,4 кВ общей мощностью 5 МВА, КЛ-10кВ - 7,1 км, КЛ-0,4кВ - 4,8 км по договору ТП №17-008/005-ПС-25 д. Новосергиевка. (25-1-17-1-08-03-0-0095).
(наименование объекта капитального строительства)
ЛОКАЛЬНАЯ СМЕТА №02-01-01
РТП Строительство РТП, БКТП-10/0,4 кВ общей мощностью 5 МВА, КЛ-10кВ - 7,1 км, КЛ-0,4кВ - 4,8 км по договору ТП №17-008/005-ПС-25 д. Новосергиевка. (25-1-17-1-08-03-0-0095).
(наименование работ и затрат)
| Составлен(а) | Ресурсно-индексным | [7 empty] | методом
| Основание | 1372-0434/2022-ЭС.ТП
(проектная и (или) иная техническая документация)
| Составлен(а) в текущем уровне цен |  | 4 кв. 2025
| Сметная стоимость |  | 43421644,81 |  |  |  | руб.
|  | в том числе: | [7 empty] | Средства на оплату труда рабочих |  |  |  |  | 3695357.66 |  | руб.
|  | строительных работ | 3840469.9583 |  |  |  | руб. |  |  | Средства на оплату труда машинистов |  |  |  |  | 282767.36 |  | руб.
|  | монтажных работ | 4502656.0833 |  |  |  | руб. |  |  | Нормативные затраты труда рабочих |  |  |  | 6509 |  |  | чел. час.
|  | оборудования | 31047717.8667 |  |  |  | руб. |  |  | Нормативные затраты труда машинистов |  |  |  | 383 |  |  | чел. час.
|  | прочих затрат | 4030800.9 |  |  |  | руб.
№ п/п | Обоснование | Наименование работ и затрат |  | Единица измерения |  | Количество |  |  |  |  | Сметная стоимость, руб.
[6 empty] | на единицу |  | коэффициенты |  | всего с учетом коэффициентов | на единицу измерения в базисном уровне цен | индекс | на единицу измерения в текущем уровне цен | коэффициенты |  |  | всего в текущем уровне цен, руб.
1 | 2 | 3 |  | 4 |  | 5 |  | 6 |  | 7 | 8 | 9 | 10 | 11 |  |  | 12
Земляные работы
Котлован
1 | ГЭСН-01-01-036-03 | Планировка площадей бульдозерами мощностью: 132 кВт (180 л.с.) Кзт=1,15; Кэм=1,15; Кзтм=1,15_Производство работ осуществляется в стесненных условиях населенных пунктов |  | 1000 м2 |  | 0.27679 |  | 1 |  | 0.2768
| 421/пр_2020_прил.10_т.1_п.5_гр.3 | Кзт=1,15; Кэм=1,15; Кзтм=1,15_Производство работ осуществляется в стесненных условиях населенных пунктов
| 1 | ОТ(ЗТ) |  | чел.-ч | [12 empty] | 0
| 2 | ЭМ | [14 empty] | 152.72
| 3 | ОТм(ЗТм) |  | чел.-ч | [5 empty] | 0.054114 | [6 empty] | 40.94
| ФСБЦ 91.01.01-039 | Бульдозеры, мощность 132 кВт (180 л.с.) |  | маш.-ч |  | 0.17 |  | 1.15 |  | 0.054114 |  |  | 2822.13 |  |  |  | 152.72
| ФСБЦ ТЗ-4-100-060 | Средний разряд машинистов 6,0 |  | чел.-ч |  | 0.17 |  | 1.15 |  | 0.054114 |  |  | 756.56 | 1 |  |  | 40.94
| 4 | М | [14 empty] | 0
|  | Итого прямые затраты | [14 empty] | 193.66
|  | ФОТ | [14 empty] | 40.94
| 812/пр_2020_прил._т._п.1.1_гр.3 | НР (001.1 Земляные работы, выполняемые механизированным способом) |  | % |  | 92 |  | 1 |  | 92 | [6 empty] | 37.66
| 774/пр_2020_прил._т._п.1.1_гр.3 | СП (001.1 Земляные работы, выполняемые механизированным способом) |  | % |  | 46 |  | 1 |  | 46 | [6 empty] | 18.83
|  | Всего по позиции | [10 empty] | 903.72 |  |  |  | 250.15
2 | ГЭСН-01-02-068-02 | Водоотлив: из котлованов Кзт=1,15; Кэм=1,15; Кзтм=1,15_Производство работ осуществляется в стесненных условиях населенных пунктов |  | 100 м3 |  | 3.8945 |  | 1 |  | 3.8945
| 421/пр_2020_прил.10_т.1_п.5_гр.3 | Кзт=1,15; Кэм=1,15; Кзтм=1,15_Производство работ осуществляется в стесненных условиях населенных пунктов
| 1 | ОТ(ЗТ) |  | чел.-ч | [5 empty] | 456.8249 | [6 empty] | 209289.74
| ФСБЦ ТЗ-1-100-20 | Средний разряд работы 2,0 |  | чел.-ч |  | 102 |  | 1.15 |  | 456.8249 |  |  | 458.14 | 1 |  |  | 209289.74
| 2 | ЭМ | [14 empty] | 33957.31
| 3 | ОТм(ЗТм) |  | чел.-ч | [12 empty] | 0
| ФСБЦ 91.19.08-004 | Насосы, производительность 53 м3/ч, напор 10 м, мощность 4 кВт |  | маш.-ч |  | 340 |  | 1.15 |  | 1522.7495 | 13.04 | 1.71 | 22.3 |  |  |  | 33957.31
| 4 | М | [14 empty] | 0
|  | Итого прямые затраты | [14 empty] | 243247.05
|  | ФОТ | [14 empty] | 209289.74
| 812/пр_2020_прил._т._п.1.4_гр.3 | НР (001.4 Земляные работы, выполняемые по другим видам работ (подготовительным, сопутствующим, укрепительным)) |  | % |  | 89 |  | 1 |  | 89 | [6 empty] | 186267.87
| 774/пр_2020_прил._т._п.1.4_гр.3 | СП (001.4 Земляные работы, выполняемые по другим видам работ (подготовительным, сопутствующим, укрепительным)) |  | % |  | 41 |  | 1 |  | 41 | [6 empty] | 85808.79
|  | Всего по позиции | [10 empty] | 132320.89 |  |  |  | 515323.71
3 | ГЭСН-01-01-010-19 | Разработка грунта в отвал экскаваторами, вместимость ковша 1 (1-1,2) м3, группа грунтов: 1 Кзт=1,15; Кэм=1,15; Кзтм=1,15_Производство работ осуществляется в стесненных условиях населенных пунктов |  | 1000 м3 |  | 0.06513 |  | 1 |  | 0.0651
| 421/пр_2020_прил.10_т.1_п.5_гр.3 | Кзт=1,15; Кэм=1,15; Кзтм=1,15_Производство работ осуществляется в стесненных условиях населенных пунктов
| 1 | ОТ(ЗТ) |  | чел.-ч | [5 empty] | 0.35785 | [6 empty] | 163.95
| ФСБЦ ТЗ-1-100-20 | Средний разряд работы 2,0 |  | чел.-ч |  | 4.78 |  | 1.15 |  | 0.35785 |  |  | 458.14 | 1 |  |  | 163.95
| 2 | ЭМ | [14 empty] | 1272.93
| 3 | ОТм(ЗТм) |  | чел.-ч | [5 empty] | 0.7786 | [6 empty] | 589.05
| ФСБЦ 91.01.05-087 | Экскаваторы одноковшовые дизельные на гусеничном ходу, объем ковша 1,0 м3 |  | маш.-ч |  | 10.4 |  | 1.15 |  | 0.7786 |  |  | 1634.9 |  |  |  | 1272.93
| ФСБЦ ТЗ-4-100-060 | Средний разряд машинистов 6,0 |  | чел.-ч |  | 10.4 |  | 1.15 |  | 0.7786 |  |  | 756.56 | 1 |  |  | 589.05
| 4 | М | [14 empty] | 0
|  | Итого прямые затраты | [14 empty] | 2025.93
|  | ФОТ | [14 empty] | 753
| 812/пр_2020_прил._т._п.1.1_гр.3 | НР (001.1 Земляные работы, выполняемые механизированным способом) |  | % |  | 92 |  | 1 |  | 92 | [6 empty] | 692.76
| 774/пр_2020_прил._т._п.1.1_гр.3 | СП (001.1 Земляные работы, выполняемые механизированным способом) |  | % |  | 46 |  | 1 |  | 46 | [6 empty] | 346.38
|  | Всего по позиции | [10 empty] | 47082.49 |  |  |  | 3065.07
4 | ГЭСН-01-01-010-20 | Разработка грунта в отвал экскаваторами, вместимость ковша 1 (1-1,2) м3, группа грунтов: 2 (вязкий грунт повышенной влажности, сильно налипающий на стенки и зубья ковша одноковшовых экскаваторов) Кзт=1,15; Кэм=1,15; Кзтм=1,15_Производство работ осуществляется в стесненных условиях населенных пунктов |  | 1000 м3 |  | 0.37777 |  | 1 |  | 0.3778
| 2101-3046 | ОП п1.1.82; прил1.12 п3.46 прим.(Козп=1,1; Кэм=1,1) при разработке вязких грунтов повышенной влажности, сильно налипающих на стенки и зубья ковша одноковшовых экскаваторов (кроме грунтов 5-6 группы) к расценкам табл. 01-01-001:01-01-004, 01-01-011:01-01-014, 01-01-042:01-01-044, 01-01-049, 01-01-006:01-01-010, 01-01-018:01-01-022 следует применять коэффициент К=1,1 к затратам труда и к оплате труда рабочих-строителей и к стоимости эксплуатации машин. Примечание: при разработке грунтов из под воды данные коэффициенты не должны применяться
| 421/пр_2020_прил.10_т.1_п.5_гр.3 | Кзт=1,15; Кэм=1,15; Кзтм=1,15_Производство работ осуществляется в стесненных условиях населенных пунктов
| 1 | ОТ(ЗТ) |  | чел.-ч | [5 empty] | 2.791 | [6 empty] | 1278.68
| ФСБЦ ТЗ-1-100-20 | Средний разряд работы 2,0 |  | чел.-ч |  | 5.84 |  | 1.265 |  | 2.791 |  |  | 458.14 | 1 |  |  | 1278.68
| 2 | ЭМ | [14 empty] | 9923.1
| 3 | ОТм(ЗТм) |  | чел.-ч | [5 empty] | 6.0695 | [6 empty] | 4591.98
| ФСБЦ 91.01.05-087 | Экскаваторы одноковшовые дизельные на гусеничном ходу, объем ковша 1,0 м3 |  | маш.-ч |  | 12.7 |  | 1.265 |  | 6.0695 |  |  | 1634.9 |  |  |  | 9923.1
| ФСБЦ ТЗ-4-100-060 | Средний разряд машинистов 6,0 |  | чел.-ч |  | 12.7 |  | 1.265 |  | 6.0695 |  |  | 756.56 | 1 |  |  | 4591.98
| 4 | М | [14 empty] | 0
|  | Итого прямые затраты | [14 empty] | 15793.76
|  | ФОТ | [14 empty] | 5870.66
| 812/пр_2020_прил._т._п.1.1_гр.3 | НР (001.1 Земляные работы, выполняемые механизированным способом) |  | % |  | 92 |  | 1 |  | 92 | [6 empty] | 5401.01
| 774/пр_2020_прил._т._п.1.1_гр.3 | СП (001.1 Земляные работы, выполняемые механизированным способом) |  | % |  | 46 |  | 1 |  | 46 | [6 empty] | 2700.5
|  | Всего по позиции | [10 empty] | 63248.46 |  |  |  | 23895.27
5 | ГЭСН-01-02-057-02 | Разработка грунта вручную в траншеях глубиной до 2 м без креплений с откосами, группа грунтов: 2 (доработка вручную, зачистка дна и стенок с выкидкой грунта в котлованах и траншеях, разработанных механизированным способом) Кзт=1,15; Кэм=1,15; Кзтм=1,15_Производство работ осуществляется в стесненных условиях населенных пунктов |  | 100 м3 |  | 0.137 |  | 1 |  | 0.137
| 2101-3187 | ОП п1.1.57; прил1.12 п3.187 (Козп=1,2) при доработке вручную, зачистке дна и стенок с выкидкой грунта в котлованах и траншеях, разработанных механизированным способом, к расценкам табл. 01-02-055:01-02-058 следует применять коэф. К=1,2 к затратам труда и к оплате труда рабочих-строителей
| 421/пр_2020_прил.10_т.1_п.5_гр.3 | Кзт=1,15; Кэм=1,15; Кзтм=1,15_Производство работ осуществляется в стесненных условиях населенных пунктов
| 1 | ОТ(ЗТ) |  | чел.-ч | [5 empty] | 29.1152 | [6 empty] | 13338.86
| ФСБЦ ТЗ-1-100-20 | Средний разряд работы 2,0 |  | чел.-ч |  | 154 |  | 1.38 |  | 29.1152 |  |  | 458.14 | 1 |  |  | 13338.86
| 2 | ЭМ | [14 empty] | 0
| 3 | ОТм(ЗТм) |  | чел.-ч | [12 empty] | 0
| 4 | М | [14 empty] | 0
|  | Итого прямые затраты | [14 empty] | 13338.86
|  | ФОТ | [14 empty] | 13338.86
| 812/пр_2020_прил._т._п.1.2_гр.3 | НР (001.2 Земляные работы, выполняемые ручным способом) |  | % |  | 89 |  | 1 |  | 89 | [6 empty] | 11871.59
| 774/пр_2020_прил._т._п.1.2_гр.3 | СП (001.2 Земляные работы, выполняемые ручным способом) |  | % |  | 40 |  | 1 |  | 40 | [6 empty] | 5335.54
|  | Всего по позиции | [10 empty] | 222963.43 |  |  |  | 30545.99
6 | ГЭСН-01-02-005-01 | Уплотнение грунта пневматическими трамбовками, группа грунтов: 1-2 Кзт=1,15; Кэм=1,15; Кзтм=1,15_Производство работ осуществляется в стесненных условиях населенных пунктов Объем: 170.86 * 0.3 |  | 100 м3 |  | 0.51258 |  | 1 |  | 0.5126
| 421/пр_2020_прил.10_т.1_п.5_гр.3 | Кзт=1,15; Кэм=1,15; Кзтм=1,15_Производство работ осуществляется в стесненных условиях населенных пунктов
| 1 | ОТ(ЗТ) |  | чел.-ч | [5 empty] | 7.3863 | [6 empty] | 3694.41
| ФСБЦ ТЗ-1-100-30 | Средний разряд работы 3,0 |  | чел.-ч |  | 12.53 |  | 1.15 |  | 7.3863 |  |  | 500.17 | 1 |  |  | 3694.41
| 2 | ЭМ | [14 empty] | 632.4
| 3 | ОТм(ЗТм) |  | чел.-ч | [5 empty] | 1.5445 | [6 empty] | 869.87
| ФСБЦ 91.08.09-023 | Трамбовки пневматические при работе от передвижных компрессорных установок |  | маш.-ч |  | 10.5 |  | 1.15 |  | 6.1896 | 2.41 | 1.11 | 2.68 |  |  |  | 16.59
| ФСБЦ 91.18.01-007 | Компрессоры винтовые передвижные с двигателем внутреннего сгорания, давление до 0,7 МПа (7 атм), производительность до 5,4 м3/мин |  | маш.-ч |  | 2.62 |  | 1.15 |  | 1.5445 |  |  | 398.72 |  |  |  | 615.81
| ФСБЦ ТЗ-4-100-040 | Средний разряд машинистов 4,0 |  | чел.-ч |  | 2.62 |  | 1.15 |  | 1.5445 |  |  | 563.22 | 1 |  |  | 869.87
| 4 | М | [14 empty] | 0
|  | Итого прямые затраты | [14 empty] | 5196.68
|  | ФОТ | [14 empty] | 4564.28
| 812/пр_2020_прил._т._п.1.1_гр.3 | НР (001.1 Земляные работы, выполняемые механизированным способом) |  | % |  | 92 |  | 1 |  | 92 | [6 empty] | 4199.14
| 774/пр_2020_прил._т._п.1.1_гр.3 | СП (001.1 Земляные работы, выполняемые механизированным способом) |  | % |  | 46 |  | 1 |  | 46 | [6 empty] | 2099.57
|  | Всего по позиции | [10 empty] | 22425.65 |  |  |  | 11495.39
7 | ГЭСН-27-04-016-04 | Устройство прослойки из нетканого синтетического материала (НСМ) в земляном полотне: сплошной Кзт=1,15; Кэм=1,15; Кзтм=1,15_Производство работ осуществляется в стесненных условиях населенных пунктов |  | 1000 м2 |  | 0.15936 |  | 1 |  | 0.1594
| 421/пр_2020_прил.10_т.1_п.5_гр.3 | Кзт=1,15; Кэм=1,15; Кзтм=1,15_Производство работ осуществляется в стесненных условиях населенных пунктов
| 1 | ОТ(ЗТ) |  | чел.-ч | [5 empty] | 5.0777 | [6 empty] | 2368.94
| ФСБЦ ТЗ-1-100-22 | Средний разряд работы 2,2 |  | чел.-ч |  | 27.7 |  | 1.15 |  | 5.0777 |  |  | 466.54 | 1 |  |  | 2368.94
| 2 | ЭМ | [14 empty] | 1187.52
| 3 | ОТм(ЗТм) |  | чел.-ч | [5 empty] | 0.70391 | [6 empty] | 521.92
| ФСБЦ 91.01.01-035 | Бульдозеры, мощность 79 кВт (108 л.с.) |  | маш.-ч |  | 2.52 |  | 1.15 |  | 0.46194 | 887.54 | 1.38 | 1224.81 |  |  |  | 565.79
| ФСБЦ ТЗ-4-100-060 | Средний разряд машинистов 6,0 |  | чел.-ч |  | 2.52 |  | 1.15 |  | 0.46194 |  |  | 756.56 | 1 |  |  | 349.49
| ФСБЦ 91.08.03-029 | Катки самоходные пневмоколесные статические, масса 16 т |  | маш.-ч |  | 1.02 |  | 1.15 |  | 0.18698 | 2190.26 | 1.43 | 3132.07 |  |  |  | 585.62
| ФСБЦ ТЗ-4-100-060 | Средний разряд машинистов 6,0 |  | чел.-ч |  | 1.02 |  | 1.15 |  | 0.18698 |  |  | 756.56 | 1 |  |  | 141.46
| ФСБЦ 91.14.02-001 | Автомобили бортовые, грузоподъемность до 5 т |  | маш.-ч |  | 0.3 |  | 1.15 |  | 0.054993 |  |  | 656.62 |  |  |  | 36.11
| ФСБЦ ТЗ-4-100-040 | Средний разряд машинистов 4,0 |  | чел.-ч |  | 0.3 |  | 1.15 |  | 0.054993 |  |  | 563.22 | 1 |  |  | 30.97
| 4 | М | [14 empty] | 1.69
| ФСБЦ 08.1.02.11-0001 | Поковки из квадратных заготовок, масса 1,5-4,5 кг |  | т |  | 0.00013 |  | 1 |  | 2.1e-05 | 55898.18 | 1.44 | 80493.38 |  |  |  | 1.69
|  | Итого прямые затраты | [14 empty] | 4080.07
|  | ФОТ | [14 empty] | 2890.86
| 812/пр_2020_прил._т._п.21_гр.3 | НР (021 Автомобильные дороги) |  | % |  | 147 |  | 1 |  | 147 | [6 empty] | 4249.56
| 774/пр_2020_прил._т._п.21_гр.3 | СП (021 Автомобильные дороги) |  | % |  | 134 |  | 1 |  | 134 | [6 empty] | 3873.75
|  | Всего по позиции | [10 empty] | 76558.22 |  |  |  | 12203.38
8 | ГЭСН-08-01-002-01 | Устройство основания под фундаменты: песчаного Кзт=1,15; Кэм=1,15; Кзтм=1,15_Производство работ осуществляется в стесненных условиях населенных пунктов |  | м3 |  | 33.93 |  | 1 |  | 33.93
| 421/пр_2020_прил.10_т.1_п.5_гр.3 | Кзт=1,15; Кэм=1,15; Кзтм=1,15_Производство работ осуществляется в стесненных условиях населенных пунктов
| 1 | ОТ(ЗТ) |  | чел.-ч | [5 empty] | 30.4352 | [6 empty] | 14199.24
| ФСБЦ ТЗ-1-100-22 | Средний разряд работы 2,2 |  | чел.-ч |  | 0.78 |  | 1.15 |  | 30.4352 |  |  | 466.54 | 1 |  |  | 14199.24
| 2 | ЭМ | [14 empty] | 3771.09
| 3 | ОТм(ЗТм) |  | чел.-ч | [5 empty] | 2.7314 | [6 empty] | 1767.96
| ФСБЦ 91.06.05-057 | Погрузчики одноковшовые универсальные фронтальные пневмоколесные, номинальная вместимость основного ковша 1,5 м3, грузоподъемность 3 т |  | маш.-ч |  | 0.07 |  | 1.15 |  | 2.7314 |  |  | 1271.17 |  |  |  | 3472.03
| ФСБЦ ТЗ-4-100-050 | Средний разряд машинистов 5,0 |  | чел.-ч |  | 0.07 |  | 1.15 |  | 2.7314 |  |  | 647.28 | 1 |  |  | 1767.96
| ФСБЦ 91.08.09-024 | Трамбовки пневматические при работе от стационарного компрессора |  | маш.-ч |  | 0.36 |  | 1.15 |  | 14.047 |  |  | 21.29 |  |  |  | 299.06
| 4 | М | [14 empty] | 149.02
| ФСБЦ 01.7.03.01-0001 | Вода |  | м3 |  | 0.15 |  | 1 |  | 5.0895 | 35.71 | 0.82 | 29.28 |  |  |  | 149.02
|  | Итого прямые затраты | [14 empty] | 19887.31
|  | ФОТ | [14 empty] | 15967.2
| 812/пр_2020_прил._т._п.8_гр.3 | НР (008 Конструкции из кирпича и блоков) |  | % |  | 110 |  | 1 |  | 110 | [6 empty] | 17563.92
| 774/пр_2020_прил._т._п.8_гр.3 | СП (008 Конструкции из кирпича и блоков) |  | % |  | 69 |  | 1 |  | 69 | [6 empty] | 11017.37
|  | Всего по позиции | [10 empty] | 1428.49 |  |  |  | 48468.6
9 | ГЭСН-08-01-002-02 | Устройство основания под фундаменты: щебеночного Кзт=1,15; Кэм=1,15; Кзтм=1,15_Производство работ осуществляется в стесненных условиях населенных пунктов |  | м3 |  | 38.34 |  | 1 |  | 38.34
| 421/пр_2020_прил.10_т.1_п.5_гр.3 | Кзт=1,15; Кэм=1,15; Кзтм=1,15_Производство работ осуществляется в стесненных условиях населенных пунктов
| 1 | ОТ(ЗТ) |  | чел.-ч | [5 empty] | 37.4774 | [6 empty] | 17484.68
| ФСБЦ ТЗ-1-100-22 | Средний разряд работы 2,2 |  | чел.-ч |  | 0.85 |  | 1.15 |  | 37.4774 |  |  | 466.54 | 1 |  |  | 17484.68
| 2 | ЭМ | [14 empty] | 4298.78
| 3 | ОТм(ЗТм) |  | чел.-ч | [5 empty] | 3.0864 | [6 empty] | 1997.75
| ФСБЦ 91.06.05-057 | Погрузчики одноковшовые универсальные фронтальные пневмоколесные, номинальная вместимость основного ковша 1,5 м3, грузоподъемность 3 т |  | маш.-ч |  | 0.07 |  | 1.15 |  | 3.0864 |  |  | 1271.17 |  |  |  | 3923.3
| ФСБЦ ТЗ-4-100-050 | Средний разряд машинистов 5,0 |  | чел.-ч |  | 0.07 |  | 1.15 |  | 3.0864 |  |  | 647.28 | 1 |  |  | 1997.75
| ФСБЦ 91.08.09-024 | Трамбовки пневматические при работе от стационарного компрессора |  | маш.-ч |  | 0.4 |  | 1.15 |  | 17.6364 |  |  | 21.29 |  |  |  | 375.48
| 4 | М | [14 empty] | 168.39
| ФСБЦ 01.7.03.01-0001 | Вода |  | м3 |  | 0.15 |  | 1 |  | 5.751 | 35.71 | 0.82 | 29.28 |  |  |  | 168.39
|  | Итого прямые затраты | [14 empty] | 23949.6
|  | ФОТ | [14 empty] | 19482.43
| 812/пр_2020_прил._т._п.8_гр.3 | НР (008 Конструкции из кирпича и блоков) |  | % |  | 110 |  | 1 |  | 110 | [6 empty] | 21430.67
| 774/пр_2020_прил._т._п.8_гр.3 | СП (008 Конструкции из кирпича и блоков) |  | % |  | 69 |  | 1 |  | 69 | [6 empty] | 13442.88
|  | Всего по позиции | [10 empty] | 1534.25 |  |  |  | 58823.15
10 | ГЭСН-27-04-016-04 | Устройство прослойки из нетканого синтетического материала (НСМ) в земляном полотне: сплошной Кзт=1,15; Кэм=1,15; Кзтм=1,15_Производство работ осуществляется в стесненных условиях населенных пунктов |  | 1000 м2 |  | 0.1014 |  | 1 |  | 0.1014
| 421/пр_2020_прил.10_т.1_п.5_гр.3 | Кзт=1,15; Кэм=1,15; Кзтм=1,15_Производство работ осуществляется в стесненных условиях населенных пунктов
| 1 | ОТ(ЗТ) |  | чел.-ч | [5 empty] | 3.2301 | [6 empty] | 1506.97
| ФСБЦ ТЗ-1-100-22 | Средний разряд работы 2,2 |  | чел.-ч |  | 27.7 |  | 1.15 |  | 3.2301 |  |  | 466.54 | 1 |  |  | 1506.97
| 2 | ЭМ | [14 empty] | 755.42
| 3 | ОТм(ЗТм) |  | чел.-ч | [5 empty] | 0.44778 | [6 empty] | 332.01
| ФСБЦ 91.01.01-035 | Бульдозеры, мощность 79 кВт (108 л.с.) |  | маш.-ч |  | 2.52 |  | 1.15 |  | 0.29386 | 887.54 | 1.38 | 1224.81 |  |  |  | 359.92
| ФСБЦ ТЗ-4-100-060 | Средний разряд машинистов 6,0 |  | чел.-ч |  | 2.52 |  | 1.15 |  | 0.29386 |  |  | 756.56 | 1 |  |  | 222.32
| ФСБЦ 91.08.03-029 | Катки самоходные пневмоколесные статические, масса 16 т |  | маш.-ч |  | 1.02 |  | 1.15 |  | 0.11894 | 2190.26 | 1.43 | 3132.07 |  |  |  | 372.53
| ФСБЦ ТЗ-4-100-060 | Средний разряд машинистов 6,0 |  | чел.-ч |  | 1.02 |  | 1.15 |  | 0.11894 |  |  | 756.56 | 1 |  |  | 89.99
| ФСБЦ 91.14.02-001 | Автомобили бортовые, грузоподъемность до 5 т |  | маш.-ч |  | 0.3 |  | 1.15 |  | 0.034983 |  |  | 656.62 |  |  |  | 22.97
| ФСБЦ ТЗ-4-100-040 | Средний разряд машинистов 4,0 |  | чел.-ч |  | 0.3 |  | 1.15 |  | 0.034983 |  |  | 563.22 | 1 |  |  | 19.7
| 4 | М | [14 empty] | 1.05
| ФСБЦ 08.1.02.11-0001 | Поковки из квадратных заготовок, масса 1,5-4,5 кг |  | т |  | 0.00013 |  | 1 |  | 1.3e-05 | 55898.18 | 1.44 | 80493.38 |  |  |  | 1.05
|  | Итого прямые затраты | [14 empty] | 2595.45
|  | ФОТ | [14 empty] | 1838.98
| 812/пр_2020_прил._т._п.21_гр.3 | НР (021 Автомобильные дороги) |  | % |  | 147 |  | 1 |  | 147 | [6 empty] | 2703.3
| 774/пр_2020_прил._т._п.21_гр.3 | СП (021 Автомобильные дороги) |  | % |  | 134 |  | 1 |  | 134 | [6 empty] | 2464.23
|  | Всего по позиции | [10 empty] | 76557.99 |  |  |  | 7762.98
11 | ГЭСН-01-02-033-01 | Засыпка пазух котлованов спецсооружений дренирующим песком Кзт=1,15; Кэм=1,15; Кзтм=1,15_Производство работ осуществляется в стесненных условиях населенных пунктов |  | 10 м3 |  | 29.063 |  | 1 |  | 29.063
| 421/пр_2020_прил.10_т.1_п.5_гр.3 | Кзт=1,15; Кэм=1,15; Кзтм=1,15_Производство работ осуществляется в стесненных условиях населенных пунктов
| 1 | ОТ(ЗТ) |  | чел.-ч | [5 empty] | 448.8635 | [6 empty] | 188661.82
| ФСБЦ ТЗ-1-100-10 | Средний разряд работы 1,0 |  | чел.-ч |  | 13.43 |  | 1.15 |  | 448.8635 |  |  | 420.31 | 1 |  |  | 188661.82
| 2 | ЭМ | [14 empty] | 18319.54
| 3 | ОТм(ЗТм) |  | чел.-ч | [5 empty] | 31.0829 | [6 empty] | 18863.5
| ФСБЦ 91.01.01-035 | Бульдозеры, мощность 79 кВт (108 л.с.) |  | маш.-ч |  | 0.21 |  | 1.15 |  | 7.0187 | 887.54 | 1.38 | 1224.81 |  |  |  | 8596.59
| ФСБЦ ТЗ-4-100-060 | Средний разряд машинистов 6,0 |  | чел.-ч |  | 0.21 |  | 1.15 |  | 7.0187 |  |  | 756.56 | 1 |  |  | 5310.08
| ФСБЦ 91.08.09-023 | Трамбовки пневматические при работе от передвижных компрессорных установок |  | маш.-ч |  | 1.43 |  | 1.15 |  | 47.7941 | 2.41 | 1.11 | 2.68 |  |  |  | 128.09
| ФСБЦ 91.18.01-007 | Компрессоры винтовые передвижные с двигателем внутреннего сгорания, давление до 0,7 МПа (7 атм), производительность до 5,4 м3/мин |  | маш.-ч |  | 0.72 |  | 1.15 |  | 24.0642 |  |  | 398.72 |  |  |  | 9594.86
| ФСБЦ ТЗ-4-100-040 | Средний разряд машинистов 4,0 |  | чел.-ч |  | 0.72 |  | 1.15 |  | 24.0642 |  |  | 563.22 | 1 |  |  | 13553.42
| 4 | М | [14 empty] | 0
|  | Итого прямые затраты | [14 empty] | 225844.86
|  | ФОТ | [14 empty] | 207525.32
| 812/пр_2020_прил._т._п.1.4_гр.3 | НР (001.4 Земляные работы, выполняемые по другим видам работ (подготовительным, сопутствующим, укрепительным)) |  | % |  | 89 |  | 1 |  | 89 | [6 empty] | 184697.53
| 774/пр_2020_прил._т._п.1.4_гр.3 | СП (001.4 Земляные работы, выполняемые по другим видам работ (подготовительным, сопутствующим, укрепительным)) |  | % |  | 41 |  | 1 |  | 41 | [6 empty] | 85085.38
|  | Всего по позиции | [10 empty] | 17053.57 |  |  |  | 495627.77
12 | 45-1 | Погрузка при автомобильных перевозках грунт растительного слоя (земля, перегной) |  | т груза |  | 821.88 |  | 1 |  | 821.88 |  |  | 101.28 | 1 |  |  | 83240.01
|  | Всего по позиции | [10 empty] | 101.28 |  |  |  | 83240.01
13 | 02-15-1-01-0030 | Перевозка грузов I класса автомобилями-самосвалами грузоподъемностью до 15 т по дорогам с усовершенствованным (асфальтобетонным, цементобетонным, железобетонным, обработанным органическим вяжущим) дорожным покрытием на расстояние 30 км |  | 1т груза |  | 821.88 |  | 1 |  | 821.88 |  |  | 338.68 | 1 |  |  | 278354.32
|  | Всего по позиции | [10 empty] | 338.68 |  |  |  | 278354.32
Дренаж на 5 колодец
14 | ГЭСН-01-01-010-19 | Разработка грунта в отвал экскаваторами, вместимость ковша 1 (1-1,2) м3, группа грунтов: 1 Кзт=1,15; Кэм=1,15; Кзтм=1,15_Производство работ осуществляется в стесненных условиях населенных пунктов |  | 1000 м3 |  | 0.00803 |  | 1 |  | 0.008
| 421/пр_2020_прил.10_т.1_п.5_гр.3 | Кзт=1,15; Кэм=1,15; Кзтм=1,15_Производство работ осуществляется в стесненных условиях населенных пунктов
| 1 | ОТ(ЗТ) |  | чел.-ч | [5 empty] | 0.043976 | [6 empty] | 20.15
| ФСБЦ ТЗ-1-100-20 | Средний разряд работы 2,0 |  | чел.-ч |  | 4.78 |  | 1.15 |  | 0.043976 |  |  | 458.14 | 1 |  |  | 20.15
| 2 | ЭМ | [14 empty] | 156.43
| 3 | ОТм(ЗТм) |  | чел.-ч | [5 empty] | 0.09568 | [6 empty] | 72.39
| ФСБЦ 91.01.05-087 | Экскаваторы одноковшовые дизельные на гусеничном ходу, объем ковша 1,0 м3 |  | маш.-ч |  | 10.4 |  | 1.15 |  | 0.09568 |  |  | 1634.9 |  |  |  | 156.43
| ФСБЦ ТЗ-4-100-060 | Средний разряд машинистов 6,0 |  | чел.-ч |  | 10.4 |  | 1.15 |  | 0.09568 |  |  | 756.56 | 1 |  |  | 72.39
| 4 | М | [14 empty] | 0
|  | Итого прямые затраты | [14 empty] | 248.97
|  | ФОТ | [14 empty] | 92.54
| 812/пр_2020_прил._т._п.1.1_гр.3 | НР (001.1 Земляные работы, выполняемые механизированным способом) |  | % |  | 92 |  | 1 |  | 92 | [6 empty] | 85.14
| 774/пр_2020_прил._т._п.1.1_гр.3 | СП (001.1 Земляные работы, выполняемые механизированным способом) |  | % |  | 46 |  | 1 |  | 46 | [6 empty] | 42.57
|  | Всего по позиции | [10 empty] | 47085 |  |  |  | 376.68
15 | ГЭСН-01-01-010-20 | Разработка грунта в отвал экскаваторами, вместимость ковша 1 (1-1,2) м3, группа грунтов: 2 (вязкий грунт повышенной влажности, сильно налипающий на стенки и зубья ковша одноковшовых экскаваторов) Кзт=1,15; Кэм=1,15; Кзтм=1,15_Производство работ осуществляется в стесненных условиях населенных пунктов |  | 1000 м3 |  | 0.00344 |  | 1 |  | 0.0034
| 2101-3046 | ОП п1.1.82; прил1.12 п3.46 прим.(Козп=1,1; Кэм=1,1) при разработке вязких грунтов повышенной влажности, сильно налипающих на стенки и зубья ковша одноковшовых экскаваторов (кроме грунтов 5-6 группы) к расценкам табл. 01-01-001:01-01-004, 01-01-011:01-01-014, 01-01-042:01-01-044, 01-01-049, 01-01-006:01-01-010, 01-01-018:01-01-022 следует применять коэффициент К=1,1 к затратам труда и к оплате труда рабочих-строителей и к стоимости эксплуатации машин. Примечание: при разработке грунтов из под воды данные коэффициенты не должны применяться
| 421/пр_2020_прил.10_т.1_п.5_гр.3 | Кзт=1,15; Кэм=1,15; Кзтм=1,15_Производство работ осуществляется в стесненных условиях населенных пунктов
| 1 | ОТ(ЗТ) |  | чел.-ч | [5 empty] | 0.025118 | [6 empty] | 11.51
| ФСБЦ ТЗ-1-100-20 | Средний разряд работы 2,0 |  | чел.-ч |  | 5.84 |  | 1.265 |  | 0.025118 |  |  | 458.14 | 1 |  |  | 11.51
| 2 | ЭМ | [14 empty] | 89.3
| 3 | ОТм(ЗТм) |  | чел.-ч | [5 empty] | 0.054623 | [6 empty] | 41.33
| ФСБЦ 91.01.05-087 | Экскаваторы одноковшовые дизельные на гусеничном ходу, объем ковша 1,0 м3 |  | маш.-ч |  | 12.7 |  | 1.265 |  | 0.054623 |  |  | 1634.9 |  |  |  | 89.3
| ФСБЦ ТЗ-4-100-060 | Средний разряд машинистов 6,0 |  | чел.-ч |  | 12.7 |  | 1.265 |  | 0.054623 |  |  | 756.56 | 1 |  |  | 41.33
| 4 | М | [14 empty] | 0
|  | Итого прямые затраты | [14 empty] | 142.14
|  | ФОТ | [14 empty] | 52.84
| 812/пр_2020_прил._т._п.1.1_гр.3 | НР (001.1 Земляные работы, выполняемые механизированным способом) |  | % |  | 92 |  | 1 |  | 92 | [6 empty] | 48.61
| 774/пр_2020_прил._т._п.1.1_гр.3 | СП (001.1 Земляные работы, выполняемые механизированным способом) |  | % |  | 46 |  | 1 |  | 46 | [6 empty] | 24.31
|  | Всего по позиции | [10 empty] | 63252.94 |  |  |  | 215.06
16 | ГЭСН-23-01-001-01 | Устройство основания под трубопроводы: песчаного Кзт=1,15; Кэм=1,15; Кзтм=1,15_Производство работ осуществляется в стесненных условиях населенных пунктов |  | 10 м3 |  | 0.114 |  | 1 |  | 0.114
| 421/пр_2020_прил.10_т.1_п.5_гр.3 | Кзт=1,15; Кэм=1,15; Кзтм=1,15_Производство работ осуществляется в стесненных условиях населенных пунктов
| 1 | ОТ(ЗТ) |  | чел.-ч | [5 empty] | 1.3372 | [6 empty] | 640.73
| ФСБЦ ТЗ-1-100-25 | Средний разряд работы 2,5 |  | чел.-ч |  | 10.2 |  | 1.15 |  | 1.3372 |  |  | 479.15 | 1 |  |  | 640.73
| 2 | ЭМ | [14 empty] | 67.76
| 3 | ОТм(ЗТм) |  | чел.-ч | [5 empty] | 0.041952 | [6 empty] | 27.15
| ФСБЦ 91.06.05-011 | Погрузчики одноковшовые универсальные фронтальные пневмоколесные, номинальная вместимость основного ковша 2,6 м3, грузоподъемность 5 т |  | маш.-ч |  | 0.32 |  | 1.15 |  | 0.041952 |  |  | 1615.17 |  |  |  | 67.76
| ФСБЦ ТЗ-4-100-050 | Средний разряд машинистов 5,0 |  | чел.-ч |  | 0.32 |  | 1.15 |  | 0.041952 |  |  | 647.28 | 1 |  |  | 27.15
| 4 | М | [14 empty] | 0
|  | Итого прямые затраты | [14 empty] | 735.64
|  | ФОТ | [14 empty] | 667.88
| 812/пр_2020_прил._т._п.18_гр.3 | НР (018 Наружные сети водопровода, канализации, теплоснабжения, газопроводы) |  | % |  | 117 |  | 1 |  | 117 | [6 empty] | 781.42
| 774/пр_2020_прил._т._п.18_гр.3 | СП (018 Наружные сети водопровода, канализации, теплоснабжения, газопроводы) |  | % |  | 74 |  | 1 |  | 74 | [6 empty] | 494.23
|  | Всего по позиции | [10 empty] | 17642.89 |  |  |  | 2011.29
17 | ГЭСН-01-01-033-01 | Засыпка траншей и котлованов с перемещением грунта до 5 м бульдозерами мощностью: 59 кВт (80 л.с.), группа грунтов 1 Кзт=1,15; Кэм=1,15; Кзтм=1,15_Производство работ осуществляется в стесненных условиях населенных пунктов |  | 1000 м3 |  | 0.00904 |  | 1 |  | 0.009
| 421/пр_2020_прил.10_т.1_п.5_гр.3 | Кзт=1,15; Кэм=1,15; Кзтм=1,15_Производство работ осуществляется в стесненных условиях населенных пунктов
| 1 | ОТ(ЗТ) |  | чел.-ч | [12 empty] | 0
| 2 | ЭМ | [14 empty] | 81.74
| 3 | ОТм(ЗТм) |  | чел.-ч | [5 empty] | 0.071519 | [6 empty] | 46.29
| ФСБЦ 91.01.01-034 | Бульдозеры, мощность 59 кВт (80 л.с.) |  | маш.-ч |  | 6.91 |  | 1.15 |  | 0.071519 | 828.16 | 1.38 | 1142.86 |  |  |  | 81.74
| ФСБЦ ТЗ-4-100-050 | Средний разряд машинистов 5,0 |  | чел.-ч |  | 6.91 |  | 1.15 |  | 0.071519 |  |  | 647.28 | 1 |  |  | 46.29
| 4 | М | [14 empty] | 0
|  | Итого прямые затраты | [14 empty] | 128.03
|  | ФОТ | [14 empty] | 46.29
| 812/пр_2020_прил._т._п.1.1_гр.3 | НР (001.1 Земляные работы, выполняемые механизированным способом) |  | % |  | 92 |  | 1 |  | 92 | [6 empty] | 42.59
| 774/пр_2020_прил._т._п.1.1_гр.3 | СП (001.1 Земляные работы, выполняемые механизированным способом) |  | % |  | 46 |  | 1 |  | 46 | [6 empty] | 21.29
|  | Всего по позиции | [10 empty] | 21323.33 |  |  |  | 191.91
18 | ГЭСН-01-02-005-01 | Уплотнение грунта пневматическими трамбовками, группа грунтов: 1-2 Кзт=1,15; Кэм=1,15; Кзтм=1,15_Производство работ осуществляется в стесненных условиях населенных пунктов |  | 100 м3 |  | 0.0904 |  | 1 |  | 0.0904
| 421/пр_2020_прил.10_т.1_п.5_гр.3 | Кзт=1,15; Кэм=1,15; Кзтм=1,15_Производство работ осуществляется в стесненных условиях населенных пунктов
| 1 | ОТ(ЗТ) |  | чел.-ч | [5 empty] | 1.3026 | [6 empty] | 651.53
| ФСБЦ ТЗ-1-100-30 | Средний разряд работы 3,0 |  | чел.-ч |  | 12.53 |  | 1.15 |  | 1.3026 |  |  | 500.17 | 1 |  |  | 651.53
| 2 | ЭМ | [14 empty] | 111.53
| 3 | ОТм(ЗТм) |  | чел.-ч | [5 empty] | 0.27237 | [6 empty] | 153.41
| ФСБЦ 91.08.09-023 | Трамбовки пневматические при работе от передвижных компрессорных установок |  | маш.-ч |  | 10.5 |  | 1.15 |  | 1.0916 | 2.41 | 1.11 | 2.68 |  |  |  | 2.93
| ФСБЦ 91.18.01-007 | Компрессоры винтовые передвижные с двигателем внутреннего сгорания, давление до 0,7 МПа (7 атм), производительность до 5,4 м3/мин |  | маш.-ч |  | 2.62 |  | 1.15 |  | 0.27237 |  |  | 398.72 |  |  |  | 108.6
| ФСБЦ ТЗ-4-100-040 | Средний разряд машинистов 4,0 |  | чел.-ч |  | 2.62 |  | 1.15 |  | 0.27237 |  |  | 563.22 | 1 |  |  | 153.41
| 4 | М | [14 empty] | 0
|  | Итого прямые затраты | [14 empty] | 916.47
|  | ФОТ | [14 empty] | 804.94
| 812/пр_2020_прил._т._п.1.1_гр.3 | НР (001.1 Земляные работы, выполняемые механизированным способом) |  | % |  | 92 |  | 1 |  | 92 | [6 empty] | 740.54
| 774/пр_2020_прил._т._п.1.1_гр.3 | СП (001.1 Земляные работы, выполняемые механизированным способом) |  | % |  | 46 |  | 1 |  | 46 | [6 empty] | 370.27
|  | Всего по позиции | [10 empty] | 22425.66 |  |  |  | 2027.28
Итого по разделу
|  | Прямые затраты | [14 empty] | 919918,81
|  | оплата труда | [14 empty] | 453311,21
|  | эксплуатация машин | [14 empty] | 74777,57
|  | оплата труда машинистов | [14 empty] | 29915,55
|  | материальные ресурсы | [14 empty] | 320,15
|  | в т.ч. материалы учтенные в расценках | [14 empty] | 320,15
|  | перевозка | [14 empty] | 361594,33
|  | Итого ФОТ | [14 empty] | 505708,23
|  | Итого накладные расходы | [14 empty] | 440813,31
|  | Итого сметная прибыль | [14 empty] | 213145,89
|  | Итого СМР в текущих ценах | [14 empty] | 1573878,01
|  | Итого по разделу | [14 empty] | 1573878,01
Справочно
|  | затраты труда рабочих | [14 empty] | 1024,28
|  | затраты труда машинистов | [14 empty] | 47,02
Строительные работы
19 | ГЭСН-06-03-001-01 | Устройство опалубки (снизу) и поддерживающих ее конструкций для высоких ростверков Кзт=1,15; Кэм=1,15; Кзтм=1,15_Производство работ осуществляется в стесненных условиях населенных пунктов |  | 100 м2 |  | 0.045 |  | 1 |  | 0.045
| 421/пр_2020_прил.10_т.1_п.5_гр.3 | Кзт=1,15; Кэм=1,15; Кзтм=1,15_Производство работ осуществляется в стесненных условиях населенных пунктов
| 1 | ОТ(ЗТ) |  | чел.-ч | [5 empty] | 4.554 | [6 empty] | 2258.65
| ФСБЦ ТЗ-1-100-29 | Средний разряд работы 2,9 |  | чел.-ч |  | 88 |  | 1.15 |  | 4.554 |  |  | 495.97 | 1 |  |  | 2258.65
| 2 | ЭМ | [14 empty] | 31.88
| 3 | ОТм(ЗТм) |  | чел.-ч | [5 empty] | 0.022771 | [6 empty] | 14.69
| ФСБЦ 91.05.05-015 | Краны на автомобильном ходу, грузоподъемность 16 т |  | маш.-ч |  | 0.07 |  | 1.15 |  | 0.003623 |  |  | 1631.99 |  |  |  | 5.91
| ФСБЦ ТЗ-4-100-060 | Средний разряд машинистов 6,0 |  | чел.-ч |  | 0.07 |  | 1.15 |  | 0.003623 |  |  | 756.56 | 1 |  |  | 2.74
| ФСБЦ 91.06.05-011 | Погрузчики одноковшовые универсальные фронтальные пневмоколесные, номинальная вместимость основного ковша 2,6 м3, грузоподъемность 5 т |  | маш.-ч |  | 0.27 |  | 1.15 |  | 0.013973 |  |  | 1615.17 |  |  |  | 22.57
| ФСБЦ ТЗ-4-100-050 | Средний разряд машинистов 5,0 |  | чел.-ч |  | 0.27 |  | 1.15 |  | 0.013973 |  |  | 647.28 | 1 |  |  | 9.04
| ФСБЦ 91.14.02-001 | Автомобили бортовые, грузоподъемность до 5 т |  | маш.-ч |  | 0.1 |  | 1.15 |  | 0.005175 |  |  | 656.62 |  |  |  | 3.4
| ФСБЦ ТЗ-4-100-040 | Средний разряд машинистов 4,0 |  | чел.-ч |  | 0.1 |  | 1.15 |  | 0.005175 |  |  | 563.22 | 1 |  |  | 2.91
| 4 | М | [14 empty] | 651.74
| ФСБЦ 03.1.02.03-0011 | Известь строительная негашеная комовая, сорт I |  | т |  | 0.021 |  | 1 |  | 0.000945 | 5275.05 | 1.62 | 8545.58 |  |  |  | 8.08
| ФСБЦ 11.1.03.06-0071 | Доска обрезная хвойных пород, естественной влажности, длина 2-6,5 м, ширина 100-250 мм, толщина 25 мм, сорт III |  | м3 |  | 0.32 |  | 1 |  | 0.0144 | 5764.42 | 2.35 | 13546.39 |  |  |  | 195.07
| ФСБЦ 11.1.03.06-0079 | Доска обрезная хвойных пород, естественной влажности, длина 2-6,5 м, ширина 100-250 мм, толщина 44-50 мм, сорт III |  | м3 |  | 0.42 |  | 1 |  | 0.0189 |  |  | 11249.53 |  |  |  | 212.62
| ФСБЦ 01.7.03.01-0001 | Вода |  | м3 |  | 0.061 |  | 1 |  | 0.002745 | 35.71 | 0.82 | 29.28 |  |  |  | 0.08
| ФСБЦ 01.7.15.06-0111 | Гвозди строительные |  | т |  | 0.0147 |  | 1 |  | 0.000662 | 70296.2 | 1.25 | 87870.25 |  |  |  | 58.17
| ФСБЦ 11.2.13.06-0013 | Щиты настила, толщина 40 мм |  | м2 |  |  |  | 1 |  | 0.2448 | 625.83 | 1.16 | 725.96 |  |  |  | 177.72
|  | Итого прямые затраты | [14 empty] | 2956.96
|  | ФОТ | [14 empty] | 2273.34
| 812/пр_2020_прил._т._п.6_гр.3 | НР (006 Бетонные и железобетонные монолитные конструкции и работы в строительстве) |  | % |  | 102 |  | 1 |  | 102 | [6 empty] | 2318.81
| 774/пр_2020_прил._т._п.6_гр.3 | СП (006 Бетонные и железобетонные монолитные конструкции и работы в строительстве) |  | % |  | 58 |  | 1 |  | 58 | [6 empty] | 1318.54
|  | Всего по позиции | [10 empty] | 146540.22 |  |  |  | 6594.31
20 | ГЭСН-06-01-001-01 | Устройство бетонной подготовки Кзт=1,15; Кэм=1,15; Кзтм=1,15_Производство работ осуществляется в стесненных условиях населенных пунктов |  | 100 м3 |  | 0.0969 |  | 1 |  | 0.0969
| 421/пр_2020_прил.10_т.1_п.5_гр.3 | Кзт=1,15; Кэм=1,15; Кзтм=1,15_Производство работ осуществляется в стесненных условиях населенных пунктов
| 1 | ОТ(ЗТ) |  | чел.-ч | [5 empty] | 15.0437 | [6 empty] | 6892.13
| ФСБЦ ТЗ-1-100-20 | Средний разряд работы 2,0 |  | чел.-ч |  | 135 |  | 1.15 |  | 15.0437 |  |  | 458.14 | 1 |  |  | 6892.13
| 2 | ЭМ | [14 empty] | 2009.5
| 3 | ОТм(ЗТм) |  | чел.-ч | [5 empty] | 2.0192 | [6 empty] | 1525.06
| ФСБЦ 91.05.01-017 | Краны башенные, грузоподъемность 8 т |  | маш.-ч |  | 18 |  | 1.15 |  | 2.0058 |  |  | 992.5 |  |  |  | 1990.79
| ФСБЦ ТЗ-4-100-060 | Средний разряд машинистов 6,0 |  | чел.-ч |  | 18 |  | 1.15 |  | 2.0058 |  |  | 756.56 | 1 |  |  | 1517.53
| ФСБЦ 91.07.04-002 | Вибраторы поверхностные |  | маш.-ч |  | 5.93 |  | 1.15 |  | 0.66081 | 8.54 | 1.76 | 15.03 |  |  |  | 9.93
| ФСБЦ 91.14.02-001 | Автомобили бортовые, грузоподъемность до 5 т |  | маш.-ч |  | 0.12 |  | 1.15 |  | 0.013372 |  |  | 656.62 |  |  |  | 8.78
| ФСБЦ ТЗ-4-100-040 | Средний разряд машинистов 4,0 |  | чел.-ч |  | 0.12 |  | 1.15 |  | 0.013372 |  |  | 563.22 | 1 |  |  | 7.53
| 4 | М | [14 empty] | 343.64
| ФСБЦ 01.7.03.01-0001 | Вода |  | м3 |  | 1.75 |  | 1 |  | 0.16958 | 35.71 | 0.82 | 29.28 |  |  |  | 4.97
| ФСБЦ 01.7.07.12-0024 | Пленка полиэтиленовая, толщина 0,15 мм |  | м2 |  | 250 |  | 1 |  | 24.225 | 12.83 | 1.09 | 13.98 |  |  |  | 338.67
|  | Итого прямые затраты | [14 empty] | 10770.33
|  | ФОТ | [14 empty] | 8417.19
| 812/пр_2020_прил._т._п.6_гр.3 | НР (006 Бетонные и железобетонные монолитные конструкции и работы в строительстве) |  | % |  | 102 |  | 1 |  | 102 | [6 empty] | 8585.53
| 774/пр_2020_прил._т._п.6_гр.3 | СП (006 Бетонные и железобетонные монолитные конструкции и работы в строительстве) |  | % |  | 58 |  | 1 |  | 58 | [6 empty] | 4881.97
|  | Всего по позиции | [10 empty] | 250132.4 |  |  |  | 24237.83
21 | ГЭСН-06-03-001-01 | Устройство опалубки (снизу) и поддерживающих ее конструкций для высоких ростверков Кзт=1,15; Кэм=1,15; Кзтм=1,15_Производство работ осуществляется в стесненных условиях населенных пунктов Кзт=0,8; Кэм=0,8; Кзтм=0,8; Кмат=0_Разборка и (или) демонтаж строительных конструкций, систем и сетей инженерно-технического обеспечения, в том числе их элементов: сборных деревянных конструкций |  | 100 м2 |  | 0.045 |  | 1 |  | 0.045
| 421/пр_2020_прил.10_т.1_п.5_гр.3 | Кзт=1,15; Кэм=1,15; Кзтм=1,15_Производство работ осуществляется в стесненных условиях населенных пунктов
| 571/пр_2022_п.83_т.2_стр.2_стб.3 | Кзт=0,8; Кэм=0,8; Кзтм=0,8; Кмат=0_Разборка и (или) демонтаж строительных конструкций, систем и сетей инженерно-технического обеспечения, в том числе их элементов: сборных деревянных конструкций
| 1 | ОТ(ЗТ) |  | чел.-ч | [5 empty] | 3.6432 | [6 empty] | 1806.92
| ФСБЦ ТЗ-1-100-29 | Средний разряд работы 2,9 |  | чел.-ч |  | 88 |  | 0.92 |  | 3.6432 |  |  | 495.97 | 1 |  |  | 1806.92
| 2 | ЭМ | [14 empty] | 25.5
| 3 | ОТм(ЗТм) |  | чел.-ч | [5 empty] | 0.018216 | [6 empty] | 11.76
| ФСБЦ 91.05.05-015 | Краны на автомобильном ходу, грузоподъемность 16 т |  | маш.-ч |  | 0.07 |  | 0.92 |  | 0.002898 |  |  | 1631.99 |  |  |  | 4.73
| ФСБЦ ТЗ-4-100-060 | Средний разряд машинистов 6,0 |  | чел.-ч |  | 0.07 |  | 0.92 |  | 0.002898 |  |  | 756.56 | 1 |  |  | 2.19
| ФСБЦ 91.06.05-011 | Погрузчики одноковшовые универсальные фронтальные пневмоколесные, номинальная вместимость основного ковша 2,6 м3, грузоподъемность 5 т |  | маш.-ч |  | 0.27 |  | 0.92 |  | 0.011178 |  |  | 1615.17 |  |  |  | 18.05
| ФСБЦ ТЗ-4-100-050 | Средний разряд машинистов 5,0 |  | чел.-ч |  | 0.27 |  | 0.92 |  | 0.011178 |  |  | 647.28 | 1 |  |  | 7.24
| ФСБЦ 91.14.02-001 | Автомобили бортовые, грузоподъемность до 5 т |  | маш.-ч |  | 0.1 |  | 0.92 |  | 0.00414 |  |  | 656.62 |  |  |  | 2.72
| ФСБЦ ТЗ-4-100-040 | Средний разряд машинистов 4,0 |  | чел.-ч |  | 0.1 |  | 0.92 |  | 0.00414 |  |  | 563.22 | 1 |  |  | 2.33
| 4 | М | [14 empty] | 0
| ФСБЦ 03.1.02.03-0011 | Известь строительная негашеная комовая, сорт I |  | т |  | 0.021 |  |  |  |  | 5275.05 | 1.62 | 8545.58 |  |  |  | 0
| ФСБЦ 11.1.03.06-0071 | Доска обрезная хвойных пород, естественной влажности, длина 2-6,5 м, ширина 100-250 мм, толщина 25 мм, сорт III |  | м3 |  | 0.32 |  |  |  |  | 5764.42 | 2.35 | 13546.39 |  |  |  | 0
| ФСБЦ 11.1.03.06-0079 | Доска обрезная хвойных пород, естественной влажности, длина 2-6,5 м, ширина 100-250 мм, толщина 44-50 мм, сорт III |  | м3 |  | 0.42 | [6 empty] | 11249.53 |  |  |  | 0
| ФСБЦ 01.7.03.01-0001 | Вода |  | м3 |  | 0.061 |  |  |  |  | 35.71 | 0.82 | 29.28 |  |  |  | 0
| ФСБЦ 01.7.15.06-0111 | Гвозди строительные |  | т |  | 0.0147 |  |  |  |  | 70296.2 | 1.25 | 87870.25 |  |  |  | 0
| ФСБЦ 11.2.13.06-0013 | Щиты настила, толщина 40 мм |  | м2 | [6 empty] | 625.83 | 1.16 | 725.96 |  |  |  | 0
|  | Итого прямые затраты | [14 empty] | 1844.18
|  | ФОТ | [14 empty] | 1818.68
| 812/пр_2020_прил._т._п.6_гр.3 | НР (006 Бетонные и железобетонные монолитные конструкции и работы в строительстве) |  | % |  | 102 |  | 1 |  | 102 | [6 empty] | 1855.05
| 774/пр_2020_прил._т._п.6_гр.3 | СП (006 Бетонные и железобетонные монолитные конструкции и работы в строительстве) |  | % |  | 58 |  | 1 |  | 58 | [6 empty] | 1054.83
|  | Всего по позиции | [10 empty] | 105645.78 |  |  |  | 4754.06
22 | ГЭСН-08-01-003-07 | Гидроизоляция боковая обмазочная битумная в 2 слоя по выровненной поверхности бутовой кладки, кирпичу, бетону Кзт=1,15; Кэм=1,15; Кзтм=1,15_Производство работ осуществляется в стесненных условиях населенных пунктов Объем: 80.48 : 2 |  | 100 м2 |  | 0.4024 |  | 1 |  | 0.4024
| 421/пр_2020_прил.10_т.1_п.5_гр.3 | Кзт=1,15; Кэм=1,15; Кзтм=1,15_Производство работ осуществляется в стесненных условиях населенных пунктов
| 1 | ОТ(ЗТ) |  | чел.-ч | [5 empty] | 9.8105 | [6 empty] | 5463.57
| ФСБЦ ТЗ-1-100-39 | Средний разряд работы 3,9 |  | чел.-ч |  | 21.2 |  | 1.15 |  | 9.8105 |  |  | 556.91 | 1 |  |  | 5463.57
| 2 | ЭМ | [14 empty] | 196.58
| 3 | ОТм(ЗТм) |  | чел.-ч | [5 empty] | 0.092552 | [6 empty] | 52.13
| ФСБЦ 91.08.04-021 | Котлы битумные передвижные электрические с центробежной мешалкой, объем загрузочной емкости 400 л |  | маш.-ч |  | 1.95 |  | 1.15 |  | 0.90238 | 95.25 | 1.58 | 150.5 |  |  |  | 135.81
| ФСБЦ 91.14.02-001 | Автомобили бортовые, грузоподъемность до 5 т |  | маш.-ч |  | 0.2 |  | 1.15 |  | 0.092552 |  |  | 656.62 |  |  |  | 60.77
| ФСБЦ ТЗ-4-100-040 | Средний разряд машинистов 4,0 |  | чел.-ч |  | 0.2 |  | 1.15 |  | 0.092552 |  |  | 563.22 | 1 |  |  | 52.13
| 4 | М | [14 empty] | 700.38
| ФСБЦ 01.3.01.03-0002 | Керосин для технических целей |  | т |  | 0.024 |  | 1 |  | 0.009658 | 62186.75 | 1.16 | 72136.63 |  |  |  | 696.7
| ФСБЦ 01.7.20.08-0051 | Ветошь хлопчатобумажная цветная |  | кг |  | 0.1 |  | 1 |  | 0.04024 | 56.11 | 1.63 | 91.46 |  |  |  | 3.68
|  | Итого прямые затраты | [14 empty] | 6412.66
|  | ФОТ | [14 empty] | 5515.7
| 812/пр_2020_прил._т._п.8_гр.3 | НР (008 Конструкции из кирпича и блоков) |  | % |  | 110 |  | 1 |  | 110 | [6 empty] | 6067.27
| 774/пр_2020_прил._т._п.8_гр.3 | СП (008 Конструкции из кирпича и блоков) |  | % |  | 69 |  | 1 |  | 69 | [6 empty] | 3805.83
|  | Всего по позиции | [10 empty] | 40471.57 |  |  |  | 16285.76
23 | ГЭСН-06-01-001-16 | Устройство фундаментных плит железобетонных: плоских Кзт=1,15; Кэм=1,15; Кзтм=1,15_Производство работ осуществляется в стесненных условиях населенных пунктов |  | 100 м3 |  | 0.2772 |  | 1 |  | 0.2772
| 421/пр_2020_прил.10_т.1_п.5_гр.3 | Кзт=1,15; Кэм=1,15; Кзтм=1,15_Производство работ осуществляется в стесненных условиях населенных пунктов
| 1 | ОТ(ЗТ) |  | чел.-ч | [5 empty] | 57.0616 | [6 empty] | 28540.51
| ФСБЦ ТЗ-1-100-30 | Средний разряд работы 3,0 |  | чел.-ч |  | 179 |  | 1.15 |  | 57.0616 |  |  | 500.17 | 1 |  |  | 28540.51
| 2 | ЭМ | [14 empty] | 9219.83
| 3 | ОТм(ЗТм) |  | чел.-ч | [5 empty] | 9.1044 | [6 empty] | 6796.07
| ФСБЦ 91.05.01-017 | Краны башенные, грузоподъемность 8 т |  | маш.-ч |  | 26.06 |  | 1.15 |  | 8.3074 |  |  | 992.5 |  |  |  | 8245.1
| ФСБЦ ТЗ-4-100-060 | Средний разряд машинистов 6,0 |  | чел.-ч |  | 26.06 |  | 1.15 |  | 8.3074 |  |  | 756.56 | 1 |  |  | 6285.05
| ФСБЦ 91.05.05-015 | Краны на автомобильном ходу, грузоподъемность 16 т |  | маш.-ч |  | 0.9 |  | 1.15 |  | 0.2869 |  |  | 1631.99 |  |  |  | 468.22
| ФСБЦ ТЗ-4-100-060 | Средний разряд машинистов 6,0 |  | чел.-ч |  | 0.9 |  | 1.15 |  | 0.2869 |  |  | 756.56 | 1 |  |  | 217.06
| ФСБЦ 91.06.05-011 | Погрузчики одноковшовые универсальные фронтальные пневмоколесные, номинальная вместимость основного ковша 2,6 м3, грузоподъемность 5 т |  | маш.-ч |  | 0.25 |  | 1.15 |  | 0.079695 |  |  | 1615.17 |  |  |  | 128.72
| ФСБЦ ТЗ-4-100-050 | Средний разряд машинистов 5,0 |  | чел.-ч |  | 0.25 |  | 1.15 |  | 0.079695 |  |  | 647.28 | 1 |  |  | 51.58
| ФСБЦ 91.07.04-001 | Вибраторы глубинные |  | маш.-ч |  | 9 |  | 1.15 |  | 2.869 | 10.37 | 1.29 | 13.38 |  |  |  | 38.39
| ФСБЦ 91.14.02-001 | Автомобили бортовые, грузоподъемность до 5 т |  | маш.-ч |  | 1.35 |  | 1.15 |  | 0.43035 |  |  | 656.62 |  |  |  | 282.58
| ФСБЦ ТЗ-4-100-040 | Средний разряд машинистов 4,0 |  | чел.-ч |  | 1.35 |  | 1.15 |  | 0.43035 |  |  | 563.22 | 1 |  |  | 242.38
| ФСБЦ 91.17.04-233 | Аппараты сварочные для ручной дуговой сварки, сварочный ток до 350 А |  | маш.-ч |  | 4.3 |  | 1.15 |  | 1.3708 |  |  | 41.45 |  |  |  | 56.82
| 4 | М | [14 empty] | 677.09
| ФСБЦ 03.1.02.03-0011 | Известь строительная негашеная комовая, сорт I |  | т |  | 0.01 |  | 1 |  | 0.002772 | 5275.05 | 1.62 | 8545.58 |  |  |  | 23.69
| ФСБЦ 11.1.03.06-0079 | Доска обрезная хвойных пород, естественной влажности, длина 2-6,5 м, ширина 100-250 мм, толщина 44-50 мм, сорт III |  | м3 |  | 0.04 |  | 1 |  | 0.011088 |  |  | 11249.53 |  |  |  | 124.73
| ФСБЦ 08.3.03.06-0002 | Проволока горячекатаная в мотках, диаметр 6,3-6,5 мм |  | т |  | 0.0102 |  | 1 |  | 0.002827 | 60258.2 | 0.97 | 58450.45 |  |  |  | 165.24
| ФСБЦ 01.7.03.01-0001 | Вода |  | м3 |  | 0.73 |  | 1 |  | 0.20236 | 35.71 | 0.82 | 29.28 |  |  |  | 5.92
| ФСБЦ 01.7.03.04-0001 | Электроэнергия |  | кВт-ч |  | 0.24 |  | 1 |  | 0.066528 |  |  | 8.97 |  |  |  | 0.6
| ФСБЦ 01.7.07.12-0024 | Пленка полиэтиленовая, толщина 0,15 мм |  | м2 |  | 30 |  | 1 |  | 8.316 | 12.83 | 1.09 | 13.98 |  |  |  | 116.26
| ФСБЦ 01.7.11.07-0227 | Электроды сварочные для сварки низколегированных и углеродистых сталей УОНИ 13/45, Э42А, диаметр 4-5 мм |  | кг |  | 5 |  | 1 |  | 1.386 | 155.63 | 0.89 | 138.51 |  |  |  | 191.97
| ФСБЦ 01.7.15.06-0111 | Гвозди строительные |  | т |  | 0.002 |  | 1 |  | 0.000554 | 70296.2 | 1.25 | 87870.25 |  |  |  | 48.68
|  | Итого прямые затраты | [14 empty] | 45233.5
|  | ФОТ | [14 empty] | 35336.58
| 812/пр_2020_прил._т._п.6_гр.3 | НР (006 Бетонные и железобетонные монолитные конструкции и работы в строительстве) |  | % |  | 102 |  | 1 |  | 102 | [6 empty] | 36043.31
| 774/пр_2020_прил._т._п.6_гр.3 | СП (006 Бетонные и железобетонные монолитные конструкции и работы в строительстве) |  | % |  | 58 |  | 1 |  | 58 | [6 empty] | 20495.22
|  | Всего по позиции | [10 empty] | 367142.97 |  |  |  | 101772.03
24 | ГЭСН-06-03-001-01 | Устройство опалубки (снизу) и поддерживающих ее конструкций для высоких ростверков Кзт=1,15; Кэм=1,15; Кзтм=1,15_Производство работ осуществляется в стесненных условиях населенных пунктов Кзт=0,8; Кэм=0,8; Кзтм=0,8; Кмат=0_Разборка и (или) демонтаж строительных конструкций, систем и сетей инженерно-технического обеспечения, в том числе их элементов: сборных деревянных конструкций |  | 100 м2 |  | 0.2277 |  | 1 |  | 0.2277
| 421/пр_2020_прил.10_т.1_п.5_гр.3 | Кзт=1,15; Кэм=1,15; Кзтм=1,15_Производство работ осуществляется в стесненных условиях населенных пунктов
| 571/пр_2022_п.83_т.2_стр.2_стб.3 | Кзт=0,8; Кэм=0,8; Кзтм=0,8; Кмат=0_Разборка и (или) демонтаж строительных конструкций, систем и сетей инженерно-технического обеспечения, в том числе их элементов: сборных деревянных конструкций
| 1 | ОТ(ЗТ) |  | чел.-ч | [5 empty] | 18.4346 | [6 empty] | 9143
| ФСБЦ ТЗ-1-100-29 | Средний разряд работы 2,9 |  | чел.-ч |  | 88 |  | 0.92 |  | 18.4346 |  |  | 495.97 | 1 |  |  | 9143
| 2 | ЭМ | [14 empty] | 129.04
| 3 | ОТм(ЗТм) |  | чел.-ч | [5 empty] | 0.092173 | [6 empty] | 59.5
| ФСБЦ 91.05.05-015 | Краны на автомобильном ходу, грузоподъемность 16 т |  | маш.-ч |  | 0.07 |  | 0.92 |  | 0.014664 |  |  | 1631.99 |  |  |  | 23.93
| ФСБЦ ТЗ-4-100-060 | Средний разряд машинистов 6,0 |  | чел.-ч |  | 0.07 |  | 0.92 |  | 0.014664 |  |  | 756.56 | 1 |  |  | 11.09
| ФСБЦ 91.06.05-011 | Погрузчики одноковшовые универсальные фронтальные пневмоколесные, номинальная вместимость основного ковша 2,6 м3, грузоподъемность 5 т |  | маш.-ч |  | 0.27 |  | 0.92 |  | 0.056561 |  |  | 1615.17 |  |  |  | 91.36
| ФСБЦ ТЗ-4-100-050 | Средний разряд машинистов 5,0 |  | чел.-ч |  | 0.27 |  | 0.92 |  | 0.056561 |  |  | 647.28 | 1 |  |  | 36.61
| ФСБЦ 91.14.02-001 | Автомобили бортовые, грузоподъемность до 5 т |  | маш.-ч |  | 0.1 |  | 0.92 |  | 0.020948 |  |  | 656.62 |  |  |  | 13.75
| ФСБЦ ТЗ-4-100-040 | Средний разряд машинистов 4,0 |  | чел.-ч |  | 0.1 |  | 0.92 |  | 0.020948 |  |  | 563.22 | 1 |  |  | 11.8
| 4 | М | [14 empty] | 0
| ФСБЦ 03.1.02.03-0011 | Известь строительная негашеная комовая, сорт I |  | т |  | 0.021 |  |  |  |  | 5275.05 | 1.62 | 8545.58 |  |  |  | 0
| ФСБЦ 11.1.03.06-0071 | Доска обрезная хвойных пород, естественной влажности, длина 2-6,5 м, ширина 100-250 мм, толщина 25 мм, сорт III |  | м3 |  | 0.32 |  |  |  |  | 5764.42 | 2.35 | 13546.39 |  |  |  | 0
| ФСБЦ 11.1.03.06-0079 | Доска обрезная хвойных пород, естественной влажности, длина 2-6,5 м, ширина 100-250 мм, толщина 44-50 мм, сорт III |  | м3 |  | 0.42 | [6 empty] | 11249.53 |  |  |  | 0
| ФСБЦ 01.7.03.01-0001 | Вода |  | м3 |  | 0.061 |  |  |  |  | 35.71 | 0.82 | 29.28 |  |  |  | 0
| ФСБЦ 01.7.15.06-0111 | Гвозди строительные |  | т |  | 0.0147 |  |  |  |  | 70296.2 | 1.25 | 87870.25 |  |  |  | 0
| ФСБЦ 11.2.13.06-0013 | Щиты настила, толщина 40 мм |  | м2 | [6 empty] | 625.83 | 1.16 | 725.96 |  |  |  | 0
|  | Итого прямые затраты | [14 empty] | 9331.54
|  | ФОТ | [14 empty] | 9202.5
| 812/пр_2020_прил._т._п.6_гр.3 | НР (006 Бетонные и железобетонные монолитные конструкции и работы в строительстве) |  | % |  | 102 |  | 1 |  | 102 | [6 empty] | 9386.55
| 774/пр_2020_прил._т._п.6_гр.3 | СП (006 Бетонные и железобетонные монолитные конструкции и работы в строительстве) |  | % |  | 58 |  | 1 |  | 58 | [6 empty] | 5337.45
|  | Всего по позиции | [10 empty] | 105645.76 |  |  |  | 24055.54
25 | ГЭСН-08-01-003-07 | Гидроизоляция боковая обмазочная битумная в 2 слоя по выровненной поверхности бутовой кладки, кирпичу, бетону Кзт=1,15; Кэм=1,15; Кзтм=1,15_Производство работ осуществляется в стесненных условиях населенных пунктов Объем: 211.32 : 2 |  | 100 м2 |  | 1.0566 |  | 1 |  | 1.0566
| 421/пр_2020_прил.10_т.1_п.5_гр.3 | Кзт=1,15; Кэм=1,15; Кзтм=1,15_Производство работ осуществляется в стесненных условиях населенных пунктов
| 1 | ОТ(ЗТ) |  | чел.-ч | [5 empty] | 25.7599 | [6 empty] | 14345.95
| ФСБЦ ТЗ-1-100-39 | Средний разряд работы 3,9 |  | чел.-ч |  | 21.2 |  | 1.15 |  | 25.7599 |  |  | 556.91 | 1 |  |  | 14345.95
| 2 | ЭМ | [14 empty] | 516.17
| 3 | ОТм(ЗТм) |  | чел.-ч | [5 empty] | 0.24302 | [6 empty] | 136.87
| ФСБЦ 91.08.04-021 | Котлы битумные передвижные электрические с центробежной мешалкой, объем загрузочной емкости 400 л |  | маш.-ч |  | 1.95 |  | 1.15 |  | 2.3694 | 95.25 | 1.58 | 150.5 |  |  |  | 356.6
| ФСБЦ 91.14.02-001 | Автомобили бортовые, грузоподъемность до 5 т |  | маш.-ч |  | 0.2 |  | 1.15 |  | 0.24302 |  |  | 656.62 |  |  |  | 159.57
| ФСБЦ ТЗ-4-100-040 | Средний разряд машинистов 4,0 |  | чел.-ч |  | 0.2 |  | 1.15 |  | 0.24302 |  |  | 563.22 | 1 |  |  | 136.87
| 4 | М | [14 empty] | 1838.9
| ФСБЦ 01.3.01.03-0002 | Керосин для технических целей |  | т |  | 0.024 |  | 1 |  | 0.025358 | 62186.75 | 1.16 | 72136.63 |  |  |  | 1829.24
| ФСБЦ 01.7.20.08-0051 | Ветошь хлопчатобумажная цветная |  | кг |  | 0.1 |  | 1 |  | 0.10566 | 56.11 | 1.63 | 91.46 |  |  |  | 9.66
|  | Итого прямые затраты | [14 empty] | 16837.89
|  | ФОТ | [14 empty] | 14482.82
| 812/пр_2020_прил._т._п.8_гр.3 | НР (008 Конструкции из кирпича и блоков) |  | % |  | 110 |  | 1 |  | 110 | [6 empty] | 15931.1
| 774/пр_2020_прил._т._п.8_гр.3 | СП (008 Конструкции из кирпича и блоков) |  | % |  | 69 |  | 1 |  | 69 | [6 empty] | 9993.15
|  | Всего по позиции | [10 empty] | 40471.46 |  |  |  | 42762.14
26 | ГЭСН-11-01-011-01 | Устройство стяжек: цементных толщиной 20 мм Кзт=1,15; Кэм=1,15; Кзтм=1,15_Производство работ осуществляется в стесненных условиях населенных пунктов |  | 100 м2 |  | 0.7701 |  | 1 |  | 0.7701
| 421/пр_2020_прил.10_т.1_п.5_гр.3 | Кзт=1,15; Кэм=1,15; Кзтм=1,15_Производство работ осуществляется в стесненных условиях населенных пунктов
| 1 | ОТ(ЗТ) |  | чел.-ч | [5 empty] | 31.5279 | [6 empty] | 14709.02
| ФСБЦ ТЗ-1-100-22 | Средний разряд работы 2,2 |  | чел.-ч |  | 35.6 |  | 1.15 |  | 31.5279 |  |  | 466.54 | 1 |  |  | 14709.02
| 2 | ЭМ | [14 empty] | 168.31
| 3 | ОТм(ЗТм) |  | чел.-ч | [5 empty] | 1.1247 | [6 empty] | 562.56
| ФСБЦ 91.06.06-048 | Подъемники одномачтовые, грузоподъемность до 500 кг, высота подъема 45 м |  | маш.-ч |  | 1.27 |  | 1.15 |  | 1.1247 | 37.32 | 1.53 | 57.1 |  |  |  | 64.22
| ФСБЦ ТЗ-4-100-030 | Средний разряд машинистов 3,0 |  | чел.-ч |  | 1.27 |  | 1.15 |  | 1.1247 |  |  | 500.17 | 1 |  |  | 562.56
| ФСБЦ 91.07.04-002 | Вибраторы поверхностные |  | маш.-ч |  | 7.82 |  | 1.15 |  | 6.9255 | 8.54 | 1.76 | 15.03 |  |  |  | 104.09
| 4 | М | [14 empty] | 78.92
| ФСБЦ 01.7.03.01-0001 | Вода |  | м3 |  | 3.5 |  | 1 |  | 2.6953 | 35.71 | 0.82 | 29.28 |  |  |  | 78.92
|  | Итого прямые затраты | [14 empty] | 15518.81
|  | ФОТ | [14 empty] | 15271.58
| 812/пр_2020_прил._т._п.11_гр.3 | НР (011 Полы) |  | % |  | 112 |  | 1 |  | 112 | [6 empty] | 17104.17
| 774/пр_2020_прил._т._п.11_гр.3 | СП (011 Полы) |  | % |  | 65 |  | 1 |  | 65 | [6 empty] | 9926.53
|  | Всего по позиции | [10 empty] | 55251.93 |  |  |  | 42549.51
27 | ГЭСН-11-01-011-02 | Устройство стяжек: на каждые 5 мм изменения толщины стяжки добавлять или исключать к норме 11-01-011-01 Кзт=1,15; Кэм=1,15; Кзтм=1,15_Производство работ осуществляется в стесненных условиях населенных пунктов |  | 100 м2 |  | 0.7701 |  | 1 |  | 0.7701
| 421/пр_2020_прил.10_т.1_п.5_гр.3 | Кзт=1,15; Кэм=1,15; Кзтм=1,15_Производство работ осуществляется в стесненных условиях населенных пунктов
| 1 | ОТ(ЗТ) |  | чел.-ч | [5 empty] | 0.38967 | [6 empty] | 181.8
| ФСБЦ ТЗ-1-100-22 | Средний разряд работы 2,2 |  | чел.-ч |  | 0.44 |  | 1.15 |  | 0.38967 |  |  | 466.54 | 1 |  |  | 181.8
| 2 | ЭМ | [14 empty] | 37.24
| 3 | ОТм(ЗТм) |  | чел.-ч | [5 empty] | 0.18598 | [6 empty] | 93.02
| ФСБЦ 91.06.06-048 | Подъемники одномачтовые, грузоподъемность до 500 кг, высота подъема 45 м |  | маш.-ч |  | 0.21 |  | 1.15 |  | 0.18598 | 37.32 | 1.53 | 57.1 |  |  |  | 10.62
| ФСБЦ ТЗ-4-100-030 | Средний разряд машинистов 3,0 |  | чел.-ч |  | 0.21 |  | 1.15 |  | 0.18598 |  |  | 500.17 | 1 |  |  | 93.02
| ФСБЦ 91.07.04-002 | Вибраторы поверхностные |  | маш.-ч |  | 2 |  | 1.15 |  | 1.7712 | 8.54 | 1.76 | 15.03 |  |  |  | 26.62
| 4 | М | [14 empty] | 0
|  | Итого прямые затраты | [14 empty] | 312.06
|  | ФОТ | [14 empty] | 274.82
| 812/пр_2020_прил._т._п.11_гр.3 | НР (011 Полы) |  | % |  | 112 |  | 1 |  | 112 | [6 empty] | 307.8
| 774/пр_2020_прил._т._п.11_гр.3 | СП (011 Полы) |  | % |  | 65 |  | 1 |  | 65 | [6 empty] | 178.63
|  | Всего по позиции | [10 empty] | 1036.87 |  |  |  | 798.49
Итого по разделу
|  | Прямые затраты | [14 empty] | 109217,93
|  | оплата труда | [14 empty] | 83341,55
|  | эксплуатация машин | [14 empty] | 12334,05
|  | оплата труда машинистов | [14 empty] | 9251,66
|  | материальные ресурсы | [14 empty] | 4290,67
|  | Итого ФОТ | [14 empty] | 97570,79
|  | Итого накладные расходы | [14 empty] | 97599,59
|  | Итого сметная прибыль | [14 empty] | 56992,15
|  | Итого по разделу | [14 empty] | 263809,67
Справочно
|  | затраты труда рабочих | [14 empty] | 166,21
|  | затраты труда машинистов | [14 empty] | 12,89
Устройство вводов
28 | ГЭСН-24-02-004-03 | Механическая резка полиэтиленовых труб, диаметр труб: свыше 110 до 160 мм |  | шт |  | 136 |  | 1 |  | 136
| 1 | ОТ(ЗТ) |  | чел.-ч | [5 empty] | 16.32 | [6 empty] | 9191.75
| ФСБЦ ТЗ-1-100-40 | Средний разряд работы 4,0 |  | чел.-ч |  | 0.12 |  | 1 |  | 16.32 |  |  | 563.22 | 1 |  |  | 9191.75
| 2 | ЭМ | [14 empty] | 67.46
| 3 | ОТм(ЗТм) |  | чел.-ч | [12 empty] | 0
| ФСБЦ 91.21.12-001 | Ножницы гильотинные механические для полиэтиленовых труб диаметром 110-225 мм |  | маш.-ч |  | 0.1 |  | 1 |  | 13.6 | 4.1 | 1.21 | 4.96 |  |  |  | 67.46
| 4 | М | [14 empty] | 0
|  | Итого прямые затраты | [14 empty] | 9259.21
|  | ФОТ | [14 empty] | 9191.75
| 812/пр_2020_прил._т._п.18_гр.3 | НР (018 Наружные сети водопровода, канализации, теплоснабжения, газопроводы) |  | % |  | 117 |  | 1 |  | 117 | [6 empty] | 10754.35
| 774/пр_2020_прил._т._п.18_гр.3 | СП (018 Наружные сети водопровода, канализации, теплоснабжения, газопроводы) |  | % |  | 74 |  | 1 |  | 74 | [6 empty] | 6801.9
|  | Всего по позиции | [10 empty] | 197.17 |  |  |  | 26815.46
29 | ГЭСН-34-02-001-03 | Устройство трубопроводов из хризотилцементных труб с соединением: полиэтиленовыми муфтами до 2 отверстий Объем: 56 * 2.2 : 1000 |  | канал.км |  | 0.1232 |  | 1 |  | 0.1232
| 1 | ОТ(ЗТ) |  | чел.-ч | [5 empty] | 17.7408 | [6 empty] | 8798.9
| ФСБЦ ТЗ-1-100-29 | Средний разряд работы 2,9 |  | чел.-ч |  | 144 |  | 1 |  | 17.7408 |  |  | 495.97 | 1 |  |  | 8798.9
| 2 | ЭМ | [14 empty] | 0
| 3 | ОТм(ЗТм) |  | чел.-ч | [12 empty] | 0
| 4 | М | [14 empty] | 18424.38
| ФСБЦ 11.1.02.02-0003 | Дрова разделанные 2 группы (сосна, ольха), длина до 1 м |  | м3 |  | 0.3 |  | 1 |  | 0.03696 | 2784.5 | 1.09 | 3035.11 |  |  |  | 112.18
| ФСБЦ 20.2.02.07-0031 | Пробки кабельные полиэтиленовые для асботруб, внутренний диаметр 100 мм |  | 100 шт |  | 0.2 |  | 1 |  | 0.02464 | 1771.04 | 1.22 | 2160.67 |  |  |  | 53.24
| ФСБЦ 24.2.05.01-0001 | Трубы хризотилцементные безнапорные, диаметр условного прохода 100 мм |  | м |  | 990 |  | 1 |  | 121.968 | 94.68 | 1.51 | 142.97 |  |  |  | 17437.76
| ФСБЦ 24.3.05.07-0511 | Муфта полиэтиленовая для хризотилцементных труб, номинальный наружный диаметр 100 мм |  | шт |  | 320 |  | 1 |  | 39.424 | 20.42 | 1.02 | 20.83 |  |  |  | 821.2
|  | Итого прямые затраты | [14 empty] | 27223.28
|  | ФОТ | [14 empty] | 8798.9
| 812/пр_2020_прил._т._п.28_гр.3 | НР (028 Сооружения связи, радиовещания и телевидения) |  | % |  | 98 |  | 1 |  | 98 | [6 empty] | 8622.92
| 774/пр_2020_прил._т._п.28_гр.3 | СП (028 Сооружения связи, радиовещания и телевидения) |  | % |  | 58 |  | 1 |  | 58 | [6 empty] | 5103.36
|  | Всего по позиции | [10 empty] | 332382.79 |  |  |  | 40949.56
30 | ГЭСН-34-02-001-03 | Устройство трубопроводов из хризотилцементных труб с соединением: полиэтиленовыми муфтами до 2 отверстий Объем: 2.2 * 22 : 1000 |  | канал.км |  | 0.0484 |  | 1 |  | 0.0484
| 1 | ОТ(ЗТ) |  | чел.-ч | [5 empty] | 6.9696 | [6 empty] | 3456.71
| ФСБЦ ТЗ-1-100-29 | Средний разряд работы 2,9 |  | чел.-ч |  | 144 |  | 1 |  | 6.9696 |  |  | 495.97 | 1 |  |  | 3456.71
| 2 | ЭМ | [14 empty] | 0
| 3 | ОТм(ЗТм) |  | чел.-ч | [12 empty] | 0
| 4 | М | [14 empty] | 7238.16
| ФСБЦ 11.1.02.02-0003 | Дрова разделанные 2 группы (сосна, ольха), длина до 1 м |  | м3 |  | 0.3 |  | 1 |  | 0.01452 | 2784.5 | 1.09 | 3035.11 |  |  |  | 44.07
| ФСБЦ 20.2.02.07-0031 | Пробки кабельные полиэтиленовые для асботруб, внутренний диаметр 100 мм |  | 100 шт |  | 0.2 |  | 1 |  | 0.00968 | 1771.04 | 1.22 | 2160.67 |  |  |  | 20.92
| ФСБЦ 24.2.05.01-0001 | Трубы хризотилцементные безнапорные, диаметр условного прохода 100 мм |  | м |  | 990 |  | 1 |  | 47.916 | 94.68 | 1.51 | 142.97 |  |  |  | 6850.55
| ФСБЦ 24.3.05.07-0511 | Муфта полиэтиленовая для хризотилцементных труб, номинальный наружный диаметр 100 мм |  | шт |  | 320 |  | 1 |  | 15.488 | 20.42 | 1.02 | 20.83 |  |  |  | 322.62
|  | Итого прямые затраты | [14 empty] | 10694.87
|  | ФОТ | [14 empty] | 3456.71
| 812/пр_2020_прил._т._п.28_гр.3 | НР (028 Сооружения связи, радиовещания и телевидения) |  | % |  | 98 |  | 1 |  | 98 | [6 empty] | 3387.58
| 774/пр_2020_прил._т._п.28_гр.3 | СП (028 Сооружения связи, радиовещания и телевидения) |  | % |  | 58 |  | 1 |  | 58 | [6 empty] | 2004.89
|  | Всего по позиции | [10 empty] | 332383.06 |  |  |  | 16087.34
31 | ГЭСН-34-02-001-03 | Устройство трубопроводов из хризотилцементных труб с соединением: полиэтиленовыми муфтами до 2 отверстий Объем: 0.2 * 58 : 1000 |  | канал.км |  | 0.0116 |  | 1 |  | 0.0116
| 1 | ОТ(ЗТ) |  | чел.-ч | [5 empty] | 1.6704 | [6 empty] | 828.47
| ФСБЦ ТЗ-1-100-29 | Средний разряд работы 2,9 |  | чел.-ч |  | 144 |  | 1 |  | 1.6704 |  |  | 495.97 | 1 |  |  | 828.47
| 2 | ЭМ | [14 empty] | 0
| 3 | ОТм(ЗТм) |  | чел.-ч | [12 empty] | 0
| 4 | М | [14 empty] | 1734.76
| ФСБЦ 11.1.02.02-0003 | Дрова разделанные 2 группы (сосна, ольха), длина до 1 м |  | м3 |  | 0.3 |  | 1 |  | 0.00348 | 2784.5 | 1.09 | 3035.11 |  |  |  | 10.56
| ФСБЦ 20.2.02.07-0031 | Пробки кабельные полиэтиленовые для асботруб, внутренний диаметр 100 мм |  | 100 шт |  | 0.2 |  | 1 |  | 0.00232 | 1771.04 | 1.22 | 2160.67 |  |  |  | 5.01
| ФСБЦ 24.2.05.01-0001 | Трубы хризотилцементные безнапорные, диаметр условного прохода 100 мм |  | м |  | 990 |  | 1 |  | 11.484 | 94.68 | 1.51 | 142.97 |  |  |  | 1641.87
| ФСБЦ 24.3.05.07-0511 | Муфта полиэтиленовая для хризотилцементных труб, номинальный наружный диаметр 100 мм |  | шт |  | 320 |  | 1 |  | 3.712 | 20.42 | 1.02 | 20.83 |  |  |  | 77.32
|  | Итого прямые затраты | [14 empty] | 2563.23
|  | ФОТ | [14 empty] | 828.47
| 812/пр_2020_прил._т._п.28_гр.3 | НР (028 Сооружения связи, радиовещания и телевидения) |  | % |  | 98 |  | 1 |  | 98 | [6 empty] | 811.9
| 774/пр_2020_прил._т._п.28_гр.3 | СП (028 Сооружения связи, радиовещания и телевидения) |  | % |  | 58 |  | 1 |  | 58 | [6 empty] | 480.51
|  | Всего по позиции | [10 empty] | 332382.76 |  |  |  | 3855.64
32 | ГЭСН-46-03-013-57 | Сверление горизонтальных отверстий в бетонных конструкциях стен перфоратором глубиной 100 мм диаметром: свыше 125 мм до 150 мм Объем: 22 + 58 |  | 100 отверстий |  | 0.8 |  | 1 |  | 0.8
| 1 | ОТ(ЗТ) |  | чел.-ч | [5 empty] | 60.176 | [6 empty] | 30098.23
| ФСБЦ ТЗ-1-100-30 | Средний разряд работы 3,0 |  | чел.-ч |  | 75.22 |  | 1 |  | 60.176 |  |  | 500.17 | 1 |  |  | 30098.23
| 2 | ЭМ | [14 empty] | 0
| 3 | ОТм(ЗТм) |  | чел.-ч | [12 empty] | 0
| 4 | М | [14 empty] | 762.84
| ФСБЦ 01.7.03.04-0001 | Электроэнергия |  | кВт-ч |  | 106.305 |  | 1 |  | 85.044 |  |  | 8.97 |  |  |  | 762.84
|  | Итого прямые затраты | [14 empty] | 30861.07
|  | ФОТ | [14 empty] | 30098.23
| 812/пр_2020_прил._т._п.40.1_гр.3 | НР (040.1 Работы по реконструкции зданий и сооружений: усиление и замена существующих конструкций, возведение отдельных конс) |  | % |  | 103 |  | 1 |  | 103 | [6 empty] | 31001.18
| 774/пр_2020_прил._т._п.40.1_гр.3 | СП (040.1 Работы по реконструкции зданий и сооружений: усиление и замена существующих конструкций, возведение отдельных конс) |  | % |  | 59 |  | 1 |  | 59 | [6 empty] | 17757.96
|  | Всего по позиции | [10 empty] | 99525.26 |  |  |  | 79620.21
33 | ГЭСН-08-01-003-07 | Гидроизоляция боковая обмазочная битумная в 2 слоя по выровненной поверхности бутовой кладки, кирпичу, бетону Объем: 0.88 : 2 |  | 100 м2 |  | 0.0044 |  | 1 |  | 0.0044
| 1 | ОТ(ЗТ) |  | чел.-ч | [5 empty] | 0.09328 | [6 empty] | 51.95
| ФСБЦ ТЗ-1-100-39 | Средний разряд работы 3,9 |  | чел.-ч |  | 21.2 |  | 1 |  | 0.09328 |  |  | 556.91 | 1 |  |  | 51.95
| 2 | ЭМ | [14 empty] | 1.87
| 3 | ОТм(ЗТм) |  | чел.-ч | [5 empty] | 0.00088 | [6 empty] | 0.5
| ФСБЦ 91.08.04-021 | Котлы битумные передвижные электрические с центробежной мешалкой, объем загрузочной емкости 400 л |  | маш.-ч |  | 1.95 |  | 1 |  | 0.00858 | 95.25 | 1.58 | 150.5 |  |  |  | 1.29
| ФСБЦ 91.14.02-001 | Автомобили бортовые, грузоподъемность до 5 т |  | маш.-ч |  | 0.2 |  | 1 |  | 0.00088 |  |  | 656.62 |  |  |  | 0.58
| ФСБЦ ТЗ-4-100-040 | Средний разряд машинистов 4,0 |  | чел.-ч |  | 0.2 |  | 1 |  | 0.00088 |  |  | 563.22 | 1 |  |  | 0.5
| 4 | М | [14 empty] | 7.69
| ФСБЦ 01.3.01.03-0002 | Керосин для технических целей |  | т |  | 0.024 |  | 1 |  | 0.000106 | 62186.75 | 1.16 | 72136.63 |  |  |  | 7.65
| ФСБЦ 01.7.20.08-0051 | Ветошь хлопчатобумажная цветная |  | кг |  | 0.1 |  | 1 |  | 0.00044 | 56.11 | 1.63 | 91.46 |  |  |  | 0.04
|  | Итого прямые затраты | [14 empty] | 62.01
|  | ФОТ | [14 empty] | 52.45
| 812/пр_2020_прил._т._п.8_гр.3 | НР (008 Конструкции из кирпича и блоков) |  | % |  | 110 |  | 1 |  | 110 | [6 empty] | 57.7
| 774/пр_2020_прил._т._п.8_гр.3 | СП (008 Конструкции из кирпича и блоков) |  | % |  | 69 |  | 1 |  | 69 | [6 empty] | 36.19
|  | Всего по позиции | [10 empty] | 35431.82 |  |  |  | 155.9
34 | ГЭСНм-08-02-155-01 | Герметизация проходов при вводе кабелей во взрывоопасные помещения уплотнительной массой Объем: 78 + 78 |  | шт |  | 156 |  | 1 |  | 156
| 1 | ОТ(ЗТ) |  | чел.-ч | [5 empty] | 59.28 | [6 empty] | 32640.16
| ФСБЦ ТЗ-1-100-38 | Средний разряд работы 3,8 |  | чел.-ч |  | 0.38 |  | 1 |  | 59.28 |  |  | 550.61 | 1 |  |  | 32640.16
| 2 | ЭМ | [14 empty] | 0
| 3 | ОТм(ЗТм) |  | чел.-ч | [12 empty] | 0
| 4 | М | [14 empty] | 77134.95
| ФСБЦ 01.1.01.09-0024 | Шнур асбестовый общего назначения ШАОН, диаметр 3-6 мм |  | т |  | 6e-05 |  | 1 |  | 0.00936 | 490790.27 | 1.36 | 667474.77 |  |  |  | 6247.56
| ФСБЦ 01.7.07.29-0111 | Пакля смоляная пропитанная |  | кг |  | 0.15 |  | 1 |  | 23.4 | 92.95 | 1.42 | 131.99 |  |  |  | 3088.57
| ФСБЦ 01.7.07.29-0221 | Герметик для уплотнения кабельных вводов и муфт, герметизации резьбовых соединений газовых и водопроводных труб |  | кг |  | 0.72 |  | 1 |  | 112.32 | 490.01 | 1.22 | 597.81 |  |  |  | 67146.02
| ФСБЦ-421_пр-2020-п.75а | Вспомогательные ненормируемые материальные ресурсы 2% от ОТ |  | % |  | 1 |  | 1 |  | 652.7976 |  |  | 1 |  |  |  | 652.8
|  | Итого прямые затраты | [14 empty] | 109775.11
|  | ФОТ | [14 empty] | 32640.16
| 812/пр_2020_прил._т._п.49.3_гр.3 | НР (049.3 Электротехнические установки на других объектах) |  | % |  | 97 |  | 1 |  | 97 | [6 empty] | 31660.96
| 774/пр_2020_прил._т._п.49.3_гр.3 | СП (049.3 Электротехнические установки на других объектах) |  | % |  | 51 |  | 1 |  | 51 | [6 empty] | 16646.48
|  | Всего по позиции | [10 empty] | 1013.35 |  |  |  | 158082.55
35 | ГЭСНм-10-06-034-28 | Герметизация канала кабельной канализации: занятого |  | канал |  | 3 |  | 1 |  | 3
| 1 | ОТ(ЗТ) |  | чел.-ч | [5 empty] | 1.65 | [6 empty] | 898.1
| ФСБЦ ТЗ-1-100-37 | Средний разряд работы 3,7 |  | чел.-ч |  | 0.55 |  | 1 |  | 1.65 |  |  | 544.3 | 1 |  |  | 898.1
| 2 | ЭМ | [14 empty] | 0
| 3 | ОТм(ЗТм) |  | чел.-ч | [12 empty] | 0
| 4 | М | [14 empty] | 45.14
| ФСБЦ 01.7.14.01-0002 | Герметик пенополиуретановый (пена монтажная) универсальный, объем 1000 мл |  | шт |  | 0.03077 |  | 1 |  | 0.09231 | 241.35 | 1.22 | 294.45 |  |  |  | 27.18
| ФСБЦ-421_пр-2020-п.75а | Вспомогательные ненормируемые материальные ресурсы 2% от ОТ |  | % |  | 1 |  | 1 |  | 17.9622 |  |  | 1 |  |  |  | 17.96
|  | Итого прямые затраты | [14 empty] | 943.24
|  | ФОТ | [14 empty] | 898.1
| 812/пр_2020_прил._т._п.51.1_гр.3 | НР (051.1 прокладка и монтаж сетей связи) |  | % |  | 90 |  | 1 |  | 90 | [6 empty] | 808.29
| 774/пр_2020_прил._т._п.51.1_гр.3 | СП (051.1 прокладка и монтаж сетей связи) |  | % |  | 46 |  | 1 |  | 46 | [6 empty] | 413.13
|  | Всего по позиции | [10 empty] | 721.55 |  |  |  | 2164.66
Итого по разделу
|  | Прямые затраты | [14 empty] | 191382,02
|  | оплата труда | [14 empty] | 85964,27
|  | эксплуатация машин | [14 empty] | 69,33
|  | оплата труда машинистов | [14 empty] | 0,50
|  | материальные ресурсы | [14 empty] | 105347,92
|  | Итого ФОТ | [14 empty] | 90407,12
|  | Итого накладные расходы | [14 empty] | 87104,88
|  | Итого сметная прибыль | [14 empty] | 49244,42
|  | Итого по разделу | [14 empty] | 327731,32
Справочно
|  | затраты труда рабочих | [14 empty] | 163,90
Установка модулей БКТП
36 | ГЭСНм-37-01-001-11 | Монтаж сосудов и аппаратов без механизмов на открытой площадке, масса сосудов и аппаратов: 13 т Кзт=1,15; Кэм=1,15; Кзтм=1,15__Производство работ в стесненных условиях населенных пунктов. |  | шт |  | 2 |  | 1 |  | 2
| 421/пр_2020_прил.10_т.1_п.5_гр.4 | Кзт=1,15; Кэм=1,15; Кзтм=1,15__Производство работ в стесненных условиях населенных пунктов.
| 1 | ОТ(ЗТ) |  | чел.-ч | [5 empty] | 294.4 | [6 empty] | 158387.2
| ФСБЦ ТЗ-1-100-36 | Средний разряд работы 3,6 |  | чел.-ч |  | 128 |  | 1.15 |  | 294.4 |  |  | 538 | 1 |  |  | 158387.2
| 2 | ЭМ | [14 empty] | 70577
| 3 | ОТм(ЗТм) |  | чел.-ч | [5 empty] | 36.57 | [6 empty] | 27868.54
| ФСБЦ 91.05.06-007 | Краны на гусеничном ходу, грузоподъемность 25 т |  | маш.-ч |  | 3.4 |  | 1.15 |  | 7.82 | 1703.3 | 1.37 | 2333.52 |  |  |  | 18248.13
| ФСБЦ ТЗ-4-100-060 | Средний разряд машинистов 6,0 |  | чел.-ч |  | 3.4 |  | 1.15 |  | 7.82 |  |  | 756.56 | 1 |  |  | 5916.3
| ФСБЦ 91.05.08-007 | Краны на пневмоколесном ходу, грузоподъемность 30 т |  | маш.-ч |  | 9.1 |  | 1.15 |  | 20.93 | 1761.85 | 1.13 | 1990.89 |  |  |  | 41669.33
| ФСБЦ ТЗ-4-100-070 | Средний разряд машинистов 7,0 |  | чел.-ч |  | 9.1 |  | 1.15 |  | 20.93 |  |  | 807 | 1 |  |  | 16890.51
| ФСБЦ 91.14.02-004 | Автомобили бортовые, грузоподъемность до 15 т |  | маш.-ч |  | 3.4 |  | 1.15 |  | 7.82 |  |  | 1303.76 |  |  |  | 10195.4
| ФСБЦ ТЗ-4-100-050 | Средний разряд машинистов 5,0 |  | чел.-ч |  | 3.4 |  | 1.15 |  | 7.82 |  |  | 647.28 | 1 |  |  | 5061.73
| ФСБЦ 91.17.04-042 | Аппараты для газовой сварки и резки |  | маш.-ч |  | 0.54 |  | 1.15 |  | 1.242 | 4.35 | 1.21 | 5.26 |  |  |  | 6.53
| ФСБЦ 91.17.04-233 | Аппараты сварочные для ручной дуговой сварки, сварочный ток до 350 А |  | маш.-ч |  | 4.8 |  | 1.15 |  | 11.04 |  |  | 41.45 |  |  |  | 457.61
| 4 | М | [14 empty] | 19219.12
| ФСБЦ 25.1.01.04-0031 | Шпала из древесины хвойных пород, непропитанная, для железных дорог широкой колеи, тип I |  | шт |  | 2.8 |  | 1 |  | 5.6 | 1818.38 | 1.3 | 2363.89 |  |  |  | 13237.78
| ФСБЦ 08.1.02.11-0023 | Поковки простые строительные (скобы, закрепы, хомуты), масса до 1,6 кг |  | кг |  | 2.8 |  | 1 |  | 5.6 | 122.66 | 1.44 | 176.63 |  |  |  | 989.13
| ФСБЦ 01.3.02.08-0001 | Кислород газообразный технический |  | м3 |  | 2.6 |  | 1 |  | 5.2 | 114.64 | 1.15 | 131.84 |  |  |  | 685.57
| ФСБЦ 01.3.02.09-0022 | Пропан-бутан смесь техническая |  | кг |  | 0.4 |  | 1 |  | 0.8 | 41.38 | 1.71 | 70.76 |  |  |  | 56.61
| ФСБЦ 01.7.03.04-0001 | Электроэнергия |  | кВт-ч |  | 3.6 |  | 1 |  | 7.2 |  |  | 8.97 |  |  |  | 64.58
| ФСБЦ 01.7.11.07-0230 | Электроды сварочные для сварки низколегированных и углеродистых сталей УОНИ 13/55, Э50А, диаметр 4-5 мм |  | кг |  | 5.4 |  | 1 |  | 10.8 | 148.86 | 0.89 | 132.49 |  |  |  | 1430.89
| ФСБЦ-421_пр-2020-п.75а | Вспомогательные ненормируемые материальные ресурсы 2% от ОТ |  | % |  | 1 |  | 1 |  | 2754.56 |  |  | 1 |  |  |  | 2754.56
|  | Итого прямые затраты | [14 empty] | 276051.86
|  | ФОТ | [14 empty] | 186255.74
| 812/пр_2020_прил._т._п.79_гр.3 | НР (079 Оборудование общего назначения) |  | % |  | 92 |  | 1 |  | 92 | [6 empty] | 171355.28
| 774/пр_2020_прил._т._п.79_гр.3 | СП (079 Оборудование общего назначения) |  | % |  | 49 |  | 1 |  | 49 | [6 empty] | 91265.31
|  | Всего по позиции | [10 empty] | 269336.22 |  |  |  | 538672.45
37 | ГЭСНм-37-01-001-11 | Монтаж сосудов и аппаратов без механизмов на открытой площадке, масса сосудов и аппаратов: 13 т Кзт=1,15; Кэм=1,15; Кзтм=1,15__Производство работ в стесненных условиях населенных пунктов. |  | шт |  | 2 |  | 1 |  | 2
| 421/пр_2020_прил.10_т.1_п.5_гр.4 | Кзт=1,15; Кэм=1,15; Кзтм=1,15__Производство работ в стесненных условиях населенных пунктов.
| 1 | ОТ(ЗТ) |  | чел.-ч | [5 empty] | 294.4 | [6 empty] | 158387.2
| ФСБЦ ТЗ-1-100-36 | Средний разряд работы 3,6 |  | чел.-ч |  | 128 |  | 1.15 |  | 294.4 |  |  | 538 | 1 |  |  | 158387.2
| 2 | ЭМ | [14 empty] | 70577
| 3 | ОТм(ЗТм) |  | чел.-ч | [5 empty] | 36.57 | [6 empty] | 27868.54
| ФСБЦ 91.05.06-007 | Краны на гусеничном ходу, грузоподъемность 25 т |  | маш.-ч |  | 3.4 |  | 1.15 |  | 7.82 | 1703.3 | 1.37 | 2333.52 |  |  |  | 18248.13
| ФСБЦ ТЗ-4-100-060 | Средний разряд машинистов 6,0 |  | чел.-ч |  | 3.4 |  | 1.15 |  | 7.82 |  |  | 756.56 | 1 |  |  | 5916.3
| ФСБЦ 91.05.08-007 | Краны на пневмоколесном ходу, грузоподъемность 30 т |  | маш.-ч |  | 9.1 |  | 1.15 |  | 20.93 | 1761.85 | 1.13 | 1990.89 |  |  |  | 41669.33
| ФСБЦ ТЗ-4-100-070 | Средний разряд машинистов 7,0 |  | чел.-ч |  | 9.1 |  | 1.15 |  | 20.93 |  |  | 807 | 1 |  |  | 16890.51
| ФСБЦ 91.14.02-004 | Автомобили бортовые, грузоподъемность до 15 т |  | маш.-ч |  | 3.4 |  | 1.15 |  | 7.82 |  |  | 1303.76 |  |  |  | 10195.4
| ФСБЦ ТЗ-4-100-050 | Средний разряд машинистов 5,0 |  | чел.-ч |  | 3.4 |  | 1.15 |  | 7.82 |  |  | 647.28 | 1 |  |  | 5061.73
| ФСБЦ 91.17.04-042 | Аппараты для газовой сварки и резки |  | маш.-ч |  | 0.54 |  | 1.15 |  | 1.242 | 4.35 | 1.21 | 5.26 |  |  |  | 6.53
| ФСБЦ 91.17.04-233 | Аппараты сварочные для ручной дуговой сварки, сварочный ток до 350 А |  | маш.-ч |  | 4.8 |  | 1.15 |  | 11.04 |  |  | 41.45 |  |  |  | 457.61
| 4 | М | [14 empty] | 19219.12
| ФСБЦ 25.1.01.04-0031 | Шпала из древесины хвойных пород, непропитанная, для железных дорог широкой колеи, тип I |  | шт |  | 2.8 |  | 1 |  | 5.6 | 1818.38 | 1.3 | 2363.89 |  |  |  | 13237.78
| ФСБЦ 08.1.02.11-0023 | Поковки простые строительные (скобы, закрепы, хомуты), масса до 1,6 кг |  | кг |  | 2.8 |  | 1 |  | 5.6 | 122.66 | 1.44 | 176.63 |  |  |  | 989.13
| ФСБЦ 01.3.02.08-0001 | Кислород газообразный технический |  | м3 |  | 2.6 |  | 1 |  | 5.2 | 114.64 | 1.15 | 131.84 |  |  |  | 685.57
| ФСБЦ 01.3.02.09-0022 | Пропан-бутан смесь техническая |  | кг |  | 0.4 |  | 1 |  | 0.8 | 41.38 | 1.71 | 70.76 |  |  |  | 56.61
| ФСБЦ 01.7.03.04-0001 | Электроэнергия |  | кВт-ч |  | 3.6 |  | 1 |  | 7.2 |  |  | 8.97 |  |  |  | 64.58
| ФСБЦ 01.7.11.07-0230 | Электроды сварочные для сварки низколегированных и углеродистых сталей УОНИ 13/55, Э50А, диаметр 4-5 мм |  | кг |  | 5.4 |  | 1 |  | 10.8 | 148.86 | 0.89 | 132.49 |  |  |  | 1430.89
| ФСБЦ-421_пр-2020-п.75а | Вспомогательные ненормируемые материальные ресурсы 2% от ОТ |  | % |  | 1 |  | 1 |  | 2754.56 |  |  | 1 |  |  |  | 2754.56
|  | Итого прямые затраты | [14 empty] | 276051.86
|  | ФОТ | [14 empty] | 186255.74
| 812/пр_2020_прил._т._п.79_гр.3 | НР (079 Оборудование общего назначения) |  | % |  | 92 |  | 1 |  | 92 | [6 empty] | 171355.28
| 774/пр_2020_прил._т._п.79_гр.3 | СП (079 Оборудование общего назначения) |  | % |  | 49 |  | 1 |  | 49 | [6 empty] | 91265.31
|  | Всего по позиции | [10 empty] | 269336.22 |  |  |  | 538672.45
38 | ГЭСНм-37-01-001-11 | Монтаж сосудов и аппаратов без механизмов на открытой площадке, масса сосудов и аппаратов: 13 т Кзт=1,15; Кэм=1,15; Кзтм=1,15__Производство работ в стесненных условиях населенных пунктов. |  | шт |  | 2 |  | 1 |  | 2
| 421/пр_2020_прил.10_т.1_п.5_гр.4 | Кзт=1,15; Кэм=1,15; Кзтм=1,15__Производство работ в стесненных условиях населенных пунктов.
| 1 | ОТ(ЗТ) |  | чел.-ч | [5 empty] | 294.4 | [6 empty] | 158387.2
| ФСБЦ ТЗ-1-100-36 | Средний разряд работы 3,6 |  | чел.-ч |  | 128 |  | 1.15 |  | 294.4 |  |  | 538 | 1 |  |  | 158387.2
| 2 | ЭМ | [14 empty] | 70577
| 3 | ОТм(ЗТм) |  | чел.-ч | [5 empty] | 36.57 | [6 empty] | 27868.54
| ФСБЦ 91.05.06-007 | Краны на гусеничном ходу, грузоподъемность 25 т |  | маш.-ч |  | 3.4 |  | 1.15 |  | 7.82 | 1703.3 | 1.37 | 2333.52 |  |  |  | 18248.13
| ФСБЦ ТЗ-4-100-060 | Средний разряд машинистов 6,0 |  | чел.-ч |  | 3.4 |  | 1.15 |  | 7.82 |  |  | 756.56 | 1 |  |  | 5916.3
| ФСБЦ 91.05.08-007 | Краны на пневмоколесном ходу, грузоподъемность 30 т |  | маш.-ч |  | 9.1 |  | 1.15 |  | 20.93 | 1761.85 | 1.13 | 1990.89 |  |  |  | 41669.33
| ФСБЦ ТЗ-4-100-070 | Средний разряд машинистов 7,0 |  | чел.-ч |  | 9.1 |  | 1.15 |  | 20.93 |  |  | 807 | 1 |  |  | 16890.51
| ФСБЦ 91.14.02-004 | Автомобили бортовые, грузоподъемность до 15 т |  | маш.-ч |  | 3.4 |  | 1.15 |  | 7.82 |  |  | 1303.76 |  |  |  | 10195.4
| ФСБЦ ТЗ-4-100-050 | Средний разряд машинистов 5,0 |  | чел.-ч |  | 3.4 |  | 1.15 |  | 7.82 |  |  | 647.28 | 1 |  |  | 5061.73
| ФСБЦ 91.17.04-042 | Аппараты для газовой сварки и резки |  | маш.-ч |  | 0.54 |  | 1.15 |  | 1.242 | 4.35 | 1.21 | 5.26 |  |  |  | 6.53
| ФСБЦ 91.17.04-233 | Аппараты сварочные для ручной дуговой сварки, сварочный ток до 350 А |  | маш.-ч |  | 4.8 |  | 1.15 |  | 11.04 |  |  | 41.45 |  |  |  | 457.61
| 4 | М | [14 empty] | 19219.12
| ФСБЦ 25.1.01.04-0031 | Шпала из древесины хвойных пород, непропитанная, для железных дорог широкой колеи, тип I |  | шт |  | 2.8 |  | 1 |  | 5.6 | 1818.38 | 1.3 | 2363.89 |  |  |  | 13237.78
| ФСБЦ 08.1.02.11-0023 | Поковки простые строительные (скобы, закрепы, хомуты), масса до 1,6 кг |  | кг |  | 2.8 |  | 1 |  | 5.6 | 122.66 | 1.44 | 176.63 |  |  |  | 989.13
| ФСБЦ 01.3.02.08-0001 | Кислород газообразный технический |  | м3 |  | 2.6 |  | 1 |  | 5.2 | 114.64 | 1.15 | 131.84 |  |  |  | 685.57
| ФСБЦ 01.3.02.09-0022 | Пропан-бутан смесь техническая |  | кг |  | 0.4 |  | 1 |  | 0.8 | 41.38 | 1.71 | 70.76 |  |  |  | 56.61
| ФСБЦ 01.7.03.04-0001 | Электроэнергия |  | кВт-ч |  | 3.6 |  | 1 |  | 7.2 |  |  | 8.97 |  |  |  | 64.58
| ФСБЦ 01.7.11.07-0230 | Электроды сварочные для сварки низколегированных и углеродистых сталей УОНИ 13/55, Э50А, диаметр 4-5 мм |  | кг |  | 5.4 |  | 1 |  | 10.8 | 148.86 | 0.89 | 132.49 |  |  |  | 1430.89
| ФСБЦ-421_пр-2020-п.75а | Вспомогательные ненормируемые материальные ресурсы 2% от ОТ |  | % |  | 1 |  | 1 |  | 2754.56 |  |  | 1 |  |  |  | 2754.56
|  | Итого прямые затраты | [14 empty] | 276051.86
|  | ФОТ | [14 empty] | 186255.74
| 812/пр_2020_прил._т._п.79_гр.3 | НР (079 Оборудование общего назначения) |  | % |  | 92 |  | 1 |  | 92 | [6 empty] | 171355.28
| 774/пр_2020_прил._т._п.79_гр.3 | СП (079 Оборудование общего назначения) |  | % |  | 49 |  | 1 |  | 49 | [6 empty] | 91265.31
|  | Всего по позиции | [10 empty] | 269336.22 |  |  |  | 538672.45
39 | ГЭСНм-37-01-001-11 | Монтаж сосудов и аппаратов без механизмов на открытой площадке, масса сосудов и аппаратов: 13 т Кзт=1,15; Кэм=1,15; Кзтм=1,15__Производство работ в стесненных условиях населенных пунктов. |  | шт |  | 2 |  | 1 |  | 2
| 421/пр_2020_прил.10_т.1_п.5_гр.4 | Кзт=1,15; Кэм=1,15; Кзтм=1,15__Производство работ в стесненных условиях населенных пунктов.
| 1 | ОТ(ЗТ) |  | чел.-ч | [5 empty] | 294.4 | [6 empty] | 158387.2
| ФСБЦ ТЗ-1-100-36 | Средний разряд работы 3,6 |  | чел.-ч |  | 128 |  | 1.15 |  | 294.4 |  |  | 538 | 1 |  |  | 158387.2
| 2 | ЭМ | [14 empty] | 70577
| 3 | ОТм(ЗТм) |  | чел.-ч | [5 empty] | 36.57 | [6 empty] | 27868.54
| ФСБЦ 91.05.06-007 | Краны на гусеничном ходу, грузоподъемность 25 т |  | маш.-ч |  | 3.4 |  | 1.15 |  | 7.82 | 1703.3 | 1.37 | 2333.52 |  |  |  | 18248.13
| ФСБЦ ТЗ-4-100-060 | Средний разряд машинистов 6,0 |  | чел.-ч |  | 3.4 |  | 1.15 |  | 7.82 |  |  | 756.56 | 1 |  |  | 5916.3
| ФСБЦ 91.05.08-007 | Краны на пневмоколесном ходу, грузоподъемность 30 т |  | маш.-ч |  | 9.1 |  | 1.15 |  | 20.93 | 1761.85 | 1.13 | 1990.89 |  |  |  | 41669.33
| ФСБЦ ТЗ-4-100-070 | Средний разряд машинистов 7,0 |  | чел.-ч |  | 9.1 |  | 1.15 |  | 20.93 |  |  | 807 | 1 |  |  | 16890.51
| ФСБЦ 91.14.02-004 | Автомобили бортовые, грузоподъемность до 15 т |  | маш.-ч |  | 3.4 |  | 1.15 |  | 7.82 |  |  | 1303.76 |  |  |  | 10195.4
| ФСБЦ ТЗ-4-100-050 | Средний разряд машинистов 5,0 |  | чел.-ч |  | 3.4 |  | 1.15 |  | 7.82 |  |  | 647.28 | 1 |  |  | 5061.73
| ФСБЦ 91.17.04-042 | Аппараты для газовой сварки и резки |  | маш.-ч |  | 0.54 |  | 1.15 |  | 1.242 | 4.35 | 1.21 | 5.26 |  |  |  | 6.53
| ФСБЦ 91.17.04-233 | Аппараты сварочные для ручной дуговой сварки, сварочный ток до 350 А |  | маш.-ч |  | 4.8 |  | 1.15 |  | 11.04 |  |  | 41.45 |  |  |  | 457.61
| 4 | М | [14 empty] | 19219.12
| ФСБЦ 25.1.01.04-0031 | Шпала из древесины хвойных пород, непропитанная, для железных дорог широкой колеи, тип I |  | шт |  | 2.8 |  | 1 |  | 5.6 | 1818.38 | 1.3 | 2363.89 |  |  |  | 13237.78
| ФСБЦ 08.1.02.11-0023 | Поковки простые строительные (скобы, закрепы, хомуты), масса до 1,6 кг |  | кг |  | 2.8 |  | 1 |  | 5.6 | 122.66 | 1.44 | 176.63 |  |  |  | 989.13
| ФСБЦ 01.3.02.08-0001 | Кислород газообразный технический |  | м3 |  | 2.6 |  | 1 |  | 5.2 | 114.64 | 1.15 | 131.84 |  |  |  | 685.57
| ФСБЦ 01.3.02.09-0022 | Пропан-бутан смесь техническая |  | кг |  | 0.4 |  | 1 |  | 0.8 | 41.38 | 1.71 | 70.76 |  |  |  | 56.61
| ФСБЦ 01.7.03.04-0001 | Электроэнергия |  | кВт-ч |  | 3.6 |  | 1 |  | 7.2 |  |  | 8.97 |  |  |  | 64.58
| ФСБЦ 01.7.11.07-0230 | Электроды сварочные для сварки низколегированных и углеродистых сталей УОНИ 13/55, Э50А, диаметр 4-5 мм |  | кг |  | 5.4 |  | 1 |  | 10.8 | 148.86 | 0.89 | 132.49 |  |  |  | 1430.89
| ФСБЦ-421_пр-2020-п.75а | Вспомогательные ненормируемые материальные ресурсы 2% от ОТ |  | % |  | 1 |  | 1 |  | 2754.56 |  |  | 1 |  |  |  | 2754.56
|  | Итого прямые затраты | [14 empty] | 276051.86
|  | ФОТ | [14 empty] | 186255.74
| 812/пр_2020_прил._т._п.79_гр.3 | НР (079 Оборудование общего назначения) |  | % |  | 92 |  | 1 |  | 92 | [6 empty] | 171355.28
| 774/пр_2020_прил._т._п.79_гр.3 | СП (079 Оборудование общего назначения) |  | % |  | 49 |  | 1 |  | 49 | [6 empty] | 91265.31
|  | Всего по позиции | [10 empty] | 269336.22 |  |  |  | 538672.45
40 | ГЭСНм-37-01-001-12 | Монтаж сосудов и аппаратов без механизмов на открытой площадке, масса сосудов и аппаратов: 18 т Кзт=1,15; Кэм=1,15; Кзтм=1,15__Производство работ в стесненных условиях населенных пунктов. |  | шт |  | 2 |  | 1 |  | 2
| 421/пр_2020_прил.10_т.1_п.5_гр.4 | Кзт=1,15; Кэм=1,15; Кзтм=1,15__Производство работ в стесненных условиях населенных пунктов.
| 1 | ОТ(ЗТ) |  | чел.-ч | [5 empty] | 317.4 | [6 empty] | 170761.2
| ФСБЦ ТЗ-1-100-36 | Средний разряд работы 3,6 |  | чел.-ч |  | 138 |  | 1.15 |  | 317.4 |  |  | 538 | 1 |  |  | 170761.2
| 2 | ЭМ | [14 empty] | 103737.49
| 3 | ОТм(ЗТм) |  | чел.-ч | [5 empty] | 67.62 | [6 empty] | 52144.73
| ФСБЦ 91.05.06-009 | Краны на гусеничном ходу, грузоподъемность 50 т |  | маш.-ч |  | 3.6 |  | 1.15 |  | 8.28 | 1927.57 | 1.37 | 2640.77 |  |  |  | 21865.58
| ФСБЦ ТЗ-4-100-070 | Средний разряд машинистов 7,0 |  | чел.-ч |  | 3.6 |  | 1.15 |  | 8.28 |  |  | 807 | 1 |  |  | 6681.96
| ФСБЦ 91.05.08-009 | Краны на пневмоколесном ходу, грузоподъемность 63 т |  | маш.-ч |  | 11.4 |  | 1.15 |  | 26.22 | 2518.22 | 1.13 | 2845.59 |  |  |  | 74611.37
| ФСБЦ ТЗ-4-100-065 | Средний разряд машинистов 6,5 |  | чел.-ч |  | 22.8 |  | 1.15 |  | 52.44 |  |  | 781.78 | 1 |  |  | 40996.54
| ФСБЦ 91.15.02-024 | Тракторы на гусеничном ходу, мощность 79 кВт (108 л.с.) |  | маш.-ч |  | 3 |  | 1.15 |  | 6.9 | 724.75 | 1.34 | 971.17 |  |  |  | 6701.07
| ФСБЦ ТЗ-4-100-050 | Средний разряд машинистов 5,0 |  | чел.-ч |  | 3 |  | 1.15 |  | 6.9 |  |  | 647.28 | 1 |  |  | 4466.23
| ФСБЦ 91.17.04-042 | Аппараты для газовой сварки и резки |  | маш.-ч |  | 0.54 |  | 1.15 |  | 1.242 | 4.35 | 1.21 | 5.26 |  |  |  | 6.53
| ФСБЦ 91.17.04-233 | Аппараты сварочные для ручной дуговой сварки, сварочный ток до 350 А |  | маш.-ч |  | 5.8 |  | 1.15 |  | 13.34 |  |  | 41.45 |  |  |  | 552.94
| 4 | М | [14 empty] | 21731.72
| ФСБЦ 25.1.01.04-0031 | Шпала из древесины хвойных пород, непропитанная, для железных дорог широкой колеи, тип I |  | шт |  | 3.2 |  | 1 |  | 6.4 | 1818.38 | 1.3 | 2363.89 |  |  |  | 15128.9
| ФСБЦ 08.1.02.11-0023 | Поковки простые строительные (скобы, закрепы, хомуты), масса до 1,6 кг |  | кг |  | 3.2 |  | 1 |  | 6.4 | 122.66 | 1.44 | 176.63 |  |  |  | 1130.43
| ФСБЦ 01.3.02.08-0001 | Кислород газообразный технический |  | м3 |  | 2.6 |  | 1 |  | 5.2 | 114.64 | 1.15 | 131.84 |  |  |  | 685.57
| ФСБЦ 01.3.02.09-0022 | Пропан-бутан смесь техническая |  | кг |  | 0.4 |  | 1 |  | 0.8 | 41.38 | 1.71 | 70.76 |  |  |  | 56.61
| ФСБЦ 01.7.03.04-0001 | Электроэнергия |  | кВт-ч |  | 3.6 |  | 1 |  | 7.2 |  |  | 8.97 |  |  |  | 64.58
| ФСБЦ 01.7.11.07-0230 | Электроды сварочные для сварки низколегированных и углеродистых сталей УОНИ 13/55, Э50А, диаметр 4-5 мм |  | кг |  | 6.4 |  | 1 |  | 12.8 | 148.86 | 0.89 | 132.49 |  |  |  | 1695.87
| ФСБЦ-421_пр-2020-п.75а | Вспомогательные ненормируемые материальные ресурсы 2% от ОТ |  | % |  | 1 |  | 1 |  | 2969.76 |  |  | 1 |  |  |  | 2969.76
|  | Итого прямые затраты | [14 empty] | 348375.14
|  | ФОТ | [14 empty] | 222905.93
| 812/пр_2020_прил._т._п.79_гр.3 | НР (079 Оборудование общего назначения) |  | % |  | 92 |  | 1 |  | 92 | [6 empty] | 205073.46
| 774/пр_2020_прил._т._п.79_гр.3 | СП (079 Оборудование общего назначения) |  | % |  | 49 |  | 1 |  | 49 | [6 empty] | 109223.91
|  | Всего по позиции | [10 empty] | 331336.26 |  |  |  | 662672.51
41 | ГЭСНм-37-01-001-12 | Монтаж сосудов и аппаратов без механизмов на открытой площадке, масса сосудов и аппаратов: 18 т Кзт=1,15; Кэм=1,15; Кзтм=1,15__Производство работ в стесненных условиях населенных пунктов. |  | шт |  | 2 |  | 1 |  | 2
| 421/пр_2020_прил.10_т.1_п.5_гр.4 | Кзт=1,15; Кэм=1,15; Кзтм=1,15__Производство работ в стесненных условиях населенных пунктов.
| 1 | ОТ(ЗТ) |  | чел.-ч | [5 empty] | 317.4 | [6 empty] | 170761.2
| ФСБЦ ТЗ-1-100-36 | Средний разряд работы 3,6 |  | чел.-ч |  | 138 |  | 1.15 |  | 317.4 |  |  | 538 | 1 |  |  | 170761.2
| 2 | ЭМ | [14 empty] | 103737.49
| 3 | ОТм(ЗТм) |  | чел.-ч | [5 empty] | 67.62 | [6 empty] | 52144.73
| ФСБЦ 91.05.06-009 | Краны на гусеничном ходу, грузоподъемность 50 т |  | маш.-ч |  | 3.6 |  | 1.15 |  | 8.28 | 1927.57 | 1.37 | 2640.77 |  |  |  | 21865.58
| ФСБЦ ТЗ-4-100-070 | Средний разряд машинистов 7,0 |  | чел.-ч |  | 3.6 |  | 1.15 |  | 8.28 |  |  | 807 | 1 |  |  | 6681.96
| ФСБЦ 91.05.08-009 | Краны на пневмоколесном ходу, грузоподъемность 63 т |  | маш.-ч |  | 11.4 |  | 1.15 |  | 26.22 | 2518.22 | 1.13 | 2845.59 |  |  |  | 74611.37
| ФСБЦ ТЗ-4-100-065 | Средний разряд машинистов 6,5 |  | чел.-ч |  | 22.8 |  | 1.15 |  | 52.44 |  |  | 781.78 | 1 |  |  | 40996.54
| ФСБЦ 91.15.02-024 | Тракторы на гусеничном ходу, мощность 79 кВт (108 л.с.) |  | маш.-ч |  | 3 |  | 1.15 |  | 6.9 | 724.75 | 1.34 | 971.17 |  |  |  | 6701.07
| ФСБЦ ТЗ-4-100-050 | Средний разряд машинистов 5,0 |  | чел.-ч |  | 3 |  | 1.15 |  | 6.9 |  |  | 647.28 | 1 |  |  | 4466.23
| ФСБЦ 91.17.04-042 | Аппараты для газовой сварки и резки |  | маш.-ч |  | 0.54 |  | 1.15 |  | 1.242 | 4.35 | 1.21 | 5.26 |  |  |  | 6.53
| ФСБЦ 91.17.04-233 | Аппараты сварочные для ручной дуговой сварки, сварочный ток до 350 А |  | маш.-ч |  | 5.8 |  | 1.15 |  | 13.34 |  |  | 41.45 |  |  |  | 552.94
| 4 | М | [14 empty] | 21731.72
| ФСБЦ 25.1.01.04-0031 | Шпала из древесины хвойных пород, непропитанная, для железных дорог широкой колеи, тип I |  | шт |  | 3.2 |  | 1 |  | 6.4 | 1818.38 | 1.3 | 2363.89 |  |  |  | 15128.9
| ФСБЦ 08.1.02.11-0023 | Поковки простые строительные (скобы, закрепы, хомуты), масса до 1,6 кг |  | кг |  | 3.2 |  | 1 |  | 6.4 | 122.66 | 1.44 | 176.63 |  |  |  | 1130.43
| ФСБЦ 01.3.02.08-0001 | Кислород газообразный технический |  | м3 |  | 2.6 |  | 1 |  | 5.2 | 114.64 | 1.15 | 131.84 |  |  |  | 685.57
| ФСБЦ 01.3.02.09-0022 | Пропан-бутан смесь техническая |  | кг |  | 0.4 |  | 1 |  | 0.8 | 41.38 | 1.71 | 70.76 |  |  |  | 56.61
| ФСБЦ 01.7.03.04-0001 | Электроэнергия |  | кВт-ч |  | 3.6 |  | 1 |  | 7.2 |  |  | 8.97 |  |  |  | 64.58
| ФСБЦ 01.7.11.07-0230 | Электроды сварочные для сварки низколегированных и углеродистых сталей УОНИ 13/55, Э50А, диаметр 4-5 мм |  | кг |  | 6.4 |  | 1 |  | 12.8 | 148.86 | 0.89 | 132.49 |  |  |  | 1695.87
| ФСБЦ-421_пр-2020-п.75а | Вспомогательные ненормируемые материальные ресурсы 2% от ОТ |  | % |  | 1 |  | 1 |  | 2969.76 |  |  | 1 |  |  |  | 2969.76
|  | Итого прямые затраты | [14 empty] | 348375.14
|  | ФОТ | [14 empty] | 222905.93
| 812/пр_2020_прил._т._п.79_гр.3 | НР (079 Оборудование общего назначения) |  | % |  | 92 |  | 1 |  | 92 | [6 empty] | 205073.46
| 774/пр_2020_прил._т._п.79_гр.3 | СП (079 Оборудование общего назначения) |  | % |  | 49 |  | 1 |  | 49 | [6 empty] | 109223.91
|  | Всего по позиции | [10 empty] | 331336.26 |  |  |  | 662672.51
42 | ГЭСН-07-01-037-01 | Заполнение вертикальных швов стеновых панелей: цементным раствором Кзт=1,15; Кэм=1,15; Кзтм=1,15_Производство работ осуществляется в стесненных условиях населенных пунктов |  | 100 м |  | 0.604 |  | 1 |  | 0.604
| 421/пр_2020_прил.10_т.1_п.5_гр.3 | Кзт=1,15; Кэм=1,15; Кзтм=1,15_Производство работ осуществляется в стесненных условиях населенных пунктов
| 1 | ОТ(ЗТ) |  | чел.-ч | [5 empty] | 16.462 | [6 empty] | 8648.98
| ФСБЦ ТЗ-1-100-34 | Средний разряд работы 3,4 |  | чел.-ч |  | 23.7 |  | 1.15 |  | 16.462 |  |  | 525.39 | 1 |  |  | 8648.98
| 2 | ЭМ | [14 empty] | 114.75
| 3 | ОТм(ЗТм) |  | чел.-ч | [12 empty] | 0
| ФСБЦ 91.06.09-021 | Люльки одноместные самоподъемные, грузоподъемность 120 кг |  | маш.-ч |  | 10.7 |  | 1.15 |  | 7.4322 | 12.16 | 1.27 | 15.44 |  |  |  | 114.75
| 4 | М | [14 empty] | 2264.4
| ФСБЦ 04.3.01.09-0012 | Раствор готовый кладочный, цементный, М50 |  | м3 |  | 0.84 |  | 1 |  | 0.50736 | 3486.8 | 1.28 | 4463.1 |  |  |  | 2264.4
|  | Итого прямые затраты | [14 empty] | 11028.13
|  | ФОТ | [14 empty] | 8648.98
| 812/пр_2020_прил._т._п.7_гр.3 | НР (007 Бетонные и железобетонные сборные конструкции и работы в строительстве) |  | % |  | 110 |  | 1 |  | 110 | [6 empty] | 9513.88
| 774/пр_2020_прил._т._п.7_гр.3 | СП (007 Бетонные и железобетонные сборные конструкции и работы в строительстве) |  | % |  | 73 |  | 1 |  | 73 | [6 empty] | 6313.76
|  | Всего по позиции | [10 empty] | 44463.2 |  |  |  | 26855.77
43 | ГЭСН-07-05-035-02 | Установка сантехподдонов |  | 100 шт |  | 0.02 |  | 1 |  | 0.02
| 1 | ОТ(ЗТ) |  | чел.-ч | [5 empty] | 2.58 | [6 empty] | 1404.29
| ФСБЦ ТЗ-1-100-37 | Средний разряд работы 3,7 |  | чел.-ч |  | 129 |  | 1 |  | 2.58 |  |  | 544.3 | 1 |  |  | 1404.29
| 2 | ЭМ | [14 empty] | 545.88
| 3 | ОТм(ЗТм) |  | чел.-ч | [5 empty] | 0.55 | [6 empty] | 416.11
| ФСБЦ 91.05.01-017 | Краны башенные, грузоподъемность 8 т |  | маш.-ч |  | 27.5 |  | 1 |  | 0.55 |  |  | 992.5 |  |  |  | 545.88
| ФСБЦ ТЗ-4-100-060 | Средний разряд машинистов 6,0 |  | чел.-ч |  | 27.5 |  | 1 |  | 0.55 |  |  | 756.56 | 1 |  |  | 416.11
| 4 | М | [14 empty] | 690.67
| ФСБЦ 04.3.01.09-0014 | Раствор готовый кладочный, цементный, М100 |  | м3 |  | 7.14 |  | 1 |  | 0.1428 | 3778.62 | 1.28 | 4836.63 |  |  |  | 690.67
|  | Итого прямые затраты | [14 empty] | 3056.95
|  | ФОТ | [14 empty] | 1820.4
| 812/пр_2020_прил._т._п.7.1_гр.3 | НР (007.1 Бетонные и железобетонные сборные конструкции и работы в строительстве жилых, общественных и административно-бытов) |  | % |  | 116 |  | 1 |  | 116 | [6 empty] | 2111.66
| 774/пр_2020_прил._т._п.7.1_гр.3 | СП (007.1 Бетонные и железобетонные сборные конструкции и работы в строительстве жилых, общественных и административно-бытов) |  | % |  | 80 |  | 1 |  | 80 | [6 empty] | 1456.32
|  | Всего по позиции | [10 empty] | 331246.5 |  |  |  | 6624.93
44 | ГЭСН-06-14-004-03 | Загрузка фильтров в емкостных сооружениях: щебнем |  | 100 м3 |  | 0.0021 |  | 1 |  | 0.0021
| 1 | ОТ(ЗТ) |  | чел.-ч | [5 empty] | 0.35427 | [6 empty] | 162.31
| ФСБЦ ТЗ-1-100-20 | Средний разряд работы 2,0 |  | чел.-ч |  | 168.7 |  | 1 |  | 0.35427 |  |  | 458.14 | 1 |  |  | 162.31
| 2 | ЭМ | [14 empty] | 61.98
| 3 | ОТм(ЗТм) |  | чел.-ч | [5 empty] | 0.03822 | [6 empty] | 26.32
| ФСБЦ 91.05.05-015 | Краны на автомобильном ходу, грузоподъемность 16 т |  | маш.-ч |  | 6.9 |  | 1 |  | 0.01449 |  |  | 1631.99 |  |  |  | 23.65
| ФСБЦ ТЗ-4-100-060 | Средний разряд машинистов 6,0 |  | чел.-ч |  | 6.9 |  | 1 |  | 0.01449 |  |  | 756.56 | 1 |  |  | 10.96
| ФСБЦ 91.06.05-011 | Погрузчики одноковшовые универсальные фронтальные пневмоколесные, номинальная вместимость основного ковша 2,6 м3, грузоподъемность 5 т |  | маш.-ч |  | 11.3 |  | 1 |  | 0.02373 |  |  | 1615.17 |  |  |  | 38.33
| ФСБЦ ТЗ-4-100-050 | Средний разряд машинистов 5,0 |  | чел.-ч |  | 11.3 |  | 1 |  | 0.02373 |  |  | 647.28 | 1 |  |  | 15.36
| 4 | М | [14 empty] | 1.39
| ФСБЦ 11.1.03.01-0063 | Бруски обрезные хвойных пород (ель, сосна), естественной влажности, длина 2-6,5 м, ширина 20-90 мм, толщина 20-90 мм, сорт III |  | м3 |  | 0.04 |  | 1 |  | 8.4e-05 | 16496.03 | 1 | 16496.03 |  |  |  | 1.39
|  | Итого прямые затраты | [14 empty] | 252
|  | ФОТ | [14 empty] | 188.63
| 812/пр_2020_прил._т._п.6_гр.3 | НР (006 Бетонные и железобетонные монолитные конструкции и работы в строительстве) |  | % |  | 102 |  | 1 |  | 102 | [6 empty] | 192.4
| 774/пр_2020_прил._т._п.6_гр.3 | СП (006 Бетонные и железобетонные монолитные конструкции и работы в строительстве) |  | % |  | 58 |  | 1 |  | 58 | [6 empty] | 109.41
|  | Всего по позиции | [10 empty] | 263719.05 |  |  |  | 553.81
45 | ГЭСН-12-01-002-10 | Устройство кровель плоских из наплавляемых материалов: в один слой |  | 100 м2 |  | 0.8118 |  | 1 |  | 0.8118
| 1 | ОТ(ЗТ) |  | чел.-ч | [5 empty] | 6.8516 | [6 empty] | 3772.56
| ФСБЦ ТЗ-1-100-38 | Средний разряд работы 3,8 |  | чел.-ч |  | 8.44 |  | 1 |  | 6.8516 |  |  | 550.61 | 1 |  |  | 3772.56
| 2 | ЭМ | [14 empty] | 130.86
| 3 | ОТм(ЗТм) |  | чел.-ч | [5 empty] | 0.12989 | [6 empty] | 90.42
| ФСБЦ 91.05.01-017 | Краны башенные, грузоподъемность 8 т |  | маш.-ч |  | 0.08 |  | 1 |  | 0.064944 |  |  | 992.5 |  |  |  | 64.46
| ФСБЦ ТЗ-4-100-060 | Средний разряд машинистов 6,0 |  | чел.-ч |  | 0.08 |  | 1 |  | 0.064944 |  |  | 756.56 | 1 |  |  | 49.13
| ФСБЦ 91.05.05-015 | Краны на автомобильном ходу, грузоподъемность 16 т |  | маш.-ч |  | 0.03 |  | 1 |  | 0.024354 |  |  | 1631.99 |  |  |  | 39.75
| ФСБЦ ТЗ-4-100-060 | Средний разряд машинистов 6,0 |  | чел.-ч |  | 0.03 |  | 1 |  | 0.024354 |  |  | 756.56 | 1 |  |  | 18.43
| ФСБЦ 91.14.02-001 | Автомобили бортовые, грузоподъемность до 5 т |  | маш.-ч |  | 0.05 |  | 1 |  | 0.04059 |  |  | 656.62 |  |  |  | 26.65
| ФСБЦ ТЗ-4-100-040 | Средний разряд машинистов 4,0 |  | чел.-ч |  | 0.05 |  | 1 |  | 0.04059 |  |  | 563.22 | 1 |  |  | 22.86
| 4 | М | [14 empty] | 862.79
| ФСБЦ 01.3.02.09-0022 | Пропан-бутан смесь техническая |  | кг |  | 15.02 |  | 1 |  | 12.1932 | 41.38 | 1.71 | 70.76 |  |  |  | 862.79
|  | Итого прямые затраты | [14 empty] | 4856.63
|  | ФОТ | [14 empty] | 3862.98
| 812/пр_2020_прил._т._п.12_гр.3 | НР (012 Кровли) |  | % |  | 109 |  | 1 |  | 109 | [6 empty] | 4210.65
| 774/пр_2020_прил._т._п.12_гр.3 | СП (012 Кровли) |  | % |  | 57 |  | 1 |  | 57 | [6 empty] | 2201.9
|  | Всего по позиции | [10 empty] | 13881.72 |  |  |  | 11269.18
46 | ГЭСН-12-01-010-01 | Устройство мелких покрытий (брандмауэры, парапеты, свесы и т.п.) из листовой оцинкованной стали Объем: 45.2 * 0.2 |  | 100 м2 |  | 0.0904 |  | 1 |  | 0.0904
| 1 | ОТ(ЗТ) |  | чел.-ч | [5 empty] | 8.7869 | [6 empty] | 4394.93
| ФСБЦ ТЗ-1-100-30 | Средний разряд работы 3,0 |  | чел.-ч |  | 97.2 |  | 1 |  | 8.7869 |  |  | 500.17 | 1 |  |  | 4394.93
| 2 | ЭМ | [14 empty] | 22.1
| 3 | ОТм(ЗТм) |  | чел.-ч | [5 empty] | 0.024408 | [6 empty] | 17.24
| ФСБЦ 91.05.01-017 | Краны башенные, грузоподъемность 8 т |  | маш.-ч |  | 0.2 |  | 1 |  | 0.01808 |  |  | 992.5 |  |  |  | 17.94
| ФСБЦ ТЗ-4-100-060 | Средний разряд машинистов 6,0 |  | чел.-ч |  | 0.2 |  | 1 |  | 0.01808 |  |  | 756.56 | 1 |  |  | 13.68
| ФСБЦ 91.14.02-001 | Автомобили бортовые, грузоподъемность до 5 т |  | маш.-ч |  | 0.07 |  | 1 |  | 0.006328 |  |  | 656.62 |  |  |  | 4.16
| ФСБЦ ТЗ-4-100-040 | Средний разряд машинистов 4,0 |  | чел.-ч |  | 0.07 |  | 1 |  | 0.006328 |  |  | 563.22 | 1 |  |  | 3.56
| 4 | М | [14 empty] | 4141.91
| ФСБЦ 08.3.03.05-0002 | Проволока канатная оцинкованная, диаметр 3 мм |  | т |  | 0.012 |  | 1 |  | 0.001085 | 149930.17 | 0.97 | 145432.26 |  |  |  | 157.79
| ФСБЦ 08.3.05.05-0051 | Сталь листовая оцинкованная, толщина 0,5 мм |  | т |  | 0.57 |  | 1 |  | 0.051528 | 91285 | 0.84 | 76679.4 |  |  |  | 3951.14
| ФСБЦ 01.7.15.06-0022 | Гвозди стальные толевые, диаметр 2-3 мм, длина 20-40 мм |  | кг |  | 4 |  | 1 |  | 0.3616 | 72.97 | 1.25 | 91.21 |  |  |  | 32.98
|  | Итого прямые затраты | [14 empty] | 8576.18
|  | ФОТ | [14 empty] | 4412.17
| 812/пр_2020_прил._т._п.12_гр.3 | НР (012 Кровли) |  | % |  | 109 |  | 1 |  | 109 | [6 empty] | 4809.27
| 774/пр_2020_прил._т._п.12_гр.3 | СП (012 Кровли) |  | % |  | 57 |  | 1 |  | 57 | [6 empty] | 2514.94
|  | Всего по позиции | [10 empty] | 175889.27 |  |  |  | 15900.39
47 | ГЭСН-12-01-010-01 | Устройство мелких покрытий (брандмауэры, парапеты, свесы и т.п.) из листовой оцинкованной стали Объем: 16.1 * 0.2 + 41.8 * 0.2 + 5 * 0.2 |  | 100 м2 |  | 0.1258 |  | 1 |  | 0.1258
| 1 | ОТ(ЗТ) |  | чел.-ч | [5 empty] | 12.2278 | [6 empty] | 6115.96
| ФСБЦ ТЗ-1-100-30 | Средний разряд работы 3,0 |  | чел.-ч |  | 97.2 |  | 1 |  | 12.2278 |  |  | 500.17 | 1 |  |  | 6115.96
| 2 | ЭМ | [14 empty] | 30.75
| 3 | ОТм(ЗТм) |  | чел.-ч | [5 empty] | 0.033966 | [6 empty] | 24
| ФСБЦ 91.05.01-017 | Краны башенные, грузоподъемность 8 т |  | маш.-ч |  | 0.2 |  | 1 |  | 0.02516 |  |  | 992.5 |  |  |  | 24.97
| ФСБЦ ТЗ-4-100-060 | Средний разряд машинистов 6,0 |  | чел.-ч |  | 0.2 |  | 1 |  | 0.02516 |  |  | 756.56 | 1 |  |  | 19.04
| ФСБЦ 91.14.02-001 | Автомобили бортовые, грузоподъемность до 5 т |  | маш.-ч |  | 0.07 |  | 1 |  | 0.008806 |  |  | 656.62 |  |  |  | 5.78
| ФСБЦ ТЗ-4-100-040 | Средний разряд машинистов 4,0 |  | чел.-ч |  | 0.07 |  | 1 |  | 0.008806 |  |  | 563.22 | 1 |  |  | 4.96
| 4 | М | [14 empty] | 5763.87
| ФСБЦ 08.3.03.05-0002 | Проволока канатная оцинкованная, диаметр 3 мм |  | т |  | 0.012 |  | 1 |  | 0.00151 | 149930.17 | 0.97 | 145432.26 |  |  |  | 219.6
| ФСБЦ 08.3.05.05-0051 | Сталь листовая оцинкованная, толщина 0,5 мм |  | т |  | 0.57 |  | 1 |  | 0.071706 | 91285 | 0.84 | 76679.4 |  |  |  | 5498.37
| ФСБЦ 01.7.15.06-0022 | Гвозди стальные толевые, диаметр 2-3 мм, длина 20-40 мм |  | кг |  | 4 |  | 1 |  | 0.5032 | 72.97 | 1.25 | 91.21 |  |  |  | 45.9
|  | Итого прямые затраты | [14 empty] | 11934.58
|  | ФОТ | [14 empty] | 6139.96
| 812/пр_2020_прил._т._п.12_гр.3 | НР (012 Кровли) |  | % |  | 109 |  | 1 |  | 109 | [6 empty] | 6692.56
| 774/пр_2020_прил._т._п.12_гр.3 | СП (012 Кровли) |  | % |  | 57 |  | 1 |  | 57 | [6 empty] | 3499.78
|  | Всего по позиции | [10 empty] | 175889.67 |  |  |  | 22126.92
48 | ГЭСН-09-03-029-01 | Монтаж лестниц прямолинейных и криволинейных, пожарных с ограждением |  | т |  | 0.1971 |  | 1 |  | 0.1971
| 1 | ОТ(ЗТ) |  | чел.-ч | [5 empty] | 5.6962 | [6 empty] | 3136.38
| ФСБЦ ТЗ-1-100-38 | Средний разряд работы 3,8 |  | чел.-ч |  | 28.9 |  | 1 |  | 5.6962 |  |  | 550.61 | 1 |  |  | 3136.38
| 2 | ЭМ | [14 empty] | 2762.59
| 3 | ОТм(ЗТм) |  | чел.-ч | [5 empty] | 1.1491 | [6 empty] | 862.11
| ФСБЦ 91.05.02-005 | Краны козловые, грузоподъемность 32 т |  | маш.-ч |  | 0.07 |  | 1 |  | 0.013797 | 1803.79 | 1.4 | 2525.31 |  |  |  | 34.84
| ФСБЦ ТЗ-4-100-060 | Средний разряд машинистов 6,0 |  | чел.-ч |  | 0.07 |  | 1 |  | 0.013797 |  |  | 756.56 | 1 |  |  | 10.44
| ФСБЦ 91.05.05-015 | Краны на автомобильном ходу, грузоподъемность 16 т |  | маш.-ч |  | 0.12 |  | 1 |  | 0.023652 |  |  | 1631.99 |  |  |  | 38.6
| ФСБЦ ТЗ-4-100-060 | Средний разряд машинистов 6,0 |  | чел.-ч |  | 0.12 |  | 1 |  | 0.023652 |  |  | 756.56 | 1 |  |  | 17.89
| ФСБЦ 91.05.06-007 | Краны на гусеничном ходу, грузоподъемность 25 т |  | маш.-ч |  | 5.45 |  | 1 |  | 1.0742 | 1703.3 | 1.37 | 2333.52 |  |  |  | 2506.66
| ФСБЦ ТЗ-4-100-060 | Средний разряд машинистов 6,0 |  | чел.-ч |  | 5.45 |  | 1 |  | 1.0742 |  |  | 756.56 | 1 |  |  | 812.69
| ФСБЦ 91.06.01-003 | Домкраты гидравлические, грузоподъемность 63-100 т |  | маш.-ч |  | 0.86 |  | 1 |  | 0.16951 |  |  | 2.55 |  |  |  | 0.43
| ФСБЦ 91.14.02-001 | Автомобили бортовые, грузоподъемность до 5 т |  | маш.-ч |  | 0.19 |  | 1 |  | 0.037449 |  |  | 656.62 |  |  |  | 24.59
| ФСБЦ ТЗ-4-100-040 | Средний разряд машинистов 4,0 |  | чел.-ч |  | 0.19 |  | 1 |  | 0.037449 |  |  | 563.22 | 1 |  |  | 21.09
| ФСБЦ 91.17.04-042 | Аппараты для газовой сварки и резки |  | маш.-ч |  | 1.68 |  | 1 |  | 0.33113 | 4.35 | 1.21 | 5.26 |  |  |  | 1.74
| ФСБЦ 91.17.04-171 | Аппараты сварочные для ручной дуговой сварки, сварочный ток до 500 А |  | маш.-ч |  | 8.59 |  | 1 |  | 1.6931 |  |  | 91.98 |  |  |  | 155.73
| 4 | М | [14 empty] | 265.81
| ФСБЦ 11.1.03.01-0061 | Бруски обрезные хвойных пород (ель, сосна), естественной влажности, длина 2-6,5 м, ширина 20-90 мм, толщина 20-90 мм, сорт I |  | м3 |  | 0.00103 |  | 1 |  | 0.000203 | 16496.03 | 1 | 16496.03 |  |  |  | 3.35
| ФСБЦ 08.2.02.11-0007 | Канат двойной свивки ТК, конструкции 6х19(1+6+12)+1 о.с., марка В, из оцинкованной по группе Ж проволоки, маркировочная группа 1570-1770 Н/мм2, диаметр 5,5 мм |  | 10 м |  | 0.0187 |  | 1 |  | 0.003686 | 307.84 | 0.79 | 243.19 |  |  |  | 0.9
| ФСБЦ 07.2.07.12-0011 | Металлоконструкции зданий и сооружений с преобладанием гнутых профилей и круглых труб |  | т |  | 0.001 |  | 1 |  | 0.000197 | 105278.81 | 1.44 | 151601.49 |  |  |  | 29.87
| ФСБЦ 01.3.02.08-0001 | Кислород газообразный технический |  | м3 |  | 1.37 |  | 1 |  | 0.27003 | 114.64 | 1.15 | 131.84 |  |  |  | 35.6
| ФСБЦ 01.3.02.09-0022 | Пропан-бутан смесь техническая |  | кг |  | 0.41 |  | 1 |  | 0.080811 | 41.38 | 1.71 | 70.76 |  |  |  | 5.72
| ФСБЦ 08.3.03.06-0002 | Проволока горячекатаная в мотках, диаметр 6,3-6,5 мм |  | т |  | 3e-05 |  | 1 |  | 6e-06 | 60258.2 | 0.97 | 58450.45 |  |  |  | 0.35
| ФСБЦ 08.3.11.01-1106 | Швеллеры стальные горячекатаные, марки стали Ст3пс, Ст3сп, № 40У, № 40П |  | т |  | 0.00194 |  | 1 |  | 0.000382 | 136760 | 1.01 | 138127.6 |  |  |  | 52.76
| ФСБЦ 14.4.01.01-0003 | Грунтовка ГФ-021 |  | т |  | 0.00031 |  | 1 |  | 6.1e-05 | 51280.15 | 1.61 | 82561.04 |  |  |  | 5.04
| ФСБЦ 14.5.09.07-0030 | Растворитель Р-4 |  | т |  | 0.0006 |  | 1 |  | 0.000118 | 98526.45 | 1.54 | 151730.73 |  |  |  | 17.9
| ФСБЦ 01.7.03.04-0001 | Электроэнергия |  | кВт-ч |  | 3.654 |  | 1 |  | 0.7202 |  |  | 8.97 |  |  |  | 6.46
| ФСБЦ 01.7.11.07-0036 | Электроды сварочные для сварки низколегированных и углеродистых сталей Э46, диаметр 4 мм |  | кг |  | 4 |  | 1 |  | 0.7884 | 142.68 | 0.89 | 126.99 |  |  |  | 100.12
| ФСБЦ 01.7.15.06-0111 | Гвозди строительные |  | т |  | 1e-05 |  | 1 |  | 2e-06 | 70296.2 | 1.25 | 87870.25 |  |  |  | 0.18
| ФСБЦ 01.7.20.08-0071 | Канат пеньковый тросовой свивки, пропитанный, диаметр 26 мм |  | т |  | 0.0001 |  | 1 |  | 2e-05 | 231787.35 | 1.63 | 377813.38 |  |  |  | 7.56
|  | Итого прямые затраты | [14 empty] | 7026.89
|  | ФОТ | [14 empty] | 3998.49
| 812/пр_2020_прил._т._п.9_гр.3 | НР (009 Строительные металлические конструкции) |  | % |  | 93 |  | 1 |  | 93 | [6 empty] | 3718.6
| 774/пр_2020_прил._т._п.9_гр.3 | СП (009 Строительные металлические конструкции) |  | % |  | 62 |  | 1 |  | 62 | [6 empty] | 2479.06
|  | Всего по позиции | [10 empty] | 67095.64 |  |  |  | 13224.55
49 | ГЭСН-09-03-029-01 | Монтаж лестниц прямолинейных и криволинейных, пожарных с ограждением |  | т |  | 0.291 |  | 1 |  | 0.291
| 1 | ОТ(ЗТ) |  | чел.-ч | [5 empty] | 8.4099 | [6 empty] | 4630.58
| ФСБЦ ТЗ-1-100-38 | Средний разряд работы 3,8 |  | чел.-ч |  | 28.9 |  | 1 |  | 8.4099 |  |  | 550.61 | 1 |  |  | 4630.58
| 2 | ЭМ | [14 empty] | 4078.71
| 3 | ОТм(ЗТм) |  | чел.-ч | [5 empty] | 1.6965 | [6 empty] | 1272.84
| ФСБЦ 91.05.02-005 | Краны козловые, грузоподъемность 32 т |  | маш.-ч |  | 0.07 |  | 1 |  | 0.02037 | 1803.79 | 1.4 | 2525.31 |  |  |  | 51.44
| ФСБЦ ТЗ-4-100-060 | Средний разряд машинистов 6,0 |  | чел.-ч |  | 0.07 |  | 1 |  | 0.02037 |  |  | 756.56 | 1 |  |  | 15.41
| ФСБЦ 91.05.05-015 | Краны на автомобильном ходу, грузоподъемность 16 т |  | маш.-ч |  | 0.12 |  | 1 |  | 0.03492 |  |  | 1631.99 |  |  |  | 56.99
| ФСБЦ ТЗ-4-100-060 | Средний разряд машинистов 6,0 |  | чел.-ч |  | 0.12 |  | 1 |  | 0.03492 |  |  | 756.56 | 1 |  |  | 26.42
| ФСБЦ 91.05.06-007 | Краны на гусеничном ходу, грузоподъемность 25 т |  | маш.-ч |  | 5.45 |  | 1 |  | 1.5859 | 1703.3 | 1.37 | 2333.52 |  |  |  | 3700.85
| ФСБЦ ТЗ-4-100-060 | Средний разряд машинистов 6,0 |  | чел.-ч |  | 5.45 |  | 1 |  | 1.5859 |  |  | 756.56 | 1 |  |  | 1199.87
| ФСБЦ 91.06.01-003 | Домкраты гидравлические, грузоподъемность 63-100 т |  | маш.-ч |  | 0.86 |  | 1 |  | 0.25026 |  |  | 2.55 |  |  |  | 0.64
| ФСБЦ 91.14.02-001 | Автомобили бортовые, грузоподъемность до 5 т |  | маш.-ч |  | 0.19 |  | 1 |  | 0.05529 |  |  | 656.62 |  |  |  | 36.3
| ФСБЦ ТЗ-4-100-040 | Средний разряд машинистов 4,0 |  | чел.-ч |  | 0.19 |  | 1 |  | 0.05529 |  |  | 563.22 | 1 |  |  | 31.14
| ФСБЦ 91.17.04-042 | Аппараты для газовой сварки и резки |  | маш.-ч |  | 1.68 |  | 1 |  | 0.48888 | 4.35 | 1.21 | 5.26 |  |  |  | 2.57
| ФСБЦ 91.17.04-171 | Аппараты сварочные для ручной дуговой сварки, сварочный ток до 500 А |  | маш.-ч |  | 8.59 |  | 1 |  | 2.4997 |  |  | 91.98 |  |  |  | 229.92
| 4 | М | [14 empty] | 392.52
| ФСБЦ 11.1.03.01-0061 | Бруски обрезные хвойных пород (ель, сосна), естественной влажности, длина 2-6,5 м, ширина 20-90 мм, толщина 20-90 мм, сорт I |  | м3 |  | 0.00103 |  | 1 |  | 0.0003 | 16496.03 | 1 | 16496.03 |  |  |  | 4.95
| ФСБЦ 08.2.02.11-0007 | Канат двойной свивки ТК, конструкции 6х19(1+6+12)+1 о.с., марка В, из оцинкованной по группе Ж проволоки, маркировочная группа 1570-1770 Н/мм2, диаметр 5,5 мм |  | 10 м |  | 0.0187 |  | 1 |  | 0.005442 | 307.84 | 0.79 | 243.19 |  |  |  | 1.32
| ФСБЦ 07.2.07.12-0011 | Металлоконструкции зданий и сооружений с преобладанием гнутых профилей и круглых труб |  | т |  | 0.001 |  | 1 |  | 0.000291 | 105278.81 | 1.44 | 151601.49 |  |  |  | 44.12
| ФСБЦ 01.3.02.08-0001 | Кислород газообразный технический |  | м3 |  | 1.37 |  | 1 |  | 0.39867 | 114.64 | 1.15 | 131.84 |  |  |  | 52.56
| ФСБЦ 01.3.02.09-0022 | Пропан-бутан смесь техническая |  | кг |  | 0.41 |  | 1 |  | 0.11931 | 41.38 | 1.71 | 70.76 |  |  |  | 8.44
| ФСБЦ 08.3.03.06-0002 | Проволока горячекатаная в мотках, диаметр 6,3-6,5 мм |  | т |  | 3e-05 |  | 1 |  | 9e-06 | 60258.2 | 0.97 | 58450.45 |  |  |  | 0.53
| ФСБЦ 08.3.11.01-1106 | Швеллеры стальные горячекатаные, марки стали Ст3пс, Ст3сп, № 40У, № 40П |  | т |  | 0.00194 |  | 1 |  | 0.000565 | 136760 | 1.01 | 138127.6 |  |  |  | 78.04
| ФСБЦ 14.4.01.01-0003 | Грунтовка ГФ-021 |  | т |  | 0.00031 |  | 1 |  | 9e-05 | 51280.15 | 1.61 | 82561.04 |  |  |  | 7.43
| ФСБЦ 14.5.09.07-0030 | Растворитель Р-4 |  | т |  | 0.0006 |  | 1 |  | 0.000175 | 98526.45 | 1.54 | 151730.73 |  |  |  | 26.55
| ФСБЦ 01.7.03.04-0001 | Электроэнергия |  | кВт-ч |  | 3.654 |  | 1 |  | 1.0633 |  |  | 8.97 |  |  |  | 9.54
| ФСБЦ 01.7.11.07-0036 | Электроды сварочные для сварки низколегированных и углеродистых сталей Э46, диаметр 4 мм |  | кг |  | 4 |  | 1 |  | 1.164 | 142.68 | 0.89 | 126.99 |  |  |  | 147.82
| ФСБЦ 01.7.15.06-0111 | Гвозди строительные |  | т |  | 1e-05 |  | 1 |  | 3e-06 | 70296.2 | 1.25 | 87870.25 |  |  |  | 0.26
| ФСБЦ 01.7.20.08-0071 | Канат пеньковый тросовой свивки, пропитанный, диаметр 26 мм |  | т |  | 0.0001 |  | 1 |  | 2.9e-05 | 231787.35 | 1.63 | 377813.38 |  |  |  | 10.96
|  | Итого прямые затраты | [14 empty] | 10374.65
|  | ФОТ | [14 empty] | 5903.42
| 812/пр_2020_прил._т._п.9_гр.3 | НР (009 Строительные металлические конструкции) |  | % |  | 93 |  | 1 |  | 93 | [6 empty] | 5490.18
| 774/пр_2020_прил._т._п.9_гр.3 | СП (009 Строительные металлические конструкции) |  | % |  | 62 |  | 1 |  | 62 | [6 empty] | 3660.12
|  | Всего по позиции | [10 empty] | 67096.05 |  |  |  | 19524.95
Итого по разделу
|  | Прямые затраты | [14 empty] | 1858063,73
|  | оплата труда | [14 empty] | 1007337,19
|  | эксплуатация машин | [14 empty] | 497530,60
|  | оплата труда машинистов | [14 empty] | 218472,66
|  | материальные ресурсы | [14 empty] | 134723,28
|  | Итого ФОТ | [14 empty] | 1283557,52
|  | Итого накладные расходы | [14 empty] | 1132307,24
|  | Итого сметная прибыль | [14 empty] | 605744,35
|  | Итого по разделу | [14 empty] | 3596115,32
Справочно
|  | затраты труда рабочих | [14 empty] | 1873,77
|  | затраты труда машинистов | [14 empty] | 285,14
Монтаж водосточной системы
50 | ГЭСН-12-01-010-01 | Устройство мелких покрытий (брандмауэры, парапеты, свесы и т.п.) из листовой оцинкованной стали Объем: 28.7 * 0.15 * 2 |  | 100 м2 |  | 0.0861 |  | 1 |  | 0.0861
| 1 | ОТ(ЗТ) |  | чел.-ч | [5 empty] | 8.3689 | [6 empty] | 4185.88
| ФСБЦ ТЗ-1-100-30 | Средний разряд работы 3,0 |  | чел.-ч |  | 97.2 |  | 1 |  | 8.3689 |  |  | 500.17 | 1 |  |  | 4185.88
| 2 | ЭМ | [14 empty] | 21.05
| 3 | ОТм(ЗТм) |  | чел.-ч | [5 empty] | 0.023247 | [6 empty] | 16.42
| ФСБЦ 91.05.01-017 | Краны башенные, грузоподъемность 8 т |  | маш.-ч |  | 0.2 |  | 1 |  | 0.01722 |  |  | 992.5 |  |  |  | 17.09
| ФСБЦ ТЗ-4-100-060 | Средний разряд машинистов 6,0 |  | чел.-ч |  | 0.2 |  | 1 |  | 0.01722 |  |  | 756.56 | 1 |  |  | 13.03
| ФСБЦ 91.14.02-001 | Автомобили бортовые, грузоподъемность до 5 т |  | маш.-ч |  | 0.07 |  | 1 |  | 0.006027 |  |  | 656.62 |  |  |  | 3.96
| ФСБЦ ТЗ-4-100-040 | Средний разряд машинистов 4,0 |  | чел.-ч |  | 0.07 |  | 1 |  | 0.006027 |  |  | 563.22 | 1 |  |  | 3.39
| 4 | М | [14 empty] | 3944.83
| ФСБЦ 08.3.03.05-0002 | Проволока канатная оцинкованная, диаметр 3 мм |  | т |  | 0.012 |  | 1 |  | 0.001033 | 149930.17 | 0.97 | 145432.26 |  |  |  | 150.23
| ФСБЦ 08.3.05.05-0051 | Сталь листовая оцинкованная, толщина 0,5 мм |  | т |  | 0.57 |  | 1 |  | 0.049077 | 91285 | 0.84 | 76679.4 |  |  |  | 3763.19
| ФСБЦ 01.7.15.06-0022 | Гвозди стальные толевые, диаметр 2-3 мм, длина 20-40 мм |  | кг |  | 4 |  | 1 |  | 0.3444 | 72.97 | 1.25 | 91.21 |  |  |  | 31.41
|  | Итого прямые затраты | [14 empty] | 8168.18
|  | ФОТ | [14 empty] | 4202.3
| 812/пр_2020_прил._т._п.12_гр.3 | НР (012 Кровли) |  | % |  | 109 |  | 1 |  | 109 | [6 empty] | 4580.51
| 774/пр_2020_прил._т._п.12_гр.3 | СП (012 Кровли) |  | % |  | 57 |  | 1 |  | 57 | [6 empty] | 2395.31
|  | Всего по позиции | [10 empty] | 175888.5 |  |  |  | 15144
51 | ГЭСН-12-01-009-02 | Устройство желобов: подвесных Объем: 8.16 * 4 + 6.19 * 4 |  | 100 м |  | 0.574 |  | 1 |  | 0.574
| 1 | ОТ(ЗТ) |  | чел.-ч | [5 empty] | 15.9572 | [6 empty] | 7981.31
| ФСБЦ ТЗ-1-100-30 | Средний разряд работы 3,0 |  | чел.-ч |  | 27.8 |  | 1 |  | 15.9572 |  |  | 500.17 | 1 |  |  | 7981.31
| 2 | ЭМ | [14 empty] | 143.43
| 3 | ОТм(ЗТм) |  | чел.-ч | [5 empty] | 0.1435 | [6 empty] | 98.58
| ФСБЦ 91.05.01-017 | Краны башенные, грузоподъемность 8 т |  | маш.-ч |  | 0.11 |  | 1 |  | 0.06314 |  |  | 992.5 |  |  |  | 62.67
| ФСБЦ ТЗ-4-100-060 | Средний разряд машинистов 6,0 |  | чел.-ч |  | 0.11 |  | 1 |  | 0.06314 |  |  | 756.56 | 1 |  |  | 47.77
| ФСБЦ 91.05.05-015 | Краны на автомобильном ходу, грузоподъемность 16 т |  | маш.-ч |  | 0.05 |  | 1 |  | 0.0287 |  |  | 1631.99 |  |  |  | 46.84
| ФСБЦ ТЗ-4-100-060 | Средний разряд машинистов 6,0 |  | чел.-ч |  | 0.05 |  | 1 |  | 0.0287 |  |  | 756.56 | 1 |  |  | 21.71
| ФСБЦ 91.14.02-001 | Автомобили бортовые, грузоподъемность до 5 т |  | маш.-ч |  | 0.09 |  | 1 |  | 0.05166 |  |  | 656.62 |  |  |  | 33.92
| ФСБЦ ТЗ-4-100-040 | Средний разряд машинистов 4,0 |  | чел.-ч |  | 0.09 |  | 1 |  | 0.05166 |  |  | 563.22 | 1 |  |  | 29.1
| 4 | М | [14 empty] | 22708.25
| ФСБЦ 08.1.02.11-0001 | Поковки из квадратных заготовок, масса 1,5-4,5 кг |  | т |  | 0.169 |  | 1 |  | 0.097006 | 55898.18 | 1.44 | 80493.38 |  |  |  | 7808.34
| ФСБЦ 08.3.05.05-0051 | Сталь листовая оцинкованная, толщина 0,5 мм |  | т |  | 0.33 |  | 1 |  | 0.18942 | 91285 | 0.84 | 76679.4 |  |  |  | 14524.61
| ФСБЦ 01.7.15.06-0094 | Гвозди стальные оцинкованные проволочные, диаметр 4,5 мм, длина 120 мм |  | т |  | 0.0038 |  | 1 |  | 0.002181 | 137662.56 | 1.25 | 172078.2 |  |  |  | 375.3
|  | Итого прямые затраты | [14 empty] | 30931.57
|  | ФОТ | [14 empty] | 8079.89
| 812/пр_2020_прил._т._п.12_гр.3 | НР (012 Кровли) |  | % |  | 109 |  | 1 |  | 109 | [6 empty] | 8807.08
| 774/пр_2020_прил._т._п.12_гр.3 | СП (012 Кровли) |  | % |  | 57 |  | 1 |  | 57 | [6 empty] | 4605.54
|  | Всего по позиции | [10 empty] | 77254.69 |  |  |  | 44344.19
52 | ГЭСН-12-01-009-01 | Устройство желобов: настенных Объем: 2.5 * 8 |  | 100 м |  | 0.2 |  | 1 |  | 0.2
| 1 | ОТ(ЗТ) |  | чел.-ч | [5 empty] | 15 | [6 empty] | 7502.55
| ФСБЦ ТЗ-1-100-30 | Средний разряд работы 3,0 |  | чел.-ч |  | 75 |  | 1 |  | 15 |  |  | 500.17 | 1 |  |  | 7502.55
| 2 | ЭМ | [14 empty] | 659.15
| 3 | ОТм(ЗТм) |  | чел.-ч | [5 empty] | 0.638 | [6 empty] | 440.93
| ФСБЦ 91.05.01-017 | Краны башенные, грузоподъемность 8 т |  | маш.-ч |  | 1.34 |  | 1 |  | 0.268 |  |  | 992.5 |  |  |  | 265.99
| ФСБЦ ТЗ-4-100-060 | Средний разряд машинистов 6,0 |  | чел.-ч |  | 1.34 |  | 1 |  | 0.268 |  |  | 756.56 | 1 |  |  | 202.76
| ФСБЦ 91.05.05-015 | Краны на автомобильном ходу, грузоподъемность 16 т |  | маш.-ч |  | 0.77 |  | 1 |  | 0.154 |  |  | 1631.99 |  |  |  | 251.33
| ФСБЦ ТЗ-4-100-060 | Средний разряд машинистов 6,0 |  | чел.-ч |  | 0.77 |  | 1 |  | 0.154 |  |  | 756.56 | 1 |  |  | 116.51
| ФСБЦ 91.14.02-001 | Автомобили бортовые, грузоподъемность до 5 т |  | маш.-ч |  | 1.08 |  | 1 |  | 0.216 |  |  | 656.62 |  |  |  | 141.83
| ФСБЦ ТЗ-4-100-040 | Средний разряд машинистов 4,0 |  | чел.-ч |  | 1.08 |  | 1 |  | 0.216 |  |  | 563.22 | 1 |  |  | 121.66
| 4 | М | [14 empty] | 24829.92
| ФСБЦ 12.1.02.06-0012 | Рубероид кровельный РКК-350 |  | м2 |  | 20.1 |  | 1 |  | 4.02 | 47.57 | 1.41 | 67.07 |  |  |  | 269.62
| ФСБЦ 08.1.02.11-0001 | Поковки из квадратных заготовок, масса 1,5-4,5 кг |  | т |  | 0.1 |  | 1 |  | 0.02 | 55898.18 | 1.44 | 80493.38 |  |  |  | 1609.87
| ФСБЦ 11.1.03.06-0079 | Доска обрезная хвойных пород, естественной влажности, длина 2-6,5 м, ширина 100-250 мм, толщина 44-50 мм, сорт III |  | м3 |  | 4.45 |  | 1 |  | 0.89 |  |  | 11249.53 |  |  |  | 10012.08
| ФСБЦ 14.2.04.01-0001 | Смола каменноугольная для дорожного строительства |  | т |  | 0.067 |  | 1 |  | 0.0134 | 10826.9 | 0.54 | 5846.53 |  |  |  | 78.34
| ФСБЦ 08.3.05.05-0051 | Сталь листовая оцинкованная, толщина 0,5 мм |  | т |  | 0.81 |  | 1 |  | 0.162 | 91285 | 0.84 | 76679.4 |  |  |  | 12422.06
| ФСБЦ 01.7.15.06-0022 | Гвозди стальные толевые, диаметр 2-3 мм, длина 20-40 мм |  | кг |  | 2.5 |  | 1 |  | 0.5 | 72.97 | 1.25 | 91.21 |  |  |  | 45.61
| ФСБЦ 01.7.15.06-0094 | Гвозди стальные оцинкованные проволочные, диаметр 4,5 мм, длина 120 мм |  | т |  | 0.0114 |  | 1 |  | 0.00228 | 137662.56 | 1.25 | 172078.2 |  |  |  | 392.34
|  | Итого прямые затраты | [14 empty] | 33432.55
|  | ФОТ | [14 empty] | 7943.48
| 812/пр_2020_прил._т._п.12_гр.3 | НР (012 Кровли) |  | % |  | 109 |  | 1 |  | 109 | [6 empty] | 8658.39
| 774/пр_2020_прил._т._п.12_гр.3 | СП (012 Кровли) |  | % |  | 57 |  | 1 |  | 57 | [6 empty] | 4527.78
|  | Всего по позиции | [10 empty] | 233093.6 |  |  |  | 46618.72
53 | ГЭСН-16-07-002-01 | Установка воронок водосточных |  | шт |  | 8 |  | 1 |  | 8
| 1 | ОТ(ЗТ) |  | чел.-ч | [5 empty] | 20.64 | [6 empty] | 11798.24
| ФСБЦ ТЗ-1-100-41 | Средний разряд работы 4,1 |  | чел.-ч |  | 2.58 |  | 1 |  | 20.64 |  |  | 571.62 | 1 |  |  | 11798.24
| 2 | ЭМ | [14 empty] | 589.54
| 3 | ОТм(ЗТм) |  | чел.-ч | [5 empty] | 0.16 | [6 empty] | 105.58
| ФСБЦ 91.05.01-017 | Краны башенные, грузоподъемность 8 т |  | маш.-ч |  | 0.01 |  | 1 |  | 0.08 |  |  | 992.5 |  |  |  | 79.4
| ФСБЦ ТЗ-4-100-060 | Средний разряд машинистов 6,0 |  | чел.-ч |  | 0.01 |  | 1 |  | 0.08 |  |  | 756.56 | 1 |  |  | 60.52
| ФСБЦ 91.14.02-001 | Автомобили бортовые, грузоподъемность до 5 т |  | маш.-ч |  | 0.01 |  | 1 |  | 0.08 |  |  | 656.62 |  |  |  | 52.53
| ФСБЦ ТЗ-4-100-040 | Средний разряд машинистов 4,0 |  | чел.-ч |  | 0.01 |  | 1 |  | 0.08 |  |  | 563.22 | 1 |  |  | 45.06
| ФСБЦ 91.17.04-233 | Аппараты сварочные для ручной дуговой сварки, сварочный ток до 350 А |  | маш.-ч |  | 1.38 |  | 1 |  | 11.04 |  |  | 41.45 |  |  |  | 457.61
| 4 | М | [14 empty] | 374.02
| ФСБЦ 03.2.02.08-0001 | Цемент гипсоглиноземистый расширяющийся |  | т |  | 0.00016 |  | 1 |  | 0.00128 | 30350.05 | 1.4 | 42490.07 |  |  |  | 54.39
| ФСБЦ 01.7.07.29-0031 | Каболка |  | т |  | 6e-05 |  | 1 |  | 0.00048 | 160056.6 | 1.42 | 227280.37 |  |  |  | 109.09
| ФСБЦ 01.7.11.07-0227 | Электроды сварочные для сварки низколегированных и углеродистых сталей УОНИ 13/45, Э42А, диаметр 4-5 мм |  | кг |  | 0.19 |  | 1 |  | 1.52 | 155.63 | 0.89 | 138.51 |  |  |  | 210.54
|  | Итого прямые затраты | [14 empty] | 12867.38
|  | ФОТ | [14 empty] | 11903.82
| 812/пр_2020_прил._т._п.16_гр.3 | НР (016 Сантехнические работы: внутренние (трубопроводы, внутренние устройства водопровода, канализации, отопления, газоснаб) |  | % |  | 121 |  | 1 |  | 121 | [6 empty] | 14403.62
| 774/пр_2020_прил._т._п.16_гр.3 | СП (016 Сантехнические работы: внутренние (трубопроводы, внутренние устройства водопровода, канализации, отопления, газоснаб) |  | % |  | 72 |  | 1 |  | 72 | [6 empty] | 8570.75
|  | Всего по позиции | [10 empty] | 4480.22 |  |  |  | 35841.75
Итого по разделу
|  | Прямые затраты | [14 empty] | 85399,68
|  | оплата труда | [14 empty] | 31467,98
|  | эксплуатация машин | [14 empty] | 1413,17
|  | оплата труда машинистов | [14 empty] | 661,51
|  | материальные ресурсы | [14 empty] | 51857,02
|  | Итого ФОТ | [14 empty] | 33988,42
|  | Итого накладные расходы | [14 empty] | 36449,60
|  | Итого сметная прибыль | [14 empty] | 20099,38
|  | Итого по разделу | [14 empty] | 141948,66
Справочно
|  | затраты труда рабочих | [14 empty] | 59,97
|  | затраты труда машинистов | [14 empty] | 0,96
Электромонтажные работы
54 | ГЭСНм-08-01-062-03 | Трансформатор силовой, автотрансформатор или масляный реактор, масса: до 7 т |  | шт |  | 2 |  | 1 |  | 2
| 1 | ОТ(ЗТ) |  | чел.-ч | [5 empty] | 81.6 | [6 empty] | 45958.75
| ФСБЦ ТЗ-1-100-40 | Средний разряд работы 4,0 |  | чел.-ч |  | 40.8 |  | 1 |  | 81.6 |  |  | 563.22 | 1 |  |  | 45958.75
| 2 | ЭМ | [14 empty] | 15681.88
| 3 | ОТм(ЗТм) |  | чел.-ч | [5 empty] | 13.96 | [6 empty] | 9154.06
| ФСБЦ 91.05.05-015 | Краны на автомобильном ходу, грузоподъемность 16 т |  | маш.-ч |  | 3.34 |  | 1 |  | 6.68 |  |  | 1631.99 |  |  |  | 10901.69
| ФСБЦ ТЗ-4-100-060 | Средний разряд машинистов 6,0 |  | чел.-ч |  | 3.34 |  | 1 |  | 6.68 |  |  | 756.56 | 1 |  |  | 5053.82
| ФСБЦ 91.14.02-001 | Автомобили бортовые, грузоподъемность до 5 т |  | маш.-ч |  | 3.64 |  | 1 |  | 7.28 |  |  | 656.62 |  |  |  | 4780.19
| ФСБЦ ТЗ-4-100-040 | Средний разряд машинистов 4,0 |  | чел.-ч |  | 3.64 |  | 1 |  | 7.28 |  |  | 563.22 | 1 |  |  | 4100.24
| 4 | М | [14 empty] | 54169.97
| ФСБЦ 25.1.01.04-0012 | Шпала из древесины хвойных пород, непропитанная, для железных дорог узкой колеи, тип II, длина 1200 мм |  | шт |  | 20 |  | 1 |  | 40 | 705.5 | 1.3 | 917.15 |  |  |  | 36686
| ФСБЦ 11.1.02.04-0031 | Лесоматериалы круглые хвойных пород неокоренные, длина 3-6,5 м, диаметр 14-24 см, сорт II-III |  | м3 |  | 0.06 |  | 1 |  | 0.12 | 6442.06 | 1.09 | 7021.85 |  |  |  | 842.62
| ФСБЦ 11.1.03.05-0065 | Доска необрезная хвойных пород, естественной влажности, длина 2-6,5 м, ширина 100-250, толщина 30-50 мм, сорт III |  | м3 |  | 0.02 |  | 1 |  | 0.04 | 7555 | 2.35 | 17754.25 |  |  |  | 710.17
| ФСБЦ 01.7.15.10-0053 | Скобы металлические |  | кг |  | 30 |  | 1 |  | 60 | 176.2 | 1.42 | 250.2 |  |  |  | 15012
| ФСБЦ-421_пр-2020-п.75а | Вспомогательные ненормируемые материальные ресурсы 2% от ОТ |  | % |  | 1 |  | 1 |  | 919.1752 |  |  | 1 |  |  |  | 919.18
|  | Итого прямые затраты | [14 empty] | 124964.66
|  | ФОТ | [14 empty] | 55112.81
| 812/пр_2020_прил._т._п.49.3_гр.3 | НР (049.3 Электротехнические установки на других объектах) |  | % |  | 97 |  | 1 |  | 97 | [6 empty] | 53459.43
| 774/пр_2020_прил._т._п.49.3_гр.3 | СП (049.3 Электротехнические установки на других объектах) |  | % |  | 51 |  | 1 |  | 51 | [6 empty] | 28107.53
|  | Всего по позиции | [10 empty] | 103265.81 |  |  |  | 206531.62
55 | ГЭСНм-08-02-472-11 | Перемычка заземляющая тросовая диаметром до 9,2 мм для строительных металлических конструкций |  | 10 шт |  | 0.4 |  | 1 |  | 0.4
| 1 | ОТ(ЗТ) |  | чел.-ч | [5 empty] | 1.436 | [6 empty] | 790.68
| ФСБЦ ТЗ-1-100-38 | Средний разряд работы 3,8 |  | чел.-ч |  | 3.59 |  | 1 |  | 1.436 |  |  | 550.61 | 1 |  |  | 790.68
| 2 | ЭМ | [14 empty] | 18.44
| 3 | ОТм(ЗТм) |  | чел.-ч | [5 empty] | 0.008 | [6 empty] | 5.28
| ФСБЦ 91.05.05-015 | Краны на автомобильном ходу, грузоподъемность 16 т |  | маш.-ч |  | 0.01 |  | 1 |  | 0.004 |  |  | 1631.99 |  |  |  | 6.53
| ФСБЦ ТЗ-4-100-060 | Средний разряд машинистов 6,0 |  | чел.-ч |  | 0.01 |  | 1 |  | 0.004 |  |  | 756.56 | 1 |  |  | 3.03
| ФСБЦ 91.14.02-001 | Автомобили бортовые, грузоподъемность до 5 т |  | маш.-ч |  | 0.01 |  | 1 |  | 0.004 |  |  | 656.62 |  |  |  | 2.63
| ФСБЦ ТЗ-4-100-040 | Средний разряд машинистов 4,0 |  | чел.-ч |  | 0.01 |  | 1 |  | 0.004 |  |  | 563.22 | 1 |  |  | 2.25
| ФСБЦ 91.17.04-233 | Аппараты сварочные для ручной дуговой сварки, сварочный ток до 350 А |  | маш.-ч |  | 0.56 |  | 1 |  | 0.224 |  |  | 41.45 |  |  |  | 9.28
| 4 | М | [14 empty] | 38.57
| ФСБЦ 08.3.05.02-0021 | Прокат листовой горячекатаный, марки стали Ст3сп, Ст3пс, ширина 1200-3000 мм, толщина 1-8 мм |  | т |  | 0.001 |  | 1 |  | 0.0004 | 71131.5 | 0.8 | 56905.2 |  |  |  | 22.76
| ФСБЦ-421_пр-2020-п.75а | Вспомогательные ненормируемые материальные ресурсы 2% от ОТ |  | % |  | 1 |  | 1 |  | 15.8135 |  |  | 1 |  |  |  | 15.81
|  | Итого прямые затраты | [14 empty] | 852.97
|  | ФОТ | [14 empty] | 795.96
| 812/пр_2020_прил._т._п.49.3_гр.3 | НР (049.3 Электротехнические установки на других объектах) |  | % |  | 97 |  | 1 |  | 97 | [6 empty] | 772.08
| 774/пр_2020_прил._т._п.49.3_гр.3 | СП (049.3 Электротехнические установки на других объектах) |  | % |  | 51 |  | 1 |  | 51 | [6 empty] | 405.94
|  | Всего по позиции | [10 empty] | 5077.48 |  |  |  | 2030.99
56 | ГЭСНм-08-02-472-08 | Проводник заземляющий открыто по строительным основаниям: из круглой стали диаметром 8 мм |  | 100 м |  | 0.12 |  | 1 |  | 0.12
| 1 | ОТ(ЗТ) |  | чел.-ч | [5 empty] | 2.1 | [6 empty] | 1156.28
| ФСБЦ ТЗ-1-100-38 | Средний разряд работы 3,8 |  | чел.-ч |  | 17.5 |  | 1 |  | 2.1 |  |  | 550.61 | 1 |  |  | 1156.28
| 2 | ЭМ | [14 empty] | 41.88
| 3 | ОТм(ЗТм) |  | чел.-ч | [5 empty] | 0.024 | [6 empty] | 15.84
| ФСБЦ 91.05.05-015 | Краны на автомобильном ходу, грузоподъемность 16 т |  | маш.-ч |  | 0.1 |  | 1 |  | 0.012 |  |  | 1631.99 |  |  |  | 19.58
| ФСБЦ ТЗ-4-100-060 | Средний разряд машинистов 6,0 |  | чел.-ч |  | 0.1 |  | 1 |  | 0.012 |  |  | 756.56 | 1 |  |  | 9.08
| ФСБЦ 91.14.02-001 | Автомобили бортовые, грузоподъемность до 5 т |  | маш.-ч |  | 0.1 |  | 1 |  | 0.012 |  |  | 656.62 |  |  |  | 7.88
| ФСБЦ ТЗ-4-100-040 | Средний разряд машинистов 4,0 |  | чел.-ч |  | 0.1 |  | 1 |  | 0.012 |  |  | 563.22 | 1 |  |  | 6.76
| ФСБЦ 91.17.04-233 | Аппараты сварочные для ручной дуговой сварки, сварочный ток до 350 А |  | маш.-ч |  | 2.9 |  | 1 |  | 0.348 |  |  | 41.45 |  |  |  | 14.42
| 4 | М | [14 empty] | 345.43
| ФСБЦ 08.3.05.02-0021 | Прокат листовой горячекатаный, марки стали Ст3сп, Ст3пс, ширина 1200-3000 мм, толщина 1-8 мм |  | т |  | 0.004 |  | 1 |  | 0.00048 | 71131.5 | 0.8 | 56905.2 |  |  |  | 27.31
| ФСБЦ 14.4.01.09-0427 | Грунтовка эпоксидная антикоррозионная с содержанием цинка для защиты металлических поверхностей, расход 0,20-0,39 кг/м2 |  | кг |  | 2 |  | 1 |  | 0.24 | 911.56 | 1.28 | 1166.8 |  |  |  | 280.03
| ФСБЦ 01.7.11.07-0227 | Электроды сварочные для сварки низколегированных и углеродистых сталей УОНИ 13/45, Э42А, диаметр 4-5 мм |  | кг |  | 0.9 |  | 1 |  | 0.108 | 155.63 | 0.89 | 138.51 |  |  |  | 14.96
| ФСБЦ-421_пр-2020-п.75а | Вспомогательные ненормируемые материальные ресурсы 2% от ОТ |  | % |  | 1 |  | 1 |  | 23.1256 |  |  | 1 |  |  |  | 23.13
|  | Итого прямые затраты | [14 empty] | 1559.43
|  | ФОТ | [14 empty] | 1172.12
| 812/пр_2020_прил._т._п.49.3_гр.3 | НР (049.3 Электротехнические установки на других объектах) |  | % |  | 97 |  | 1 |  | 97 | [6 empty] | 1136.96
| 774/пр_2020_прил._т._п.49.3_гр.3 | СП (049.3 Электротехнические установки на других объектах) |  | % |  | 51 |  | 1 |  | 51 | [6 empty] | 597.78
|  | Всего по позиции | [10 empty] | 27451.42 |  |  |  | 3294.17
57 | ГЭСНм-08-02-147-13 | Кабель до 35 кВ по установленным конструкциям и лоткам с креплением по всей длине, масса 1 м кабеля: свыше 3 до 6 кг |  | 100 м |  | 0.96 |  | 1 |  | 0.96
| 1 | ОТ(ЗТ) |  | чел.-ч | [5 empty] | 28.4928 | [6 empty] | 15688.42
| ФСБЦ ТЗ-1-100-38 | Средний разряд работы 3,8 |  | чел.-ч |  | 29.68 |  | 1 |  | 28.4928 |  |  | 550.61 | 1 |  |  | 15688.42
| 2 | ЭМ | [14 empty] | 588.05
| 3 | ОТм(ЗТм) |  | чел.-ч | [5 empty] | 0.384 | [6 empty] | 253.4
| ФСБЦ 91.05.05-015 | Краны на автомобильном ходу, грузоподъемность 16 т |  | маш.-ч |  | 0.2 |  | 1 |  | 0.192 |  |  | 1631.99 |  |  |  | 313.34
| ФСБЦ ТЗ-4-100-060 | Средний разряд машинистов 6,0 |  | чел.-ч |  | 0.2 |  | 1 |  | 0.192 |  |  | 756.56 | 1 |  |  | 145.26
| ФСБЦ 91.06.01-003 | Домкраты гидравлические, грузоподъемность 63-100 т |  | маш.-ч |  | 6.9 |  | 1 |  | 6.624 |  |  | 2.55 |  |  |  | 16.89
| ФСБЦ 91.06.03-062 | Лебедки электрические тяговым усилием до 31,39 кН (3,2 т) |  | маш.-ч |  | 6.9 |  | 1 |  | 6.624 | 13.44 | 1.48 | 19.89 |  |  |  | 131.75
| ФСБЦ 91.14.02-001 | Автомобили бортовые, грузоподъемность до 5 т |  | маш.-ч |  | 0.2 |  | 1 |  | 0.192 |  |  | 656.62 |  |  |  | 126.07
| ФСБЦ ТЗ-4-100-040 | Средний разряд машинистов 4,0 |  | чел.-ч |  | 0.2 |  | 1 |  | 0.192 |  |  | 563.22 | 1 |  |  | 108.14
| 4 | М | [14 empty] | 845.17
| ФСБЦ 10.3.02.03-0011 | Припои оловянно-свинцовые бессурьмянистые, марка ПОС30 |  | кг |  | 0.25 |  | 1 |  | 0.24 | 931.11 | 1.64 | 1527.02 |  |  |  | 366.48
| ФСБЦ 14.4.03.03-0002 | Лак битумный БТ-123 |  | т |  | 0.00072 |  | 1 |  | 0.000691 | 82698.14 | 1.35 | 111642.49 |  |  |  | 77.14
| ФСБЦ 01.7.06.07-0002 | Ленты монтажные из пластмассы для бандажирования проводов, скрепляются пластмассовыми кнопками, ширина 10 мм |  | 10 м |  | 0.245 |  | 1 |  | 0.2352 | 37.71 | 1.58 | 59.58 |  |  |  | 14.01
| ФСБЦ 01.7.15.14-0165 | Шурупы самонарезающие стальные с полукруглой головкой и прямым шлицем, остроконечные, диаметр 4 мм, длина 40 мм |  | т |  | 0.00062 |  | 1 |  | 0.000595 | 99190.96 | 1.25 | 123988.7 |  |  |  | 73.77
| ФСБЦ-421_пр-2020-п.75а | Вспомогательные ненормируемые материальные ресурсы 2% от ОТ |  | % |  | 1 |  | 1 |  | 313.7683 |  |  | 1 |  |  |  | 313.77
|  | Итого прямые затраты | [14 empty] | 17375.04
|  | ФОТ | [14 empty] | 15941.82
| 812/пр_2020_прил._т._п.49.3_гр.3 | НР (049.3 Электротехнические установки на других объектах) |  | % |  | 97 |  | 1 |  | 97 | [6 empty] | 15463.57
| 774/пр_2020_прил._т._п.49.3_гр.3 | СП (049.3 Электротехнические установки на других объектах) |  | % |  | 51 |  | 1 |  | 51 | [6 empty] | 8130.33
|  | Всего по позиции | [10 empty] | 42675.98 |  |  |  | 40968.94
58 | ГЭСНм-08-02-147-12 | Кабель до 35 кВ по установленным конструкциям и лоткам с креплением по всей длине, масса 1 м кабеля: свыше 2 до 3 кг |  | 100 м |  | 1.02 |  | 1 |  | 1.02
| 1 | ОТ(ЗТ) |  | чел.-ч | [5 empty] | 21.216 | [6 empty] | 11681.74
| ФСБЦ ТЗ-1-100-38 | Средний разряд работы 3,8 |  | чел.-ч |  | 20.8 |  | 1 |  | 21.216 |  |  | 550.61 | 1 |  |  | 11681.74
| 2 | ЭМ | [14 empty] | 544.99
| 3 | ОТм(ЗТм) |  | чел.-ч | [5 empty] | 0.408 | [6 empty] | 269.24
| ФСБЦ 91.05.05-015 | Краны на автомобильном ходу, грузоподъемность 16 т |  | маш.-ч |  | 0.2 |  | 1 |  | 0.204 |  |  | 1631.99 |  |  |  | 332.93
| ФСБЦ ТЗ-4-100-060 | Средний разряд машинистов 6,0 |  | чел.-ч |  | 0.2 |  | 1 |  | 0.204 |  |  | 756.56 | 1 |  |  | 154.34
| ФСБЦ 91.06.01-003 | Домкраты гидравлические, грузоподъемность 63-100 т |  | маш.-ч |  | 4.9 |  | 1 |  | 4.998 |  |  | 2.55 |  |  |  | 12.74
| ФСБЦ 91.06.03-061 | Лебедки электрические тяговым усилием до 12,26 кН (1,25 т) |  | маш.-ч |  | 4.9 |  | 1 |  | 4.998 | 8.84 | 1.48 | 13.08 |  |  |  | 65.37
| ФСБЦ 91.14.02-001 | Автомобили бортовые, грузоподъемность до 5 т |  | маш.-ч |  | 0.2 |  | 1 |  | 0.204 |  |  | 656.62 |  |  |  | 133.95
| ФСБЦ ТЗ-4-100-040 | Средний разряд машинистов 4,0 |  | чел.-ч |  | 0.2 |  | 1 |  | 0.204 |  |  | 563.22 | 1 |  |  | 114.9
| 4 | М | [14 empty] | 798.22
| ФСБЦ 10.3.02.03-0011 | Припои оловянно-свинцовые бессурьмянистые, марка ПОС30 |  | кг |  | 0.25 |  | 1 |  | 0.255 | 931.11 | 1.64 | 1527.02 |  |  |  | 389.39
| ФСБЦ 14.4.03.03-0002 | Лак битумный БТ-123 |  | т |  | 0.00072 |  | 1 |  | 0.000734 | 82698.14 | 1.35 | 111642.49 |  |  |  | 81.95
| ФСБЦ 01.7.06.07-0002 | Ленты монтажные из пластмассы для бандажирования проводов, скрепляются пластмассовыми кнопками, ширина 10 мм |  | 10 м |  | 0.245 |  | 1 |  | 0.2499 | 37.71 | 1.58 | 59.58 |  |  |  | 14.89
| ФСБЦ 01.7.15.14-0165 | Шурупы самонарезающие стальные с полукруглой головкой и прямым шлицем, остроконечные, диаметр 4 мм, длина 40 мм |  | т |  | 0.00062 |  | 1 |  | 0.000632 | 99190.96 | 1.25 | 123988.7 |  |  |  | 78.36
| ФСБЦ-421_пр-2020-п.75а | Вспомогательные ненормируемые материальные ресурсы 2% от ОТ |  | % |  | 1 |  | 1 |  | 233.6349 |  |  | 1 |  |  |  | 233.63
|  | Итого прямые затраты | [14 empty] | 13294.19
|  | ФОТ | [14 empty] | 11950.98
| 812/пр_2020_прил._т._п.49.3_гр.3 | НР (049.3 Электротехнические установки на других объектах) |  | % |  | 97 |  | 1 |  | 97 | [6 empty] | 11592.45
| 774/пр_2020_прил._т._п.49.3_гр.3 | СП (049.3 Электротехнические установки на других объектах) |  | % |  | 51 |  | 1 |  | 51 | [6 empty] | 6095
|  | Всего по позиции | [10 empty] | 30374.16 |  |  |  | 30981.64
59 | ГЭСНм-08-01-068-03 | Шина сборная - одна полоса в фазе, медная или алюминиевая сечением: свыше 500 до 1000 мм2 |  | 100 м |  | 0.2 |  | 1 |  | 0.2
| 1 | ОТ(ЗТ) |  | чел.-ч | [5 empty] | 15.46 | [6 empty] | 8707.38
| ФСБЦ ТЗ-1-100-40 | Средний разряд работы 4,0 |  | чел.-ч |  | 77.3 |  | 1 |  | 15.46 |  |  | 563.22 | 1 |  |  | 8707.38
| 2 | ЭМ | [14 empty] | 381.73
| 3 | ОТм(ЗТм) |  | чел.-ч | [5 empty] | 1.792 | [6 empty] | 1033.66
| ФСБЦ 91.05.05-015 | Краны на автомобильном ходу, грузоподъемность 16 т |  | маш.-ч |  | 0.63 |  | 1 |  | 0.126 |  |  | 1631.99 |  |  |  | 205.63
| ФСБЦ ТЗ-4-100-060 | Средний разряд машинистов 6,0 |  | чел.-ч |  | 0.63 |  | 1 |  | 0.126 |  |  | 756.56 | 1 |  |  | 95.33
| ФСБЦ 91.14.02-001 | Автомобили бортовые, грузоподъемность до 5 т |  | маш.-ч |  | 0.63 |  | 1 |  | 0.126 |  |  | 656.62 |  |  |  | 82.73
| ФСБЦ ТЗ-4-100-040 | Средний разряд машинистов 4,0 |  | чел.-ч |  | 0.63 |  | 1 |  | 0.126 |  |  | 563.22 | 1 |  |  | 70.97
| ФСБЦ 91.17.04-233 | Аппараты сварочные для ручной дуговой сварки, сварочный ток до 350 А |  | маш.-ч |  | 3.79 |  | 1 |  | 0.758 |  |  | 41.45 |  |  |  | 31.42
| ФСБЦ 91.21.19-031 | Станки сверлильные |  | маш.-ч |  | 1.63 |  | 1 |  | 0.326 | 23.89 | 1.34 | 32.01 |  |  |  | 10.44
| ФСБЦ 91.21.22-491 | Шиногибы гидравлические универсальные |  | маш.-ч |  | 7.7 |  | 1 |  | 1.54 | 26.76 | 1.25 | 33.45 |  |  |  | 51.51
| ФСБЦ ТЗ-4-100-040 | Средний разряд машинистов 4,0 |  | чел.-ч |  | 7.7 |  | 1 |  | 1.54 |  |  | 563.22 | 1 |  |  | 867.36
| 4 | М | [14 empty] | 669.22
| ФСБЦ 10.1.02.04-0009 | Прутки круглого сечения из алюминиевых сплавов марок АД0, АД1, АД, АД31, АД33, АД35, АВ, диаметр 135,0-200,0 мм |  | т |  | 0.0005 |  | 1 |  | 0.0001 | 530491.83 | 0.69 | 366039.36 |  |  |  | 36.6
| ФСБЦ 10.2.02.10-0013 | Прутки круглые из меди марки М3, диаметр 10-30 мм |  | т |  | 0.0002 |  | 1 |  | 4e-05 | 945143.92 | 0.69 | 652149.3 |  |  |  | 26.09
| ФСБЦ 01.3.02.02-0001 | Аргон газообразный, сорт I |  | м3 |  | 0.83 |  | 1 |  | 0.166 | 253.96 | 1.2 | 304.75 |  |  |  | 50.59
| ФСБЦ 14.4.02.04-0142 | Краска масляная МА-0115, мумия, сурик железный |  | кг |  | 2.8 |  | 1 |  | 0.56 | 79.88 | 1.52 | 121.42 |  |  |  | 68
| ФСБЦ 01.7.15.03-0042 | Болты с гайками и шайбами строительные |  | кг |  | 7.5 |  | 1 |  | 1.5 | 174.93 | 1.14 | 199.42 |  |  |  | 299.13
| ФСБЦ 01.7.15.11-0061 | Шайбы стальные оцинкованные пружинные (гровер), диаметр отверстия М3 |  | т |  | 0.0003 |  | 1 |  | 6e-05 | 195421.95 | 1.25 | 244277.44 |  |  |  | 14.66
| ФСБЦ-421_пр-2020-п.75а | Вспомогательные ненормируемые материальные ресурсы 2% от ОТ |  | % |  | 1 |  | 1 |  | 174.1476 |  |  | 1 |  |  |  | 174.15
|  | Итого прямые затраты | [14 empty] | 10791.99
|  | ФОТ | [14 empty] | 9741.04
| 812/пр_2020_прил._т._п.49.3_гр.3 | НР (049.3 Электротехнические установки на других объектах) |  | % |  | 97 |  | 1 |  | 97 | [6 empty] | 9448.81
| 774/пр_2020_прил._т._п.49.3_гр.3 | СП (049.3 Электротехнические установки на других объектах) |  | % |  | 51 |  | 1 |  | 51 | [6 empty] | 4967.93
|  | Всего по позиции | [10 empty] | 126043.65 |  |  |  | 25208.73
60 | ГЭСНм-08-01-068-04 | Шина сборная - одна полоса в фазе, медная или алюминиевая сечением: свыше 1000 до 1500 мм2 |  | 100 м |  | 0.49 |  | 1 |  | 0.49
| 1 | ОТ(ЗТ) |  | чел.-ч | [5 empty] | 42.924 | [6 empty] | 24175.66
| ФСБЦ ТЗ-1-100-40 | Средний разряд работы 4,0 |  | чел.-ч |  | 87.6 |  | 1 |  | 42.924 |  |  | 563.22 | 1 |  |  | 24175.66
| 2 | ЭМ | [14 empty] | 1162.7
| 3 | ОТм(ЗТм) |  | чел.-ч | [5 empty] | 4.998 | [6 empty] | 2890.76
| ФСБЦ 91.05.05-015 | Краны на автомобильном ходу, грузоподъемность 16 т |  | маш.-ч |  | 0.8 |  | 1 |  | 0.392 |  |  | 1631.99 |  |  |  | 639.74
| ФСБЦ ТЗ-4-100-060 | Средний разряд машинистов 6,0 |  | чел.-ч |  | 0.8 |  | 1 |  | 0.392 |  |  | 756.56 | 1 |  |  | 296.57
| ФСБЦ 91.14.02-001 | Автомобили бортовые, грузоподъемность до 5 т |  | маш.-ч |  | 0.8 |  | 1 |  | 0.392 |  |  | 656.62 |  |  |  | 257.4
| ФСБЦ ТЗ-4-100-040 | Средний разряд машинистов 4,0 |  | чел.-ч |  | 0.8 |  | 1 |  | 0.392 |  |  | 563.22 | 1 |  |  | 220.78
| ФСБЦ 91.17.04-233 | Аппараты сварочные для ручной дуговой сварки, сварочный ток до 350 А |  | маш.-ч |  | 4.59 |  | 1 |  | 2.2491 |  |  | 41.45 |  |  |  | 93.23
| ФСБЦ 91.21.19-031 | Станки сверлильные |  | маш.-ч |  | 2 |  | 1 |  | 0.98 | 23.89 | 1.34 | 32.01 |  |  |  | 31.37
| ФСБЦ 91.21.22-491 | Шиногибы гидравлические универсальные |  | маш.-ч |  | 8.6 |  | 1 |  | 4.214 | 26.76 | 1.25 | 33.45 |  |  |  | 140.96
| ФСБЦ ТЗ-4-100-040 | Средний разряд машинистов 4,0 |  | чел.-ч |  | 8.6 |  | 1 |  | 4.214 |  |  | 563.22 | 1 |  |  | 2373.41
| 4 | М | [14 empty] | 1777.1
| ФСБЦ 10.1.02.04-0009 | Прутки круглого сечения из алюминиевых сплавов марок АД0, АД1, АД, АД31, АД33, АД35, АВ, диаметр 135,0-200,0 мм |  | т |  | 0.00061 |  | 1 |  | 0.000299 | 530491.83 | 0.69 | 366039.36 |  |  |  | 109.45
| ФСБЦ 10.2.02.10-0013 | Прутки круглые из меди марки М3, диаметр 10-30 мм |  | т |  | 0.00022 |  | 1 |  | 0.000108 | 945143.92 | 0.69 | 652149.3 |  |  |  | 70.43
| ФСБЦ 01.3.02.02-0001 | Аргон газообразный, сорт I |  | м3 |  | 0.94 |  | 1 |  | 0.4606 | 253.96 | 1.2 | 304.75 |  |  |  | 140.37
| ФСБЦ 14.4.02.04-0142 | Краска масляная МА-0115, мумия, сурик железный |  | кг |  | 3.43 |  | 1 |  | 1.6807 | 79.88 | 1.52 | 121.42 |  |  |  | 204.07
| ФСБЦ 01.7.15.03-0042 | Болты с гайками и шайбами строительные |  | кг |  | 7.53 |  | 1 |  | 3.6897 | 174.93 | 1.14 | 199.42 |  |  |  | 735.8
| ФСБЦ 01.7.15.11-0061 | Шайбы стальные оцинкованные пружинные (гровер), диаметр отверстия М3 |  | т |  | 0.00028 |  | 1 |  | 0.000137 | 195421.95 | 1.25 | 244277.44 |  |  |  | 33.47
| ФСБЦ-421_пр-2020-п.75а | Вспомогательные ненормируемые материальные ресурсы 2% от ОТ |  | % |  | 1 |  | 1 |  | 483.5131 |  |  | 1 |  |  |  | 483.51
|  | Итого прямые затраты | [14 empty] | 30006.22
|  | ФОТ | [14 empty] | 27066.42
| 812/пр_2020_прил._т._п.49.3_гр.3 | НР (049.3 Электротехнические установки на других объектах) |  | % |  | 97 |  | 1 |  | 97 | [6 empty] | 26254.43
| 774/пр_2020_прил._т._п.49.3_гр.3 | СП (049.3 Электротехнические установки на других объектах) |  | % |  | 51 |  | 1 |  | 51 | [6 empty] | 13803.87
|  | Всего по позиции | [10 empty] | 142988.82 |  |  |  | 70064.52
61 | ГЭСНм-08-01-068-03 | Шина сборная - одна полоса в фазе, медная или алюминиевая сечением: свыше 500 до 1000 мм2 |  | 100 м |  | 0.08 |  | 1 |  | 0.08
| 1 | ОТ(ЗТ) |  | чел.-ч | [5 empty] | 6.184 | [6 empty] | 3482.95
| ФСБЦ ТЗ-1-100-40 | Средний разряд работы 4,0 |  | чел.-ч |  | 77.3 |  | 1 |  | 6.184 |  |  | 563.22 | 1 |  |  | 3482.95
| 2 | ЭМ | [14 empty] | 152.69
| 3 | ОТм(ЗТм) |  | чел.-ч | [5 empty] | 0.7168 | [6 empty] | 413.46
| ФСБЦ 91.05.05-015 | Краны на автомобильном ходу, грузоподъемность 16 т |  | маш.-ч |  | 0.63 |  | 1 |  | 0.0504 |  |  | 1631.99 |  |  |  | 82.25
| ФСБЦ ТЗ-4-100-060 | Средний разряд машинистов 6,0 |  | чел.-ч |  | 0.63 |  | 1 |  | 0.0504 |  |  | 756.56 | 1 |  |  | 38.13
| ФСБЦ 91.14.02-001 | Автомобили бортовые, грузоподъемность до 5 т |  | маш.-ч |  | 0.63 |  | 1 |  | 0.0504 |  |  | 656.62 |  |  |  | 33.09
| ФСБЦ ТЗ-4-100-040 | Средний разряд машинистов 4,0 |  | чел.-ч |  | 0.63 |  | 1 |  | 0.0504 |  |  | 563.22 | 1 |  |  | 28.39
| ФСБЦ 91.17.04-233 | Аппараты сварочные для ручной дуговой сварки, сварочный ток до 350 А |  | маш.-ч |  | 3.79 |  | 1 |  | 0.3032 |  |  | 41.45 |  |  |  | 12.57
| ФСБЦ 91.21.19-031 | Станки сверлильные |  | маш.-ч |  | 1.63 |  | 1 |  | 0.1304 | 23.89 | 1.34 | 32.01 |  |  |  | 4.17
| ФСБЦ 91.21.22-491 | Шиногибы гидравлические универсальные |  | маш.-ч |  | 7.7 |  | 1 |  | 0.616 | 26.76 | 1.25 | 33.45 |  |  |  | 20.61
| ФСБЦ ТЗ-4-100-040 | Средний разряд машинистов 4,0 |  | чел.-ч |  | 7.7 |  | 1 |  | 0.616 |  |  | 563.22 | 1 |  |  | 346.94
| 4 | М | [14 empty] | 267.68
| ФСБЦ 10.1.02.04-0009 | Прутки круглого сечения из алюминиевых сплавов марок АД0, АД1, АД, АД31, АД33, АД35, АВ, диаметр 135,0-200,0 мм |  | т |  | 0.0005 |  | 1 |  | 4e-05 | 530491.83 | 0.69 | 366039.36 |  |  |  | 14.64
| ФСБЦ 10.2.02.10-0013 | Прутки круглые из меди марки М3, диаметр 10-30 мм |  | т |  | 0.0002 |  | 1 |  | 1.6e-05 | 945143.92 | 0.69 | 652149.3 |  |  |  | 10.43
| ФСБЦ 01.3.02.02-0001 | Аргон газообразный, сорт I |  | м3 |  | 0.83 |  | 1 |  | 0.0664 | 253.96 | 1.2 | 304.75 |  |  |  | 20.24
| ФСБЦ 14.4.02.04-0142 | Краска масляная МА-0115, мумия, сурик железный |  | кг |  | 2.8 |  | 1 |  | 0.224 | 79.88 | 1.52 | 121.42 |  |  |  | 27.2
| ФСБЦ 01.7.15.03-0042 | Болты с гайками и шайбами строительные |  | кг |  | 7.5 |  | 1 |  | 0.6 | 174.93 | 1.14 | 199.42 |  |  |  | 119.65
| ФСБЦ 01.7.15.11-0061 | Шайбы стальные оцинкованные пружинные (гровер), диаметр отверстия М3 |  | т |  | 0.0003 |  | 1 |  | 2.4e-05 | 195421.95 | 1.25 | 244277.44 |  |  |  | 5.86
| ФСБЦ-421_пр-2020-п.75а | Вспомогательные ненормируемые материальные ресурсы 2% от ОТ |  | % |  | 1 |  | 1 |  | 69.6591 |  |  | 1 |  |  |  | 69.66
|  | Итого прямые затраты | [14 empty] | 4316.78
|  | ФОТ | [14 empty] | 3896.41
| 812/пр_2020_прил._т._п.49.3_гр.3 | НР (049.3 Электротехнические установки на других объектах) |  | % |  | 97 |  | 1 |  | 97 | [6 empty] | 3779.52
| 774/пр_2020_прил._т._п.49.3_гр.3 | СП (049.3 Электротехнические установки на других объектах) |  | % |  | 51 |  | 1 |  | 51 | [6 empty] | 1987.17
|  | Всего по позиции | [10 empty] | 126043.37 |  |  |  | 10083.47
62 | ГЭСНм-08-02-472-08 | Проводник заземляющий открыто по строительным основаниям: из круглой стали диаметром 8 мм |  | 100 м |  | 3.5 |  | 1 |  | 3.5
| 1 | ОТ(ЗТ) |  | чел.-ч | [5 empty] | 61.25 | [6 empty] | 33724.86
| ФСБЦ ТЗ-1-100-38 | Средний разряд работы 3,8 |  | чел.-ч |  | 17.5 |  | 1 |  | 61.25 |  |  | 550.61 | 1 |  |  | 33724.86
| 2 | ЭМ | [14 empty] | 1221.74
| 3 | ОТм(ЗТм) |  | чел.-ч | [5 empty] | 0.7 | [6 empty] | 461.93
| ФСБЦ 91.05.05-015 | Краны на автомобильном ходу, грузоподъемность 16 т |  | маш.-ч |  | 0.1 |  | 1 |  | 0.35 |  |  | 1631.99 |  |  |  | 571.2
| ФСБЦ ТЗ-4-100-060 | Средний разряд машинистов 6,0 |  | чел.-ч |  | 0.1 |  | 1 |  | 0.35 |  |  | 756.56 | 1 |  |  | 264.8
| ФСБЦ 91.14.02-001 | Автомобили бортовые, грузоподъемность до 5 т |  | маш.-ч |  | 0.1 |  | 1 |  | 0.35 |  |  | 656.62 |  |  |  | 229.82
| ФСБЦ ТЗ-4-100-040 | Средний разряд машинистов 4,0 |  | чел.-ч |  | 0.1 |  | 1 |  | 0.35 |  |  | 563.22 | 1 |  |  | 197.13
| ФСБЦ 91.17.04-233 | Аппараты сварочные для ручной дуговой сварки, сварочный ток до 350 А |  | маш.-ч |  | 2.9 |  | 1 |  | 10.15 |  |  | 41.45 |  |  |  | 420.72
| 4 | М | [14 empty] | 10075.08
| ФСБЦ 08.3.05.02-0021 | Прокат листовой горячекатаный, марки стали Ст3сп, Ст3пс, ширина 1200-3000 мм, толщина 1-8 мм |  | т |  | 0.004 |  | 1 |  | 0.014 | 71131.5 | 0.8 | 56905.2 |  |  |  | 796.67
| ФСБЦ 14.4.01.09-0427 | Грунтовка эпоксидная антикоррозионная с содержанием цинка для защиты металлических поверхностей, расход 0,20-0,39 кг/м2 |  | кг |  | 2 |  | 1 |  | 7 | 911.56 | 1.28 | 1166.8 |  |  |  | 8167.6
| ФСБЦ 01.7.11.07-0227 | Электроды сварочные для сварки низколегированных и углеродистых сталей УОНИ 13/45, Э42А, диаметр 4-5 мм |  | кг |  | 0.9 |  | 1 |  | 3.15 | 155.63 | 0.89 | 138.51 |  |  |  | 436.31
| ФСБЦ-421_пр-2020-п.75а | Вспомогательные ненормируемые материальные ресурсы 2% от ОТ |  | % |  | 1 |  | 1 |  | 674.4976 |  |  | 1 |  |  |  | 674.5
|  | Итого прямые затраты | [14 empty] | 45483.61
|  | ФОТ | [14 empty] | 34186.79
| 812/пр_2020_прил._т._п.49.3_гр.3 | НР (049.3 Электротехнические установки на других объектах) |  | % |  | 97 |  | 1 |  | 97 | [6 empty] | 33161.19
| 774/пр_2020_прил._т._п.49.3_гр.3 | СП (049.3 Электротехнические установки на других объектах) |  | % |  | 51 |  | 1 |  | 51 | [6 empty] | 17435.26
|  | Всего по позиции | [10 empty] | 27451.45 |  |  |  | 96080.06
63 | ГЭСНм-08-02-405-01 | Провод по установленным стальным конструкциям и панелям, сечение: до 16 мм2 |  | 100 м |  | 0.16 |  | 1 |  | 0.16
| 1 | ОТ(ЗТ) |  | чел.-ч | [5 empty] | 4.9024 | [6 empty] | 2699.31
| ФСБЦ ТЗ-1-100-38 | Средний разряд работы 3,8 |  | чел.-ч |  | 30.64 |  | 1 |  | 4.9024 |  |  | 550.61 | 1 |  |  | 2699.31
| 2 | ЭМ | [14 empty] | 91.35
| 3 | ОТм(ЗТм) |  | чел.-ч | [5 empty] | 0.0512 | [6 empty] | 33.79
| ФСБЦ 91.05.05-015 | Краны на автомобильном ходу, грузоподъемность 16 т |  | маш.-ч |  | 0.16 |  | 1 |  | 0.0256 |  |  | 1631.99 |  |  |  | 41.78
| ФСБЦ ТЗ-4-100-060 | Средний разряд машинистов 6,0 |  | чел.-ч |  | 0.16 |  | 1 |  | 0.0256 |  |  | 756.56 | 1 |  |  | 19.37
| ФСБЦ 91.14.02-001 | Автомобили бортовые, грузоподъемность до 5 т |  | маш.-ч |  | 0.16 |  | 1 |  | 0.0256 |  |  | 656.62 |  |  |  | 16.81
| ФСБЦ ТЗ-4-100-040 | Средний разряд машинистов 4,0 |  | чел.-ч |  | 0.16 |  | 1 |  | 0.0256 |  |  | 563.22 | 1 |  |  | 14.42
| ФСБЦ 91.17.04-233 | Аппараты сварочные для ручной дуговой сварки, сварочный ток до 350 А |  | маш.-ч |  | 4.94 |  | 1 |  | 0.7904 |  |  | 41.45 |  |  |  | 32.76
| 4 | М | [14 empty] | 166.3
| ФСБЦ 14.4.02.04-0142 | Краска масляная МА-0115, мумия, сурик железный |  | кг |  | 0.1 |  | 1 |  | 0.016 | 79.88 | 1.52 | 121.42 |  |  |  | 1.94
| ФСБЦ 01.7.02.07-0011 | Прессшпан листовой, марка А |  | кг |  | 0.55 |  | 1 |  | 0.088 | 206.43 | 1.4 | 289 |  |  |  | 25.43
| ФСБЦ 01.7.03.04-0001 | Электроэнергия |  | кВт-ч |  | 2.5428 |  | 1 |  | 0.40685 |  |  | 8.97 |  |  |  | 3.65
| ФСБЦ 01.7.11.07-0227 | Электроды сварочные для сварки низколегированных и углеродистых сталей УОНИ 13/45, Э42А, диаметр 4-5 мм |  | кг |  | 3 |  | 1 |  | 0.48 | 155.63 | 0.89 | 138.51 |  |  |  | 66.48
| ФСБЦ 01.7.15.04-0011 | Винты стальные с полукруглой головкой, длина 50 мм |  | т |  | 0.00058 |  | 1 |  | 9.3e-05 | 127406 | 1.25 | 159257.5 |  |  |  | 14.81
| ФСБЦ-421_пр-2020-п.75а | Вспомогательные ненормируемые материальные ресурсы 2% от ОТ |  | % |  | 1 |  | 1 |  | 53.9862 |  |  | 1 |  |  |  | 53.99
|  | Итого прямые затраты | [14 empty] | 2990.75
|  | ФОТ | [14 empty] | 2733.1
| 812/пр_2020_прил._т._п.49.3_гр.3 | НР (049.3 Электротехнические установки на других объектах) |  | % |  | 97 |  | 1 |  | 97 | [6 empty] | 2651.11
| 774/пр_2020_прил._т._п.49.3_гр.3 | СП (049.3 Электротехнические установки на других объектах) |  | % |  | 51 |  | 1 |  | 51 | [6 empty] | 1393.88
|  | Всего по позиции | [10 empty] | 43973.38 |  |  |  | 7035.74
64 | ГЭСНм-08-02-405-01 | Провод по установленным стальным конструкциям и панелям, сечение: до 16 мм2 Объем: 20 + 72 |  | 100 м |  | 0.92 |  | 1 |  | 0.92
| 1 | ОТ(ЗТ) |  | чел.-ч | [5 empty] | 28.1888 | [6 empty] | 15521.04
| ФСБЦ ТЗ-1-100-38 | Средний разряд работы 3,8 |  | чел.-ч |  | 30.64 |  | 1 |  | 28.1888 |  |  | 550.61 | 1 |  |  | 15521.04
| 2 | ЭМ | [14 empty] | 525.26
| 3 | ОТм(ЗТм) |  | чел.-ч | [5 empty] | 0.2944 | [6 empty] | 194.28
| ФСБЦ 91.05.05-015 | Краны на автомобильном ходу, грузоподъемность 16 т |  | маш.-ч |  | 0.16 |  | 1 |  | 0.1472 |  |  | 1631.99 |  |  |  | 240.23
| ФСБЦ ТЗ-4-100-060 | Средний разряд машинистов 6,0 |  | чел.-ч |  | 0.16 |  | 1 |  | 0.1472 |  |  | 756.56 | 1 |  |  | 111.37
| ФСБЦ 91.14.02-001 | Автомобили бортовые, грузоподъемность до 5 т |  | маш.-ч |  | 0.16 |  | 1 |  | 0.1472 |  |  | 656.62 |  |  |  | 96.65
| ФСБЦ ТЗ-4-100-040 | Средний разряд машинистов 4,0 |  | чел.-ч |  | 0.16 |  | 1 |  | 0.1472 |  |  | 563.22 | 1 |  |  | 82.91
| ФСБЦ 91.17.04-233 | Аппараты сварочные для ручной дуговой сварки, сварочный ток до 350 А |  | маш.-ч |  | 4.94 |  | 1 |  | 4.5448 |  |  | 41.45 |  |  |  | 188.38
| 4 | М | [14 empty] | 956.13
| ФСБЦ 14.4.02.04-0142 | Краска масляная МА-0115, мумия, сурик железный |  | кг |  | 0.1 |  | 1 |  | 0.092 | 79.88 | 1.52 | 121.42 |  |  |  | 11.17
| ФСБЦ 01.7.02.07-0011 | Прессшпан листовой, марка А |  | кг |  | 0.55 |  | 1 |  | 0.506 | 206.43 | 1.4 | 289 |  |  |  | 146.23
| ФСБЦ 01.7.03.04-0001 | Электроэнергия |  | кВт-ч |  | 2.5428 |  | 1 |  | 2.3394 |  |  | 8.97 |  |  |  | 20.98
| ФСБЦ 01.7.11.07-0227 | Электроды сварочные для сварки низколегированных и углеродистых сталей УОНИ 13/45, Э42А, диаметр 4-5 мм |  | кг |  | 3 |  | 1 |  | 2.76 | 155.63 | 0.89 | 138.51 |  |  |  | 382.29
| ФСБЦ 01.7.15.04-0011 | Винты стальные с полукруглой головкой, длина 50 мм |  | т |  | 0.00058 |  | 1 |  | 0.000534 | 127406 | 1.25 | 159257.5 |  |  |  | 85.04
| ФСБЦ-421_пр-2020-п.75а | Вспомогательные ненормируемые материальные ресурсы 2% от ОТ |  | % |  | 1 |  | 1 |  | 310.4207 |  |  | 1 |  |  |  | 310.42
|  | Итого прямые затраты | [14 empty] | 17196.71
|  | ФОТ | [14 empty] | 15715.32
| 812/пр_2020_прил._т._п.49.3_гр.3 | НР (049.3 Электротехнические установки на других объектах) |  | % |  | 97 |  | 1 |  | 97 | [6 empty] | 15243.86
| 774/пр_2020_прил._т._п.49.3_гр.3 | СП (049.3 Электротехнические установки на других объектах) |  | % |  | 51 |  | 1 |  | 51 | [6 empty] | 8014.81
|  | Всего по позиции | [10 empty] | 43973.24 |  |  |  | 40455.38
Итого по разделу
|  | Прямые затраты | [14 empty] | 268832,35
|  | оплата труда | [14 empty] | 163587,07
|  | эксплуатация машин | [14 empty] | 20410,71
|  | оплата труда машинистов | [14 empty] | 14725,70
|  | материальные ресурсы | [14 empty] | 70108,87
|  | Итого ФОТ | [14 empty] | 187133,92
|  | Итого накладные расходы | [14 empty] | 172963,41
|  | Итого сметная прибыль | [14 empty] | 90939,50
|  | Итого по разделу | [14 empty] | 532735,26
Справочно
|  | затраты труда рабочих | [14 empty] | 293,75
|  | затраты труда машинистов | [14 empty] | 23,33
Заземление
65 | ГЭСН-33-03-004-02 | Забивка вертикальных заземлителей вручную на глубину до 3 м Кзт=1,15; Кэм=1,15; Кзтм=1,15_Производство работ осуществляется в стесненных условиях населенных пунктов |  | шт |  | 14 |  | 1 |  | 14
| 421/пр_2020_прил.10_т.1_п.5_гр.3 | Кзт=1,15; Кэм=1,15; Кзтм=1,15_Производство работ осуществляется в стесненных условиях населенных пунктов
| 1 | ОТ(ЗТ) |  | чел.-ч | [5 empty] | 10.787 | [6 empty] | 5350.03
| ФСБЦ ТЗ-1-100-29 | Средний разряд работы 2,9 |  | чел.-ч |  | 0.67 |  | 1.15 |  | 10.787 |  |  | 495.97 | 1 |  |  | 5350.03
| 2 | ЭМ | [14 empty] | 209.04
| 3 | ОТм(ЗТм) |  | чел.-ч | [12 empty] | 0
| ФСБЦ 91.17.04-034 | Агрегаты сварочные с двигателем внутреннего сгорания для ручной дуговой сварки, сварочный ток до 400 А, количество постов 1 |  | маш.-ч |  | 0.12 |  | 1.15 |  | 1.932 |  |  | 108.2 |  |  |  | 209.04
| 4 | М | [14 empty] | 3404.78
| ФСБЦ 08.4.03.02-0002 | Сталь арматурная горячекатаная гладкая, класс A-I, диаметр 6-22 мм |  | т |  | 0.005 |  | 1 |  | 0.07 | 63745 | 0.75 | 47808.75 |  |  |  | 3346.61
| ФСБЦ 01.7.11.07-0227 | Электроды сварочные для сварки низколегированных и углеродистых сталей УОНИ 13/45, Э42А, диаметр 4-5 мм |  | кг |  | 0.03 |  | 1 |  | 0.42 | 155.63 | 0.89 | 138.51 |  |  |  | 58.17
|  | Итого прямые затраты | [14 empty] | 8963.85
|  | ФОТ | [14 empty] | 5350.03
| 812/пр_2020_прил._т._п.27_гр.3 | НР (027 Линии электропередачи) |  | % |  | 103 |  | 1 |  | 103 | [6 empty] | 5510.53
| 774/пр_2020_прил._т._п.27_гр.3 | СП (027 Линии электропередачи) |  | % |  | 60 |  | 1 |  | 60 | [6 empty] | 3210.02
|  | Всего по позиции | [10 empty] | 1263.17 |  |  |  | 17684.4
66 | ГЭСН-33-04-015-01 | Устройство шин заземления опор ВЛ и подстанций Кзт=1,15; Кэм=1,15; Кзтм=1,15_Производство работ осуществляется в стесненных условиях населенных пунктов |  | 10 м |  | 4.86 |  | 1 |  | 4.86
| 421/пр_2020_прил.10_т.1_п.5_гр.3 | Кзт=1,15; Кэм=1,15; Кзтм=1,15_Производство работ осуществляется в стесненных условиях населенных пунктов
| 1 | ОТ(ЗТ) |  | чел.-ч | [5 empty] | 10.0602 | [6 empty] | 4989.56
| ФСБЦ ТЗ-1-100-29 | Средний разряд работы 2,9 |  | чел.-ч |  | 1.8 |  | 1.15 |  | 10.0602 |  |  | 495.97 | 1 |  |  | 4989.56
| 2 | ЭМ | [14 empty] | 66.94
| 3 | ОТм(ЗТм) |  | чел.-ч | [5 empty] | 0.05589 | [6 empty] | 31.48
| ФСБЦ 91.14.02-001 | Автомобили бортовые, грузоподъемность до 5 т |  | маш.-ч |  | 0.01 |  | 1.15 |  | 0.05589 |  |  | 656.62 |  |  |  | 36.7
| ФСБЦ ТЗ-4-100-040 | Средний разряд машинистов 4,0 |  | чел.-ч |  | 0.01 |  | 1.15 |  | 0.05589 |  |  | 563.22 | 1 |  |  | 31.48
| ФСБЦ 91.17.04-034 | Агрегаты сварочные с двигателем внутреннего сгорания для ручной дуговой сварки, сварочный ток до 400 А, количество постов 1 |  | маш.-ч |  | 0.05 |  | 1.15 |  | 0.27945 |  |  | 108.2 |  |  |  | 30.24
| 4 | М | [14 empty] | 80.78
| ФСБЦ 01.7.11.07-0227 | Электроды сварочные для сварки низколегированных и углеродистых сталей УОНИ 13/45, Э42А, диаметр 4-5 мм |  | кг |  | 0.12 |  | 1 |  | 0.5832 | 155.63 | 0.89 | 138.51 |  |  |  | 80.78
|  | Итого прямые затраты | [14 empty] | 5168.76
|  | ФОТ | [14 empty] | 5021.04
| 812/пр_2020_прил._т._п.27_гр.3 | НР (027 Линии электропередачи) |  | % |  | 103 |  | 1 |  | 103 | [6 empty] | 5171.67
| 774/пр_2020_прил._т._п.27_гр.3 | СП (027 Линии электропередачи) |  | % |  | 60 |  | 1 |  | 60 | [6 empty] | 3012.62
|  | Всего по позиции | [10 empty] | 2747.54 |  |  |  | 13353.05
67 | ГЭСН-33-04-015-01 | Устройство шин заземления опор ВЛ и подстанций Кзт=1,15; Кэм=1,15; Кзтм=1,15_Производство работ осуществляется в стесненных условиях населенных пунктов |  | 10 м |  | 3 |  | 1 |  | 3
| 421/пр_2020_прил.10_т.1_п.5_гр.3 | Кзт=1,15; Кэм=1,15; Кзтм=1,15_Производство работ осуществляется в стесненных условиях населенных пунктов
| 1 | ОТ(ЗТ) |  | чел.-ч | [5 empty] | 6.21 | [6 empty] | 3079.97
| ФСБЦ ТЗ-1-100-29 | Средний разряд работы 2,9 |  | чел.-ч |  | 1.8 |  | 1.15 |  | 6.21 |  |  | 495.97 | 1 |  |  | 3079.97
| 2 | ЭМ | [14 empty] | 41.31
| 3 | ОТм(ЗТм) |  | чел.-ч | [5 empty] | 0.0345 | [6 empty] | 19.43
| ФСБЦ 91.14.02-001 | Автомобили бортовые, грузоподъемность до 5 т |  | маш.-ч |  | 0.01 |  | 1.15 |  | 0.0345 |  |  | 656.62 |  |  |  | 22.65
| ФСБЦ ТЗ-4-100-040 | Средний разряд машинистов 4,0 |  | чел.-ч |  | 0.01 |  | 1.15 |  | 0.0345 |  |  | 563.22 | 1 |  |  | 19.43
| ФСБЦ 91.17.04-034 | Агрегаты сварочные с двигателем внутреннего сгорания для ручной дуговой сварки, сварочный ток до 400 А, количество постов 1 |  | маш.-ч |  | 0.05 |  | 1.15 |  | 0.1725 |  |  | 108.2 |  |  |  | 18.66
| 4 | М | [14 empty] | 49.86
| ФСБЦ 01.7.11.07-0227 | Электроды сварочные для сварки низколегированных и углеродистых сталей УОНИ 13/45, Э42А, диаметр 4-5 мм |  | кг |  | 0.12 |  | 1 |  | 0.36 | 155.63 | 0.89 | 138.51 |  |  |  | 49.86
|  | Итого прямые затраты | [14 empty] | 3190.57
|  | ФОТ | [14 empty] | 3099.4
| 812/пр_2020_прил._т._п.27_гр.3 | НР (027 Линии электропередачи) |  | % |  | 103 |  | 1 |  | 103 | [6 empty] | 3192.38
| 774/пр_2020_прил._т._п.27_гр.3 | СП (027 Линии электропередачи) |  | % |  | 60 |  | 1 |  | 60 | [6 empty] | 1859.64
|  | Всего по позиции | [10 empty] | 2747.53 |  |  |  | 8242.59
Итого по разделу
|  | Прямые затраты | [14 empty] | 17323,18
|  | оплата труда | [14 empty] | 13419,56
|  | эксплуатация машин | [14 empty] | 317,29
|  | оплата труда машинистов | [14 empty] | 50,91
|  | материальные ресурсы | [14 empty] | 3535,42
|  | Итого ФОТ | [14 empty] | 14178,08
|  | Итого накладные расходы | [14 empty] | 13874,58
|  | Итого сметная прибыль | [14 empty] | 8082,28
|  | Итого по разделу | [14 empty] | 39280,04
Справочно
|  | затраты труда рабочих | [14 empty] | 27,06
|  | затраты труда машинистов | [14 empty] | 0,09
Отмостка
68 | ГЭСН-11-01-013-03 | Устройство покрытий: щебеночных с пропиткой битумом Кзт=1,15; Кэм=1,15; Кзтм=1,15_Производство работ осуществляется в стесненных условиях населенных пунктов |  | 100 м2 |  | 0.458 |  | 1 |  | 0.458
| 421/пр_2020_прил.10_т.1_п.5_гр.3 | Кзт=1,15; Кэм=1,15; Кзтм=1,15_Производство работ осуществляется в стесненных условиях населенных пунктов
| 1 | ОТ(ЗТ) |  | чел.-ч | [5 empty] | 13.8522 | [6 empty] | 6695.6
| ФСБЦ ТЗ-1-100-26 | Средний разряд работы 2,6 |  | чел.-ч |  | 26.3 |  | 1.15 |  | 13.8522 |  |  | 483.36 | 1 |  |  | 6695.6
| 2 | ЭМ | [14 empty] | 2011.51
| 3 | ОТм(ЗТм) |  | чел.-ч | [5 empty] | 1.5327 | [6 empty] | 1004.61
| ФСБЦ 91.01.01-035 | Бульдозеры, мощность 79 кВт (108 л.с.) |  | маш.-ч |  | 1.11 |  | 1.15 |  | 0.58464 | 887.54 | 1.38 | 1224.81 |  |  |  | 716.07
| ФСБЦ ТЗ-4-100-060 | Средний разряд машинистов 6,0 |  | чел.-ч |  | 1.11 |  | 1.15 |  | 0.58464 |  |  | 756.56 | 1 |  |  | 442.31
| ФСБЦ 91.06.05-011 | Погрузчики одноковшовые универсальные фронтальные пневмоколесные, номинальная вместимость основного ковша 2,6 м3, грузоподъемность 5 т |  | маш.-ч |  | 0.64 |  | 1.15 |  | 0.33709 |  |  | 1615.17 |  |  |  | 544.45
| ФСБЦ ТЗ-4-100-050 | Средний разряд машинистов 5,0 |  | чел.-ч |  | 0.64 |  | 1.15 |  | 0.33709 |  |  | 647.28 | 1 |  |  | 218.19
| ФСБЦ 91.08.02-011 | Гудронаторы ручные |  | маш.-ч |  | 5.1 |  | 1.15 |  | 2.6862 | 8.22 | 1.21 | 9.95 |  |  |  | 26.73
| ФСБЦ 91.08.03-015 | Катки самоходные гладкие вибрационные, масса 5 т |  | маш.-ч |  | 1.02 |  | 1.15 |  | 0.53723 |  |  | 1258 |  |  |  | 675.84
| ФСБЦ ТЗ-4-100-040 | Средний разряд машинистов 4,0 |  | чел.-ч |  | 1.02 |  | 1.15 |  | 0.53723 |  |  | 563.22 | 1 |  |  | 302.58
| ФСБЦ 91.14.02-001 | Автомобили бортовые, грузоподъемность до 5 т |  | маш.-ч |  | 0.14 |  | 1.15 |  | 0.073738 |  |  | 656.62 |  |  |  | 48.42
| ФСБЦ ТЗ-4-100-040 | Средний разряд машинистов 4,0 |  | чел.-ч |  | 0.14 |  | 1.15 |  | 0.073738 |  |  | 563.22 | 1 |  |  | 41.53
| 4 | М | [14 empty] | 0
|  | Итого прямые затраты | [14 empty] | 9711.72
|  | ФОТ | [14 empty] | 7700.21
| 812/пр_2020_прил._т._п.11_гр.3 | НР (011 Полы) |  | % |  | 112 |  | 1 |  | 112 | [6 empty] | 8624.24
| 774/пр_2020_прил._т._п.11_гр.3 | СП (011 Полы) |  | % |  | 65 |  | 1 |  | 65 | [6 empty] | 5005.14
|  | Всего по позиции | [10 empty] | 50963.1 |  |  |  | 23341.1
69 | ГЭСН-27-06-029-01 | Устройство покрытия из горячих асфальтобетонных смесей асфальтоукладчиками второго типоразмера, толщина слоя 4 см Кзт=1,15; Кэм=1,15; Кзтм=1,15_Производство работ осуществляется в стесненных условиях населенных пунктов |  | 1000 м2 |  | 0.0458 |  | 1 |  | 0.0458
| 421/пр_2020_прил.10_т.1_п.5_гр.3 | Кзт=1,15; Кэм=1,15; Кзтм=1,15_Производство работ осуществляется в стесненных условиях населенных пунктов
| 1 | ОТ(ЗТ) |  | чел.-ч | [5 empty] | 1.0987 | [6 empty] | 563.39
| ФСБЦ ТЗ-1-100-32 | Средний разряд работы 3,2 |  | чел.-ч |  | 20.86 |  | 1.15 |  | 1.0987 |  |  | 512.78 | 1 |  |  | 563.39
| 2 | ЭМ | [14 empty] | 3897.9
| 3 | ОТм(ЗТм) |  | чел.-ч | [5 empty] | 0.99283 | [6 empty] | 710.96
| ФСБЦ 91.06.03-049 | Лебедки ручные и рычажные тяговым усилием до 9,81 кН (1 т) |  | маш.-ч |  | 2.44 |  | 1.15 |  | 0.12851 | 1.21 | 1.48 | 1.79 |  |  |  | 0.23
| ФСБЦ 91.06.05-011 | Погрузчики одноковшовые универсальные фронтальные пневмоколесные, номинальная вместимость основного ковша 2,6 м3, грузоподъемность 5 т |  | маш.-ч |  | 0.55 |  | 1.15 |  | 0.028969 |  |  | 1615.17 |  |  |  | 46.79
| ФСБЦ ТЗ-4-100-050 | Средний разряд машинистов 5,0 |  | чел.-ч |  | 0.55 |  | 1.15 |  | 0.028969 |  |  | 647.28 | 1 |  |  | 18.75
| ФСБЦ 91.08.01-004 | Асфальтоукладчики гусеничные, максимальная ширина укладки 5 м, скорость укладки до 30 м/мин, производительность 350 т/ч |  | маш.-ч |  | 2.04 |  | 1.15 |  | 0.10745 | 2646.78 | 1.44 | 3811.36 |  |  |  | 409.52
| ФСБЦ ТЗ-4-100-070 | Средний разряд машинистов 7,0 |  | чел.-ч |  | 2.04 |  | 1.15 |  | 0.10745 |  |  | 807 | 1 |  |  | 86.71
| ФСБЦ 91.08.03-017 | Катки самоходные гладкие вибрационные, масса 10 т |  | маш.-ч |  | 2.14 |  | 1.15 |  | 0.11271 |  |  | 2221.33 |  |  |  | 250.37
| ФСБЦ ТЗ-4-100-050 | Средний разряд машинистов 5,0 |  | чел.-ч |  | 2.14 |  | 1.15 |  | 0.11271 |  |  | 647.28 | 1 |  |  | 72.96
| ФСБЦ 91.08.03-045 | Катки самоходные гладкие вибрационные, масса 7 т |  | маш.-ч |  | 1.51 |  | 1.15 |  | 0.079532 |  |  | 1577.69 |  |  |  | 125.48
| ФСБЦ ТЗ-4-100-050 | Средний разряд машинистов 5,0 |  | чел.-ч |  | 1.51 |  | 1.15 |  | 0.079532 |  |  | 647.28 | 1 |  |  | 51.48
| ФСБЦ 91.08.03-047 | Катки самоходные пневмоколесные статические, масса 12 т |  | маш.-ч |  | 2.59 |  | 1.15 |  | 0.13642 | 1334.21 | 1.43 | 1907.92 |  |  |  | 260.27
| ФСБЦ ТЗ-4-100-060 | Средний разряд машинистов 6,0 |  | чел.-ч |  | 2.59 |  | 1.15 |  | 0.13642 |  |  | 756.56 | 1 |  |  | 103.21
| ФСБЦ 91.08.03-049 | Катки самоходные гладкие вибрационные, масса 14 т |  | маш.-ч |  | 0.97 |  | 1.15 |  | 0.05109 |  |  | 2421.77 |  |  |  | 123.73
| ФСБЦ ТЗ-4-100-060 | Средний разряд машинистов 6,0 |  | чел.-ч |  | 0.97 |  | 1.15 |  | 0.05109 |  |  | 756.56 | 1 |  |  | 38.65
| ФСБЦ 91.08.06-001 | Нарезчики швов, максимальная глубина резки 240 мм, мощность 17,7 кВт (24 л.с.) |  | маш.-ч |  | 1.52 |  | 1.15 |  | 0.080058 | 181.3 | 1.26 | 228.44 |  |  |  | 18.29
| ФСБЦ 91.08.11-031 | Перегружатели асфальтовой смеси, емкость бункера до 25 т |  | маш.-ч |  | 2.04 |  | 1.15 |  | 0.10745 | 8883.76 | 1.4 | 12437.26 |  |  |  | 1336.35
| ФСБЦ ТЗ-4-100-080 | Средний разряд машинистов 8,1 |  | чел.-ч |  | 2.04 |  | 1.15 |  | 0.10745 |  |  | 861.64 | 1 |  |  | 92.58
| ФСБЦ 91.08.11-041 | Разогреватели швов инфракрасные |  | маш.-ч |  | 2.04 |  | 1.15 |  | 0.10745 | 59.52 | 1.21 | 72.02 |  |  |  | 7.74
| ФСБЦ 91.13.01-038 | Машины поливомоечные, вместимость цистерны 6 м3 |  | маш.-ч |  | 3.1 |  | 1.15 |  | 0.16328 | 1043.14 | 1.34 | 1397.81 |  |  |  | 228.23
| ФСБЦ ТЗ-4-100-040 | Средний разряд машинистов 4,0 |  | чел.-ч |  | 3.1 |  | 1.15 |  | 0.16328 |  |  | 563.22 | 1 |  |  | 91.96
| ФСБЦ 91.13.03-112 | Спецавтомобили-вездеходы, грузоподъемность до 1,5 т |  | маш.-ч |  | 0.2 |  | 1.15 |  | 0.010534 | 435.27 | 1.38 | 600.67 |  |  |  | 6.33
| ФСБЦ ТЗ-4-100-050 | Средний разряд машинистов 5,0 |  | чел.-ч |  | 0.2 |  | 1.15 |  | 0.010534 |  |  | 647.28 | 1 |  |  | 6.82
| ФСБЦ 91.18.01-013 | Компрессоры передвижные, давление 2 МПа (20 атм), производительность 60 м3/мин |  | маш.-ч |  | 3.71 |  | 1.15 |  | 0.19541 | 4141.29 | 1.34 | 5549.33 |  |  |  | 1084.37
| ФСБЦ ТЗ-4-100-060 | Средний разряд машинистов 6,0 |  | чел.-ч |  | 3.71 |  | 1.15 |  | 0.19541 |  |  | 756.56 | 1 |  |  | 147.84
| ФСБЦ 91.21.10-002 | Молотки отбойные пневматические при работе от передвижных компрессоров |  | маш.-ч |  | 1.15 |  | 1.15 |  | 0.060571 |  |  | 3.23 |  |  |  | 0.2
| 4 | М | [14 empty] | 24213.87
| ФСБЦ 08.1.02.11-0001 | Поковки из квадратных заготовок, масса 1,5-4,5 кг |  | т |  | 0.0008 |  | 1 |  | 3.7e-05 | 55898.18 | 1.44 | 80493.38 |  |  |  | 2.98
| ФСБЦ 01.2.03.07-0023 | Эмульсия битумно-дорожная |  | т |  | 0.004 |  | 1 |  | 0.000183 | 16539.78 | 1.26 | 20840.12 |  |  |  | 3.81
| ФСБЦ 08.4.03.02-0002 | Сталь арматурная горячекатаная гладкая, класс A-I, диаметр 6-22 мм |  | т |  | 0.0008 |  | 1 |  | 3.7e-05 | 63745 | 0.75 | 47808.75 |  |  |  | 1.77
| ФСБЦ 01.7.03.01-0002 | Вода водопроводная |  | м3 |  | 20.52 |  | 1 |  | 0.93982 | 36.31 | 0.82 | 29.77 |  |  |  | 27.98
| ФСБЦ 01.7.07.26-0032 | Шнур полиамидный крученый, диаметр 2 мм |  | т |  | 0.0024 |  | 1 |  | 0.00011 | 907036.67 | 1.09 | 988669.97 |  |  |  | 108.75
| ФСБЦ 01.7.15.02-0051 | Болты анкерные |  | т |  | 0.012 |  | 1 |  | 0.00055 | 89330.06 | 1.14 | 101836.27 |  |  |  | 56.01
| ФСБЦ 01.7.17.06-0061 | Круг алмазный отрезной сегментный, диаметр 350 мм, толщина алмазной кромки 3,2 мм, высота алмазной кромки 8 мм |  | шт |  | 0.782 |  | 1 |  | 0.035816 | 4251.61 | 1.24 | 5272 |  |  |  | 188.82
| ФСБЦ 04.2.01.01-0047 | Смеси асфальтобетонные плотные мелкозернистые, тип А, марка II |  | т |  |  |  | 1 |  | 4.4243 | 3713.62 | 1.45 | 5384.75 |  |  |  | 23823.75
|  | Итого прямые затраты | [14 empty] | 29386.12
|  | ФОТ | [14 empty] | 1274.35
| 812/пр_2020_прил._т._п.21_гр.3 | НР (021 Автомобильные дороги) |  | % |  | 147 |  | 1 |  | 147 | [6 empty] | 1873.29
| 774/пр_2020_прил._т._п.21_гр.3 | СП (021 Автомобильные дороги) |  | % |  | 134 |  | 1 |  | 134 | [6 empty] | 1707.63
|  | Всего по позиции | [10 empty] | 719804.37 |  |  |  | 32967.04
70 | ГЭСН-27-06-030-01 | При изменении толщины покрытия на 0,5 см добавлять или исключать: к норме 27-06-029-01 Кзт=1,15; Кэм=1,15; Кзтм=1,15_Производство работ осуществляется в стесненных условиях населенных пунктов |  | 1000 м2 |  | 0.0458 |  | 2 |  | 0.0916
| 421/пр_2020_прил.10_т.1_п.5_гр.3 | Кзт=1,15; Кэм=1,15; Кзтм=1,15_Производство работ осуществляется в стесненных условиях населенных пунктов
| 1 | ОТ(ЗТ) |  | чел.-ч | [5 empty] | 0.036869 | [6 empty] | 20.3
| ФСБЦ ТЗ-1-100-38 | Средний разряд работы 3,8 |  | чел.-ч |  | 0.35 |  | 1.15 |  | 0.036869 |  |  | 550.61 | 1 |  |  | 20.3
| 2 | ЭМ | [14 empty] | 240.42
| 3 | ОТм(ЗТм) |  | чел.-ч | [5 empty] | 0.049509 | [6 empty] | 35.79
| ФСБЦ 91.06.05-011 | Погрузчики одноковшовые универсальные фронтальные пневмоколесные, номинальная вместимость основного ковша 2,6 м3, грузоподъемность 5 т |  | маш.-ч |  | 0.11 |  | 1.15 |  | 0.011587 |  |  | 1615.17 |  |  |  | 18.71
| ФСБЦ ТЗ-4-100-050 | Средний разряд машинистов 5,0 |  | чел.-ч |  | 0.11 |  | 1.15 |  | 0.011587 |  |  | 647.28 | 1 |  |  | 7.5
| ФСБЦ 91.08.01-004 | Асфальтоукладчики гусеничные, максимальная ширина укладки 5 м, скорость укладки до 30 м/мин, производительность 350 т/ч |  | маш.-ч |  | 0.1 |  | 1.15 |  | 0.010534 | 2646.78 | 1.44 | 3811.36 |  |  |  | 40.15
| ФСБЦ ТЗ-4-100-070 | Средний разряд машинистов 7,0 |  | чел.-ч |  | 0.1 |  | 1.15 |  | 0.010534 |  |  | 807 | 1 |  |  | 8.5
| ФСБЦ 91.08.11-031 | Перегружатели асфальтовой смеси, емкость бункера до 25 т |  | маш.-ч |  | 0.1 |  | 1.15 |  | 0.010534 | 8883.76 | 1.4 | 12437.26 |  |  |  | 131.01
| ФСБЦ ТЗ-4-100-080 | Средний разряд машинистов 8,1 |  | чел.-ч |  | 0.1 |  | 1.15 |  | 0.010534 |  |  | 861.64 | 1 |  |  | 9.08
| ФСБЦ 91.08.11-041 | Разогреватели швов инфракрасные |  | маш.-ч |  | 0.1 |  | 1.15 |  | 0.010534 | 59.52 | 1.21 | 72.02 |  |  |  | 0.76
| ФСБЦ 91.13.01-038 | Машины поливомоечные, вместимость цистерны 6 м3 |  | маш.-ч |  | 0.1 |  | 1.15 |  | 0.010534 | 1043.14 | 1.34 | 1397.81 |  |  |  | 14.72
| ФСБЦ ТЗ-4-100-040 | Средний разряд машинистов 4,0 |  | чел.-ч |  | 0.1 |  | 1.15 |  | 0.010534 |  |  | 563.22 | 1 |  |  | 5.93
| ФСБЦ 91.18.01-013 | Компрессоры передвижные, давление 2 МПа (20 атм), производительность 60 м3/мин |  | маш.-ч |  | 0.06 |  | 1.15 |  | 0.00632 | 4141.29 | 1.34 | 5549.33 |  |  |  | 35.07
| ФСБЦ ТЗ-4-100-060 | Средний разряд машинистов 6,0 |  | чел.-ч |  | 0.06 |  | 1.15 |  | 0.00632 |  |  | 756.56 | 1 |  |  | 4.78
| 4 | М | [14 empty] | 5971.58
| ФСБЦ 01.2.03.07-0023 | Эмульсия битумно-дорожная |  | т |  | 0.001 |  | 1 |  | 9.2e-05 | 16539.78 | 1.26 | 20840.12 |  |  |  | 1.92
| ФСБЦ 01.7.03.01-0002 | Вода водопроводная |  | м3 |  | 0.44 |  | 1 |  | 0.040304 | 36.31 | 0.82 | 29.77 |  |  |  | 1.2
| ФСБЦ 04.2.01.01-0047 | Смеси асфальтобетонные плотные мелкозернистые, тип А, марка II |  | т |  |  |  | 1 |  | 1.1084 | 3713.62 | 1.45 | 5384.75 |  |  |  | 5968.46
|  | Итого прямые затраты | [14 empty] | 6268.09
|  | ФОТ | [14 empty] | 56.09
| 812/пр_2020_прил._т._п.21_гр.3 | НР (021 Автомобильные дороги) |  | % |  | 147 |  | 1 |  | 147 | [6 empty] | 82.45
| 774/пр_2020_прил._т._п.21_гр.3 | СП (021 Автомобильные дороги) |  | % |  | 134 |  | 1 |  | 134 | [6 empty] | 75.16
|  | Всего по позиции | [10 empty] | 70149.56 |  |  |  | 6425.7
Итого по разделу
|  | Прямые затраты | [14 empty] | 45365,93
|  | оплата труда | [14 empty] | 7279,29
|  | эксплуатация машин | [14 empty] | 6149,83
|  | оплата труда машинистов | [14 empty] | 1751,36
|  | материальные ресурсы | [14 empty] | 30185,45
|  | Итого ФОТ | [14 empty] | 9570,24
|  | Итого накладные расходы | [14 empty] | 10579,98
|  | Итого сметная прибыль | [14 empty] | 6787,93
|  | Итого по разделу | [14 empty] | 62733,84
Справочно
|  | затраты труда рабочих | [14 empty] | 14,99
|  | затраты труда машинистов | [14 empty] | 2,57
Дренаж
71 | ГЭСН-23-03-001-04 | Устройство круглых сборных железобетонных канализационных колодцев диаметром: 1 м в мокрых грунтах Кзт=1,15; Кэм=1,15; Кзтм=1,15_Производство работ осуществляется на территории предприятия с наличием в зоне производства работ одного или нескольких из следующих факторов: разветвленной сети транспортных и инженерных коммуникаций, стесненных условий для складирования материалов, действующего технологического оборудования, движения технологического транспорта Объем: 0.27 * 5 + 2 * 0.24 + 8 * 0.16 + 5 * 0.1 + 5 * 0.02 |  | 10 м3 |  | 0.371 |  | 1 |  | 0.371
| 421/пр_2020_прил.10_т.1_п.2_гр.3 | Кзт=1,15; Кэм=1,15; Кзтм=1,15_Производство работ осуществляется на территории предприятия с наличием в зоне производства работ одного или нескольких из следующих факторов: разветвленной сети транспортных и инженерных коммуникаций, стесненных условий для складирования материалов, действующего технологического оборудования, движения технологического транспорта
| 1 | ОТ(ЗТ) |  | чел.-ч | [5 empty] | 67.7008 | [6 empty] | 35995.85
| ФСБЦ ТЗ-1-100-35 | Средний разряд работы 3,5 |  | чел.-ч |  | 158.68 |  | 1.15 |  | 67.7008 |  |  | 531.69 | 1 |  |  | 35995.85
| 2 | ЭМ | [14 empty] | 13807.68
| 3 | ОТм(ЗТм) |  | чел.-ч | [5 empty] | 9.5527 | [6 empty] | 6864.24
| ФСБЦ 91.05.05-015 | Краны на автомобильном ходу, грузоподъемность 16 т |  | маш.-ч |  | 17.99 |  | 1.15 |  | 7.6754 |  |  | 1631.99 |  |  |  | 12526.23
| ФСБЦ ТЗ-4-100-060 | Средний разряд машинистов 6,0 |  | чел.-ч |  | 17.99 |  | 1.15 |  | 7.6754 |  |  | 756.56 | 1 |  |  | 5806.93
| ФСБЦ 91.08.04-021 | Котлы битумные передвижные электрические с центробежной мешалкой, объем загрузочной емкости 400 л |  | маш.-ч |  | 0.76 |  | 1.15 |  | 0.32425 | 95.25 | 1.58 | 150.5 |  |  |  | 48.8
| ФСБЦ 91.14.02-001 | Автомобили бортовые, грузоподъемность до 5 т |  | маш.-ч |  | 4.4 |  | 1.15 |  | 1.8773 |  |  | 656.62 |  |  |  | 1232.65
| ФСБЦ ТЗ-4-100-040 | Средний разряд машинистов 4,0 |  | чел.-ч |  | 4.4 |  | 1.15 |  | 1.8773 |  |  | 563.22 | 1 |  |  | 1057.31
| 4 | М | [14 empty] | 9967.41
| ФСБЦ 03.2.01.01-0001 | Портландцемент бездобавочный общестроительный ЦЕМ 0 32,5Н |  | т |  | 0.008 |  | 1 |  | 0.002968 | 4800.85 | 1.67 | 8017.42 |  |  |  | 23.8
| ФСБЦ 04.2.01.01-0048 | Смеси асфальтобетонные плотные мелкозернистые, тип Б, марка I |  | т |  | 0.21 |  | 1 |  | 0.07791 | 3622.62 | 1.45 | 5252.8 |  |  |  | 409.25
| ФСБЦ 01.2.01.02-0054 | Битум нефтяной строительный БН-90/10 |  | т |  | 0.1 |  | 1 |  | 0.0371 | 22965.21 | 1.2 | 27558.25 |  |  |  | 1022.41
| ФСБЦ 04.3.01.03-0001 | Раствор хризотилцементный |  | м3 |  | 0.0445 |  | 1 |  | 0.01651 | 2750.65 | 1.28 | 3520.83 |  |  |  | 58.13
| ФСБЦ 01.3.01.08-0001 | Топливо дизельное |  | т |  | 0.018 |  | 1 |  | 0.006678 |  |  | 57296.61 |  |  |  | 382.63
| ФСБЦ 04.3.01.09-0012 | Раствор готовый кладочный, цементный, М50 |  | м3 |  | 0.72 |  | 1 |  | 0.26712 | 3486.8 | 1.28 | 4463.1 |  |  |  | 1192.18
| ФСБЦ 01.7.07.29-0031 | Каболка |  | т |  | 0.072 |  | 1 |  | 0.026712 | 160056.6 | 1.42 | 227280.37 |  |  |  | 6071.11
| ФСБЦ 01.7.16.04-0013 | Щит опалубки линейный крупнощитовой стальной, разборно-переставной, инвентарный, для опалубки стен |  | т |  | 0.017 |  | 1 |  | 0.006307 | 109483.34 | 1.17 | 128095.51 |  |  |  | 807.9
|  | Итого прямые затраты | [14 empty] | 66635.18
|  | ФОТ | [14 empty] | 42860.09
| 812/пр_2020_прил._т._п.18_гр.3 | НР (018 Наружные сети водопровода, канализации, теплоснабжения, газопроводы) |  | % |  | 117 |  | 1 |  | 117 | [6 empty] | 50146.31
| 774/пр_2020_прил._т._п.18_гр.3 | СП (018 Наружные сети водопровода, канализации, теплоснабжения, газопроводы) |  | % |  | 74 |  | 1 |  | 74 | [6 empty] | 31716.47
|  | Всего по позиции | [10 empty] | 400264.04 |  |  |  | 148497.96
72 | ГЭСН-23-01-001-02 | Устройство основания под трубопроводы: щебеночного Кзт=1,15; Кэм=1,15; Кзтм=1,15_Производство работ осуществляется на территории предприятия с наличием в зоне производства работ одного или нескольких из следующих факторов: разветвленной сети транспортных и инженерных коммуникаций, стесненных условий для складирования материалов, действующего технологического оборудования, движения технологического транспорта |  | 10 м3 |  | 0.75 |  | 1 |  | 0.75
| 421/пр_2020_прил.10_т.1_п.2_гр.3 | Кзт=1,15; Кэм=1,15; Кзтм=1,15_Производство работ осуществляется на территории предприятия с наличием в зоне производства работ одного или нескольких из следующих факторов: разветвленной сети транспортных и инженерных коммуникаций, стесненных условий для складирования материалов, действующего технологического оборудования, движения технологического транспорта
| 1 | ОТ(ЗТ) |  | чел.-ч | [5 empty] | 8.7975 | [6 empty] | 4215.32
| ФСБЦ ТЗ-1-100-25 | Средний разряд работы 2,5 |  | чел.-ч |  | 10.2 |  | 1.15 |  | 8.7975 |  |  | 479.15 | 1 |  |  | 4215.32
| 2 | ЭМ | [14 empty] | 654.75
| 3 | ОТм(ЗТм) |  | чел.-ч | [5 empty] | 0.40537 | [6 empty] | 262.39
| ФСБЦ 91.06.05-011 | Погрузчики одноковшовые универсальные фронтальные пневмоколесные, номинальная вместимость основного ковша 2,6 м3, грузоподъемность 5 т |  | маш.-ч |  | 0.47 |  | 1.15 |  | 0.40537 |  |  | 1615.17 |  |  |  | 654.75
| ФСБЦ ТЗ-4-100-050 | Средний разряд машинистов 5,0 |  | чел.-ч |  | 0.47 |  | 1.15 |  | 0.40537 |  |  | 647.28 | 1 |  |  | 262.39
| 4 | М | [14 empty] | 0
|  | Итого прямые затраты | [14 empty] | 5132.46
|  | ФОТ | [14 empty] | 4477.71
| 812/пр_2020_прил._т._п.18_гр.3 | НР (018 Наружные сети водопровода, канализации, теплоснабжения, газопроводы) |  | % |  | 117 |  | 1 |  | 117 | [6 empty] | 5238.92
| 774/пр_2020_прил._т._п.18_гр.3 | СП (018 Наружные сети водопровода, канализации, теплоснабжения, газопроводы) |  | % |  | 74 |  | 1 |  | 74 | [6 empty] | 3313.51
|  | Всего по позиции | [10 empty] | 18246.52 |  |  |  | 13684.89
73 | ГЭСН-22-01-021-05 | Укладка трубопроводов из полиэтиленовых труб диаметром: 160 мм Кзт=1,15; Кэм=1,15; Кзтм=1,15_Производство работ осуществляется на территории предприятия с наличием в зоне производства работ одного или нескольких из следующих факторов: разветвленной сети транспортных и инженерных коммуникаций, стесненных условий для складирования материалов, действующего технологического оборудования, движения технологического транспорта Объем: 53.8 : 1000 |  | км |  | 0.0538 |  | 1 |  | 0.0538
| 421/пр_2020_прил.10_т.1_п.2_гр.3 | Кзт=1,15; Кэм=1,15; Кзтм=1,15_Производство работ осуществляется на территории предприятия с наличием в зоне производства работ одного или нескольких из следующих факторов: разветвленной сети транспортных и инженерных коммуникаций, стесненных условий для складирования материалов, действующего технологического оборудования, движения технологического транспорта
| 1 | ОТ(ЗТ) |  | чел.-ч | [5 empty] | 17.727 | [6 empty] | 9537.12
| ФСБЦ ТЗ-1-100-36 | Средний разряд работы 3,6 |  | чел.-ч |  | 286.52 |  | 1.15 |  | 17.727 |  |  | 538 | 1 |  |  | 9537.12
| 2 | ЭМ | [14 empty] | 305.24
| 3 | ОТм(ЗТм) |  | чел.-ч | [5 empty] | 0.19025 | [6 empty] | 116.01
| ФСБЦ 91.05.05-015 | Краны на автомобильном ходу, грузоподъемность 16 т |  | маш.-ч |  | 0.73 |  | 1.15 |  | 0.045165 |  |  | 1631.99 |  |  |  | 73.71
| ФСБЦ ТЗ-4-100-060 | Средний разряд машинистов 6,0 |  | чел.-ч |  | 0.73 |  | 1.15 |  | 0.045165 |  |  | 756.56 | 1 |  |  | 34.17
| ФСБЦ 91.10.09-012 | Установки для гидравлических испытаний трубопроводов, давление нагнетания низкое 0,1 МПа (1 кгс/см2), высокое 10 МПа (100 кгс/см2) при работе от передвижных электростанций |  | маш.-ч |  | 20 |  | 1.15 |  | 1.2374 | 11.68 | 1.52 | 17.75 |  |  |  | 21.96
| ФСБЦ 91.14.04-002 | Тягачи седельные, нагрузка на седельно-сцепное устройство до 15 т |  | маш.-ч |  | 0.025 |  | 1.15 |  | 0.001547 |  |  | 1126.64 |  |  |  | 1.74
| ФСБЦ ТЗ-4-100-050 | Средний разряд машинистов 5,0 |  | чел.-ч |  | 0.025 |  | 1.15 |  | 0.001547 |  |  | 647.28 | 1 |  |  | 1
| ФСБЦ 91.14.05-012 | Полуприцепы общего назначения, грузоподъемность до 15 т |  | маш.-ч |  | 0.025 |  | 1.15 |  | 0.001547 | 105.74 | 1.57 | 166.01 |  |  |  | 0.26
| ФСБЦ 91.16.01-002 | Электростанции передвижные, мощность 4 кВт |  | маш.-ч |  | 2.32 |  | 1.15 |  | 0.14354 |  |  | 131.29 |  |  |  | 18.85
| ФСБЦ ТЗ-4-100-040 | Средний разряд машинистов 4,0 |  | чел.-ч |  | 2.32 |  | 1.15 |  | 0.14354 |  |  | 563.22 | 1 |  |  | 80.84
| ФСБЦ 91.17.04-056 | Аппараты с полуавтоматическим управлением процессом сварки "встык" пластмассовых труб диаметром до 160 мм |  | маш.-ч |  | 39.79 |  | 1.15 |  | 2.4618 | 50.77 | 1.51 | 76.66 |  |  |  | 188.72
| 4 | М | [14 empty] | 33.88
| ФСБЦ 12.1.02.06-0012 | Рубероид кровельный РКК-350 |  | м2 |  | 0.44 |  | 1 |  | 0.023672 | 47.57 | 1.41 | 67.07 |  |  |  | 1.59
| ФСБЦ 01.7.03.01-0001 | Вода |  | м3 |  | 20.5 |  | 1 |  | 1.1029 | 35.71 | 0.82 | 29.28 |  |  |  | 32.29
|  | Итого прямые затраты | [14 empty] | 9992.25
|  | ФОТ | [14 empty] | 9653.13
| 812/пр_2020_прил._т._п.18_гр.3 | НР (018 Наружные сети водопровода, канализации, теплоснабжения, газопроводы) |  | % |  | 117 |  | 1 |  | 117 | [6 empty] | 11294.16
| 774/пр_2020_прил._т._п.18_гр.3 | СП (018 Наружные сети водопровода, канализации, теплоснабжения, газопроводы) |  | % |  | 74 |  | 1 |  | 74 | [6 empty] | 7143.32
|  | Всего по позиции | [10 empty] | 528433.64 |  |  |  | 28429.73
74 | ГЭСН-22-01-021-05 | Укладка трубопроводов из полиэтиленовых труб диаметром: 160 мм Кзт=1,15; Кэм=1,15; Кзтм=1,15_Производство работ осуществляется на территории предприятия с наличием в зоне производства работ одного или нескольких из следующих факторов: разветвленной сети транспортных и инженерных коммуникаций, стесненных условий для складирования материалов, действующего технологического оборудования, движения технологического транспорта Объем: 2 : 1000 |  | км |  | 0.002 |  | 1 |  | 0.002
| 421/пр_2020_прил.10_т.1_п.2_гр.3 | Кзт=1,15; Кэм=1,15; Кзтм=1,15_Производство работ осуществляется на территории предприятия с наличием в зоне производства работ одного или нескольких из следующих факторов: разветвленной сети транспортных и инженерных коммуникаций, стесненных условий для складирования материалов, действующего технологического оборудования, движения технологического транспорта
| 1 | ОТ(ЗТ) |  | чел.-ч | [5 empty] | 0.659 | [6 empty] | 354.54
| ФСБЦ ТЗ-1-100-36 | Средний разряд работы 3,6 |  | чел.-ч |  | 286.52 |  | 1.15 |  | 0.659 |  |  | 538 | 1 |  |  | 354.54
| 2 | ЭМ | [14 empty] | 11.36
| 3 | ОТм(ЗТм) |  | чел.-ч | [5 empty] | 0.007073 | [6 empty] | 4.32
| ФСБЦ 91.05.05-015 | Краны на автомобильном ходу, грузоподъемность 16 т |  | маш.-ч |  | 0.73 |  | 1.15 |  | 0.001679 |  |  | 1631.99 |  |  |  | 2.74
| ФСБЦ ТЗ-4-100-060 | Средний разряд машинистов 6,0 |  | чел.-ч |  | 0.73 |  | 1.15 |  | 0.001679 |  |  | 756.56 | 1 |  |  | 1.27
| ФСБЦ 91.10.09-012 | Установки для гидравлических испытаний трубопроводов, давление нагнетания низкое 0,1 МПа (1 кгс/см2), высокое 10 МПа (100 кгс/см2) при работе от передвижных электростанций |  | маш.-ч |  | 20 |  | 1.15 |  | 0.046 | 11.68 | 1.52 | 17.75 |  |  |  | 0.82
| ФСБЦ 91.14.04-002 | Тягачи седельные, нагрузка на седельно-сцепное устройство до 15 т |  | маш.-ч |  | 0.025 |  | 1.15 |  | 5.8e-05 |  |  | 1126.64 |  |  |  | 0.07
| ФСБЦ ТЗ-4-100-050 | Средний разряд машинистов 5,0 |  | чел.-ч |  | 0.025 |  | 1.15 |  | 5.8e-05 |  |  | 647.28 | 1 |  |  | 0.04
| ФСБЦ 91.14.05-012 | Полуприцепы общего назначения, грузоподъемность до 15 т |  | маш.-ч |  | 0.025 |  | 1.15 |  | 5.8e-05 | 105.74 | 1.57 | 166.01 |  |  |  | 0.01
| ФСБЦ 91.16.01-002 | Электростанции передвижные, мощность 4 кВт |  | маш.-ч |  | 2.32 |  | 1.15 |  | 0.005336 |  |  | 131.29 |  |  |  | 0.7
| ФСБЦ ТЗ-4-100-040 | Средний разряд машинистов 4,0 |  | чел.-ч |  | 2.32 |  | 1.15 |  | 0.005336 |  |  | 563.22 | 1 |  |  | 3.01
| ФСБЦ 91.17.04-056 | Аппараты с полуавтоматическим управлением процессом сварки "встык" пластмассовых труб диаметром до 160 мм |  | маш.-ч |  | 39.79 |  | 1.15 |  | 0.091517 | 50.77 | 1.51 | 76.66 |  |  |  | 7.02
| 4 | М | [14 empty] | 1.26
| ФСБЦ 12.1.02.06-0012 | Рубероид кровельный РКК-350 |  | м2 |  | 0.44 |  | 1 |  | 0.00088 | 47.57 | 1.41 | 67.07 |  |  |  | 0.06
| ФСБЦ 01.7.03.01-0001 | Вода |  | м3 |  | 20.5 |  | 1 |  | 0.041 | 35.71 | 0.82 | 29.28 |  |  |  | 1.2
|  | Итого прямые затраты | [14 empty] | 371.48
|  | ФОТ | [14 empty] | 358.86
| 812/пр_2020_прил._т._п.18_гр.3 | НР (018 Наружные сети водопровода, канализации, теплоснабжения, газопроводы) |  | % |  | 117 |  | 1 |  | 117 | [6 empty] | 419.87
| 774/пр_2020_прил._т._п.18_гр.3 | СП (018 Наружные сети водопровода, канализации, теплоснабжения, газопроводы) |  | % |  | 74 |  | 1 |  | 74 | [6 empty] | 265.56
|  | Всего по позиции | [10 empty] | 528455 |  |  |  | 1056.91
75 | ГЭСН-22-01-021-06 | Укладка трубопроводов из полиэтиленовых труб диаметром: 215 мм Кзт=1,15; Кэм=1,15; Кзтм=1,15_Производство работ осуществляется в стесненных условиях населенных пунктов Объем: 5 : 1000 |  | км |  | 0.005 |  | 1 |  | 0.005
| 421/пр_2020_прил.10_т.1_п.5_гр.3 | Кзт=1,15; Кэм=1,15; Кзтм=1,15_Производство работ осуществляется в стесненных условиях населенных пунктов
| 1 | ОТ(ЗТ) |  | чел.-ч | [5 empty] | 1.9076 | [6 empty] | 1026.3
| ФСБЦ ТЗ-1-100-36 | Средний разряд работы 3,6 |  | чел.-ч |  | 331.76 |  | 1.15 |  | 1.9076 |  |  | 538 | 1 |  |  | 1026.3
| 2 | ЭМ | [14 empty] | 53.64
| 3 | ОТм(ЗТм) |  | чел.-ч | [5 empty] | 0.026738 | [6 empty] | 16.34
| ФСБЦ 91.05.05-015 | Краны на автомобильном ходу, грузоподъемность 16 т |  | маш.-ч |  | 1.13 |  | 1.15 |  | 0.006498 |  |  | 1631.99 |  |  |  | 10.6
| ФСБЦ ТЗ-4-100-060 | Средний разряд машинистов 6,0 |  | чел.-ч |  | 1.13 |  | 1.15 |  | 0.006498 |  |  | 756.56 | 1 |  |  | 4.92
| ФСБЦ 91.10.09-012 | Установки для гидравлических испытаний трубопроводов, давление нагнетания низкое 0,1 МПа (1 кгс/см2), высокое 10 МПа (100 кгс/см2) при работе от передвижных электростанций |  | маш.-ч |  | 30 |  | 1.15 |  | 0.1725 | 11.68 | 1.52 | 17.75 |  |  |  | 3.06
| ФСБЦ 91.14.04-002 | Тягачи седельные, нагрузка на седельно-сцепное устройство до 15 т |  | маш.-ч |  | 0.04 |  | 1.15 |  | 0.00023 |  |  | 1126.64 |  |  |  | 0.26
| ФСБЦ ТЗ-4-100-050 | Средний разряд машинистов 5,0 |  | чел.-ч |  | 0.04 |  | 1.15 |  | 0.00023 |  |  | 647.28 | 1 |  |  | 0.15
| ФСБЦ 91.14.05-012 | Полуприцепы общего назначения, грузоподъемность до 15 т |  | маш.-ч |  | 0.04 |  | 1.15 |  | 0.00023 | 105.74 | 1.57 | 166.01 |  |  |  | 0.04
| ФСБЦ 91.16.01-002 | Электростанции передвижные, мощность 4 кВт |  | маш.-ч |  | 3.48 |  | 1.15 |  | 0.02001 |  |  | 131.29 |  |  |  | 2.63
| ФСБЦ ТЗ-4-100-040 | Средний разряд машинистов 4,0 |  | чел.-ч |  | 3.48 |  | 1.15 |  | 0.02001 |  |  | 563.22 | 1 |  |  | 11.27
| ФСБЦ 91.17.04-057 | Аппараты с полуавтоматическим управлением процессом сварки "встык" пластмассовых труб диаметром свыше 160 до 315 мм |  | маш.-ч |  | 51.5 |  | 1.15 |  | 0.29613 | 82.85 | 1.51 | 125.1 |  |  |  | 37.05
| 4 | М | [14 empty] | 5.75
| ФСБЦ 12.1.02.06-0012 | Рубероид кровельный РКК-350 |  | м2 |  | 3.43 |  | 1 |  | 0.01715 | 47.57 | 1.41 | 67.07 |  |  |  | 1.15
| ФСБЦ 01.7.03.01-0001 | Вода |  | м3 |  | 31.4 |  | 1 |  | 0.157 | 35.71 | 0.82 | 29.28 |  |  |  | 4.6
|  | Итого прямые затраты | [14 empty] | 1102.03
|  | ФОТ | [14 empty] | 1042.64
| 812/пр_2020_прил._т._п.18_гр.3 | НР (018 Наружные сети водопровода, канализации, теплоснабжения, газопроводы) |  | % |  | 117 |  | 1 |  | 117 | [6 empty] | 1219.89
| 774/пр_2020_прил._т._п.18_гр.3 | СП (018 Наружные сети водопровода, канализации, теплоснабжения, газопроводы) |  | % |  | 74 |  | 1 |  | 74 | [6 empty] | 771.55
|  | Всего по позиции | [10 empty] | 618694 |  |  |  | 3093.47
76 | ГЭСНм-08-02-412-02 | Затягивание провода в проложенные трубы и металлические рукава первого одножильного или многожильного в общей оплетке, суммарное сечение: до 6 мм2 |  | 100 м |  | 0.538 |  | 1 |  | 0.538
| 1 | ОТ(ЗТ) |  | чел.-ч | [5 empty] | 2.8998 | [6 empty] | 1596.67
| ФСБЦ ТЗ-1-100-38 | Средний разряд работы 3,8 |  | чел.-ч |  | 5.39 |  | 1 |  | 2.8998 |  |  | 550.61 | 1 |  |  | 1596.67
| 2 | ЭМ | [14 empty] | 24.63
| 3 | ОТм(ЗТм) |  | чел.-ч | [5 empty] | 0.02152 | [6 empty] | 14.2
| ФСБЦ 91.05.05-015 | Краны на автомобильном ходу, грузоподъемность 16 т |  | маш.-ч |  | 0.02 |  | 1 |  | 0.01076 |  |  | 1631.99 |  |  |  | 17.56
| ФСБЦ ТЗ-4-100-060 | Средний разряд машинистов 6,0 |  | чел.-ч |  | 0.02 |  | 1 |  | 0.01076 |  |  | 756.56 | 1 |  |  | 8.14
| ФСБЦ 91.14.02-001 | Автомобили бортовые, грузоподъемность до 5 т |  | маш.-ч |  | 0.02 |  | 1 |  | 0.01076 |  |  | 656.62 |  |  |  | 7.07
| ФСБЦ ТЗ-4-100-040 | Средний разряд машинистов 4,0 |  | чел.-ч |  | 0.02 |  | 1 |  | 0.01076 |  |  | 563.22 | 1 |  |  | 6.06
| 4 | М | [14 empty] | 131.15
| ФСБЦ 20.2.01.05-0003 | Гильзы кабельные медные 6 мм |  | 100 шт |  | 0.05 |  | 1 |  | 0.0269 | 696.63 | 1.24 | 863.82 |  |  |  | 23.24
| ФСБЦ 20.2.02.01-0012 | Втулки полипропиленовые, диаметр 22 мм |  | 1000 шт |  | 0.0122 |  | 1 |  | 0.006564 | 1610.33 | 1.22 | 1964.6 |  |  |  | 12.9
| ФСБЦ 14.4.02.04-0142 | Краска масляная МА-0115, мумия, сурик железный |  | кг |  | 0.02 |  | 1 |  | 0.01076 | 79.88 | 1.52 | 121.42 |  |  |  | 1.31
| ФСБЦ 01.7.06.05-0041 | Ленты изоляционные хлопчатобумажные прорезиненные для электромонтажных и ремонтных работ, цвет черный, ширина 20 мм, толщина 0,35 мм |  | м |  | 13.33 |  | 1 |  | 7.1715 | 5.87 | 0.99 | 5.81 |  |  |  | 41.67
| ФСБЦ 01.7.07.20-0002 | Тальк молотый, сорт I |  | т |  | 0.0006 |  | 1 |  | 0.000323 | 43821.53 | 1.42 | 62226.57 |  |  |  | 20.1
| ФСБЦ-421_пр-2020-п.75а | Вспомогательные ненормируемые материальные ресурсы 2% от ОТ |  | % |  | 1 |  | 1 |  | 31.9334 |  |  | 1 |  |  |  | 31.93
|  | Итого прямые затраты | [14 empty] | 1766.65
|  | ФОТ | [14 empty] | 1610.87
| 812/пр_2020_прил._т._п.49.3_гр.3 | НР (049.3 Электротехнические установки на других объектах) |  | % |  | 97 |  | 1 |  | 97 | [6 empty] | 1562.54
| 774/пр_2020_прил._т._п.49.3_гр.3 | СП (049.3 Электротехнические установки на других объектах) |  | % |  | 51 |  | 1 |  | 51 | [6 empty] | 821.54
|  | Всего по позиции | [10 empty] | 7715.11 |  |  |  | 4150.73
77 | ГЭСН-27-04-016-04 | Устройство прослойки из нетканого синтетического материала (НСМ) в земляном полотне: сплошной Кзт=1,15; Кэм=1,15; Кзтм=1,15_Производство работ осуществляется на территории предприятия с наличием в зоне производства работ одного или нескольких из следующих факторов: разветвленной сети транспортных и инженерных коммуникаций, стесненных условий для складирования материалов, действующего технологического оборудования, движения технологического транспорта |  | 1000 м2 |  | 0.17216 |  | 1 |  | 0.1722
| 421/пр_2020_прил.10_т.1_п.2_гр.3 | Кзт=1,15; Кэм=1,15; Кзтм=1,15_Производство работ осуществляется на территории предприятия с наличием в зоне производства работ одного или нескольких из следующих факторов: разветвленной сети транспортных и инженерных коммуникаций, стесненных условий для складирования материалов, действующего технологического оборудования, движения технологического транспорта
| 1 | ОТ(ЗТ) |  | чел.-ч | [5 empty] | 5.4854 | [6 empty] | 2559.17
| ФСБЦ ТЗ-1-100-22 | Средний разряд работы 2,2 |  | чел.-ч |  | 27.7 |  | 1.15 |  | 5.4854 |  |  | 466.54 | 1 |  |  | 2559.17
| 2 | ЭМ | [14 empty] | 1282.88
| 3 | ОТм(ЗТм) |  | чел.-ч | [5 empty] | 0.76044 | [6 empty] | 563.83
| ФСБЦ 91.01.01-035 | Бульдозеры, мощность 79 кВт (108 л.с.) |  | маш.-ч |  | 2.52 |  | 1.15 |  | 0.49904 | 887.54 | 1.38 | 1224.81 |  |  |  | 611.22
| ФСБЦ ТЗ-4-100-060 | Средний разряд машинистов 6,0 |  | чел.-ч |  | 2.52 |  | 1.15 |  | 0.49904 |  |  | 756.56 | 1 |  |  | 377.55
| ФСБЦ 91.08.03-029 | Катки самоходные пневмоколесные статические, масса 16 т |  | маш.-ч |  | 1.02 |  | 1.15 |  | 0.20199 | 2190.26 | 1.43 | 3132.07 |  |  |  | 632.65
| ФСБЦ ТЗ-4-100-060 | Средний разряд машинистов 6,0 |  | чел.-ч |  | 1.02 |  | 1.15 |  | 0.20199 |  |  | 756.56 | 1 |  |  | 152.82
| ФСБЦ 91.14.02-001 | Автомобили бортовые, грузоподъемность до 5 т |  | маш.-ч |  | 0.3 |  | 1.15 |  | 0.059409 |  |  | 656.62 |  |  |  | 39.01
| ФСБЦ ТЗ-4-100-040 | Средний разряд машинистов 4,0 |  | чел.-ч |  | 0.3 |  | 1.15 |  | 0.059409 |  |  | 563.22 | 1 |  |  | 33.46
| 4 | М | [14 empty] | 1.77
| ФСБЦ 08.1.02.11-0001 | Поковки из квадратных заготовок, масса 1,5-4,5 кг |  | т |  | 0.00013 |  | 1 |  | 2.2e-05 | 55898.18 | 1.44 | 80493.38 |  |  |  | 1.77
|  | Итого прямые затраты | [14 empty] | 4407.65
|  | ФОТ | [14 empty] | 3123
| 812/пр_2020_прил._т._п.21_гр.3 | НР (021 Автомобильные дороги) |  | % |  | 147 |  | 1 |  | 147 | [6 empty] | 4590.81
| 774/пр_2020_прил._т._п.21_гр.3 | СП (021 Автомобильные дороги) |  | % |  | 134 |  | 1 |  | 134 | [6 empty] | 4184.82
|  | Всего по позиции | [10 empty] | 76557.96 |  |  |  | 13183.28
78 | ГЭСН-46-03-010-02 | Пробивка в бетонных стенах и полах толщиной 100 мм отверстий площадью: свыше 20 до 100 см2 Кзт=1,15; Кэм=1,15; Кзтм=1,15_Производство работ осуществляется на территории предприятия с наличием в зоне производства работ одного или нескольких из следующих факторов: разветвленной сети транспортных и инженерных коммуникаций, стесненных условий для складирования материалов, действующего технологического оборудования, движения технологического транспорта Объем: 11 + 1 |  | 100 отверстий |  | 0.12 |  | 1 |  | 0.12
| 421/пр_2020_прил.10_т.1_п.2_гр.3 | Кзт=1,15; Кэм=1,15; Кзтм=1,15_Производство работ осуществляется на территории предприятия с наличием в зоне производства работ одного или нескольких из следующих факторов: разветвленной сети транспортных и инженерных коммуникаций, стесненных условий для складирования материалов, действующего технологического оборудования, движения технологического транспорта
| 1 | ОТ(ЗТ) |  | чел.-ч | [5 empty] | 3.7205 | [6 empty] | 2071.97
| ФСБЦ ТЗ-1-100-39 | Средний разряд работы 3,9 |  | чел.-ч |  | 26.96 |  | 1.15 |  | 3.7205 |  |  | 556.91 | 1 |  |  | 2071.97
| 2 | ЭМ | [14 empty] | 214.31
| 3 | ОТм(ЗТм) |  | чел.-ч | [12 empty] | 0
| ФСБЦ 91.18.01-508 | Компрессоры винтовые передвижные с электродвигателем, давление до 1 МПа (10 атм), производительность до 5 м3/мин |  | маш.-ч |  | 7.75 |  | 1.15 |  | 1.0695 | 115.43 | 1.68 | 193.92 |  |  |  | 207.4
| ФСБЦ 91.21.10-002 | Молотки отбойные пневматические при работе от передвижных компрессоров |  | маш.-ч |  | 15.5 |  | 1.15 |  | 2.139 |  |  | 3.23 |  |  |  | 6.91
| 4 | М | [14 empty] | 0
|  | Итого прямые затраты | [14 empty] | 2286.28
|  | ФОТ | [14 empty] | 2071.97
| 812/пр_2020_прил._т._п.40.1_гр.3 | НР (040.1 Работы по реконструкции зданий и сооружений: усиление и замена существующих конструкций, возведение отдельных конс) |  | % |  | 103 |  | 1 |  | 103 | [6 empty] | 2134.13
| 774/пр_2020_прил._т._п.40.1_гр.3 | СП (040.1 Работы по реконструкции зданий и сооружений: усиление и замена существующих конструкций, возведение отдельных конс) |  | % |  | 59 |  | 1 |  | 59 | [6 empty] | 1222.46
|  | Всего по позиции | [10 empty] | 47023.92 |  |  |  | 5642.87
79 | ГЭСН-46-03-017-01 | Заделка отверстий, гнезд и борозд: в перекрытиях железобетонных площадью до 0,1 м2 Кзт=1,15; Кэм=1,15; Кзтм=1,15_Производство работ осуществляется на территории предприятия с наличием в зоне производства работ одного или нескольких из следующих факторов: разветвленной сети транспортных и инженерных коммуникаций, стесненных условий для складирования материалов, действующего технологического оборудования, движения технологического транспорта |  | м3 |  | 0.32 |  | 1 |  | 0.32
| 421/пр_2020_прил.10_т.1_п.2_гр.3 | Кзт=1,15; Кэм=1,15; Кзтм=1,15_Производство работ осуществляется на территории предприятия с наличием в зоне производства работ одного или нескольких из следующих факторов: разветвленной сети транспортных и инженерных коммуникаций, стесненных условий для складирования материалов, действующего технологического оборудования, движения технологического транспорта
| 1 | ОТ(ЗТ) |  | чел.-ч | [5 empty] | 20.2989 | [6 empty] | 9640.95
| ФСБЦ ТЗ-1-100-24 | Средний разряд работы 2,4 |  | чел.-ч |  | 55.16 |  | 1.15 |  | 20.2989 |  |  | 474.95 | 1 |  |  | 9640.95
| 2 | ЭМ | [14 empty] | 59.58
| 3 | ОТм(ЗТм) |  | чел.-ч | [5 empty] | 0.08832 | [6 empty] | 49.74
| ФСБЦ 91.06.03-060 | Лебедки электрические тяговым усилием до 5,79 кН (0,59 т) |  | маш.-ч |  | 0.44 |  | 1.15 |  | 0.16192 | 6.62 | 1.48 | 9.8 |  |  |  | 1.59
| ФСБЦ 91.14.02-001 | Автомобили бортовые, грузоподъемность до 5 т |  | маш.-ч |  | 0.24 |  | 1.15 |  | 0.08832 |  |  | 656.62 |  |  |  | 57.99
| ФСБЦ ТЗ-4-100-040 | Средний разряд машинистов 4,0 |  | чел.-ч |  | 0.24 |  | 1.15 |  | 0.08832 |  |  | 563.22 | 1 |  |  | 49.74
| 4 | М | [14 empty] | 1668.13
| ФСБЦ 03.1.02.03-0011 | Известь строительная негашеная комовая, сорт I |  | т |  | 0.0011 |  | 1 |  | 0.000352 | 5275.05 | 1.62 | 8545.58 |  |  |  | 3.01
| ФСБЦ 11.1.03.06-0075 | Доска обрезная хвойных пород, естественной влажности, длина 2-6,5 м, ширина 100-250 мм, толщина 30-40 мм, сорт III |  | м3 |  | 0.09 |  | 1 |  | 0.0288 | 5764.42 | 2.35 | 13546.39 |  |  |  | 390.14
| ФСБЦ 08.3.03.04-0012 | Проволока светлая, диаметр 1,1 мм |  | т |  | 0.0005 |  | 1 |  | 0.00016 | 88783.86 | 0.97 | 86120.34 |  |  |  | 13.78
| ФСБЦ 08.3.03.06-0002 | Проволока горячекатаная в мотках, диаметр 6,3-6,5 мм |  | т |  | 0.0095 |  | 1 |  | 0.00304 | 60258.2 | 0.97 | 58450.45 |  |  |  | 177.69
| ФСБЦ 08.4.03.03-0032 | Сталь арматурная горячекатаная периодического профиля, класс A-III, диаметр 12 мм |  | т |  | 0.07 |  | 1 |  | 0.0224 | 64493 | 0.75 | 48369.75 |  |  |  | 1083.48
| ФСБЦ 01.7.03.01-0001 | Вода |  | м3 |  | 0.0032 |  | 1 |  | 0.001024 | 35.71 | 0.82 | 29.28 |  |  |  | 0.03
|  | Итого прямые затраты | [14 empty] | 11418.4
|  | ФОТ | [14 empty] | 9690.69
| 812/пр_2020_прил._т._п.40.1_гр.3 | НР (040.1 Работы по реконструкции зданий и сооружений: усиление и замена существующих конструкций, возведение отдельных конс) |  | % |  | 103 |  | 1 |  | 103 | [6 empty] | 9981.41
| 774/пр_2020_прил._т._п.40.1_гр.3 | СП (040.1 Работы по реконструкции зданий и сооружений: усиление и замена существующих конструкций, возведение отдельных конс) |  | % |  | 59 |  | 1 |  | 59 | [6 empty] | 5717.51
|  | Всего по позиции | [10 empty] | 84741.63 |  |  |  | 27117.32
80 | ГЭСН-08-01-003-07 | Гидроизоляция боковая обмазочная битумная в 2 слоя по выровненной поверхности бутовой кладки, кирпичу, бетону Кзт=1,15; Кэм=1,15; Кзтм=1,15_Производство работ осуществляется на территории предприятия с наличием в зоне производства работ одного или нескольких из следующих факторов: разветвленной сети транспортных и инженерных коммуникаций, стесненных условий для складирования материалов, действующего технологического оборудования, движения технологического транспорта Объем: 11.7 : 2 |  | 100 м2 |  | 0.0585 |  | 1 |  | 0.0585
| 421/пр_2020_прил.10_т.1_п.2_гр.3 | Кзт=1,15; Кэм=1,15; Кзтм=1,15_Производство работ осуществляется на территории предприятия с наличием в зоне производства работ одного или нескольких из следующих факторов: разветвленной сети транспортных и инженерных коммуникаций, стесненных условий для складирования материалов, действующего технологического оборудования, движения технологического транспорта
| 1 | ОТ(ЗТ) |  | чел.-ч | [5 empty] | 1.4262 | [6 empty] | 794.28
| ФСБЦ ТЗ-1-100-39 | Средний разряд работы 3,9 |  | чел.-ч |  | 21.2 |  | 1.15 |  | 1.4262 |  |  | 556.91 | 1 |  |  | 794.28
| 2 | ЭМ | [14 empty] | 28.57
| 3 | ОТм(ЗТм) |  | чел.-ч | [5 empty] | 0.013455 | [6 empty] | 7.58
| ФСБЦ 91.08.04-021 | Котлы битумные передвижные электрические с центробежной мешалкой, объем загрузочной емкости 400 л |  | маш.-ч |  | 1.95 |  | 1.15 |  | 0.13119 | 95.25 | 1.58 | 150.5 |  |  |  | 19.74
| ФСБЦ 91.14.02-001 | Автомобили бортовые, грузоподъемность до 5 т |  | маш.-ч |  | 0.2 |  | 1.15 |  | 0.013455 |  |  | 656.62 |  |  |  | 8.83
| ФСБЦ ТЗ-4-100-040 | Средний разряд машинистов 4,0 |  | чел.-ч |  | 0.2 |  | 1.15 |  | 0.013455 |  |  | 563.22 | 1 |  |  | 7.58
| 4 | М | [14 empty] | 101.82
| ФСБЦ 01.3.01.03-0002 | Керосин для технических целей |  | т |  | 0.024 |  | 1 |  | 0.001404 | 62186.75 | 1.16 | 72136.63 |  |  |  | 101.28
| ФСБЦ 01.7.20.08-0051 | Ветошь хлопчатобумажная цветная |  | кг |  | 0.1 |  | 1 |  | 0.00585 | 56.11 | 1.63 | 91.46 |  |  |  | 0.54
|  | Итого прямые затраты | [14 empty] | 932.25
|  | ФОТ | [14 empty] | 801.86
| 812/пр_2020_прил._т._п.8_гр.3 | НР (008 Конструкции из кирпича и блоков) |  | % |  | 110 |  | 1 |  | 110 | [6 empty] | 882.05
| 774/пр_2020_прил._т._п.8_гр.3 | СП (008 Конструкции из кирпича и блоков) |  | % |  | 69 |  | 1 |  | 69 | [6 empty] | 553.28
|  | Всего по позиции | [10 empty] | 40471.45 |  |  |  | 2367.58
81 | ГЭСН-22-03-006-05 | Установка задвижек или клапанов обратных чугунных диаметром: 150 мм Кзт=1,15; Кэм=1,15; Кзтм=1,15_Производство работ осуществляется на территории предприятия с наличием в зоне производства работ одного или нескольких из следующих факторов: разветвленной сети транспортных и инженерных коммуникаций, стесненных условий для складирования материалов, действующего технологического оборудования, движения технологического транспорта |  | шт |  | 1 |  | 1 |  | 1
| 421/пр_2020_прил.10_т.1_п.2_гр.3 | Кзт=1,15; Кэм=1,15; Кзтм=1,15_Производство работ осуществляется на территории предприятия с наличием в зоне производства работ одного или нескольких из следующих факторов: разветвленной сети транспортных и инженерных коммуникаций, стесненных условий для складирования материалов, действующего технологического оборудования, движения технологического транспорта
| 1 | ОТ(ЗТ) |  | чел.-ч | [5 empty] | 2.2195 | [6 empty] | 1180.09
| ФСБЦ ТЗ-1-100-35 | Средний разряд работы 3,5 |  | чел.-ч |  | 1.93 |  | 1.15 |  | 2.2195 |  |  | 531.69 | 1 |  |  | 1180.09
| 2 | ЭМ | [14 empty] | 45.31
| 3 | ОТм(ЗТм) |  | чел.-ч | [5 empty] | 0.069 | [6 empty] | 38.86
| ФСБЦ 91.14.02-001 | Автомобили бортовые, грузоподъемность до 5 т |  | маш.-ч |  | 0.06 |  | 1.15 |  | 0.069 |  |  | 656.62 |  |  |  | 45.31
| ФСБЦ ТЗ-4-100-040 | Средний разряд машинистов 4,0 |  | чел.-ч |  | 0.06 |  | 1.15 |  | 0.069 |  |  | 563.22 | 1 |  |  | 38.86
| 4 | М | [14 empty] | 939.69
| ФСБЦ 01.7.15.03-0015 | Болты стальные с шестигранной головкой, в комплекте с шестигранной гайкой и плоской круглой шайбой, диаметр резьбы М20 (М22), длина болта 40-220 мм |  | т |  | 0.0053 |  | 1 |  | 0.0053 | 151744.95 | 1.14 | 172989.24 |  |  |  | 916.84
| ФСБЦ 01.7.19.04-0031 | Прокладки резиновые (пластина техническая прессованная) |  | кг |  | 0.1 |  | 1 |  | 0.1 | 138.5 | 1.65 | 228.53 |  |  |  | 22.85
|  | Итого прямые затраты | [14 empty] | 2203.95
|  | ФОТ | [14 empty] | 1218.95
| 812/пр_2020_прил._т._п.18_гр.3 | НР (018 Наружные сети водопровода, канализации, теплоснабжения, газопроводы) |  | % |  | 117 |  | 1 |  | 117 | [6 empty] | 1426.17
| 774/пр_2020_прил._т._п.18_гр.3 | СП (018 Наружные сети водопровода, канализации, теплоснабжения, газопроводы) |  | % |  | 74 |  | 1 |  | 74 | [6 empty] | 902.02
|  | Всего по позиции | [10 empty] | 4532.14 |  |  |  | 4532.14
Итого по разделу
|  | Прямые затраты | [14 empty] | 106248,58
|  | оплата труда | [14 empty] | 68972,26
|  | эксплуатация машин | [14 empty] | 16487,95
|  | оплата труда машинистов | [14 empty] | 7937,51
|  | материальные ресурсы | [14 empty] | 12850,86
|  | Итого ФОТ | [14 empty] | 81443,46
|  | Итого накладные расходы | [14 empty] | 88896,26
|  | Итого сметная прибыль | [14 empty] | 56612,04
|  | Итого по разделу | [14 empty] | 251756,88
Справочно
|  | затраты труда рабочих | [14 empty] | 132,86
|  | затраты труда машинистов | [14 empty] | 11,14
ПНР
82 | ГЭСНп-01-02-002-03 | Трансформатор силовой трехфазный масляный двухобмоточный напряжением: до 11 кВ, мощностью свыше 1,6 МВА |  | шт |  | 2 |  | 1 |  | 2
| 1 | ОТ(ЗТ) |  | чел.-ч | [5 empty] | 41.4 | [6 empty] | 31356.44
| ФСБЦ ТЗ-3-100-02 | Техник II категории |  | чел.-ч |  | 8.28 |  | 1 |  | 16.56 |  |  | 538 | 1 |  |  | 8909.28
| ФСБЦ ТЗ-3-200-01 | Инженер I категории |  | чел.-ч |  | 12.42 |  | 1 |  | 24.84 |  |  | 903.67 | 1 |  |  | 22447.16
| 2 | ЭМ | [14 empty] | 0
| 3 | ОТм(ЗТм) |  | чел.-ч | [12 empty] | 0
| 4 | М | [14 empty] | 0
|  | Итого прямые затраты | [14 empty] | 31356.44
|  | ФОТ | [14 empty] | 31356.44
| 812/пр_2020_прил._т._п.83_гр.3 | НР (083_1 Пусконаладочные работы. Электротехнические устройства) |  | % |  | 74 |  | 1 |  | 74 | [6 empty] | 23203.77
| 774/пр_2020_прил._т._п.83_гр.3 | СП (083_1 Пусконаладочные работы. Электротехнические устройства) |  | % |  | 36 |  | 1 |  | 36 | [6 empty] | 11288.32
|  | Всего по позиции | [10 empty] | 32924.26 |  |  |  | 65848.53
83 | ГЭСНп-01-12-010-01 | Испытание: обмотки трансформатора силового |  | испытание |  | 4 |  | 1 |  | 4
| 1 | ОТ(ЗТ) |  | чел.-ч | [5 empty] | 9.72 | [6 empty] | 7322.5
| ФСБЦ ТЗ-2-100-05 | Рабочий 5 разряда |  | чел.-ч |  | 0.97 |  | 1 |  | 3.88 |  |  | 647.28 | 1 |  |  | 2511.45
| ФСБЦ ТЗ-3-200-02 | Инженер II категории |  | чел.-ч |  | 1.46 |  | 1 |  | 5.84 |  |  | 823.81 | 1 |  |  | 4811.05
| 2 | ЭМ | [14 empty] | 0
| 3 | ОТм(ЗТм) |  | чел.-ч | [12 empty] | 0
| 4 | М | [14 empty] | 0
|  | Итого прямые затраты | [14 empty] | 7322.5
|  | ФОТ | [14 empty] | 7322.5
| 812/пр_2020_прил._т._п.83_гр.3 | НР (083_1 Пусконаладочные работы. Электротехнические устройства) |  | % |  | 74 |  | 1 |  | 74 | [6 empty] | 5418.65
| 774/пр_2020_прил._т._п.83_гр.3 | СП (083_1 Пусконаладочные работы. Электротехнические устройства) |  | % |  | 36 |  | 1 |  | 36 | [6 empty] | 2636.1
|  | Всего по позиции | [10 empty] | 3844.31 |  |  |  | 15377.25
84 | ГЭСНп-01-03-005-01 | Разъединитель трехполюсный напряжением: до 20 кВ |  | шт |  | 31 |  | 1 |  | 31
| 1 | ОТ(ЗТ) |  | чел.-ч | [5 empty] | 167.4 | [6 empty] | 119612.33
| ФСБЦ ТЗ-2-100-04 | Рабочий 4 разряда |  | чел.-ч |  | 1.08 |  | 1 |  | 33.48 |  |  | 563.22 | 1 |  |  | 18856.61
| ФСБЦ ТЗ-3-100-02 | Техник II категории |  | чел.-ч |  | 1.08 |  | 1 |  | 33.48 |  |  | 538 | 1 |  |  | 18012.24
| ФСБЦ ТЗ-3-200-02 | Инженер II категории |  | чел.-ч |  | 3.24 |  | 1 |  | 100.44 |  |  | 823.81 | 1 |  |  | 82743.48
| 2 | ЭМ | [14 empty] | 0
| 3 | ОТм(ЗТм) |  | чел.-ч | [12 empty] | 0
| 4 | М | [14 empty] | 0
|  | Итого прямые затраты | [14 empty] | 119612.33
|  | ФОТ | [14 empty] | 119612.33
| 812/пр_2020_прил._т._п.83_гр.3 | НР (083_1 Пусконаладочные работы. Электротехнические устройства) |  | % |  | 74 |  | 1 |  | 74 | [6 empty] | 88513.12
| 774/пр_2020_прил._т._п.83_гр.3 | СП (083_1 Пусконаладочные работы. Электротехнические устройства) |  | % |  | 36 |  | 1 |  | 36 | [6 empty] | 43060.44
|  | Всего по позиции | [10 empty] | 8102.77 |  |  |  | 251185.89
85 | ГЭСНп-01-03-008-05 | Выключатель: автоматический с электромагнитным дутьем или вакуумный и элегазовый напряжением до 11 кВ |  | шт |  | 13 |  | 1 |  | 13
| 1 | ОТ(ЗТ) |  | чел.-ч | [5 empty] | 280.8 | [6 empty] | 200640.03
| ФСБЦ ТЗ-2-100-04 | Рабочий 4 разряда |  | чел.-ч |  | 4.32 |  | 1 |  | 56.16 |  |  | 563.22 | 1 |  |  | 31630.44
| ФСБЦ ТЗ-3-100-02 | Техник II категории |  | чел.-ч |  | 4.32 |  | 1 |  | 56.16 |  |  | 538 | 1 |  |  | 30214.08
| ФСБЦ ТЗ-3-200-02 | Инженер II категории |  | чел.-ч |  | 12.96 |  | 1 |  | 168.48 |  |  | 823.81 | 1 |  |  | 138795.51
| 2 | ЭМ | [14 empty] | 0
| 3 | ОТм(ЗТм) |  | чел.-ч | [12 empty] | 0
| 4 | М | [14 empty] | 0
|  | Итого прямые затраты | [14 empty] | 200640.03
|  | ФОТ | [14 empty] | 200640.03
| 812/пр_2020_прил._т._п.83_гр.3 | НР (083_1 Пусконаладочные работы. Электротехнические устройства) |  | % |  | 74 |  | 1 |  | 74 | [6 empty] | 148473.62
| 774/пр_2020_прил._т._п.83_гр.3 | СП (083_1 Пусконаладочные работы. Электротехнические устройства) |  | % |  | 36 |  | 1 |  | 36 | [6 empty] | 72230.41
|  | Всего по позиции | [10 empty] | 32411.08 |  |  |  | 421344.06
86 | ГЭСНп-01-03-002-10 | Выключатель трехполюсный напряжением до 1 кВ с: полупроводниковым расцепителем максимального тока, номинальный ток до 1600 А Объем: 2 + 4 |  | шт |  | 6 |  | 1 |  | 6
| 1 | ОТ(ЗТ) |  | чел.-ч | [5 empty] | 70.2 | [6 empty] | 38652.82
| ФСБЦ ТЗ-2-100-04 | Рабочий 4 разряда |  | чел.-ч |  | 5.85 |  | 1 |  | 35.1 |  |  | 563.22 | 1 |  |  | 19769.02
| ФСБЦ ТЗ-3-100-02 | Техник II категории |  | чел.-ч |  | 5.85 |  | 1 |  | 35.1 |  |  | 538 | 1 |  |  | 18883.8
| 2 | ЭМ | [14 empty] | 0
| 3 | ОТм(ЗТм) |  | чел.-ч | [12 empty] | 0
| 4 | М | [14 empty] | 0
|  | Итого прямые затраты | [14 empty] | 38652.82
|  | ФОТ | [14 empty] | 38652.82
| 812/пр_2020_прил._т._п.83_гр.3 | НР (083_1 Пусконаладочные работы. Электротехнические устройства) |  | % |  | 74 |  | 1 |  | 74 | [6 empty] | 28603.09
| 774/пр_2020_прил._т._п.83_гр.3 | СП (083_1 Пусконаладочные работы. Электротехнические устройства) |  | % |  | 36 |  | 1 |  | 36 | [6 empty] | 13915.02
|  | Всего по позиции | [10 empty] | 13528.49 |  |  |  | 81170.93
87 | ГЭСНп-01-03-005-01 | Разъединитель трехполюсный напряжением: до 20 кВ |  | шт |  | 2 |  | 1 |  | 2
| 1 | ОТ(ЗТ) |  | чел.-ч | [5 empty] | 10.8 | [6 empty] | 7716.93
| ФСБЦ ТЗ-2-100-04 | Рабочий 4 разряда |  | чел.-ч |  | 1.08 |  | 1 |  | 2.16 |  |  | 563.22 | 1 |  |  | 1216.56
| ФСБЦ ТЗ-3-100-02 | Техник II категории |  | чел.-ч |  | 1.08 |  | 1 |  | 2.16 |  |  | 538 | 1 |  |  | 1162.08
| ФСБЦ ТЗ-3-200-02 | Инженер II категории |  | чел.-ч |  | 3.24 |  | 1 |  | 6.48 |  |  | 823.81 | 1 |  |  | 5338.29
| 2 | ЭМ | [14 empty] | 0
| 3 | ОТм(ЗТм) |  | чел.-ч | [12 empty] | 0
| 4 | М | [14 empty] | 0
|  | Итого прямые затраты | [14 empty] | 7716.93
|  | ФОТ | [14 empty] | 7716.93
| 812/пр_2020_прил._т._п.83_гр.3 | НР (083_1 Пусконаладочные работы. Электротехнические устройства) |  | % |  | 74 |  | 1 |  | 74 | [6 empty] | 5710.53
| 774/пр_2020_прил._т._п.83_гр.3 | СП (083_1 Пусконаладочные работы. Электротехнические устройства) |  | % |  | 36 |  | 1 |  | 36 | [6 empty] | 2778.09
|  | Всего по позиции | [10 empty] | 8102.77 |  |  |  | 16205.55
88 | ГЭСНп-01-03-002-14 | Выключатель трехполюсный напряжением до 1 кВ с: полупроводниковым и электромагнитным расцепителем максимального тока, номинальный ток до 630 А |  | шт |  | 8 |  | 1 |  | 8
| 1 | ОТ(ЗТ) |  | чел.-ч | [5 empty] | 136 | [6 empty] | 74882.96
| ФСБЦ ТЗ-2-100-04 | Рабочий 4 разряда |  | чел.-ч |  | 8.5 |  | 1 |  | 68 |  |  | 563.22 | 1 |  |  | 38298.96
| ФСБЦ ТЗ-3-100-02 | Техник II категории |  | чел.-ч |  | 8.5 |  | 1 |  | 68 |  |  | 538 | 1 |  |  | 36584
| 2 | ЭМ | [14 empty] | 0
| 3 | ОТм(ЗТм) |  | чел.-ч | [12 empty] | 0
| 4 | М | [14 empty] | 0
|  | Итого прямые затраты | [14 empty] | 74882.96
|  | ФОТ | [14 empty] | 74882.96
| 812/пр_2020_прил._т._п.83_гр.3 | НР (083_1 Пусконаладочные работы. Электротехнические устройства) |  | % |  | 74 |  | 1 |  | 74 | [6 empty] | 55413.39
| 774/пр_2020_прил._т._п.83_гр.3 | СП (083_1 Пусконаладочные работы. Электротехнические устройства) |  | % |  | 36 |  | 1 |  | 36 | [6 empty] | 26957.87
|  | Всего по позиции | [10 empty] | 19656.78 |  |  |  | 157254.22
89 | ГЭСНп-01-03-002-13 | Выключатель трехполюсный напряжением до 1 кВ с: полупроводниковым и электромагнитным расцепителем максимального тока, номинальный ток до 250 А |  | шт |  | 57 |  | 1 |  | 57
| 1 | ОТ(ЗТ) |  | чел.-ч | [5 empty] | 798 | [6 empty] | 439386.78
| ФСБЦ ТЗ-2-100-04 | Рабочий 4 разряда |  | чел.-ч |  | 7 |  | 1 |  | 399 |  |  | 563.22 | 1 |  |  | 224724.78
| ФСБЦ ТЗ-3-100-02 | Техник II категории |  | чел.-ч |  | 7 |  | 1 |  | 399 |  |  | 538 | 1 |  |  | 214662
| 2 | ЭМ | [14 empty] | 0
| 3 | ОТм(ЗТм) |  | чел.-ч | [12 empty] | 0
| 4 | М | [14 empty] | 0
|  | Итого прямые затраты | [14 empty] | 439386.78
|  | ФОТ | [14 empty] | 439386.78
| 812/пр_2020_прил._т._п.83_гр.3 | НР (083_1 Пусконаладочные работы. Электротехнические устройства) |  | % |  | 74 |  | 1 |  | 74 | [6 empty] | 325146.22
| 774/пр_2020_прил._т._п.83_гр.3 | СП (083_1 Пусконаладочные работы. Электротехнические устройства) |  | % |  | 36 |  | 1 |  | 36 | [6 empty] | 158179.24
|  | Всего по позиции | [10 empty] | 16187.93 |  |  |  | 922712.24
90 | ГЭСНп-01-11-011-01 | Проверка наличия цепи между заземлителями и заземленными элементами |  | 100 измерений |  | 0.5 |  | 1 |  | 0.5
| 1 | ОТ(ЗТ) |  | чел.-ч | [5 empty] | 6.48 | [6 empty] | 4848.04
| ФСБЦ ТЗ-2-100-06 | Рабочий 6 разряда |  | чел.-ч |  | 6.48 |  | 1 |  | 3.24 |  |  | 756.56 | 1 |  |  | 2451.25
| ФСБЦ ТЗ-3-200-03 | Инженер III категории |  | чел.-ч |  | 6.48 |  | 1 |  | 3.24 |  |  | 739.75 | 1 |  |  | 2396.79
| 2 | ЭМ | [14 empty] | 0
| 3 | ОТм(ЗТм) |  | чел.-ч | [12 empty] | 0
| 4 | М | [14 empty] | 0
|  | Итого прямые затраты | [14 empty] | 4848.04
|  | ФОТ | [14 empty] | 4848.04
| 812/пр_2020_прил._т._п.83_гр.3 | НР (083_1 Пусконаладочные работы. Электротехнические устройства) |  | % |  | 74 |  | 1 |  | 74 | [6 empty] | 3587.55
| 774/пр_2020_прил._т._п.83_гр.3 | СП (083_1 Пусконаладочные работы. Электротехнические устройства) |  | % |  | 36 |  | 1 |  | 36 | [6 empty] | 1745.29
|  | Всего по позиции | [10 empty] | 20361.76 |  |  |  | 10180.88
91 | ГЭСНп-01-12-027-07 | Испытание кабеля силового длиной до 500 м напряжением до 1 кВ |  | испытание |  | 42 |  | 1 |  | 42
| 1 | ОТ(ЗТ) |  | чел.-ч | [5 empty] | 102.06 | [6 empty] | 68307.05
| ФСБЦ ТЗ-2-100-04 | Рабочий 4 разряда |  | чел.-ч |  | 0.97 |  | 1 |  | 40.74 |  |  | 563.22 | 1 |  |  | 22945.58
| ФСБЦ ТЗ-3-200-03 | Инженер III категории |  | чел.-ч |  | 1.46 |  | 1 |  | 61.32 |  |  | 739.75 | 1 |  |  | 45361.47
| 2 | ЭМ | [14 empty] | 0
| 3 | ОТм(ЗТм) |  | чел.-ч | [12 empty] | 0
| 4 | М | [14 empty] | 0
|  | Итого прямые затраты | [14 empty] | 68307.05
|  | ФОТ | [14 empty] | 68307.05
| 812/пр_2020_прил._т._п.83_гр.3 | НР (083_1 Пусконаладочные работы. Электротехнические устройства) |  | % |  | 74 |  | 1 |  | 74 | [6 empty] | 50547.22
| 774/пр_2020_прил._т._п.83_гр.3 | СП (083_1 Пусконаладочные работы. Электротехнические устройства) |  | % |  | 36 |  | 1 |  | 36 | [6 empty] | 24590.54
|  | Всего по позиции | [10 empty] | 3415.35 |  |  |  | 143444.81
92 | ГЭСНп-01-12-027-01 | Испытание кабеля силового длиной до 500 м напряжением: до 10 кВ |  | испытание |  | 12 |  | 1 |  | 12
| 1 | ОТ(ЗТ) |  | чел.-ч | [5 empty] | 58.32 | [6 empty] | 39032.6
| ФСБЦ ТЗ-2-100-04 | Рабочий 4 разряда |  | чел.-ч |  | 1.94 |  | 1 |  | 23.28 |  |  | 563.22 | 1 |  |  | 13111.76
| ФСБЦ ТЗ-3-200-03 | Инженер III категории |  | чел.-ч |  | 2.92 |  | 1 |  | 35.04 |  |  | 739.75 | 1 |  |  | 25920.84
| 2 | ЭМ | [14 empty] | 0
| 3 | ОТм(ЗТм) |  | чел.-ч | [12 empty] | 0
| 4 | М | [14 empty] | 0
|  | Итого прямые затраты | [14 empty] | 39032.6
|  | ФОТ | [14 empty] | 39032.6
| 812/пр_2020_прил._т._п.83_гр.3 | НР (083_1 Пусконаладочные работы. Электротехнические устройства) |  | % |  | 74 |  | 1 |  | 74 | [6 empty] | 28884.12
| 774/пр_2020_прил._т._п.83_гр.3 | СП (083_1 Пусконаладочные работы. Электротехнические устройства) |  | % |  | 36 |  | 1 |  | 36 | [6 empty] | 14051.74
|  | Всего по позиции | [10 empty] | 6830.71 |  |  |  | 81968.46
93 | ГЭСНп-01-12-020-01 | Испытание сборных и соединительных шин напряжением: до 11 кВ |  | испытание |  | 18 |  | 1 |  | 18
| 1 | ОТ(ЗТ) |  | чел.-ч | [5 empty] | 131.22 | [6 empty] | 87791.58
| ФСБЦ ТЗ-2-100-04 | Рабочий 4 разряда |  | чел.-ч |  | 2.92 |  | 1 |  | 52.56 |  |  | 563.22 | 1 |  |  | 29602.84
| ФСБЦ ТЗ-3-200-03 | Инженер III категории |  | чел.-ч |  | 4.37 |  | 1 |  | 78.66 |  |  | 739.75 | 1 |  |  | 58188.74
| 2 | ЭМ | [14 empty] | 0
| 3 | ОТм(ЗТм) |  | чел.-ч | [12 empty] | 0
| 4 | М | [14 empty] | 0
|  | Итого прямые затраты | [14 empty] | 87791.58
|  | ФОТ | [14 empty] | 87791.58
| 812/пр_2020_прил._т._п.83_гр.3 | НР (083_1 Пусконаладочные работы. Электротехнические устройства) |  | % |  | 74 |  | 1 |  | 74 | [6 empty] | 64965.77
| 774/пр_2020_прил._т._п.83_гр.3 | СП (083_1 Пусконаладочные работы. Электротехнические устройства) |  | % |  | 36 |  | 1 |  | 36 | [6 empty] | 31604.97
|  | Всего по позиции | [10 empty] | 10242.35 |  |  |  | 184362.32
94 | ГЭСНп-01-11-028-01 | Измерение сопротивления изоляции (на линию) мегаомметром кабельных и других линий напряжением до 1 кВ, предназначенных для передачи электроэнергии к распределительным устройствам, щитам, шкафам, коммутационным аппаратам и электропотребителям |  | шт |  | 112 |  | 1 |  | 112
| 1 | ОТ(ЗТ) |  | чел.-ч | [5 empty] | 35.84 | [6 empty] | 26813.88
| ФСБЦ ТЗ-2-100-06 | Рабочий 6 разряда |  | чел.-ч |  | 0.16 |  | 1 |  | 17.92 |  |  | 756.56 | 1 |  |  | 13557.56
| ФСБЦ ТЗ-3-200-03 | Инженер III категории |  | чел.-ч |  | 0.16 |  | 1 |  | 17.92 |  |  | 739.75 | 1 |  |  | 13256.32
| 2 | ЭМ | [14 empty] | 0
| 3 | ОТм(ЗТм) |  | чел.-ч | [12 empty] | 0
| 4 | М | [14 empty] | 0
|  | Итого прямые затраты | [14 empty] | 26813.88
|  | ФОТ | [14 empty] | 26813.88
| 812/пр_2020_прил._т._п.83_гр.3 | НР (083_1 Пусконаладочные работы. Электротехнические устройства) |  | % |  | 74 |  | 1 |  | 74 | [6 empty] | 19842.27
| 774/пр_2020_прил._т._п.83_гр.3 | СП (083_1 Пусконаладочные работы. Электротехнические устройства) |  | % |  | 36 |  | 1 |  | 36 | [6 empty] | 9653
|  | Всего по позиции | [10 empty] | 502.76 |  |  |  | 56309.15
95 | ГЭСНп-01-11-024-01 | Фазировка электрической линии или трансформатора с сетью напряжением: до 1 кВ |  | шт |  | 25 |  | 1 |  | 25
| 1 | ОТ(ЗТ) |  | чел.-ч | [5 empty] | 20.5 | [6 empty] | 15337.18
| ФСБЦ ТЗ-2-100-06 | Рабочий 6 разряда |  | чел.-ч |  | 0.41 |  | 1 |  | 10.25 |  |  | 756.56 | 1 |  |  | 7754.74
| ФСБЦ ТЗ-3-200-03 | Инженер III категории |  | чел.-ч |  | 0.41 |  | 1 |  | 10.25 |  |  | 739.75 | 1 |  |  | 7582.44
| 2 | ЭМ | [14 empty] | 0
| 3 | ОТм(ЗТм) |  | чел.-ч | [12 empty] | 0
| 4 | М | [14 empty] | 0
|  | Итого прямые затраты | [14 empty] | 15337.18
|  | ФОТ | [14 empty] | 15337.18
| 812/пр_2020_прил._т._п.83_гр.3 | НР (083_1 Пусконаладочные работы. Электротехнические устройства) |  | % |  | 74 |  | 1 |  | 74 | [6 empty] | 11349.51
| 774/пр_2020_прил._т._п.83_гр.3 | СП (083_1 Пусконаладочные работы. Электротехнические устройства) |  | % |  | 36 |  | 1 |  | 36 | [6 empty] | 5521.38
|  | Всего по позиции | [10 empty] | 1288.32 |  |  |  | 32208.07
96 | ГЭСНп-01-11-024-02 | Фазировка электрической линии или трансформатора с сетью напряжением: свыше 1 кВ |  | шт |  | 3 |  | 1 |  | 3
| 1 | ОТ(ЗТ) |  | чел.-ч | [5 empty] | 4.86 | [6 empty] | 3636.03
| ФСБЦ ТЗ-2-100-06 | Рабочий 6 разряда |  | чел.-ч |  | 0.81 |  | 1 |  | 2.43 |  |  | 756.56 | 1 |  |  | 1838.44
| ФСБЦ ТЗ-3-200-03 | Инженер III категории |  | чел.-ч |  | 0.81 |  | 1 |  | 2.43 |  |  | 739.75 | 1 |  |  | 1797.59
| 2 | ЭМ | [14 empty] | 0
| 3 | ОТм(ЗТм) |  | чел.-ч | [12 empty] | 0
| 4 | М | [14 empty] | 0
|  | Итого прямые затраты | [14 empty] | 3636.03
|  | ФОТ | [14 empty] | 3636.03
| 812/пр_2020_прил._т._п.83_гр.3 | НР (083_1 Пусконаладочные работы. Электротехнические устройства) |  | % |  | 74 |  | 1 |  | 74 | [6 empty] | 2690.66
| 774/пр_2020_прил._т._п.83_гр.3 | СП (083_1 Пусконаладочные работы. Электротехнические устройства) |  | % |  | 36 |  | 1 |  | 36 | [6 empty] | 1308.97
|  | Всего по позиции | [10 empty] | 2545.22 |  |  |  | 7635.66
97 | ГЭСНп-01-06-021-01 | Схема разводки трехпроводной системы с количеством панелей (шкафов, ячеек): до 2 |  | схема |  | 4 |  | 1 |  | 4
| 1 | ОТ(ЗТ) |  | чел.-ч | [5 empty] | 11.52 | [6 empty] | 7709.88
| ФСБЦ ТЗ-2-100-04 | Рабочий 4 разряда |  | чел.-ч |  | 1.15 |  | 1 |  | 4.6 |  |  | 563.22 | 1 |  |  | 2590.81
| ФСБЦ ТЗ-3-200-03 | Инженер III категории |  | чел.-ч |  | 1.73 |  | 1 |  | 6.92 |  |  | 739.75 | 1 |  |  | 5119.07
| 2 | ЭМ | [14 empty] | 0
| 3 | ОТм(ЗТм) |  | чел.-ч | [12 empty] | 0
| 4 | М | [14 empty] | 0
|  | Итого прямые затраты | [14 empty] | 7709.88
|  | ФОТ | [14 empty] | 7709.88
| 812/пр_2020_прил._т._п.83_гр.3 | НР (083_1 Пусконаладочные работы. Электротехнические устройства) |  | % |  | 74 |  | 1 |  | 74 | [6 empty] | 5705.31
| 774/пр_2020_прил._т._п.83_гр.3 | СП (083_1 Пусконаладочные работы. Электротехнические устройства) |  | % |  | 36 |  | 1 |  | 36 | [6 empty] | 2775.56
|  | Всего по позиции | [10 empty] | 4047.69 |  |  |  | 16190.75
98 | ГЭСНп-01-02-018-02 | Трансформатор тока измерительный нулевой последовательности: с подмагничиванием |  | шт |  | 10 |  | 1 |  | 10
| 1 | ОТ(ЗТ) |  | чел.-ч | [5 empty] | 63 | [6 empty] | 44697.62
| ФСБЦ ТЗ-3-100-02 | Техник II категории |  | чел.-ч |  | 2.52 |  | 1 |  | 25.2 |  |  | 538 | 1 |  |  | 13557.6
| ФСБЦ ТЗ-3-200-02 | Инженер II категории |  | чел.-ч |  | 3.78 |  | 1 |  | 37.8 |  |  | 823.81 | 1 |  |  | 31140.02
| 2 | ЭМ | [14 empty] | 0
| 3 | ОТм(ЗТм) |  | чел.-ч | [12 empty] | 0
| 4 | М | [14 empty] | 0
|  | Итого прямые затраты | [14 empty] | 44697.62
|  | ФОТ | [14 empty] | 44697.62
| 812/пр_2020_прил._т._п.83_гр.3 | НР (083_1 Пусконаладочные работы. Электротехнические устройства) |  | % |  | 74 |  | 1 |  | 74 | [6 empty] | 33076.24
| 774/пр_2020_прил._т._п.83_гр.3 | СП (083_1 Пусконаладочные работы. Электротехнические устройства) |  | % |  | 36 |  | 1 |  | 36 | [6 empty] | 16091.14
|  | Всего по позиции | [10 empty] | 9386.5 |  |  |  | 93865
99 | ГЭСНп-01-12-010-02 | Испытание: первичной обмотки трансформатора измерительного |  | испытание |  | 48 |  | 1 |  | 48
| 1 | ОТ(ЗТ) |  | чел.-ч | [5 empty] | 116.64 | [6 empty] | 87869.96
| ФСБЦ ТЗ-2-100-05 | Рабочий 5 разряда |  | чел.-ч |  | 0.97 |  | 1 |  | 46.56 |  |  | 647.28 | 1 |  |  | 30137.36
| ФСБЦ ТЗ-3-200-02 | Инженер II категории |  | чел.-ч |  | 1.46 |  | 1 |  | 70.08 |  |  | 823.81 | 1 |  |  | 57732.6
| 2 | ЭМ | [14 empty] | 0
| 3 | ОТм(ЗТм) |  | чел.-ч | [12 empty] | 0
| 4 | М | [14 empty] | 0
|  | Итого прямые затраты | [14 empty] | 87869.96
|  | ФОТ | [14 empty] | 87869.96
| 812/пр_2020_прил._т._п.83_гр.3 | НР (083_1 Пусконаладочные работы. Электротехнические устройства) |  | % |  | 74 |  | 1 |  | 74 | [6 empty] | 65023.77
| 774/пр_2020_прил._т._п.83_гр.3 | СП (083_1 Пусконаладочные работы. Электротехнические устройства) |  | % |  | 36 |  | 1 |  | 36 | [6 empty] | 31633.19
|  | Всего по позиции | [10 empty] | 3844.31 |  |  |  | 184526.92
100 | ГЭСНп-01-12-010-03 | Испытание: вторичной обмотки трансформатора измерительного |  | испытание |  | 48 |  | 1 |  | 48
| 1 | ОТ(ЗТ) |  | чел.-ч | [5 empty] | 77.76 | [6 empty] | 58551.73
| ФСБЦ ТЗ-2-100-05 | Рабочий 5 разряда |  | чел.-ч |  | 0.65 |  | 1 |  | 31.2 |  |  | 647.28 | 1 |  |  | 20195.14
| ФСБЦ ТЗ-3-200-02 | Инженер II категории |  | чел.-ч |  | 0.97 |  | 1 |  | 46.56 |  |  | 823.81 | 1 |  |  | 38356.59
| 2 | ЭМ | [14 empty] | 0
| 3 | ОТм(ЗТм) |  | чел.-ч | [12 empty] | 0
| 4 | М | [14 empty] | 0
|  | Итого прямые затраты | [14 empty] | 58551.73
|  | ФОТ | [14 empty] | 58551.73
| 812/пр_2020_прил._т._п.83_гр.3 | НР (083_1 Пусконаладочные работы. Электротехнические устройства) |  | % |  | 74 |  | 1 |  | 74 | [6 empty] | 43328.28
| 774/пр_2020_прил._т._п.83_гр.3 | СП (083_1 Пусконаладочные работы. Электротехнические устройства) |  | % |  | 36 |  | 1 |  | 36 | [6 empty] | 21078.62
|  | Всего по позиции | [10 empty] | 2561.64 |  |  |  | 122958.63
101 | ГЭСНп-01-11-027-02 | Измерение токов утечки: ограничителя напряжения |  | измерение |  | 48 |  | 1 |  | 48
| 1 | ОТ(ЗТ) |  | чел.-ч | [5 empty] | 86.4 | [6 empty] | 64640.59
| ФСБЦ ТЗ-2-100-06 | Рабочий 6 разряда |  | чел.-ч |  | 0.9 |  | 1 |  | 43.2 |  |  | 756.56 | 1 |  |  | 32683.39
| ФСБЦ ТЗ-3-200-03 | Инженер III категории |  | чел.-ч |  | 0.9 |  | 1 |  | 43.2 |  |  | 739.75 | 1 |  |  | 31957.2
| 2 | ЭМ | [14 empty] | 0
| 3 | ОТм(ЗТм) |  | чел.-ч | [12 empty] | 0
| 4 | М | [14 empty] | 0
|  | Итого прямые затраты | [14 empty] | 64640.59
|  | ФОТ | [14 empty] | 64640.59
| 812/пр_2020_прил._т._п.83_гр.3 | НР (083_1 Пусконаладочные работы. Электротехнические устройства) |  | % |  | 74 |  | 1 |  | 74 | [6 empty] | 47834.04
| 774/пр_2020_прил._т._п.83_гр.3 | СП (083_1 Пусконаладочные работы. Электротехнические устройства) |  | % |  | 36 |  | 1 |  | 36 | [6 empty] | 23270.61
|  | Всего по позиции | [10 empty] | 2828.03 |  |  |  | 135745.24
102 | ГЭСНп-01-12-029-01 | Испытание цепи вторичной коммутации |  | испытание |  | 6 |  | 1 |  | 6
| 1 | ОТ(ЗТ) |  | чел.-ч | [5 empty] | 9.72 | [6 empty] | 6829.74
| ФСБЦ ТЗ-2-100-05 | Рабочий 5 разряда |  | чел.-ч |  | 0.65 |  | 1 |  | 3.9 |  |  | 647.28 | 1 |  |  | 2524.39
| ФСБЦ ТЗ-3-200-03 | Инженер III категории |  | чел.-ч |  | 0.97 |  | 1 |  | 5.82 |  |  | 739.75 | 1 |  |  | 4305.35
| 2 | ЭМ | [14 empty] | 0
| 3 | ОТм(ЗТм) |  | чел.-ч | [12 empty] | 0
| 4 | М | [14 empty] | 0
|  | Итого прямые затраты | [14 empty] | 6829.74
|  | ФОТ | [14 empty] | 6829.74
| 812/пр_2020_прил._т._п.83_гр.3 | НР (083_1 Пусконаладочные работы. Электротехнические устройства) |  | % |  | 74 |  | 1 |  | 74 | [6 empty] | 5054.01
| 774/пр_2020_прил._т._п.83_гр.3 | СП (083_1 Пусконаладочные работы. Электротехнические устройства) |  | % |  | 36 |  | 1 |  | 36 | [6 empty] | 2458.71
|  | Всего по позиции | [10 empty] | 2390.41 |  |  |  | 14342.46
103 | ГЭСНп-01-11-022-01 | Измерение активного, индуктивного сопротивлений и емкости электрических машин и аппаратов |  | измерение |  | 48 |  | 1 |  | 48
| 1 | ОТ(ЗТ) |  | чел.-ч | [5 empty] | 19.2 | [6 empty] | 14364.58
| ФСБЦ ТЗ-2-100-06 | Рабочий 6 разряда |  | чел.-ч |  | 0.2 |  | 1 |  | 9.6 |  |  | 756.56 | 1 |  |  | 7262.98
| ФСБЦ ТЗ-3-200-03 | Инженер III категории |  | чел.-ч |  | 0.2 |  | 1 |  | 9.6 |  |  | 739.75 | 1 |  |  | 7101.6
| 2 | ЭМ | [14 empty] | 0
| 3 | ОТм(ЗТм) |  | чел.-ч | [12 empty] | 0
| 4 | М | [14 empty] | 0
|  | Итого прямые затраты | [14 empty] | 14364.58
|  | ФОТ | [14 empty] | 14364.58
| 812/пр_2020_прил._т._п.83_гр.3 | НР (083_1 Пусконаладочные работы. Электротехнические устройства) |  | % |  | 74 |  | 1 |  | 74 | [6 empty] | 10629.79
| 774/пр_2020_прил._т._п.83_гр.3 | СП (083_1 Пусконаладочные работы. Электротехнические устройства) |  | % |  | 36 |  | 1 |  | 36 | [6 empty] | 5171.25
|  | Всего по позиции | [10 empty] | 628.45 |  |  |  | 30165.62
104 | ГЭСНп-01-03-020-04 | Схема вторичной коммутации масляного выключателя с дистанционным управлением с общим электромагнитным, моторным или грузовым приводом, напряжение выключателя: до 35 кВ |  | шт |  | 13 |  | 1 |  | 13
| 1 | ОТ(ЗТ) |  | чел.-ч | [5 empty] | 374.4 | [6 empty] | 254301.84
| ФСБЦ ТЗ-3-100-02 | Техник II категории |  | чел.-ч |  | 8.64 |  | 1 |  | 112.32 |  |  | 538 | 1 |  |  | 60428.16
| ФСБЦ ТЗ-3-200-03 | Инженер III категории |  | чел.-ч |  | 20.16 |  | 1 |  | 262.08 |  |  | 739.75 | 1 |  |  | 193873.68
| 2 | ЭМ | [14 empty] | 0
| 3 | ОТм(ЗТм) |  | чел.-ч | [12 empty] | 0
| 4 | М | [14 empty] | 0
|  | Итого прямые затраты | [14 empty] | 254301.84
|  | ФОТ | [14 empty] | 254301.84
| 812/пр_2020_прил._т._п.83_гр.3 | НР (083_1 Пусконаладочные работы. Электротехнические устройства) |  | % |  | 74 |  | 1 |  | 74 | [6 empty] | 188183.36
| 774/пр_2020_прил._т._п.83_гр.3 | СП (083_1 Пусконаладочные работы. Электротехнические устройства) |  | % |  | 36 |  | 1 |  | 36 | [6 empty] | 91548.66
|  | Всего по позиции | [10 empty] | 41079.53 |  |  |  | 534033.86
105 | ГЭСНп-01-11-010-01 | Измерение сопротивления растеканию тока: заземлителя |  | измерение |  | 1 |  | 1 |  | 1
| 1 | ОТ(ЗТ) |  | чел.-ч | [5 empty] | 1 | [6 empty] | 748.16
| ФСБЦ ТЗ-2-100-06 | Рабочий 6 разряда |  | чел.-ч |  | 0.5 |  | 1 |  | 0.5 |  |  | 756.56 | 1 |  |  | 378.28
| ФСБЦ ТЗ-3-200-03 | Инженер III категории |  | чел.-ч |  | 0.5 |  | 1 |  | 0.5 |  |  | 739.75 | 1 |  |  | 369.88
| 2 | ЭМ | [14 empty] | 0
| 3 | ОТм(ЗТм) |  | чел.-ч | [12 empty] | 0
| 4 | М | [14 empty] | 0
|  | Итого прямые затраты | [14 empty] | 748.16
|  | ФОТ | [14 empty] | 748.16
| 812/пр_2020_прил._т._п.83_гр.3 | НР (083_1 Пусконаладочные работы. Электротехнические устройства) |  | % |  | 74 |  | 1 |  | 74 | [6 empty] | 553.64
| 774/пр_2020_прил._т._п.83_гр.3 | СП (083_1 Пусконаладочные работы. Электротехнические устройства) |  | % |  | 36 |  | 1 |  | 36 | [6 empty] | 269.34
|  | Всего по позиции | [10 empty] | 1571.14 |  |  |  | 1571.14
106 | ГЭСНп-01-05-015-02 | Устройство АВР: линии напряжением ниже 1 кВ без схемы восстановления напряжения |  | шт |  | 5 |  | 1 |  | 5
| 1 | ОТ(ЗТ) |  | чел.-ч | [5 empty] | 54 | [6 empty] | 39946.5
| ФСБЦ ТЗ-3-200-03 | Инженер III категории |  | чел.-ч |  | 10.8 |  | 1 |  | 54 |  |  | 739.75 | 1 |  |  | 39946.5
| 2 | ЭМ | [14 empty] | 0
| 3 | ОТм(ЗТм) |  | чел.-ч | [12 empty] | 0
| 4 | М | [14 empty] | 0
|  | Итого прямые затраты | [14 empty] | 39946.5
|  | ФОТ | [14 empty] | 39946.5
| 812/пр_2020_прил._т._п.83_гр.3 | НР (083_1 Пусконаладочные работы. Электротехнические устройства) |  | % |  | 74 |  | 1 |  | 74 | [6 empty] | 29560.41
| 774/пр_2020_прил._т._п.83_гр.3 | СП (083_1 Пусконаладочные работы. Электротехнические устройства) |  | % |  | 36 |  | 1 |  | 36 | [6 empty] | 14380.74
|  | Всего по позиции | [10 empty] | 16777.53 |  |  |  | 83887.65
107 | ГЭСНп-01-03-002-18 | Выключатель трехполюсный напряжением до 1 кВ с: устройством защитного отключения |  | шт |  | 18 |  | 1 |  | 18
| 1 | ОТ(ЗТ) |  | чел.-ч | [5 empty] | 64.8 | [6 empty] | 35679.53
| ФСБЦ ТЗ-2-100-04 | Рабочий 4 разряда |  | чел.-ч |  | 1.8 |  | 1 |  | 32.4 |  |  | 563.22 | 1 |  |  | 18248.33
| ФСБЦ ТЗ-3-100-02 | Техник II категории |  | чел.-ч |  | 1.8 |  | 1 |  | 32.4 |  |  | 538 | 1 |  |  | 17431.2
| 2 | ЭМ | [14 empty] | 0
| 3 | ОТм(ЗТм) |  | чел.-ч | [12 empty] | 0
| 4 | М | [14 empty] | 0
|  | Итого прямые затраты | [14 empty] | 35679.53
|  | ФОТ | [14 empty] | 35679.53
| 812/пр_2020_прил._т._п.83_гр.3 | НР (083_1 Пусконаладочные работы. Электротехнические устройства) |  | % |  | 74 |  | 1 |  | 74 | [6 empty] | 26402.85
| 774/пр_2020_прил._т._п.83_гр.3 | СП (083_1 Пусконаладочные работы. Электротехнические устройства) |  | % |  | 36 |  | 1 |  | 36 | [6 empty] | 12844.63
|  | Всего по позиции | [10 empty] | 4162.61 |  |  |  | 74927.01
Итого по разделу
|  | Прямые затраты | [14 empty] | 1780677,28
|  | оплата труда | [14 empty] | 1780677,28
|  | Итого ФОТ | [14 empty] | 1847880,05
|  | Итого накладные расходы | [14 empty] | 1317701,19
|  | Итого сметная прибыль | [14 empty] | 641043,83
|  | Итого по разделу | [14 empty] | 3739422,30
Справочно
|  | затраты труда рабочих | [14 empty] | 2752,04
Оборудование
108 | ТЦ_62.2.01.05_47_3702015155_23.12.2025_02_2.1 | РТП 2х1250 кВА Ю КСО-18 ячеек , УВР - 2500А |  | КОМПЛЕКТ |  | 1 |  | 1 |  | 1 |  |  | 30143415.41 | 1 |  |  | 30143415.41
|  | Всего по позиции | [10 empty] | 30143415.41 |  |  |  | 30143415.41
Итого по разделу
|  | Прямые затраты | [14 empty] | 30143415,41
|  | Итого оборудование | [14 empty] | 30143415,41
|  | Итого по разделу | [14 empty] | 30143415,41
Материалы по цене поставщика
109 | 01.7.15.10-0066 | Скобы стальные ходовые, тип СК-1 Объем: 12 * 2.97 |  | кг |  | 35.64 |  | 1 |  | 35.64 | 102.96 | 1.42 | 146.2 | 1 |  |  | 5210.57
|  | Всего по позиции | [10 empty] | 146.2 |  |  |  | 5210.57
110 | 23.3.05.02-0077 | Трубы стальные бесшовные холоднодеформированные из стали марок 10, 20, 35, 45, наружный диаметр 51 мм, толщина стенки 3,0 мм Объем: 12 * 0.65 |  | м |  | 7.8 |  | 1 |  | 7.8 | 521.16 | 1.04 | 542.01 | 1 |  |  | 4227.68
|  | Всего по позиции | [10 empty] | 542.01 |  |  |  | 4227.68
111 | 11.3.03.15-1044 | Фиксаторы защитного слоя арматуры пластиковые, форма кубик, толщина защитного слоя бетона 50 мм |  | 100 шт |  | 6 |  | 1 |  | 6 | 131.94 | 1.09 | 143.81 | 1 |  |  | 862.86
|  | Всего по позиции | [10 empty] | 143.81 |  |  |  | 862.86
Итого по разделу
|  | Прямые затраты | [14 empty] | 10301,11
|  | материальные ресурсы | [14 empty] | 10301,11
|  | Итого по разделу | [14 empty] | 10301,11
Материалы по ССЦ
112 | 05.1.01.11-0044 | Плиты днища железобетонные, объем до 0,5 м3, бетон В15, расход арматуры от 50 до 100 кг/м3 Объем: 5 * 0.18 |  | м3 |  | 0.9 |  | 1 |  | 0.9 | 10149.72 | 1.2 | 12179.66 | 1 |  |  | 10961.69
|  | Всего по позиции | [10 empty] | 12179.66 |  |  |  | 10961.69
113 | 05.1.01.09-0052 | Кольца стеновые смотровых колодцев железобетонные, объем до 0,9 м3, бетон В15, расход арматуры до 50 кг/м3 Объем: 2 * 0.24 |  | м3 |  | 0.48 |  | 1 |  | 0.48 | 10696.82 | 1.17 | 12515.28 | 1 |  |  | 6007.33
|  | Всего по позиции | [10 empty] | 12515.27 |  |  |  | 6007.33
114 | 05.1.01.09-0052 | Кольца стеновые смотровых колодцев железобетонные, объем до 0,9 м3, бетон В15, расход арматуры до 50 кг/м3 Объем: 8 * 0.16 |  | м3 |  | 1.28 |  | 1 |  | 1.28 | 10696.82 | 1.17 | 12515.28 | 1 |  |  | 16019.56
|  | Всего по позиции | [10 empty] | 12515.28 |  |  |  | 16019.56
115 | 05.1.06.09-0088 | Плиты перекрытия железобетонные, объем до 0,6 м3, бетон В15, расход арматуры от 150 до 200 кг/м3 Объем: 5 * 0.1 |  | м3 |  | 0.5 |  | 1 |  | 0.5 | 17837.53 | 1.26 | 22475.29 | 1 |  |  | 11237.65
|  | Всего по позиции | [10 empty] | 22475.3 |  |  |  | 11237.65
116 | 05.1.01.09-1022 | Плиты перекрытий водоприемных колодцев железобетонные, объем до 0,07 м3, бетон В15, расход арматуры от 100 до 150 кг/м3 Объем: 10 * 0.02 |  | м3 |  | 0.2 |  | 1 |  | 0.2 | 19962.1 | 1.2 | 23954.52 | 1 |  |  | 4790.9
|  | Всего по позиции | [10 empty] | 23954.5 |  |  |  | 4790.9
117 | 08.1.02.06-0043 | Люк чугунный круглый тяжелый, номинальная нагрузка 250 кН, диаметр лаза 600 мм |  | шт |  | 5 |  | 1 |  | 5 | 6404.93 | 1.37 | 8774.75 | 1 |  |  | 43873.75
|  | Всего по позиции | [10 empty] | 8774.75 |  |  |  | 43873.75
118 | 02.2.05.04-2094 | Щебень из плотных горных пород для строительных работ М 1200, фракция 20-40 мм |  | м3 |  | 65.92 |  | 1 |  | 65.92 |  |  | 1332.78 | 1 |  |  | 87856.86
|  | Всего по позиции | [10 empty] | 1332.78 |  |  |  | 87856.86
119 | 02.2.05.04-2110 | Щебень из плотных горных пород для строительных работ М 1200, фракция 40-80(70) мм |  | м3 |  | 0.23 |  | 1 |  | 0.23 |  |  | 1337.94 | 1 |  |  | 307.73
|  | Всего по позиции | [10 empty] | 1337.96 |  |  |  | 307.73
120 | 02.3.01.02-1104 | Песок природный для строительных работ I класс, средний |  | м3 |  | 329.2 |  | 1 |  | 329.2 |  |  | 685.4 | 1 |  |  | 225633.68
|  | Всего по позиции | [10 empty] | 685.4 |  |  |  | 225633.68
121 | 24.3.03.06-0024 | Трубы полиэтиленовые дренажные гофрированные двухслойные, класс кольцевой жесткости SN8, номинальный внутренний диаметр 160 мм |  | м |  | 53.8 |  | 1 |  | 53.8 | 632.22 | 1.02 | 644.86 | 1 |  |  | 34693.47
|  | Всего по позиции | [10 empty] | 644.86 |  |  |  | 34693.47
122 | 24.3.05.07-0181 | Муфта полиэтиленовая соединительная для дренажных труб, диаметр 160 мм |  | шт |  | 3 |  | 1 |  | 3 | 170.33 | 1.02 | 173.74 | 1 |  |  | 521.22
|  | Всего по позиции | [10 empty] | 173.74 |  |  |  | 521.22
123 | 24.3.01.04-0029 | Труба НПВХ для систем наружного водоотведения, кольцевая жесткости SN4, номинальный диаметр 160 мм, толщина стенки 4,0 мм, длина 1000 мм |  | шт |  | 31.68 |  | 1 |  | 31.68 | 491.25 | 1.1 | 540.38 | 1 |  |  | 17119.24
|  | Всего по позиции | [10 empty] | 540.38 |  |  |  | 17119.24
124 | 24.3.01.04-0033 | Труба НПВХ для систем наружного водоотведения, с раструбом и резиновым уплотнительным кольцом, кольцевая жесткость SN4, номинальный диаметр 200 мм, толщина стенки 4,9 мм, длина 1200 мм |  | шт |  | 0.7 |  | 1 |  | 0.7 | 908.51 | 1.1 | 999.36 | 1 |  |  | 699.55
|  | Всего по позиции | [10 empty] | 999.36 |  |  |  | 699.55
125 | 24.3.05.08-0115 | Отвод 90° полиэтиленовый удлиненный, номинальный внутренний диаметр 225 мм |  | шт |  | 1 |  | 1 |  | 1 | 3640.69 | 1.02 | 3713.5 | 1 |  |  | 3713.5
|  | Всего по позиции | [10 empty] | 3713.5 |  |  |  | 3713.5
126 | 01.7.12.05-0053 | Геополотно нетканое полиэфирное, иглопробивное, поверхностная плотность 200 г/м2 |  | м2 |  | 490.88 |  | 1 |  | 490.88 | 28.13 | 1.31 | 36.85 | 1 |  |  | 18088.93
|  | Всего по позиции | [10 empty] | 36.85 |  |  |  | 18088.93
127 | 04.1.02.01-0003 | Смеси бетонные мелкозернистого бетона (БСМ), класс В7,5 (М100) |  | м3 |  | 10.74 |  | 1 |  | 10.74 | 3810.22 | 1.26 | 4800.88 | 1 |  |  | 51561.45
|  | Всего по позиции | [10 empty] | 4800.88 |  |  |  | 51561.45
128 | 04.1.02.01-0007 | Смеси бетонные мелкозернистого бетона (БСМ), класс В20 (М250) |  | м3 |  | 27.72 |  | 1 |  | 27.72 | 4425.92 | 1.26 | 5576.66 | 1 |  |  | 154585.02
|  | Всего по позиции | [10 empty] | 5576.66 |  |  |  | 154585.02
129 | 08.4.03.02-0002 | Сталь арматурная горячекатаная гладкая, класс A-I, диаметр 6-22 мм Объем: 169.05 : 1000 |  | т |  | 0.16905 |  | 1 |  | 0.1691 | 63745 | 0.75 | 47808.75 | 1 |  |  | 8084.46
|  | Всего по позиции | [10 empty] | 47808.75 |  |  |  | 8084.46
130 | 08.4.03.03-0032 | Сталь арматурная горячекатаная периодического профиля, класс A-III, диаметр 12 мм Объем: 852.67 : 1000 |  | т |  | 0.85267 |  | 1 |  | 0.8527 | 64493 | 0.75 | 48369.75 | 1 |  |  | 41244.89
|  | Всего по позиции | [10 empty] | 48369.75 |  |  |  | 41244.89
131 | 08.4.03.03-0032 | Сталь арматурная горячекатаная периодического профиля, класс A-III, диаметр 12 мм Объем: 848.64 : 1000 |  | т |  | 0.84864 |  | 1 |  | 0.8486 | 64493 | 0.75 | 48369.75 | 1 |  |  | 41046.57
|  | Всего по позиции | [10 empty] | 48369.75 |  |  |  | 41046.57
132 | 01.7.07.12-0022 | Пленка полиэтиленовая, толщина 0,2-0,5 мм |  | м2 |  | 202.8 |  | 1 |  | 202.8 | 14.89 | 1.09 | 16.23 | 1 |  |  | 3291.44
|  | Всего по позиции | [10 empty] | 16.23 |  |  |  | 3291.44
133 | 08.3.07.01-0071 | Прокат стальной горячекатаный полосовой, марки стали Ст3сп, Ст3пс, размеры 40х5 мм Объем: 78.6 * 1.57 : 1000 |  | т |  | 0.1234 |  | 1 |  | 0.1234 | 72093.09 | 0.83 | 59837.26 | 1 |  |  | 7383.92
|  | Всего по позиции | [10 empty] | 59837.28 |  |  |  | 7383.92
134 | 08.3.08.02-1096 | Уголок стальной горячекатаный равнополочный, марка стали 09Г2С, 12Г2С, ширина полок 50-90 мм, толщина полки 3-9 мм Объем: 14 * 1.9 * 3.77 : 1000 |  | т |  | 0.10028 |  | 1 |  | 0.1003 | 73435 | 0.68 | 49935.8 | 1 |  |  | 5008.56
|  | Всего по позиции | [10 empty] | 49935.79 |  |  |  | 5008.56
135 | 24.2.05.01-0002 | Трубы хризотилцементные безнапорные, диаметр условного прохода 150 мм Объем: 22 * 2.2 |  | м |  | 48.4 |  | 1 |  | 48.4 | 144.96 | 1.51 | 218.89 | 1 |  |  | 10594.28
|  | Всего по позиции | [10 empty] | 218.89 |  |  |  | 10594.28
136 | 24.2.05.01-0003 | Трубы хризотилцементные безнапорные, диаметр условного прохода 200 мм Объем: 56 * 2.2 |  | м |  | 123.2 |  | 1 |  | 123.2 | 312.53 | 1.51 | 471.92 | 1 |  |  | 58140.54
|  | Всего по позиции | [10 empty] | 471.92 |  |  |  | 58140.54
137 | 01.2.03.03-0065 | Мастика битумно-резиновая изоляционная МБР-90 Объем: 754.41 : 1000 |  | т |  | 0.75441 |  | 1 |  | 0.7544 | 28495.35 | 1.26 | 35904.14 | 1 |  |  | 27086.08
|  | Всего по позиции | [10 empty] | 35904.14 |  |  |  | 27086.08
138 | 01.2.03.03-0065 | Мастика битумно-резиновая изоляционная МБР-90 Объем: 29.31 : 1000 |  | т |  | 0.02931 |  | 1 |  | 0.0293 | 28495.35 | 1.26 | 35904.14 | 1 |  |  | 1051.99
|  | Всего по позиции | [10 empty] | 35904.1 |  |  |  | 1051.99
139 | 01.3.01.01-0010 | Бензин-растворитель |  | кг |  | 35 |  | 1 |  | 35 | 160.27 | 1.36 | 217.97 | 1 |  |  | 7628.95
|  | Всего по позиции | [10 empty] | 217.97 |  |  |  | 7628.95
140 | 14.2.02.07-0001 | Материал огнезащитный терморасширяющийся для покрытия электрических кабелей |  | кг |  | 4.8 |  | 1 |  | 4.8 | 564.36 | 1.41 | 795.75 | 1 |  |  | 3819.6
|  | Всего по позиции | [10 empty] | 795.75 |  |  |  | 3819.6
141 | 04.3.01.09-0058 | Раствор готовый кладочный, цементно-песчаный, М200 |  | м3 |  | 2.3 |  | 1 |  | 2.3 | 3787.12 | 1.28 | 4847.51 | 1 |  |  | 11149.27
|  | Всего по позиции | [10 empty] | 4847.51 |  |  |  | 11149.27
142 | 14.5.01.05-0010 | Герметик пенополиуретановый (пена монтажная) универсальный, объем 750 мл |  | шт |  | 20 |  | 1 |  | 20 | 236.15 | 1.22 | 288.1 | 1 |  |  | 5762
|  | Всего по позиции | [10 empty] | 288.1 |  |  |  | 5762
143 | 01.8.01.07-0001 | Стекло жидкое калийное Объем: 135.26 : 1000 |  | т |  | 0.13526 |  | 1 |  | 0.1353 | 40136.1 | 1.85 | 74251.79 | 1 |  |  | 10046.27
|  | Всего по позиции | [10 empty] | 74251.81 |  |  |  | 10046.27
144 | 02.2.05.04-2094 | Щебень из плотных горных пород для строительных работ М 1200, фракция 20-40 мм |  | м3 |  | 4.4 |  | 1 |  | 4.4 |  |  | 1332.78 | 1 |  |  | 5864.23
|  | Всего по позиции | [10 empty] | 1332.78 |  |  |  | 5864.23
145 | 02.2.05.04-2094 | Щебень из плотных горных пород для строительных работ М 1200, фракция 20-40 мм |  | м3 |  | 1.31 |  | 1 |  | 1.31 |  |  | 1332.78 | 1 |  |  | 1745.94
|  | Всего по позиции | [10 empty] | 1332.78 |  |  |  | 1745.94
146 | 02.3.01.02-1104 | Песок природный для строительных работ I класс, средний |  | м3 |  | 2.41 |  | 1 |  | 2.41 |  |  | 685.4 | 1 |  |  | 1651.81
|  | Всего по позиции | [10 empty] | 685.4 |  |  |  | 1651.81
147 | 05.2.04.04-0018 | Плиты бетонные тротуарные, цвет серый, толщина 100 мм |  | м2 |  | 0.72 |  | 1 |  | 0.72 | 756.61 | 2.51 | 1899.09 | 1 |  |  | 1367.34
|  | Всего по позиции | [10 empty] | 1899.08 |  |  |  | 1367.34
148 | 01.7.12.05-0099 | Геотекстиль нетканый из полиэтиленового и полипропиленового волокна, термоскрепленный, поверхностная плотность 160 г/м2 |  | 10 м2 |  | 0.072 |  | 1 |  | 0.072 | 935.69 | 1.31 | 1225.75 | 1 |  |  | 88.25
|  | Всего по позиции | [10 empty] | 1225.69 |  |  |  | 88.25
Итого по разделу
|  | Прямые затраты | [14 empty] | 939727,92
|  | материальные ресурсы | [14 empty] | 939727,92
|  | Итого по разделу | [14 empty] | 939727,92
Всего по смете
|  | Всего прямые затраты | [14 empty] | 36475873,93
в том числе
|  | оплата труда (ОТ) | [14 empty] | 3695357,66
|  | эксплуатация машин и механизмов | [14 empty] | 629490,50
|  | оплата труда машинистов (ОТм) | [14 empty] | 282767,36
|  | материальные ресурсы | [14 empty] | 1363248,67
|  | перевозка | [14 empty] | 361594,33
|  | Всего ФОТ | [14 empty] | 3978125,02
|  | Всего накладные расходы | [14 empty] | 3398290,04
|  | Всего сметная прибыль | [14 empty] | 1748691,77
|  | Итого СМР | [14 empty] | 11479440,33
|  | Всего оборудование | [14 empty] | 30143415,41
|  | Сметная стоимость в текущих ценах | [14 empty] | 41622855,74
Справочно
|  | затраты труда рабочих | [14 empty] | 6508,83
|  | затраты труда машинистов | [14 empty] | 383,14
| ВЗиС_Строительство, п.50. | Временные здания и сооружения | [11 empty] | 2,5 % |  |  | 286986,01
|  | Итого с ВЗиС | [14 empty] | 11766426,34
| ЗУ_III_Строительство, п.85. | Зимнее удорожание | [11 empty] | 2,1 % |  |  | 247094,96
|  | Итого с зимним удорожанием | [14 empty] | 12013521,30
|  | Итого с оборудованием | [14 empty] | 42156936,71
| МС РФ от 04.08.2020 №421/пр | Непредвиденные расходы | [11 empty] | 3 % |  |  | 1264708,10
|  | Итого без НДС | [14 empty] | 43421644,81
| Составил: | [7 empty] | Проверил:
| Начальник сметного отдела |  |  |  | Чернявская Н.П. |  |  |  | Начальник сметного отдела | [6 empty] | Чернявская Н.П.

## ЛС 02-01-02
| Наименование программного продукта |  |  |  |  | Система выпуска сметной документации А0 v. 3.7.3.1 Copyright InfoStroy Ltd.
| УТВЕРЖДАЮ | [11 empty] | Первый заместитель генерального директора-главный инженер
АО "ЛОЭСК"
Жук В.А.
"_____" ______________ 20___ г.
Строительство РТП, БКТП-10/0,4 кВ общей мощностью 5 МВА, КЛ-10кВ - 7,1 км, КЛ-0,4кВ - 4,8 км по договору ТП №17-008/005-ПС-25 д. Новосергиевка. (25-1-17-1-08-03-0-0095).
(наименование стройки)
Строительство РТП, БКТП-10/0,4 кВ общей мощностью 5 МВА, КЛ-10кВ - 7,1 км, КЛ-0,4кВ - 4,8 км по договору ТП №17-008/005-ПС-25 д. Новосергиевка. (25-1-17-1-08-03-0-0095).
(наименование объекта капитального строительства)
ЛОКАЛЬНАЯ СМЕТА №02-01-02
2КЛ-10 - 2800 м Строительство РТП, БКТП-10/0,4 кВ общей мощностью 5 МВА, КЛ-10кВ - 7,1 км, КЛ-0,4кВ - 4,8 км по договору ТП №17-008/005-ПС-25 д. Новосергиевка. (25-1-17-1-08-03-0-0095).
(наименование работ и затрат)
| Составлен(а) | Ресурсно-индексным | [7 empty] | методом
| Основание | ЭЛП30-04.2025ЭС
(проектная и (или) иная техническая документация)
| Составлен(а) в текущем уровне цен |  | 4 кв. 2025
| Сметная стоимость |  | 50193903.92 |  |  |  | руб.
|  | в том числе: | [7 empty] | Средства на оплату труда рабочих |  |  |  |  | 4895201.7 |  | руб.
|  | строительных работ | 17556896.55 |  |  |  | руб. |  |  | Средства на оплату труда машинистов |  |  |  |  | 253528.45 |  | руб.
|  | монтажных работ | 32637007.37 |  |  |  | руб. |  |  | Нормативные затраты труда рабочих |  |  |  | 9344 |  |  | чел. час.
|  | оборудования | 0 |  |  |  | руб. |  |  | Нормативные затраты труда машинистов |  |  |  | 398 |  |  | чел. час.
|  | прочих затрат | 0 |  |  |  | руб.
№ п/п | Обоснование | Наименование работ и затрат |  | Единица измерения |  | Количество |  |  |  |  | Сметная стоимость, руб.
[6 empty] | на единицу |  | коэффициенты |  | всего с учетом коэффициентов | на единицу измерения в базисном уровне цен | индекс | на единицу измерения в текущем уровне цен | коэффициенты |  |  | всего в текущем уровне цен, руб.
1 | 2 | 3 |  | 4 |  | 5 |  | 6 |  | 7 | 8 | 9 | 10 | 11 |  |  | 12
Раздел 1.Землянные работы по прокладке кабеля
1 | ГЭСН-01-01-009-08 | Разработка грунта в траншеях экскаватором «обратная лопата» с ковшом вместимостью 0,65 (0,5-1) м3, группа грунтов: 2 Объем: 2800 * 0.6 * 0.9 : 4 |  | 1000 м3 |  | 0.378 |  | 1 |  | 0.378
| 2101-1 | _разработка грунта в отвал
| 421/пр_2020_прил.10_т.1_п.5_гр.3 | Кзт=1,15; Кэм=1,15; Кзтм=1,15_Производство работ осуществляется в стесненных условиях населенных пунктов
| 1 | ОТ(ЗТ) |  | чел.-ч | [12 empty] | 0
| 2 | ЭМ | [14 empty] | 17891.1
| 3 | ОТм(ЗТм) |  | чел.-ч | [5 empty] | 10.298 | [6 empty] | 7791.09
| ФСБЦ 91.01.05-086 | Экскаваторы одноковшовые дизельные на гусеничном ходу, объем ковша 0,65 м3 |  | маш.-ч |  | 23.69 |  | 1.15 |  | 10.298 |  |  | 1737.33 |  |  |  | 17891.1
| ФСБЦ ТЗ-4-100-060 | Средний разряд машинистов 6,0 |  | чел.-ч |  | 23.69 |  | 1.15 |  | 10.298 |  |  | 756.56 | 1 |  |  | 7791.09
| 4 | М | [14 empty] | 0
|  | Итого прямые затраты | [14 empty] | 25682.19
|  | ФОТ | [14 empty] | 7791.09
| 812/пр_2020_прил._т._п.1.1_гр.3 | НР (001.1 Земляные работы, выполняемые механизированным способом) |  | % |  | 92 |  | 1 |  | 92 | [6 empty] | 7167.8
| 774/пр_2020_прил._т._п.1.1_гр.3 | СП (001.1 Земляные работы, выполняемые механизированным способом) |  | % |  | 46 |  | 1 |  | 46 | [6 empty] | 3583.9
|  | Всего по позиции | [10 empty] | 96385.95 |  |  |  | 36433.89
2 | ГЭСН-01-01-009-08 | Разработка грунта в траншеях экскаватором «обратная лопата» с ковшом вместимостью 0,65 (0,5-1) м3, группа грунтов: 2 Объем: 2800 * 0.6 * 0.9 : 4 |  | 1000 м3 |  | 0.378 |  | 1 |  | 0.378
| 2101-1 | _разработка грунта в отвал
| 421/пр_2020_прил.10_т.1_п.5_гр.3 | Кзт=1,15; Кэм=1,15; Кзтм=1,15_Производство работ осуществляется в стесненных условиях населенных пунктов
| ОП_прил.1.12_п.3.46 | Кзт=1,1; Кэм=1,1; Кзтм=1,1_Разработка вязких грунтов повышенной влажности, сильно налипающих на стенки и зубья ковша одноковшовых экскаваторов (кроме грунтов 5-6 группы)
| 1 | ОТ(ЗТ) |  | чел.-ч | [12 empty] | 0
| 2 | ЭМ | [14 empty] | 19680.21
| 3 | ОТм(ЗТм) |  | чел.-ч | [5 empty] | 11.3278 | [6 empty] | 8570.2
| ФСБЦ 91.01.05-086 | Экскаваторы одноковшовые дизельные на гусеничном ходу, объем ковша 0,65 м3 |  | маш.-ч |  | 23.69 |  | 1.265 |  | 11.3278 |  |  | 1737.33 |  |  |  | 19680.21
| ФСБЦ ТЗ-4-100-060 | Средний разряд машинистов 6,0 |  | чел.-ч |  | 23.69 |  | 1.265 |  | 11.3278 |  |  | 756.56 | 1 |  |  | 8570.2
| 4 | М | [14 empty] | 0
|  | Итого прямые затраты | [14 empty] | 28250.41
|  | ФОТ | [14 empty] | 8570.2
| 812/пр_2020_прил._т._п.1.1_гр.3 | НР (001.1 Земляные работы, выполняемые механизированным способом) |  | % |  | 92 |  | 1 |  | 92 | [6 empty] | 7884.58
| 774/пр_2020_прил._т._п.1.1_гр.3 | СП (001.1 Земляные работы, выполняемые механизированным способом) |  | % |  | 46 |  | 1 |  | 46 | [6 empty] | 3942.29
|  | Всего по позиции | [10 empty] | 106024.55 |  |  |  | 40077.28
3 | ГЭСН-01-02-057-02 | Разработка грунта вручную в траншеях глубиной до 2 м без креплений с откосами, группа грунтов: 2 (шурф) |  | 100 м3 |  | 0.2 |  | 1 |  | 0.2
| 421/пр_2020_прил.10_т.1_п.5_гр.3 | Кзт=1,15; Кэм=1,15; Кзтм=1,15_Производство работ осуществляется в стесненных условиях населенных пунктов
| ОП_прил.1.12_п.3.187 | Кзт=1,2_Доработка вручную, зачистка дна и стенок с выкидкой грунта в котлованах и траншеях, разработанных механизированным способом
| 1 | ОТ(ЗТ) |  | чел.-ч | [5 empty] | 42.504 | [6 empty] | 19472.78
| ФСБЦ ТЗ-1-100-20 | Средний разряд работы 2,0 |  | чел.-ч |  | 154 |  | 1.38 |  | 42.504 |  |  | 458.14 | 1 |  |  | 19472.78
| 2 | ЭМ | [14 empty] | 0
| 3 | ОТм(ЗТм) |  | чел.-ч | [12 empty] | 0
| 4 | М | [14 empty] | 0
|  | Итого прямые затраты | [14 empty] | 19472.78
|  | ФОТ | [14 empty] | 19472.78
| 812/пр_2020_прил._т._п.1.2_гр.3 | НР (001.2 Земляные работы, выполняемые ручным способом) |  | % |  | 89 |  | 1 |  | 89 | [6 empty] | 17330.77
| 774/пр_2020_прил._т._п.1.2_гр.3 | СП (001.2 Земляные работы, выполняемые ручным способом) |  | % |  | 40 |  | 1 |  | 40 | [6 empty] | 7789.11
|  | Всего по позиции | [10 empty] | 222963.3 |  |  |  | 44592.66
4 | ГЭСН-01-02-061-01 | Засыпка вручную траншей, пазух котлованов и ям, группа грунтов: 1 |  | 100 м3 |  | 0.2 |  | 1 |  | 0.2
| 421/пр_2020_прил.10_т.1_п.5_гр.3 | Кзт=1,15; Кэм=1,15; Кзтм=1,15_Производство работ осуществляется в стесненных условиях населенных пунктов
| 1 | ОТ(ЗТ) |  | чел.-ч | [5 empty] | 20.355 | [6 empty] | 8940.32
| ФСБЦ ТЗ-1-100-15 | Средний разряд работы 1,5 |  | чел.-ч |  | 88.5 |  | 1.15 |  | 20.355 |  |  | 439.22 | 1 |  |  | 8940.32
| 2 | ЭМ | [14 empty] | 0
| 3 | ОТм(ЗТм) |  | чел.-ч | [12 empty] | 0
| 4 | М | [14 empty] | 0
|  | Итого прямые затраты | [14 empty] | 8940.32
|  | ФОТ | [14 empty] | 8940.32
| 812/пр_2020_прил._т._п.1.2_гр.3 | НР (001.2 Земляные работы, выполняемые ручным способом) |  | % |  | 89 |  | 1 |  | 89 | [6 empty] | 7956.88
| 774/пр_2020_прил._т._п.1.2_гр.3 | СП (001.2 Земляные работы, выполняемые ручным способом) |  | % |  | 40 |  | 1 |  | 40 | [6 empty] | 3576.13
|  | Всего по позиции | [10 empty] | 102366.65 |  |  |  | 20473.33
5 | ГЭСН-01-02-057-02 | Разработка грунта вручную в траншеях глубиной до 2 м без креплений с откосами, группа грунтов: 2 Объем: 2800 * 0.6 * 0.9 : 4 |  | 100 м3 |  | 3.78 |  | 1 |  | 3.78
| 421/пр_2020_прил.10_т.1_п.5_гр.3 | Кзт=1,15; Кэм=1,15; Кзтм=1,15_Производство работ осуществляется в стесненных условиях населенных пунктов
| ОП_прил.1.12_п.3.187 | Кзт=1,2_Доработка вручную, зачистка дна и стенок с выкидкой грунта в котлованах и траншеях, разработанных механизированным способом
| 1 | ОТ(ЗТ) |  | чел.-ч | [5 empty] | 803.3256 | [6 empty] | 368035.59
| ФСБЦ ТЗ-1-100-20 | Средний разряд работы 2,0 |  | чел.-ч |  | 154 |  | 1.38 |  | 803.3256 |  |  | 458.14 | 1 |  |  | 368035.59
| 2 | ЭМ | [14 empty] | 0
| 3 | ОТм(ЗТм) |  | чел.-ч | [12 empty] | 0
| 4 | М | [14 empty] | 0
|  | Итого прямые затраты | [14 empty] | 368035.59
|  | ФОТ | [14 empty] | 368035.59
| 812/пр_2020_прил._т._п.1.2_гр.3 | НР (001.2 Земляные работы, выполняемые ручным способом) |  | % |  | 89 |  | 1 |  | 89 | [6 empty] | 327551.68
| 774/пр_2020_прил._т._п.1.2_гр.3 | СП (001.2 Земляные работы, выполняемые ручным способом) |  | % |  | 40 |  | 1 |  | 40 | [6 empty] | 147214.24
|  | Всего по позиции | [10 empty] | 222963.36 |  |  |  | 842801.51
6 | ГЭСН-01-02-057-02 | Разработка грунта вручную в траншеях глубиной до 2 м без креплений с откосами, группа грунтов: 2 Объем: 2800 * 0.6 * 0.9 : 4 |  | 100 м3 |  | 3.78 |  | 1 |  | 3.78
| 421/пр_2020_прил.10_т.1_п.5_гр.3 | Кзт=1,15; Кэм=1,15; Кзтм=1,15_Производство работ осуществляется в стесненных условиях населенных пунктов
| ОП_прил.1.12_п.3.184 | Кзт=1,15; Кэм=1,15; Кзтм=1,15_Разработка и обратная засыпка вручную сильно налипающего на инструменты грунта:2 группы
| ОП_прил.1.12_п.3.189 | Кзт=1,15_Разработка грунта в местах, находящихся на расстоянии до 1 м от кабелей, проложенных в трубопроводах или коробах, а также от водопроводных и канализационных труб
| 1 | ОТ(ЗТ) |  | чел.-ч | [5 empty] | 885.3318 | [6 empty] | 405605.89
| ФСБЦ ТЗ-1-100-20 | Средний разряд работы 2,0 |  | чел.-ч |  | 154 |  | 1.5209 |  | 885.3318 |  |  | 458.14 | 1 |  |  | 405605.89
| 2 | ЭМ | [14 empty] | 0
| 3 | ОТм(ЗТм) |  | чел.-ч | [12 empty] | 0
| 4 | М | [14 empty] | 0
|  | Итого прямые затраты | [14 empty] | 405605.89
|  | ФОТ | [14 empty] | 405605.89
| 812/пр_2020_прил._т._п.1.2_гр.3 | НР (001.2 Земляные работы, выполняемые ручным способом) |  | % |  | 89 |  | 1 |  | 89 | [6 empty] | 360989.24
| 774/пр_2020_прил._т._п.1.2_гр.3 | СП (001.2 Земляные работы, выполняемые ручным способом) |  | % |  | 40 |  | 1 |  | 40 | [6 empty] | 162242.36
|  | Всего по позиции | [10 empty] | 245724.2 |  |  |  | 928837.49
7 | ГЭСН-01-02-068-02 | Водоотлив: из котлованов Объем: 2800 * 0.6 * 0.9 : 4 |  | 100 м3 |  | 3.78 |  | 1 |  | 3.78
| 421/пр_2020_прил.10_т.1_п.5_гр.3 | Кзт=1,15; Кэм=1,15; Кзтм=1,15_Производство работ осуществляется в стесненных условиях населенных пунктов
| 1 | ОТ(ЗТ) |  | чел.-ч | [5 empty] | 443.394 | [6 empty] | 203136.53
| ФСБЦ ТЗ-1-100-20 | Средний разряд работы 2,0 |  | чел.-ч |  | 102 |  | 1.15 |  | 443.394 |  |  | 458.14 | 1 |  |  | 203136.53
| 2 | ЭМ | [14 empty] | 32958.95
| 3 | ОТм(ЗТм) |  | чел.-ч | [12 empty] | 0
| ФСБЦ 91.19.08-004 | Насосы, производительность 53 м3/ч, напор 10 м, мощность 4 кВт |  | маш.-ч |  | 340 |  | 1.15 |  | 1477.98 | 13.04 | 1.71 | 22.3 |  |  |  | 32958.95
| 4 | М | [14 empty] | 0
|  | Итого прямые затраты | [14 empty] | 236095.48
|  | ФОТ | [14 empty] | 203136.53
| 812/пр_2020_прил._т._п.1.4_гр.3 | НР (001.4 Земляные работы, выполняемые по другим видам работ (подготовительным, сопутствующим, укрепительным)) |  | % |  | 89 |  | 1 |  | 89 | [6 empty] | 180791.51
| 774/пр_2020_прил._т._п.1.4_гр.3 | СП (001.4 Земляные работы, выполняемые по другим видам работ (подготовительным, сопутствующим, укрепительным)) |  | % |  | 41 |  | 1 |  | 41 | [6 empty] | 83285.98
|  | Всего по позиции | [10 empty] | 132320.89 |  |  |  | 500172.97
8 | ГЭСН-01-02-061-01 | Засыпка вручную траншей, пазух котлованов и ям, группа грунтов: 1 (песок) Объем: 2800 * 0.6 * 0.15 |  | 100 м3 |  | 2.52 |  | 1 |  | 2.52
| 421/пр_2020_прил.10_т.1_п.5_гр.3 | Кзт=1,15; Кэм=1,15; Кзтм=1,15_Производство работ осуществляется в стесненных условиях населенных пунктов
| 1 | ОТ(ЗТ) |  | чел.-ч | [5 empty] | 256.473 | [6 empty] | 112648.07
| ФСБЦ ТЗ-1-100-15 | Средний разряд работы 1,5 |  | чел.-ч |  | 88.5 |  | 1.15 |  | 256.473 |  |  | 439.22 | 1 |  |  | 112648.07
| 2 | ЭМ | [14 empty] | 0
| 3 | ОТм(ЗТм) |  | чел.-ч | [12 empty] | 0
| 4 | М | [14 empty] | 0
|  | Итого прямые затраты | [14 empty] | 112648.07
|  | ФОТ | [14 empty] | 112648.07
| 812/пр_2020_прил._т._п.1.2_гр.3 | НР (001.2 Земляные работы, выполняемые ручным способом) |  | % |  | 89 |  | 1 |  | 89 | [6 empty] | 100256.78
| 774/пр_2020_прил._т._п.1.2_гр.3 | СП (001.2 Земляные работы, выполняемые ручным способом) |  | % |  | 40 |  | 1 |  | 40 | [6 empty] | 45059.23
|  | Всего по позиции | [10 empty] | 102366.7 |  |  |  | 257964.08
9 | ГЭСН-01-01-034-02 | Засыпка траншей и котлованов с перемещением грунта до 5 м бульдозерами мощностью: 96 кВт (130 л.с.), группа грунтов 2 Объем: 2800 * 0.6 * 0.6 |  | 1000 м3 |  | 1.008 |  | 1 |  | 1.008
| 1 | ОТ(ЗТ) |  | чел.-ч | [12 empty] | 0
| 2 | ЭМ | [14 empty] | 9011.37
| 3 | ОТм(ЗТм) |  | чел.-ч | [5 empty] | 6.1488 | [6 empty] | 4651.94
| ФСБЦ 91.01.01-036 | Бульдозеры, мощность 96 кВт (130 л.с.) |  | маш.-ч |  | 6.1 |  | 1 |  | 6.1488 | 1061.99 | 1.38 | 1465.55 |  |  |  | 9011.37
| ФСБЦ ТЗ-4-100-060 | Средний разряд машинистов 6,0 |  | чел.-ч |  | 6.1 |  | 1 |  | 6.1488 |  |  | 756.56 | 1 |  |  | 4651.94
| 4 | М | [14 empty] | 0
|  | Итого прямые затраты | [14 empty] | 13663.31
|  | ФОТ | [14 empty] | 4651.94
| 812/пр_2020_прил._т._п.1.1_гр.3 | НР (001.1 Земляные работы, выполняемые механизированным способом) |  | % |  | 92 |  | 1 |  | 92 | [6 empty] | 4279.78
| 774/пр_2020_прил._т._п.1.1_гр.3 | СП (001.1 Земляные работы, выполняемые механизированным способом) |  | % |  | 46 |  | 1 |  | 46 | [6 empty] | 2139.89
|  | Всего по позиции | [10 empty] | 19923.59 |  |  |  | 20082.98
10 | ГЭСН-01-02-005-01 | Уплотнение грунта пневматическими трамбовками, группа грунтов: 1-2 Объем: 2800 * 0.6 * 0.6 |  | 100 м3 |  | 10.08 |  | 1 |  | 10.08
| 1 | ОТ(ЗТ) |  | чел.-ч | [5 empty] | 126.3024 | [6 empty] | 63172.67
| ФСБЦ ТЗ-1-100-30 | Средний разряд работы 3,0 |  | чел.-ч |  | 12.53 |  | 1 |  | 126.3024 |  |  | 500.17 | 1 |  |  | 63172.67
| 2 | ЭМ | [14 empty] | 10813.69
| 3 | ОТм(ЗТм) |  | чел.-ч | [5 empty] | 26.4096 | [6 empty] | 14874.41
| ФСБЦ 91.08.09-023 | Трамбовки пневматические при работе от передвижных компрессорных установок |  | маш.-ч |  | 10.5 |  | 1 |  | 105.84 | 2.41 | 1.11 | 2.68 |  |  |  | 283.65
| ФСБЦ 91.18.01-007 | Компрессоры винтовые передвижные с двигателем внутреннего сгорания, давление до 0,7 МПа (7 атм), производительность до 5,4 м3/мин |  | маш.-ч |  | 2.62 |  | 1 |  | 26.4096 |  |  | 398.72 |  |  |  | 10530.04
| ФСБЦ ТЗ-4-100-040 | Средний разряд машинистов 4,0 |  | чел.-ч |  | 2.62 |  | 1 |  | 26.4096 |  |  | 563.22 | 1 |  |  | 14874.41
| 4 | М | [14 empty] | 0
|  | Итого прямые затраты | [14 empty] | 88860.77
|  | ФОТ | [14 empty] | 78047.08
| 812/пр_2020_прил._т._п.1.1_гр.3 | НР (001.1 Земляные работы, выполняемые механизированным способом) |  | % |  | 92 |  | 1 |  | 92 | [6 empty] | 71803.31
| 774/пр_2020_прил._т._п.1.1_гр.3 | СП (001.1 Земляные работы, выполняемые механизированным способом) |  | % |  | 46 |  | 1 |  | 46 | [6 empty] | 35901.66
|  | Всего по позиции | [10 empty] | 19500.57 |  |  |  | 196565.74
11 | ГЭСН-01-02-027-05 | Планировка площадей: ручным способом, группа грунтов 2 Объем: 2800 * 2 |  | 1000 м2 |  | 5.6 |  | 1 |  | 5.6
| 421/пр_2020_прил.10_т.1_п.5_гр.3 | Кзт=1,15; Кэм=1,15; Кзтм=1,15_Производство работ осуществляется в стесненных условиях населенных пунктов
| 1 | ОТ(ЗТ) |  | чел.-ч | [5 empty] | 792.12 | [6 empty] | 396194.66
| ФСБЦ ТЗ-1-100-30 | Средний разряд работы 3,0 |  | чел.-ч |  | 123 |  | 1.15 |  | 792.12 |  |  | 500.17 | 1 |  |  | 396194.66
| 2 | ЭМ | [14 empty] | 0
| 3 | ОТм(ЗТм) |  | чел.-ч | [12 empty] | 0
| 4 | М | [14 empty] | 0
|  | Итого прямые затраты | [14 empty] | 396194.66
|  | ФОТ | [14 empty] | 396194.66
| 812/пр_2020_прил._т._п.1.4_гр.3 | НР (001.4 Земляные работы, выполняемые по другим видам работ (подготовительным, сопутствующим, укрепительным)) |  | % |  | 89 |  | 1 |  | 89 | [6 empty] | 352613.25
| 774/пр_2020_прил._т._п.1.4_гр.3 | СП (001.4 Земляные работы, выполняемые по другим видам работ (подготовительным, сопутствующим, укрепительным)) |  | % |  | 41 |  | 1 |  | 41 | [6 empty] | 162439.81
|  | Всего по позиции | [10 empty] | 162722.81 |  |  |  | 911247.72
Итого по разделу
|  | Прямые затраты | [14 empty] | 1703449,47
|  | оплата труда | [14 empty] | 1577206,51
|  | эксплуатация машин | [14 empty] | 90355,32
|  | оплата труда машинистов | [14 empty] | 35887,64
|  | Итого ФОТ | [14 empty] | 1613094,15
|  | Итого накладные расходы | [14 empty] | 1438625,58
|  | Итого сметная прибыль | [14 empty] | 657174,60
|  | Итого СМР в текущих ценах | [14 empty] | 3799249,65
|  | Итого по разделу | [14 empty] | 3799249,65
Справочно
|  | затраты труда рабочих | [14 empty] | 3369,80
|  | затраты труда машинистов | [14 empty] | 54,19
Раздел 2. Строительно-монтажые работы
12 | ГЭСНм-08-02-142-01 | Устройство постели при одном кабеле в траншее |  | 100 м |  | 18.7 |  | 1 |  | 18.7
| 421/пр_2020_п.75_пп.а | К=2% от ОТ_Вспомогательные ненормируемые материальные ресурсы
| 421/пр_2020_прил.10_т.1_п.5_гр.4 | Кзт=1,15; Кэм=1,15; Кзтм=1,15__Производство работ в стесненных условиях населенных пунктов.
| 1 | ОТ(ЗТ) |  | чел.-ч | [5 empty] | 113.9765 | [6 empty] | 62756.6
| ФСБЦ ТЗ-1-100-38 | Средний разряд работы 3,8 |  | чел.-ч |  | 5.3 |  | 1.15 |  | 113.9765 |  |  | 550.61 | 1 |  |  | 62756.6
| 2 | ЭМ | [14 empty] | 55070.39
| 3 | ОТм(ЗТм) |  | чел.-ч | [5 empty] | 83.8695 | [6 empty] | 47236.98
| ФСБЦ 91.14.02-001 | Автомобили бортовые, грузоподъемность до 5 т |  | маш.-ч |  | 3.9 |  | 1.15 |  | 83.8695 |  |  | 656.62 |  |  |  | 55070.39
| ФСБЦ ТЗ-4-100-040 | Средний разряд машинистов 4,0 |  | чел.-ч |  | 3.9 |  | 1.15 |  | 83.8695 |  |  | 563.22 | 1 |  |  | 47236.98
| 4 | М | [14 empty] | 0
|  | Итого прямые затраты | [14 empty] | 165063.97
|  | ФОТ | [14 empty] | 109993.58
| 812/пр_2020_прил._т._п.49.3_гр.3 | НР (049.3 Электротехнические установки на других объектах) |  | % |  | 97 |  | 1 |  | 97 | [6 empty] | 106693.77
| 774/пр_2020_прил._т._п.49.3_гр.3 | СП (049.3 Электротехнические установки на других объектах) |  | % |  | 51 |  | 1 |  | 51 | [6 empty] | 56096.73
|  | Всего по позиции | [10 empty] | 17532.32 |  |  |  | 327854.47
13 | ГЭСНм-08-02-142-02 | На каждый последующий кабель добавлять к норме 08-02-142-01 |  | 100 м |  | 18.7 |  | 1 |  | 18.7
| 421/пр_2020_п.75_пп.а | К=2% от ОТ_Вспомогательные ненормируемые материальные ресурсы
| 421/пр_2020_прил.10_т.1_п.5_гр.4 | Кзт=1,15; Кэм=1,15; Кзтм=1,15__Производство работ в стесненных условиях населенных пунктов.
| 1 | ОТ(ЗТ) |  | чел.-ч | [5 empty] | 42.795 | [6 empty] | 23563.33
| ФСБЦ ТЗ-1-100-38 | Средний разряд работы 3,8 |  | чел.-ч |  | 1.99 |  | 1.15 |  | 42.795 |  |  | 550.61 | 1 |  |  | 23563.33
| 2 | ЭМ | [14 empty] | 1129.65
| 3 | ОТм(ЗТм) |  | чел.-ч | [5 empty] | 1.7204 | [6 empty] | 968.96
| ФСБЦ 91.14.02-001 | Автомобили бортовые, грузоподъемность до 5 т |  | маш.-ч |  | 0.08 |  | 1.15 |  | 1.7204 |  |  | 656.62 |  |  |  | 1129.65
| ФСБЦ ТЗ-4-100-040 | Средний разряд машинистов 4,0 |  | чел.-ч |  | 0.08 |  | 1.15 |  | 1.7204 |  |  | 563.22 | 1 |  |  | 968.96
| 4 | М | [14 empty] | 0
|  | Итого прямые затраты | [14 empty] | 25661.94
13.1 | 02.3.01.02-1102 | Песок природный для строительных работ I класс, мелкий |  | м3 |  | 168.3 |  | 1 |  | 168.3 | 650.2 | 1.63 | 1059.83 |  |  |  | 178369.39
|  | ФОТ | [14 empty] | 24532.29
| 812/пр_2020_прил._т._п.49.3_гр.3 | НР (049.3 Электротехнические установки на других объектах) |  | % |  | 97 |  | 1 |  | 97 | [6 empty] | 23796.32
| 774/пр_2020_прил._т._п.49.3_гр.3 | СП (049.3 Электротехнические установки на других объектах) |  | % |  | 51 |  | 1 |  | 51 | [6 empty] | 12511.47
|  | Всего по позиции | [10 empty] | 12852.36 |  |  |  | 240339.12
14 | ГЭСН-34-02-003-01 | Устройство трубопроводов из полиэтиленовых труб: до 2 отверстий Объем: 0.93 * 2 |  | канал.км |  | 1.86 |  | 1 |  | 1.86
| 421/пр_2020_прил.10_т.1_п.5_гр.3 | Кзт=1,15; Кэм=1,15; Кзтм=1,15_Производство работ осуществляется в стесненных условиях населенных пунктов
| 1 | ОТ(ЗТ) |  | чел.-ч | [5 empty] | 284.487 | [6 empty] | 141097.02
| ФСБЦ ТЗ-1-100-29 | Средний разряд работы 2,9 |  | чел.-ч |  | 133 |  | 1.15 |  | 284.487 |  |  | 495.97 | 1 |  |  | 141097.02
| 2 | ЭМ | [14 empty] | 0
| 3 | ОТм(ЗТм) |  | чел.-ч | [12 empty] | 0
| 4 | М | [14 empty] | 2574.23
| ФСБЦ 11.1.03.01-0067 | Брус обрезной хвойных пород (ель, сосна), естественной влажности, длина 2-6,5 м, ширина 100 и более мм, толщина 100 и более мм, сорт III |  | м3 |  | 0.08 |  | 1 |  | 0.1488 | 16655 | 1 | 16655 |  |  |  | 2478.26
| ФСБЦ 01.3.01.01-0002 | Бензин автомобильный АИ-98, АИ-95 |  | т |  | 0.0008 |  | 1 |  | 0.001488 |  |  | 64494.01 |  |  |  | 95.97
|  | Итого прямые затраты | [14 empty] | 143671.25
14.1 | 24.3.03.11-0060 | Трубы напорные полиэтиленовые газопроводные ПЭ100, стандартное размерное отношение SDR17,6, номинальный наружный диаметр 160 мм, толщина стенки 9,1 мм |  | м |  | 1860 |  | 1 |  | 1860 | 815.16 | 1.1 | 896.68 |  |  |  | 1667824.8
|  | ФОТ | [14 empty] | 141097.02
| 812/пр_2020_прил._т._п.28_гр.3 | НР (028 Сооружения связи, радиовещания и телевидения) |  | % |  | 98 |  | 1 |  | 98 | [6 empty] | 138275.08
| 774/пр_2020_прил._т._п.28_гр.3 | СП (028 Сооружения связи, радиовещания и телевидения) |  | % |  | 58 |  | 1 |  | 58 | [6 empty] | 81836.27
|  | Всего по позиции | [10 empty] | 1092262.04 |  |  |  | 2031607.4
15 | ГЭСНм-08-02-141-10 | Кабель до 35 кВ в готовых траншеях без покрытий, с изоляцией из сшитого полиэтилена укладка в треугольник Объем: 1870 * 3 * 2 * 1.02 |  | 100 м |  | 114.444 |  | 1 |  | 114.444
| 421/пр_2020_п.75_пп.а | К=2% от ОТ_Вспомогательные ненормируемые материальные ресурсы
| 421/пр_2020_прил.10_т.1_п.5_гр.4 | Кзт=1,15; Кэм=1,15; Кзтм=1,15__Производство работ в стесненных условиях населенных пунктов.
| 1 | ОТ(ЗТ) |  | чел.-ч | [5 empty] | 4257.6029 | [6 empty] | 2388495.64
| ФСБЦ ТЗ-2-100-02 | Рабочий 2 разряда |  | чел.-ч |  | 2.78 |  | 1.15 |  | 365.8775 |  |  | 458.14 | 1 |  |  | 167623.1
| ФСБЦ ТЗ-2-100-03 | Рабочий 3 разряда |  | чел.-ч |  | 8.11 |  | 1.15 |  | 1067.362 |  |  | 500.17 | 1 |  |  | 533862.43
| ФСБЦ ТЗ-2-100-04 | Рабочий 4 разряда |  | чел.-ч |  | 13.98 |  | 1.15 |  | 1839.9162 |  |  | 563.22 | 1 |  |  | 1036277.6
| ФСБЦ ТЗ-2-100-05 | Рабочий 5 разряда |  | чел.-ч |  | 6.54 |  | 1.15 |  | 860.7333 |  |  | 647.28 | 1 |  |  | 557135.47
| ФСБЦ ТЗ-2-100-06 | Рабочий 6 разряда |  | чел.-ч |  | 0.94 |  | 1.15 |  | 123.714 |  |  | 756.56 | 1 |  |  | 93597.04
| 2 | ЭМ | [14 empty] | 144442.61
| 3 | ОТм(ЗТм) |  | чел.-ч | [5 empty] | 110.5529 | [6 empty] | 71735.71
| ФСБЦ 91.05.05-015 | Краны на автомобильном ходу, грузоподъемность 16 т |  | маш.-ч |  | 0.02 |  | 1.15 |  | 2.6322 |  |  | 1631.99 |  |  |  | 4295.74
| ФСБЦ ТЗ-4-100-060 | Средний разряд машинистов 6,0 |  | чел.-ч |  | 0.02 |  | 1.15 |  | 2.6322 |  |  | 756.56 | 1 |  |  | 1991.43
| ФСБЦ 91.06.01-003 | Домкраты гидравлические, грузоподъемность 63-100 т |  | маш.-ч |  | 2.4 |  | 1.15 |  | 315.8654 |  |  | 2.55 |  |  |  | 805.46
| ФСБЦ 91.06.03-063 | Лебедки электрические тяговым усилием до 49,05 кН (5 т) |  | маш.-ч |  | 0.81 |  | 1.15 |  | 106.6046 | 23.43 | 1.48 | 34.68 |  |  |  | 3697.05
| ФСБЦ 91.11.01-012 | Машины монтажные для выполнения работ при прокладке и монтаже кабеля на базе автомобиля |  | маш.-ч |  | 0.81 |  | 1.15 |  | 106.6046 | 995.51 | 1.27 | 1264.3 |  |  |  | 134780.18
| ФСБЦ ТЗ-4-100-050 | Средний разряд машинистов 5,0 |  | чел.-ч |  | 0.81 |  | 1.15 |  | 106.6046 |  |  | 647.28 | 1 |  |  | 69003.02
| ФСБЦ 91.14.02-001 | Автомобили бортовые, грузоподъемность до 5 т |  | маш.-ч |  | 0.01 |  | 1.15 |  | 1.3161 |  |  | 656.62 |  |  |  | 864.18
| ФСБЦ ТЗ-4-100-040 | Средний разряд машинистов 4,0 |  | чел.-ч |  | 0.01 |  | 1.15 |  | 1.3161 |  |  | 563.22 | 1 |  |  | 741.26
| 4 | М | [14 empty] | 21683.9
| ФСБЦ 11.1.03.05-0073 | Доска необрезная хвойных пород, естественной влажности, длина 2-6,5 м, ширина 100-250, толщина 20 мм, сорт III |  | м3 |  | 0.01 |  | 1 |  | 1.1444 | 7555 | 2.35 | 17754.25 |  |  |  | 20318.67
| ФСБЦ 08.3.03.06-0001 | Проволока вязальная |  | кг |  | 0.039 |  | 1 |  | 4.4633 | 83.06 | 0.97 | 80.57 |  |  |  | 359.61
| ФСБЦ 01.7.15.06-0111 | Гвозди строительные |  | т |  | 0.0001 |  | 1 |  | 0.011444 | 70296.2 | 1.25 | 87870.25 |  |  |  | 1005.62
|  | Итого прямые затраты | [14 empty] | 2626357.86
15.1 | ТЦ_21.1.07.02_78_7806345589_12.12.2025_02_3.1 | Кабель АПвПу2г-10 1*630/70-10 |  | М |  | 11673.288 |  | 1 |  | 11673.288 |  |  | 1739.8 |  |  |  | 20309186.46
15.2 | 20.1.02.18-1104 | Хомуты-стяжки кабельные нейлоновые, размеры 4,8х400 мм |  | 100 шт |  | 54.0595 |  | 1 |  | 54.0595 | 148.85 | 1.22 | 181.6 |  |  |  | 9817.21
|  | ФОТ | [14 empty] | 2460231.35
| 812/пр_2020_прил._т._п.49.3_гр.3 | НР (049.3 Электротехнические установки на других объектах) |  | % |  | 97 |  | 1 |  | 97 | [6 empty] | 2386424.41
| 774/пр_2020_прил._т._п.49.3_гр.3 | СП (049.3 Электротехнические установки на других объектах) |  | % |  | 51 |  | 1 |  | 51 | [6 empty] | 1254717.99
|  | Всего по позиции | [10 empty] | 232310.16 |  |  |  | 26586503.93
16 | ГЭСНм-08-02-143-03 | Покрытие кабеля, проложенного в траншее: плитами одного кабеля |  | 100 м |  | 18.7 |  | 1 |  | 18.7
| 421/пр_2020_п.75_пп.а | К=2% от ОТ_Вспомогательные ненормируемые материальные ресурсы
| 421/пр_2020_прил.10_т.1_п.5_гр.4 | Кзт=1,15; Кэм=1,15; Кзтм=1,15__Производство работ в стесненных условиях населенных пунктов.
| 1 | ОТ(ЗТ) |  | чел.-ч | [5 empty] | 123.4387 | [6 empty] | 67966.58
| ФСБЦ ТЗ-1-100-38 | Средний разряд работы 3,8 |  | чел.-ч |  | 5.74 |  | 1.15 |  | 123.4387 |  |  | 550.61 | 1 |  |  | 67966.58
| 2 | ЭМ | [14 empty] | 94495.79
| 3 | ОТм(ЗТм) |  | чел.-ч | [5 empty] | 82.5792 | [6 empty] | 54493.19
| ФСБЦ 91.05.05-015 | Краны на автомобильном ходу, грузоподъемность 16 т |  | маш.-ч |  | 1.92 |  | 1.15 |  | 41.2896 |  |  | 1631.99 |  |  |  | 67384.21
| ФСБЦ ТЗ-4-100-060 | Средний разряд машинистов 6,0 |  | чел.-ч |  | 1.92 |  | 1.15 |  | 41.2896 |  |  | 756.56 | 1 |  |  | 31238.06
| ФСБЦ 91.14.02-001 | Автомобили бортовые, грузоподъемность до 5 т |  | маш.-ч |  | 1.92 |  | 1.15 |  | 41.2896 |  |  | 656.62 |  |  |  | 27111.58
| ФСБЦ ТЗ-4-100-040 | Средний разряд машинистов 4,0 |  | чел.-ч |  | 1.92 |  | 1.15 |  | 41.2896 |  |  | 563.22 | 1 |  |  | 23255.13
| 4 | М | [14 empty] | 0
|  | Итого прямые затраты | [14 empty] | 216955.56
|  | ФОТ | [14 empty] | 122459.77
| 812/пр_2020_прил._т._п.49.3_гр.3 | НР (049.3 Электротехнические установки на других объектах) |  | % |  | 97 |  | 1 |  | 97 | [6 empty] | 118785.98
| 774/пр_2020_прил._т._п.49.3_гр.3 | СП (049.3 Электротехнические установки на других объектах) |  | % |  | 51 |  | 1 |  | 51 | [6 empty] | 62454.48
|  | Всего по позиции | [10 empty] | 21293.9 |  |  |  | 398196.02
17 | ГЭСНм-08-02-143-04 | Покрытие кабеля, проложенного в траншее: плитами каждого последующего |  | 100 м |  | 18.7 |  | 1 |  | 18.7
| 421/пр_2020_п.75_пп.а | К=2% от ОТ_Вспомогательные ненормируемые материальные ресурсы
| 421/пр_2020_прил.10_т.1_п.5_гр.4 | Кзт=1,15; Кэм=1,15; Кзтм=1,15__Производство работ в стесненных условиях населенных пунктов.
| 1 | ОТ(ЗТ) |  | чел.-ч | [5 empty] | 59.7839 | [6 empty] | 32917.61
| ФСБЦ ТЗ-1-100-38 | Средний разряд работы 3,8 |  | чел.-ч |  | 2.78 |  | 1.15 |  | 59.7839 |  |  | 550.61 | 1 |  |  | 32917.61
| 2 | ЭМ | [14 empty] | 45279.23
| 3 | ОТм(ЗТм) |  | чел.-ч | [5 empty] | 39.5692 | [6 empty] | 26111.32
| ФСБЦ 91.05.05-015 | Краны на автомобильном ходу, грузоподъемность 16 т |  | маш.-ч |  | 0.92 |  | 1.15 |  | 19.7846 |  |  | 1631.99 |  |  |  | 32288.27
| ФСБЦ ТЗ-4-100-060 | Средний разряд машинистов 6,0 |  | чел.-ч |  | 0.92 |  | 1.15 |  | 19.7846 |  |  | 756.56 | 1 |  |  | 14968.24
| ФСБЦ 91.14.02-001 | Автомобили бортовые, грузоподъемность до 5 т |  | маш.-ч |  | 0.92 |  | 1.15 |  | 19.7846 |  |  | 656.62 |  |  |  | 12990.96
| ФСБЦ ТЗ-4-100-040 | Средний разряд машинистов 4,0 |  | чел.-ч |  | 0.92 |  | 1.15 |  | 19.7846 |  |  | 563.22 | 1 |  |  | 11143.08
| 4 | М | [14 empty] | 0
|  | Итого прямые затраты | [14 empty] | 104308.16
17.1 | 20.2.02.07-1018 | Плита из полимернаполненной композиции на основе волластонита для закрытия кабеля ПЗК, размеры 480х360 мм |  | шт |  | 7419.4762 |  | 1 |  | 7419.4762 | 80.81 | 1.22 | 98.59 |  |  |  | 731486.16
|  | ФОТ | [14 empty] | 59028.93
| 812/пр_2020_прил._т._п.49.3_гр.3 | НР (049.3 Электротехнические установки на других объектах) |  | % |  | 97 |  | 1 |  | 97 | [6 empty] | 57258.06
| 774/пр_2020_прил._т._п.49.3_гр.3 | СП (049.3 Электротехнические установки на других объектах) |  | % |  | 51 |  | 1 |  | 51 | [6 empty] | 30104.75
|  | Всего по позиции | [10 empty] | 49366.69 |  |  |  | 923157.13
18 | ГЭСНм-08-02-148-02 | Кабель до 35 кВ в проложенных трубах, блоках и коробах, масса 1 м кабеля: до 2 кг Объем: 930 * 3 * 2 |  | 100 м |  | 55.8 |  | 1 |  | 55.8
| 421/пр_2020_п.75_пп.а | К=2% от ОТ_Вспомогательные ненормируемые материальные ресурсы
| 421/пр_2020_прил.10_т.1_п.5_гр.4 | Кзт=1,15; Кэм=1,15; Кзтм=1,15__Производство работ в стесненных условиях населенных пунктов.
| 1 | ОТ(ЗТ) |  | чел.-ч | [5 empty] | 939.4488 | [6 empty] | 517269.9
| ФСБЦ ТЗ-1-100-38 | Средний разряд работы 3,8 |  | чел.-ч |  | 14.64 |  | 1.15 |  | 939.4488 |  |  | 550.61 | 1 |  |  | 517269.9
| 2 | ЭМ | [14 empty] | 32792.17
| 3 | ОТм(ЗТм) |  | чел.-ч | [5 empty] | 25.668 | [6 empty] | 16938.06
| ФСБЦ 91.05.05-015 | Краны на автомобильном ходу, грузоподъемность 16 т |  | маш.-ч |  | 0.2 |  | 1.15 |  | 12.834 |  |  | 1631.99 |  |  |  | 20944.96
| ФСБЦ ТЗ-4-100-060 | Средний разряд машинистов 6,0 |  | чел.-ч |  | 0.2 |  | 1.15 |  | 12.834 |  |  | 756.56 | 1 |  |  | 9709.69
| ФСБЦ 91.06.01-003 | Домкраты гидравлические, грузоподъемность 63-100 т |  | маш.-ч |  | 3.41 |  | 1.15 |  | 218.8197 |  |  | 2.55 |  |  |  | 557.99
| ФСБЦ 91.06.03-061 | Лебедки электрические тяговым усилием до 12,26 кН (1,25 т) |  | маш.-ч |  | 3.41 |  | 1.15 |  | 218.8197 | 8.84 | 1.48 | 13.08 |  |  |  | 2862.16
| ФСБЦ 91.14.02-001 | Автомобили бортовые, грузоподъемность до 5 т |  | маш.-ч |  | 0.2 |  | 1.15 |  | 12.834 |  |  | 656.62 |  |  |  | 8427.06
| ФСБЦ ТЗ-4-100-040 | Средний разряд машинистов 4,0 |  | чел.-ч |  | 0.2 |  | 1.15 |  | 12.834 |  |  | 563.22 | 1 |  |  | 7228.37
| 4 | М | [14 empty] | 43296.8
| ФСБЦ 10.3.02.03-0011 | Припои оловянно-свинцовые бессурьмянистые, марка ПОС30 |  | кг |  | 0.5 |  | 1 |  | 27.9 | 931.11 | 1.64 | 1527.02 |  |  |  | 42603.86
| ФСБЦ 14.4.03.03-0002 | Лак битумный БТ-123 |  | т |  | 6e-05 |  | 1 |  | 0.003348 | 82698.14 | 1.35 | 111642.49 |  |  |  | 373.78
| ФСБЦ 01.7.06.07-0002 | Ленты монтажные из пластмассы для бандажирования проводов, скрепляются пластмассовыми кнопками, ширина 10 мм |  | 10 м |  | 0.096 |  | 1 |  | 5.3568 | 37.71 | 1.58 | 59.58 |  |  |  | 319.16
|  | Итого прямые затраты | [14 empty] | 610296.93
|  | ФОТ | [14 empty] | 534207.96
| 812/пр_2020_прил._т._п.49.3_гр.3 | НР (049.3 Электротехнические установки на других объектах) |  | % |  | 97 |  | 1 |  | 97 | [6 empty] | 518181.72
| 774/пр_2020_прил._т._п.49.3_гр.3 | СП (049.3 Электротехнические установки на других объектах) |  | % |  | 51 |  | 1 |  | 51 | [6 empty] | 272446.06
|  | Всего по позиции | [10 empty] | 25106.18 |  |  |  | 1400924.71
19 | ТЦ_21.1.07.02_78_7806345589_12.12.2025_02_3.1 | Кабель АПвПу2г-10 1*630/70-10 |  | М |  | 5691.6 |  | 1 |  | 5691.6 |  |  | 1739.8 | 1 |  |  | 9902245.68
|  | Всего по позиции | [10 empty] | 1739.8 |  |  |  | 9902245.68
20 | ГЭСНм-08-02-188-03 | Муфта концевая термоусаживаемая внутренней установки для одножильного кабеля с изоляцией из сшитого полиэтилена, напряжением до 10 кВ, сечением жилы: свыше 120 до 240 мм2 |  | компл |  | 4 |  | 1 |  | 4
| 421/пр_2020_п.75_пп.а | К=2% от ОТ_Вспомогательные ненормируемые материальные ресурсы
| 421/пр_2020_прил.10_т.1_п.5_гр.4 | Кзт=1,15; Кэм=1,15; Кзтм=1,15__Производство работ в стесненных условиях населенных пунктов.
| 1 | ОТ(ЗТ) |  | чел.-ч | [5 empty] | 18.17 | [6 empty] | 10233.71
| ФСБЦ ТЗ-1-100-40 | Средний разряд работы 4,0 |  | чел.-ч |  | 3.95 |  | 1.15 |  | 18.17 |  |  | 563.22 | 1 |  |  | 10233.71
| 2 | ЭМ | [14 empty] | 0
| 3 | ОТм(ЗТм) |  | чел.-ч | [12 empty] | 0
| 4 | М | [14 empty] | 199.83
| ФСБЦ 01.3.02.09-0022 | Пропан-бутан смесь техническая |  | кг |  | 0.706 |  | 1 |  | 2.824 | 41.38 | 1.71 | 70.76 |  |  |  | 199.83
|  | Итого прямые затраты | [14 empty] | 10433.54
20.1 | 20.2.09.08-1159 | Муфта термоусаживаемая концевая для кабелей с изоляцией из сшитого полиэтилена на напряжение до 10 кВ, 1ПКВт-10-35/50 Объем: 4 * 3 |  | шт |  | 12 |  | 1 |  | 12 | 2453.32 | 1.87 | 4587.71 |  |  |  | 55052.52
|  | ФОТ | [14 empty] | 10233.71
| 812/пр_2020_прил._т._п.49.3_гр.3 | НР (049.3 Электротехнические установки на других объектах) |  | % |  | 97 |  | 1 |  | 97 | [6 empty] | 9926.7
| 774/пр_2020_прил._т._п.49.3_гр.3 | СП (049.3 Электротехнические установки на других объектах) |  | % |  | 51 |  | 1 |  | 51 | [6 empty] | 5219.19
|  | Всего по позиции | [10 empty] | 20157.99 |  |  |  | 80631.95
21 | ГЭСНм-08-02-167-10 | Муфта соединительная эпоксидная для 3-4-жильного кабеля напряжением: до 10 кВ, сечение жил до 240 мм2 |  | шт |  | 11 |  | 1 |  | 11
| 421/пр_2020_п.75_пп.а | К=2% от ОТ_Вспомогательные ненормируемые материальные ресурсы
| 1 | ОТ(ЗТ) |  | чел.-ч | [5 empty] | 123.2 | [6 empty] | 67835.15
| ФСБЦ ТЗ-1-100-38 | Средний разряд работы 3,8 |  | чел.-ч |  | 11.2 |  | 1 |  | 123.2 |  |  | 550.61 | 1 |  |  | 67835.15
| 2 | ЭМ | [14 empty] | 251.75
| 3 | ОТм(ЗТм) |  | чел.-ч | [5 empty] | 0.22 | [6 empty] | 145.17
| ФСБЦ 91.05.05-015 | Краны на автомобильном ходу, грузоподъемность 16 т |  | маш.-ч |  | 0.01 |  | 1 |  | 0.11 |  |  | 1631.99 |  |  |  | 179.52
| ФСБЦ ТЗ-4-100-060 | Средний разряд машинистов 6,0 |  | чел.-ч |  | 0.01 |  | 1 |  | 0.11 |  |  | 756.56 | 1 |  |  | 83.22
| ФСБЦ 91.14.02-001 | Автомобили бортовые, грузоподъемность до 5 т |  | маш.-ч |  | 0.01 |  | 1 |  | 0.11 |  |  | 656.62 |  |  |  | 72.23
| ФСБЦ ТЗ-4-100-040 | Средний разряд машинистов 4,0 |  | чел.-ч |  | 0.01 |  | 1 |  | 0.11 |  |  | 563.22 | 1 |  |  | 61.95
| 4 | М | [14 empty] | 14896.68
| ФСБЦ 20.2.01.05-0014 | Гильзы кабельные медные 240 мм |  | 100 шт |  | 0.031 |  | 1 |  | 0.341 | 28612.6 | 1.24 | 35479.62 |  |  |  | 12098.55
| ФСБЦ 01.3.01.01-0001 | Бензин авиационный Б-70 |  | т |  | 0.0008 |  | 1 |  | 0.0088 | 116448.72 | 1.36 | 158370.26 |  |  |  | 1393.66
| ФСБЦ 01.3.01.05-0009 | Парафин нефтяной твердый Т-1 |  | т |  | 2e-05 |  | 1 |  | 0.00022 | 81827.2 | 1.78 | 145652.42 |  |  |  | 32.04
| ФСБЦ 01.7.06.07-0002 | Ленты монтажные из пластмассы для бандажирования проводов, скрепляются пластмассовыми кнопками, ширина 10 мм |  | 10 м |  | 0.024 |  | 1 |  | 0.264 | 37.71 | 1.58 | 59.58 |  |  |  | 15.73
| ФСБЦ-421_пр-2020-п.75а | Вспомогательные ненормируемые материальные ресурсы 2% от ОТ |  | % |  | 1 |  | 1 |  | 1356.703 |  |  | 1 |  |  |  | 1356.7
|  | Итого прямые затраты | [14 empty] | 83128.75
21.1 | 20.2.09.04-0010 | Муфта термоусаживаемая соединительная для кабеля с полиэтиленовой или бумажной изоляцией на напряжение до 10 кВ, марка СТп-10-3х(150-240) мм2 |  | шт |  | 11 |  | 1 |  | 11 | 6140.95 | 1.87 | 11483.58 |  |  |  | 126319.38
|  | ФОТ | [14 empty] | 67980.32
| 812/пр_2020_прил._т._п.49.3_гр.3 | НР (049.3 Электротехнические установки на других объектах) |  | % |  | 97 |  | 1 |  | 97 | [6 empty] | 65940.91
| 774/пр_2020_прил._т._п.49.3_гр.3 | СП (049.3 Электротехнические установки на других объектах) |  | % |  | 51 |  | 1 |  | 51 | [6 empty] | 34669.96
|  | Всего по позиции | [10 empty] | 28187.18 |  |  |  | 310059
22 | ГЭСН-26-02-022-01 | Огнезащитное покрытие толщиной слоя 1 мм кабелей и проводов |  | 100 м2 |  | 0.0678 |  | 1 |  | 0.0678
| 421/пр_2020_прил.10_т.1_п.5_гр.3 | Кзт=1,15; Кэм=1,15; Кзтм=1,15_Производство работ осуществляется в стесненных условиях населенных пунктов
| 1 | ОТ(ЗТ) |  | чел.-ч | [5 empty] | 4.8661 | [6 empty] | 2587.26
| ФСБЦ ТЗ-1-100-35 | Средний разряд работы 3,5 |  | чел.-ч |  | 62.41 |  | 1.15 |  | 4.8661 |  |  | 531.69 | 1 |  |  | 2587.26
| 2 | ЭМ | [14 empty] | 25.83
| 3 | ОТм(ЗТм) |  | чел.-ч | [5 empty] | 0.020272 | [6 empty] | 11.42
| ФСБЦ 91.14.02-001 | Автомобили бортовые, грузоподъемность до 5 т |  | маш.-ч |  | 0.26 |  | 1.15 |  | 0.020272 |  |  | 656.62 |  |  |  | 13.31
| ФСБЦ ТЗ-4-100-040 | Средний разряд машинистов 4,0 |  | чел.-ч |  | 0.26 |  | 1.15 |  | 0.020272 |  |  | 563.22 | 1 |  |  | 11.42
| ФСБЦ 91.21.01-012 | Агрегаты окрасочные высокого давления для окраски поверхностей конструкций, мощность 1 кВт |  | маш.-ч |  | 25.2 |  | 1.15 |  | 1.9648 | 4.52 | 1.41 | 6.37 |  |  |  | 12.52
| 4 | М | [14 empty] | 80.33
| ФСБЦ 01.7.03.01-0001 | Вода |  | м3 |  | 0.21 |  | 1 |  | 0.014238 | 35.71 | 0.82 | 29.28 |  |  |  | 0.42
| ФСБЦ 01.7.07.08-0003 | Мыло хозяйственное твердое 72 % |  | шт |  | 10 |  | 1 |  | 0.678 | 18.59 | 1.42 | 26.4 |  |  |  | 17.9
| ФСБЦ 01.7.20.08-0051 | Ветошь хлопчатобумажная цветная |  | кг |  | 10 |  | 1 |  | 0.678 | 56.11 | 1.63 | 91.46 |  |  |  | 62.01
|  | Итого прямые затраты | [14 empty] | 2704.84
22.1 | 14.2.02.03-0028 | Краска огнезащитная однокомпонентная на органической основе вспучивающегося типа для защиты кабельных линий, температура нанесения от -25 до +30 °C, температура эксплуатации от -50 до +40 °C, плотность 1,28-1,34 г/см3, расход 1,0 кг/м2 на толщину покрытия 0,6 мм, цвет белый |  | кг |  | 6.78 |  | 1 |  | 6.78 | 526.55 | 1.85 | 974.12 |  |  |  | 6604.53
|  | ФОТ | [14 empty] | 2598.68
| 812/пр_2020_прил._т._п.2_гр.3 | НР (020 Теплоизоляционные работы) |  | % |  | 97 |  | 1 |  | 97 | [6 empty] | 2520.72
| 774/пр_2020_прил._т._п.2_гр.3 | СП (020 Теплоизоляционные работы) |  | % |  | 55 |  | 1 |  | 55 | [6 empty] | 1429.27
|  | Всего по позиции | [10 empty] | 195565.78 |  |  |  | 13259.36
23 | ГЭСНм-08-02-144-07 | Присоединение к зажимам жил проводов или кабелей сечением: до 240 мм2 |  | 100 шт |  | 0.12 |  | 1 |  | 0.12
| 421/пр_2020_п.75_пп.а | К=2% от ОТ_Вспомогательные ненормируемые материальные ресурсы
| 421/пр_2020_прил.10_т.1_п.5_гр.4 | Кзт=1,15; Кэм=1,15; Кзтм=1,15__Производство работ в стесненных условиях населенных пунктов.
| 1 | ОТ(ЗТ) |  | чел.-ч | [5 empty] | 4.1952 | [6 empty] | 2309.92
| ФСБЦ ТЗ-1-100-38 | Средний разряд работы 3,8 |  | чел.-ч |  | 30.4 |  | 1.15 |  | 4.1952 |  |  | 550.61 | 1 |  |  | 2309.92
| 2 | ЭМ | [14 empty] | 0
| 3 | ОТм(ЗТм) |  | чел.-ч | [12 empty] | 0
| 4 | М | [14 empty] | 0
|  | Итого прямые затраты | [14 empty] | 2309.92
|  | ФОТ | [14 empty] | 2309.92
| 812/пр_2020_прил._т._п.49.3_гр.3 | НР (049.3 Электротехнические установки на других объектах) |  | % |  | 97 |  | 1 |  | 97 | [6 empty] | 2240.62
| 774/пр_2020_прил._т._п.49.3_гр.3 | СП (049.3 Электротехнические установки на других объектах) |  | % |  | 51 |  | 1 |  | 51 | [6 empty] | 1178.06
|  | Всего по позиции | [10 empty] | 47738.33 |  |  |  | 5728.6
24 | ГЭСНм-08-02-155-01 | Герметизация проходов при вводе кабелей во взрывоопасные помещения уплотнительной массой |  | шт |  | 4 |  | 1 |  | 4
| 421/пр_2020_п.75_пп.а | К=2% от ОТ_Вспомогательные ненормируемые материальные ресурсы
| 421/пр_2020_прил.10_т.1_п.5_гр.4 | Кзт=1,15; Кэм=1,15; Кзтм=1,15__Производство работ в стесненных условиях населенных пунктов.
| 1 | ОТ(ЗТ) |  | чел.-ч | [5 empty] | 1.748 | [6 empty] | 962.47
| ФСБЦ ТЗ-1-100-38 | Средний разряд работы 3,8 |  | чел.-ч |  | 0.38 |  | 1.15 |  | 1.748 |  |  | 550.61 | 1 |  |  | 962.47
| 2 | ЭМ | [14 empty] | 0
| 3 | ОТм(ЗТм) |  | чел.-ч | [12 empty] | 0
| 4 | М | [14 empty] | 1961.07
| ФСБЦ 01.1.01.09-0024 | Шнур асбестовый общего назначения ШАОН, диаметр 3-6 мм |  | т |  | 6e-05 |  | 1 |  | 0.00024 | 490790.27 | 1.36 | 667474.77 |  |  |  | 160.19
| ФСБЦ 01.7.07.29-0111 | Пакля смоляная пропитанная |  | кг |  | 0.15 |  | 1 |  | 0.6 | 92.95 | 1.42 | 131.99 |  |  |  | 79.19
| ФСБЦ 01.7.07.29-0221 | Герметик для уплотнения кабельных вводов и муфт, герметизации резьбовых соединений газовых и водопроводных труб |  | кг |  | 0.72 |  | 1 |  | 2.88 | 490.01 | 1.22 | 597.81 |  |  |  | 1721.69
|  | Итого прямые затраты | [14 empty] | 2923.54
|  | ФОТ | [14 empty] | 962.47
| 812/пр_2020_прил._т._п.49.3_гр.3 | НР (049.3 Электротехнические установки на других объектах) |  | % |  | 97 |  | 1 |  | 97 | [6 empty] | 933.6
| 774/пр_2020_прил._т._п.49.3_гр.3 | СП (049.3 Электротехнические установки на других объектах) |  | % |  | 51 |  | 1 |  | 51 | [6 empty] | 490.86
|  | Всего по позиции | [10 empty] | 1087 |  |  |  | 4348
25 | 14.5.04.04-0001 | Мастика (грунтовочный состав) двухкомпонентная на полиуретановой основе для защиты различных металлоконструкций от атмосферной коррозии |  | кг |  | 13.1 |  | 1 |  | 13.1 | 651.55 | 1.74 | 1133.7 | 1 |  |  | 14851.47
|  | Всего по позиции | [10 empty] | 1133.7 |  |  |  | 14851.47
Итого по разделу
|  | Прямые затраты | [14 empty] | 36995573,86
|  | оплата труда | [14 empty] | 3317995,19
|  | эксплуатация машин | [14 empty] | 373487,42
|  | оплата труда машинистов | [14 empty] | 217640,81
|  | материальные ресурсы | [14 empty] | 33086450,44
|  | в т.ч. материалы учтенные в расценках | [14 empty] | 84692,84
|  | в т.ч. неучтенные материалы | [14 empty] | 33001757,60
|  | Итого ФОТ | [14 empty] | 3535636
|  | Итого накладные расходы | [14 empty] | 3430977,89
|  | Итого сметная прибыль | [14 empty] | 1813155,09
|  | Итого СМР в текущих ценах | [14 empty] | 42239706,84
|  | Итого по разделу | [14 empty] | 42239706,84
Справочно
|  | затраты труда рабочих | [14 empty] | 5973,72
|  | затраты труда машинистов | [14 empty] | 344,20
Раздел 3. Погрузочно-разгрузочные работы
26 | 45-1 | Погрузка при автомобильных перевозках грунт растительного слоя (земля, перегной) Объем: 2800 * 0.6 * 0.3 * 1.8 |  | т груза |  | 907.2 |  | 1 |  | 907.2 |  |  | 101.28 | 1 |  |  | 91881.22
|  | Всего по позиции | [10 empty] | 101.28 |  |  |  | 91881.22
27 | 01-20-1-01-0020 | Перевозка грузов I класса автомобилями бортовыми грузоподъемностью до 20 т по дорогам с усовершенствованным (асфальтобетонным, цементобетонным, железобетонным, обработанным органическим вяжущим) дорожным покрытием на расстояние 20 км Объем: 2800 * 0.6 * 0.3 * 1.8 |  | 1т груза |  | 907.2 |  | 1 |  | 907.2 |  |  | 479.11 | 1 |  |  | 434648.59
|  | Всего по позиции | [10 empty] | 479.11 |  |  |  | 434648.59
Итого по разделу
|  | Прямые затраты | [14 empty] | 526529,81
|  | перевозка | [14 empty] | 526529,81
|  | Итого по разделу | [14 empty] | 526529,81
Всего по смете
|  | Всего прямые затраты | [14 empty] | 39225553,14
в том числе
|  | оплата труда (ОТ) | [14 empty] | 4895201,70
|  | эксплуатация машин и механизмов | [14 empty] | 463842,74
|  | оплата труда машинистов (ОТм) | [14 empty] | 253528,45
|  | материальные ресурсы | [14 empty] | 33086450,44
|  | перевозка | [14 empty] | 526529,81
|  | Всего ФОТ | [14 empty] | 5148730,15
|  | Всего накладные расходы | [14 empty] | 4869603,47
|  | Всего сметная прибыль | [14 empty] | 2470329,69
|  | Итого СМР | [14 empty] | 46565486,30
|  | Сметная стоимость в текущих ценах | [14 empty] | 46565486,30
Справочно
|  | затраты труда рабочих | [14 empty] | 9343,52
|  | затраты труда машинистов | [14 empty] | 398,39
| ВЗиС_Строительство, п.50. | Временные здания и сооружения | [11 empty] | 2,5 % |  |  | 1164137,15
|  | Итого с ВЗиС | [14 empty] | 47729623,45
| ЗУ_III_Строительство, п.85. | Зимнее удорожание | [11 empty] | 2,1 % |  |  | 1002322,10
|  | Итого с зимним удорожанием | [14 empty] | 48731945,55
|  | Итого с оборудованием | [14 empty] | 48731945,55
| МС РФ от 04.08.2020 №421/пр | Непредвиденные расходы | [11 empty] | 3 % |  |  | 1461958,37
|  | Итого без НДС | [14 empty] | 50193903,92
| Составил: | [7 empty] | Проверил:
| Начальник сметного отдела |  |  |  | Чернявская Н.П. |  |  |  | Начальник сметного отдела | [6 empty] | Чернявская Н.П.

## ЛС 02-01-03
| Наименование программного продукта |  |  |  |  | Система выпуска сметной документации А0 v. 3.7.3.1 Copyright InfoStroy Ltd.
| УТВЕРЖДАЮ | [11 empty] | Первый заместитель генерального директора-главный инженер АО "ЛОЭСК"
АО "ЛОЭСК"
Жук В.А.
"_____" ______________ 20___ г.
Строительство РТП, БКТП-10/0,4 кВ общей мощностью 5 МВА, КЛ-10кВ - 7,1 км, КЛ-0,4кВ - 4,8 км по договору ТП №17-008/005-ПС-25 д. Новосергиевка. (25-1-17-1-08-03-0-0095).
(наименование стройки)
Строительство РТП, БКТП-10/0,4 кВ общей мощностью 5 МВА, КЛ-10кВ - 7,1 км, КЛ-0,4кВ - 4,8 км по договору ТП №17-008/005-ПС-25 д. Новосергиевка. (25-1-17-1-08-03-0-0095).
(наименование объекта капитального строительства)
ЛОКАЛЬНАЯ СМЕТА №02-01-03
БКТП Строительство РТП, БКТП-10/0,4 кВ общей мощностью 5 МВА, КЛ-10кВ - 7,1 км, КЛ-0,4кВ - 4,8 км по договору ТП №17-008/005-ПС-25 д. Новосергиевка. (25-1-17-1-08-03-0-0095).
(наименование работ и затрат)
| Составлен(а) | Ресурсно-индексным | [7 empty] | методом
| Основание | 03/06-ПИР-ЭС2.ВР
(проектная и (или) иная техническая документация)
| Составлен(а) в текущем уровне цен |  | 4 кв. 2025
| Сметная стоимость |  | 18785231,49 |  |  |  | руб.
|  | в том числе: | [7 empty] | Средства на оплату труда рабочих |  |  |  |  | 930741.18 |  | руб.
|  | строительных работ | 3744195.5667 |  |  |  | руб. |  |  | Средства на оплату труда машинистов |  |  |  |  | 133639.87 |  | руб.
|  | монтажных работ | 1561721.0917 |  |  |  | руб. |  |  | Нормативные затраты труда рабочих |  |  |  | 1784 |  |  | чел. час.
|  | оборудования | 13047651.1 |  |  |  | руб. |  |  | Нормативные затраты труда машинистов |  |  |  | 187 |  |  | чел. час.
|  | прочих затрат | 431663.7333 |  |  |  | руб.
№ п/п | Обоснование | Наименование работ и затрат |  | Единица измерения |  | Количество |  |  |  |  | Сметная стоимость, руб.
[6 empty] | на единицу |  | коэффициенты |  | всего с учетом коэффициентов | на единицу измерения в базисном уровне цен | индекс | на единицу измерения в текущем уровне цен | коэффициенты |  |  | всего в текущем уровне цен, руб.
1 | 2 | 3 |  | 4 |  | 5 |  | 6 |  | 7 | 8 | 9 | 10 | 11 |  |  | 12
Земляные работы
Котлован
1 | ГЭСН-01-01-010-19 | Разработка грунта в отвал экскаваторами, вместимость ковша 1 (1-1,2) м3, группа грунтов: 1 Кзт=1,15; Кэм=1,15; Кзтм=1,15_Производство работ осуществляется в стесненных условиях населенных пунктов Объем: 323.4 * 0.9 |  | 1000 м3 |  | 0.29106 |  | 1 |  | 0.2911
| 421/пр_2020_прил.10_т.1_п.5_гр.3 | Кзт=1,15; Кэм=1,15; Кзтм=1,15_Производство работ осуществляется в стесненных условиях населенных пунктов
| 1 | ОТ(ЗТ) |  | чел.-ч | [5 empty] | 1.6002 | [6 empty] | 733.11
| ФСБЦ ТЗ-1-100-20 | Средний разряд работы 2,0 |  | чел.-ч |  | 4.78 |  | 1.15 |  | 1.6002 |  |  | 458.14 | 1 |  |  | 733.11
| 2 | ЭМ | [14 empty] | 5692
| 3 | ОТм(ЗТм) |  | чел.-ч | [5 empty] | 3.4816 | [6 empty] | 2634.01
| ФСБЦ 91.01.05-087 | Экскаваторы одноковшовые дизельные на гусеничном ходу, объем ковша 1,0 м3 |  | маш.-ч |  | 10.4 |  | 1.15 |  | 3.4816 |  |  | 1634.9 |  |  |  | 5692
| ФСБЦ ТЗ-4-100-060 | Средний разряд машинистов 6,0 |  | чел.-ч |  | 10.4 |  | 1.15 |  | 3.4816 |  |  | 756.56 | 1 |  |  | 2634.01
| 4 | М | [14 empty] | 0
|  | Итого прямые затраты | [14 empty] | 9059.12
|  | ФОТ | [14 empty] | 3367.12
| 812/пр_2020_прил._т._п.1.1_гр.3 | НР (001.1 Земляные работы, выполняемые механизированным способом) |  | % |  | 92 |  | 1 |  | 92 | [6 empty] | 3097.75
| 774/пр_2020_прил._т._п.1.1_гр.3 | СП (001.1 Земляные работы, выполняемые механизированным способом) |  | % |  | 46 |  | 1 |  | 46 | [6 empty] | 1548.88
|  | Всего по позиции | [10 empty] | 47082.62 |  |  |  | 13705.75
2 | ГЭСН-01-02-057-02 | Разработка грунта вручную в траншеях глубиной до 2 м без креплений с откосами, группа грунтов: 2 (доработка вручную, зачистка дна и стенок с выкидкой грунта в котлованах и траншеях, разработанных механизированным способом) Кзт=1,15; Кэм=1,15; Кзтм=1,15_Производство работ осуществляется в стесненных условиях населенных пунктов Объем: 323.4 * 0.1 |  | 100 м3 |  | 0.3234 |  | 1 |  | 0.3234
| 2101-3187 | ОП п1.1.57; прил1.12 п3.187 (Козп=1,2) при доработке вручную, зачистке дна и стенок с выкидкой грунта в котлованах и траншеях, разработанных механизированным способом, к расценкам табл. 01-02-055:01-02-058 следует применять коэф. К=1,2 к затратам труда и к оплате труда рабочих-строителей
| 421/пр_2020_прил.10_т.1_п.5_гр.3 | Кзт=1,15; Кэм=1,15; Кзтм=1,15_Производство работ осуществляется в стесненных условиях населенных пунктов
| 1 | ОТ(ЗТ) |  | чел.-ч | [5 empty] | 68.729 | [6 empty] | 31487.49
| ФСБЦ ТЗ-1-100-20 | Средний разряд работы 2,0 |  | чел.-ч |  | 154 |  | 1.38 |  | 68.729 |  |  | 458.14 | 1 |  |  | 31487.49
| 2 | ЭМ | [14 empty] | 0
| 3 | ОТм(ЗТм) |  | чел.-ч | [12 empty] | 0
| 4 | М | [14 empty] | 0
|  | Итого прямые затраты | [14 empty] | 31487.49
|  | ФОТ | [14 empty] | 31487.49
| 812/пр_2020_прил._т._п.1.2_гр.3 | НР (001.2 Земляные работы, выполняемые ручным способом) |  | % |  | 89 |  | 1 |  | 89 | [6 empty] | 28023.87
| 774/пр_2020_прил._т._п.1.2_гр.3 | СП (001.2 Земляные работы, выполняемые ручным способом) |  | % |  | 40 |  | 1 |  | 40 | [6 empty] | 12595
|  | Всего по позиции | [10 empty] | 222963.39 |  |  |  | 72106.36
3 | ГЭСН-01-02-005-01 | Уплотнение грунта пневматическими трамбовками, группа грунтов: 1-2 Кзт=1,15; Кэм=1,15; Кзтм=1,15_Производство работ осуществляется в стесненных условиях населенных пунктов Объем: 112 * 0.2 |  | 100 м3 |  | 0.224 |  | 1 |  | 0.224
| 421/пр_2020_прил.10_т.1_п.5_гр.3 | Кзт=1,15; Кэм=1,15; Кзтм=1,15_Производство работ осуществляется в стесненных условиях населенных пунктов
| 1 | ОТ(ЗТ) |  | чел.-ч | [5 empty] | 3.2277 | [6 empty] | 1614.41
| ФСБЦ ТЗ-1-100-30 | Средний разряд работы 3,0 |  | чел.-ч |  | 12.53 |  | 1.15 |  | 3.2277 |  |  | 500.17 | 1 |  |  | 1614.41
| 2 | ЭМ | [14 empty] | 276.35
| 3 | ОТм(ЗТм) |  | чел.-ч | [5 empty] | 0.67491 | [6 empty] | 380.12
| ФСБЦ 91.08.09-023 | Трамбовки пневматические при работе от передвижных компрессорных установок |  | маш.-ч |  | 10.5 |  | 1.15 |  | 2.7048 | 2.41 | 1.11 | 2.68 |  |  |  | 7.25
| ФСБЦ 91.18.01-007 | Компрессоры винтовые передвижные с двигателем внутреннего сгорания, давление до 0,7 МПа (7 атм), производительность до 5,4 м3/мин |  | маш.-ч |  | 2.62 |  | 1.15 |  | 0.67491 |  |  | 398.72 |  |  |  | 269.1
| ФСБЦ ТЗ-4-100-040 | Средний разряд машинистов 4,0 |  | чел.-ч |  | 2.62 |  | 1.15 |  | 0.67491 |  |  | 563.22 | 1 |  |  | 380.12
| 4 | М | [14 empty] | 0
|  | Итого прямые затраты | [14 empty] | 2270.88
|  | ФОТ | [14 empty] | 1994.53
| 812/пр_2020_прил._т._п.1.1_гр.3 | НР (001.1 Земляные работы, выполняемые механизированным способом) |  | % |  | 92 |  | 1 |  | 92 | [6 empty] | 1834.97
| 774/пр_2020_прил._т._п.1.1_гр.3 | СП (001.1 Земляные работы, выполняемые механизированным способом) |  | % |  | 46 |  | 1 |  | 46 | [6 empty] | 917.48
|  | Всего по позиции | [10 empty] | 22425.58 |  |  |  | 5023.33
4 | ГЭСН-27-04-016-04 | Устройство прослойки из нетканого синтетического материала (НСМ) в земляном полотне: сплошной Кзт=1,15; Кэм=1,15; Кзтм=1,15_Производство работ осуществляется в стесненных условиях населенных пунктов |  | 1000 м2 |  | 0.112 |  | 1 |  | 0.112
| 421/пр_2020_прил.10_т.1_п.5_гр.3 | Кзт=1,15; Кэм=1,15; Кзтм=1,15_Производство работ осуществляется в стесненных условиях населенных пунктов
| 1 | ОТ(ЗТ) |  | чел.-ч | [5 empty] | 3.5678 | [6 empty] | 1664.5
| ФСБЦ ТЗ-1-100-22 | Средний разряд работы 2,2 |  | чел.-ч |  | 27.7 |  | 1.15 |  | 3.5678 |  |  | 466.54 | 1 |  |  | 1664.5
| 2 | ЭМ | [14 empty] | 834.39
| 3 | ОТм(ЗТм) |  | чел.-ч | [5 empty] | 0.49459 | [6 empty] | 366.71
| ФСБЦ 91.01.01-035 | Бульдозеры, мощность 79 кВт (108 л.с.) |  | маш.-ч |  | 2.52 |  | 1.15 |  | 0.32458 | 887.54 | 1.38 | 1224.81 |  |  |  | 397.54
| ФСБЦ ТЗ-4-100-060 | Средний разряд машинистов 6,0 |  | чел.-ч |  | 2.52 |  | 1.15 |  | 0.32458 |  |  | 756.56 | 1 |  |  | 245.56
| ФСБЦ 91.08.03-029 | Катки самоходные пневмоколесные статические, масса 16 т |  | маш.-ч |  | 1.02 |  | 1.15 |  | 0.13138 | 2190.26 | 1.43 | 3132.07 |  |  |  | 411.48
| ФСБЦ ТЗ-4-100-060 | Средний разряд машинистов 6,0 |  | чел.-ч |  | 1.02 |  | 1.15 |  | 0.13138 |  |  | 756.56 | 1 |  |  | 99.39
| ФСБЦ 91.14.02-001 | Автомобили бортовые, грузоподъемность до 5 т |  | маш.-ч |  | 0.3 |  | 1.15 |  | 0.03864 |  |  | 656.62 |  |  |  | 25.37
| ФСБЦ ТЗ-4-100-040 | Средний разряд машинистов 4,0 |  | чел.-ч |  | 0.3 |  | 1.15 |  | 0.03864 |  |  | 563.22 | 1 |  |  | 21.76
| 4 | М | [14 empty] | 1.21
| ФСБЦ 08.1.02.11-0001 | Поковки из квадратных заготовок, масса 1,5-4,5 кг |  | т |  | 0.00013 |  | 1 |  | 1.5e-05 | 55898.18 | 1.44 | 80493.38 |  |  |  | 1.21
|  | Итого прямые затраты | [14 empty] | 2866.81
|  | ФОТ | [14 empty] | 2031.21
| 812/пр_2020_прил._т._п.21_гр.3 | НР (021 Автомобильные дороги) |  | % |  | 147 |  | 1 |  | 147 | [6 empty] | 2985.88
| 774/пр_2020_прил._т._п.21_гр.3 | СП (021 Автомобильные дороги) |  | % |  | 134 |  | 1 |  | 134 | [6 empty] | 2721.82
|  | Всего по позиции | [10 empty] | 76558.13 |  |  |  | 8574.51
5 | ГЭСН-08-01-002-01 | Устройство основания под фундаменты: песчаного Кзт=1,15; Кэм=1,15; Кзтм=1,15_Производство работ осуществляется в стесненных условиях населенных пунктов |  | м3 |  | 21.64 |  | 1 |  | 21.64
| 421/пр_2020_прил.10_т.1_п.5_гр.3 | Кзт=1,15; Кэм=1,15; Кзтм=1,15_Производство работ осуществляется в стесненных условиях населенных пунктов
| 1 | ОТ(ЗТ) |  | чел.-ч | [5 empty] | 19.4111 | [6 empty] | 9056.05
| ФСБЦ ТЗ-1-100-22 | Средний разряд работы 2,2 |  | чел.-ч |  | 0.78 |  | 1.15 |  | 19.4111 |  |  | 466.54 | 1 |  |  | 9056.05
| 2 | ЭМ | [14 empty] | 2405.14
| 3 | ОТм(ЗТм) |  | чел.-ч | [5 empty] | 1.742 | [6 empty] | 1127.57
| ФСБЦ 91.06.05-057 | Погрузчики одноковшовые универсальные фронтальные пневмоколесные, номинальная вместимость основного ковша 1,5 м3, грузоподъемность 3 т |  | маш.-ч |  | 0.07 |  | 1.15 |  | 1.742 |  |  | 1271.17 |  |  |  | 2214.4
| ФСБЦ ТЗ-4-100-050 | Средний разряд машинистов 5,0 |  | чел.-ч |  | 0.07 |  | 1.15 |  | 1.742 |  |  | 647.28 | 1 |  |  | 1127.57
| ФСБЦ 91.08.09-024 | Трамбовки пневматические при работе от стационарного компрессора |  | маш.-ч |  | 0.36 |  | 1.15 |  | 8.959 |  |  | 21.29 |  |  |  | 190.74
| 4 | М | [14 empty] | 16410.3
| ФСБЦ 01.7.03.01-0001 | Вода |  | м3 |  | 0.15 |  | 1 |  | 3.246 | 35.71 | 0.82 | 29.28 |  |  |  | 95.04
| ФСБЦ 02.3.01.02-1104 | Песок природный для строительных работ I класс, средний |  | м3 |  |  |  | 1 |  | 23.804 |  |  | 685.4 |  |  |  | 16315.26
|  | Итого прямые затраты | [14 empty] | 28999.06
|  | ФОТ | [14 empty] | 10183.62
| 812/пр_2020_прил._т._п.8_гр.3 | НР (008 Конструкции из кирпича и блоков) |  | % |  | 110 |  | 1 |  | 110 | [6 empty] | 11201.98
| 774/пр_2020_прил._т._п.8_гр.3 | СП (008 Конструкции из кирпича и блоков) |  | % |  | 69 |  | 1 |  | 69 | [6 empty] | 7026.7
|  | Всего по позиции | [10 empty] | 2182.43 |  |  |  | 47227.74
6 | ГЭСН-08-01-002-02 | Устройство основания под фундаменты: щебеночного Кзт=1,15; Кэм=1,15; Кзтм=1,15_Производство работ осуществляется в стесненных условиях населенных пунктов |  | м3 |  | 14.43 |  | 1 |  | 14.43
| 421/пр_2020_прил.10_т.1_п.5_гр.3 | Кзт=1,15; Кэм=1,15; Кзтм=1,15_Производство работ осуществляется в стесненных условиях населенных пунктов
| 1 | ОТ(ЗТ) |  | чел.-ч | [5 empty] | 14.1053 | [6 empty] | 6580.7
| ФСБЦ ТЗ-1-100-22 | Средний разряд работы 2,2 |  | чел.-ч |  | 0.85 |  | 1.15 |  | 14.1053 |  |  | 466.54 | 1 |  |  | 6580.7
| 2 | ЭМ | [14 empty] | 1617.93
| 3 | ОТм(ЗТм) |  | чел.-ч | [5 empty] | 1.1616 | [6 empty] | 751.89
| ФСБЦ 91.06.05-057 | Погрузчики одноковшовые универсальные фронтальные пневмоколесные, номинальная вместимость основного ковша 1,5 м3, грузоподъемность 3 т |  | маш.-ч |  | 0.07 |  | 1.15 |  | 1.1616 |  |  | 1271.17 |  |  |  | 1476.61
| ФСБЦ ТЗ-4-100-050 | Средний разряд машинистов 5,0 |  | чел.-ч |  | 0.07 |  | 1.15 |  | 1.1616 |  |  | 647.28 | 1 |  |  | 751.89
| ФСБЦ 91.08.09-024 | Трамбовки пневматические при работе от стационарного компрессора |  | маш.-ч |  | 0.4 |  | 1.15 |  | 6.6378 |  |  | 21.29 |  |  |  | 141.32
| 4 | М | [14 empty] | 27761.88
| ФСБЦ 01.7.03.01-0001 | Вода |  | м3 |  | 0.15 |  | 1 |  | 2.1645 | 35.71 | 0.82 | 29.28 |  |  |  | 63.38
| ФСБЦ 02.2.05.04-2064 | Щебень из плотных горных пород для строительных работ М 1400, фракция 10-20 мм |  | м3 |  |  |  | 1 |  | 17.316 | 3136.45 | 0.51 | 1599.59 |  |  |  | 27698.5
|  | Итого прямые затраты | [14 empty] | 36712.4
|  | ФОТ | [14 empty] | 7332.59
| 812/пр_2020_прил._т._п.8_гр.3 | НР (008 Конструкции из кирпича и блоков) |  | % |  | 110 |  | 1 |  | 110 | [6 empty] | 8065.85
| 774/пр_2020_прил._т._п.8_гр.3 | СП (008 Конструкции из кирпича и блоков) |  | % |  | 69 |  | 1 |  | 69 | [6 empty] | 5059.49
|  | Всего по позиции | [10 empty] | 3453.76 |  |  |  | 49837.74
7 | ГЭСН-01-02-033-01 | Засыпка пазух котлованов спецсооружений дренирующим песком Кзт=1,15; Кэм=1,15; Кзтм=1,15_Производство работ осуществляется в стесненных условиях населенных пунктов |  | 10 м3 |  | 23.41 |  | 1 |  | 23.41
| 421/пр_2020_прил.10_т.1_п.5_гр.3 | Кзт=1,15; Кэм=1,15; Кзтм=1,15_Производство работ осуществляется в стесненных условиях населенных пунктов
| 1 | ОТ(ЗТ) |  | чел.-ч | [5 empty] | 361.5557 | [6 empty] | 151965.5
| ФСБЦ ТЗ-1-100-10 | Средний разряд работы 1,0 |  | чел.-ч |  | 13.43 |  | 1.15 |  | 361.5557 |  |  | 420.31 | 1 |  |  | 151965.5
| 2 | ЭМ | [14 empty] | 14756.23
| 3 | ОТм(ЗТм) |  | чел.-ч | [5 empty] | 25.037 | [6 empty] | 15194.38
| ФСБЦ 91.01.01-035 | Бульдозеры, мощность 79 кВт (108 л.с.) |  | маш.-ч |  | 0.21 |  | 1.15 |  | 5.6535 | 887.54 | 1.38 | 1224.81 |  |  |  | 6924.48
| ФСБЦ ТЗ-4-100-060 | Средний разряд машинистов 6,0 |  | чел.-ч |  | 0.21 |  | 1.15 |  | 5.6535 |  |  | 756.56 | 1 |  |  | 4277.22
| ФСБЦ 91.08.09-023 | Трамбовки пневматические при работе от передвижных компрессорных установок |  | маш.-ч |  | 1.43 |  | 1.15 |  | 38.4977 | 2.41 | 1.11 | 2.68 |  |  |  | 103.17
| ФСБЦ 91.18.01-007 | Компрессоры винтовые передвижные с двигателем внутреннего сгорания, давление до 0,7 МПа (7 атм), производительность до 5,4 м3/мин |  | маш.-ч |  | 0.72 |  | 1.15 |  | 19.3835 |  |  | 398.72 |  |  |  | 7728.58
| ФСБЦ ТЗ-4-100-040 | Средний разряд машинистов 4,0 |  | чел.-ч |  | 0.72 |  | 1.15 |  | 19.3835 |  |  | 563.22 | 1 |  |  | 10917.16
| 4 | М | [14 empty] | 176497.35
| ФСБЦ 02.3.01.02-1104 | Песок природный для строительных работ I класс, средний |  | м3 |  |  |  | 1 |  | 257.51 |  |  | 685.4 |  |  |  | 176497.35
|  | Итого прямые затраты | [14 empty] | 358413.46
|  | ФОТ | [14 empty] | 167159.88
| 812/пр_2020_прил._т._п.1.4_гр.3 | НР (001.4 Земляные работы, выполняемые по другим видам работ (подготовительным, сопутствующим, укрепительным)) |  | % |  | 89 |  | 1 |  | 89 | [6 empty] | 148772.29
| 774/пр_2020_прил._т._п.1.4_гр.3 | СП (001.4 Земляные работы, выполняемые по другим видам работ (подготовительным, сопутствующим, укрепительным)) |  | % |  | 41 |  | 1 |  | 41 | [6 empty] | 68535.55
|  | Всего по позиции | [10 empty] | 24592.96 |  |  |  | 575721.3
8 | 45-1 | Погрузка при автомобильных перевозках грунт растительного слоя (земля, перегной) |  | т груза |  | 160.74 |  | 1 |  | 160.74 |  |  | 101.28 | 1 |  |  | 16279.75
|  | Всего по позиции | [10 empty] | 101.28 |  |  |  | 16279.75
9 | 02-15-1-01-0001 | Перевозка грузов I класса автомобилями-самосвалами грузоподъемностью до 15 т по дорогам с усовершенствованным (асфальтобетонным, цементобетонным, железобетонным, обработанным органическим вяжущим) дорожным покрытием на расстояние 1 км |  | 1т груза |  | 160.74 |  | 1 |  | 160.74 |  |  | 66.97 | 1 |  |  | 10764.76
|  | Всего по позиции | [10 empty] | 66.97 |  |  |  | 10764.76
Итого по разделу
|  | Прямые затраты | [14 empty] | 496853,73
|  | оплата труда | [14 empty] | 203101,76
|  | эксплуатация машин | [14 empty] | 25582,04
|  | оплата труда машинистов | [14 empty] | 20454,68
|  | материальные ресурсы | [14 empty] | 220670,74
|  | Итого ФОТ | [14 empty] | 233959,56
|  | Итого накладные расходы | [14 empty] | 203982,59
|  | Итого сметная прибыль | [14 empty] | 98404,92
|  | Итого по разделу | [14 empty] | 799241,24
Справочно
|  | затраты труда рабочих | [14 empty] | 472,21
|  | затраты труда машинистов | [14 empty] | 32,58
Строительные работы
10 | ГЭСН-06-01-001-01 | Устройство бетонной подготовки Кзт=1,15; Кэм=1,15; Кзтм=1,15_Производство работ осуществляется в стесненных условиях населенных пунктов |  | 100 м3 |  | 0.0481 |  | 1 |  | 0.0481
| 421/пр_2020_прил.10_т.1_п.5_гр.3 | Кзт=1,15; Кэм=1,15; Кзтм=1,15_Производство работ осуществляется в стесненных условиях населенных пунктов
| 1 | ОТ(ЗТ) |  | чел.-ч | [5 empty] | 7.4675 | [6 empty] | 3421.17
| ФСБЦ ТЗ-1-100-20 | Средний разряд работы 2,0 |  | чел.-ч |  | 135 |  | 1.15 |  | 7.4675 |  |  | 458.14 | 1 |  |  | 3421.17
| 2 | ЭМ | [14 empty] | 997.49
| 3 | ОТм(ЗТм) |  | чел.-ч | [5 empty] | 1.0023 | [6 empty] | 757.02
| ФСБЦ 91.05.01-017 | Краны башенные, грузоподъемность 8 т |  | маш.-ч |  | 18 |  | 1.15 |  | 0.99567 |  |  | 992.5 |  |  |  | 988.2
| ФСБЦ ТЗ-4-100-060 | Средний разряд машинистов 6,0 |  | чел.-ч |  | 18 |  | 1.15 |  | 0.99567 |  |  | 756.56 | 1 |  |  | 753.28
| ФСБЦ 91.07.04-002 | Вибраторы поверхностные |  | маш.-ч |  | 5.93 |  | 1.15 |  | 0.32802 | 8.54 | 1.76 | 15.03 |  |  |  | 4.93
| ФСБЦ 91.14.02-001 | Автомобили бортовые, грузоподъемность до 5 т |  | маш.-ч |  | 0.12 |  | 1.15 |  | 0.006638 |  |  | 656.62 |  |  |  | 4.36
| ФСБЦ ТЗ-4-100-040 | Средний разряд машинистов 4,0 |  | чел.-ч |  | 0.12 |  | 1.15 |  | 0.006638 |  |  | 563.22 | 1 |  |  | 3.74
| 4 | М | [14 empty] | 27608.37
| ФСБЦ 01.7.03.01-0001 | Вода |  | м3 |  | 1.75 |  | 1 |  | 0.084175 | 35.71 | 0.82 | 29.28 |  |  |  | 2.46
| ФСБЦ 01.7.07.12-0024 | Пленка полиэтиленовая, толщина 0,15 мм |  | м2 |  | 250 |  | 1 |  | 12.025 | 12.83 | 1.09 | 13.98 |  |  |  | 168.11
| ФСБЦ 04.1.02.01-0004 | Смеси бетонные мелкозернистого бетона (БСМ), класс В10 (М150) |  | м3 |  |  |  | 1 |  | 5.29 | 4116.45 | 1.26 | 5186.73 |  |  |  | 27437.8
|  | Итого прямые затраты | [14 empty] | 32784.05
|  | ФОТ | [14 empty] | 4178.19
| 812/пр_2020_прил._т._п.6_гр.3 | НР (006 Бетонные и железобетонные монолитные конструкции и работы в строительстве) |  | % |  | 102 |  | 1 |  | 102 | [6 empty] | 4261.75
| 774/пр_2020_прил._т._п.6_гр.3 | СП (006 Бетонные и железобетонные монолитные конструкции и работы в строительстве) |  | % |  | 58 |  | 1 |  | 58 | [6 empty] | 2423.35
|  | Всего по позиции | [10 empty] | 820564.45 |  |  |  | 39469.15
11 | ГЭСН-06-01-001-16 | Устройство фундаментных плит железобетонных: плоских Кзт=1,15; Кэм=1,15; Кзтм=1,15_Производство работ осуществляется в стесненных условиях населенных пунктов |  | 100 м3 |  | 0.1129 |  | 1 |  | 0.1129
| 421/пр_2020_прил.10_т.1_п.5_гр.3 | Кзт=1,15; Кэм=1,15; Кзтм=1,15_Производство работ осуществляется в стесненных условиях населенных пунктов
| 1 | ОТ(ЗТ) |  | чел.-ч | [5 empty] | 23.2405 | [6 empty] | 11624.18
| ФСБЦ ТЗ-1-100-30 | Средний разряд работы 3,0 |  | чел.-ч |  | 179 |  | 1.15 |  | 23.2405 |  |  | 500.17 | 1 |  |  | 11624.18
| 2 | ЭМ | [14 empty] | 3755.11
| 3 | ОТм(ЗТм) |  | чел.-ч | [5 empty] | 3.7081 | [6 empty] | 2767.96
| ФСБЦ 91.05.01-017 | Краны башенные, грузоподъемность 8 т |  | маш.-ч |  | 26.06 |  | 1.15 |  | 3.3835 |  |  | 992.5 |  |  |  | 3358.12
| ФСБЦ ТЗ-4-100-060 | Средний разряд машинистов 6,0 |  | чел.-ч |  | 26.06 |  | 1.15 |  | 3.3835 |  |  | 756.56 | 1 |  |  | 2559.82
| ФСБЦ 91.05.05-015 | Краны на автомобильном ходу, грузоподъемность 16 т |  | маш.-ч |  | 0.9 |  | 1.15 |  | 0.11685 |  |  | 1631.99 |  |  |  | 190.7
| ФСБЦ ТЗ-4-100-060 | Средний разряд машинистов 6,0 |  | чел.-ч |  | 0.9 |  | 1.15 |  | 0.11685 |  |  | 756.56 | 1 |  |  | 88.41
| ФСБЦ 91.06.05-011 | Погрузчики одноковшовые универсальные фронтальные пневмоколесные, номинальная вместимость основного ковша 2,6 м3, грузоподъемность 5 т |  | маш.-ч |  | 0.25 |  | 1.15 |  | 0.032459 |  |  | 1615.17 |  |  |  | 52.43
| ФСБЦ ТЗ-4-100-050 | Средний разряд машинистов 5,0 |  | чел.-ч |  | 0.25 |  | 1.15 |  | 0.032459 |  |  | 647.28 | 1 |  |  | 21.01
| ФСБЦ 91.07.04-001 | Вибраторы глубинные |  | маш.-ч |  | 9 |  | 1.15 |  | 1.1685 | 10.37 | 1.29 | 13.38 |  |  |  | 15.63
| ФСБЦ 91.14.02-001 | Автомобили бортовые, грузоподъемность до 5 т |  | маш.-ч |  | 1.35 |  | 1.15 |  | 0.17528 |  |  | 656.62 |  |  |  | 115.09
| ФСБЦ ТЗ-4-100-040 | Средний разряд машинистов 4,0 |  | чел.-ч |  | 1.35 |  | 1.15 |  | 0.17528 |  |  | 563.22 | 1 |  |  | 98.72
| ФСБЦ 91.17.04-233 | Аппараты сварочные для ручной дуговой сварки, сварочный ток до 350 А |  | маш.-ч |  | 4.3 |  | 1.15 |  | 0.55829 |  |  | 41.45 |  |  |  | 23.14
| 4 | М | [14 empty] | 44543.83
| ФСБЦ 03.1.02.03-0011 | Известь строительная негашеная комовая, сорт I |  | т |  | 0.01 |  | 1 |  | 0.001129 | 5275.05 | 1.62 | 8545.58 |  |  |  | 9.65
| ФСБЦ 11.1.03.06-0079 | Доска обрезная хвойных пород, естественной влажности, длина 2-6,5 м, ширина 100-250 мм, толщина 44-50 мм, сорт III |  | м3 |  | 0.04 |  | 1 |  | 0.004516 |  |  | 11249.53 |  |  |  | 50.8
| ФСБЦ 08.3.03.06-0002 | Проволока горячекатаная в мотках, диаметр 6,3-6,5 мм |  | т |  | 0.0102 |  | 1 |  | 0.001152 | 60258.2 | 0.97 | 58450.45 |  |  |  | 67.33
| ФСБЦ 01.7.03.01-0001 | Вода |  | м3 |  | 0.73 |  | 1 |  | 0.082417 | 35.71 | 0.82 | 29.28 |  |  |  | 2.41
| ФСБЦ 01.7.03.04-0001 | Электроэнергия |  | кВт-ч |  | 0.24 |  | 1 |  | 0.027096 |  |  | 8.97 |  |  |  | 0.24
| ФСБЦ 01.7.07.12-0024 | Пленка полиэтиленовая, толщина 0,15 мм |  | м2 |  | 30 |  | 1 |  | 3.387 | 12.83 | 1.09 | 13.98 |  |  |  | 47.35
| ФСБЦ 01.7.11.07-0227 | Электроды сварочные для сварки низколегированных и углеродистых сталей УОНИ 13/45, Э42А, диаметр 4-5 мм |  | кг |  | 5 |  | 1 |  | 0.5645 | 155.63 | 0.89 | 138.51 |  |  |  | 78.19
| ФСБЦ 01.7.15.06-0111 | Гвозди строительные |  | т |  | 0.002 |  | 1 |  | 0.000226 | 70296.2 | 1.25 | 87870.25 |  |  |  | 19.86
| ССЦ01-04-1.02.05-0009 | Смеси бетонные тяжелого бетона (БСТ), класс В25 (М350) |  | м3 |  |  |  | 1 |  | 12.45 | [6 empty] | 0
| ФСБЦ 08.4.03.03-0032 | Сталь арматурная горячекатаная периодического профиля, класс A-III, диаметр 12 мм |  | т |  |  |  | 1 |  | 0.9152 | 64493 | 0.75 | 48369.75 |  |  |  | 44268
|  | Итого прямые затраты | [14 empty] | 62691.08
|  | ФОТ | [14 empty] | 14392.14
| 812/пр_2020_прил._т._п.6_гр.3 | НР (006 Бетонные и железобетонные монолитные конструкции и работы в строительстве) |  | % |  | 102 |  | 1 |  | 102 | [6 empty] | 14679.98
| 774/пр_2020_прил._т._п.6_гр.3 | СП (006 Бетонные и железобетонные монолитные конструкции и работы в строительстве) |  | % |  | 58 |  | 1 |  | 58 | [6 empty] | 8347.44
|  | Всего по позиции | [10 empty] | 759242.69 |  |  |  | 85718.5
12 | ГЭСН-11-01-011-01 | Устройство стяжек: цементных толщиной 20 мм Кзт=1,15; Кэм=1,15; Кзтм=1,15_Производство работ осуществляется в стесненных условиях населенных пунктов |  | 100 м2 |  | 0.37638 |  | 1 |  | 0.3764
| 421/пр_2020_прил.10_т.1_п.5_гр.3 | Кзт=1,15; Кэм=1,15; Кзтм=1,15_Производство работ осуществляется в стесненных условиях населенных пунктов
| 1 | ОТ(ЗТ) |  | чел.-ч | [5 empty] | 15.4098 | [6 empty] | 7189.3
| ФСБЦ ТЗ-1-100-22 | Средний разряд работы 2,2 |  | чел.-ч |  | 35.6 |  | 1.15 |  | 15.4098 |  |  | 466.54 | 1 |  |  | 7189.3
| 2 | ЭМ | [14 empty] | 82.27
| 3 | ОТм(ЗТм) |  | чел.-ч | [5 empty] | 0.54973 | [6 empty] | 274.96
| ФСБЦ 91.06.06-048 | Подъемники одномачтовые, грузоподъемность до 500 кг, высота подъема 45 м |  | маш.-ч |  | 1.27 |  | 1.15 |  | 0.54973 | 37.32 | 1.53 | 57.1 |  |  |  | 31.39
| ФСБЦ ТЗ-4-100-030 | Средний разряд машинистов 3,0 |  | чел.-ч |  | 1.27 |  | 1.15 |  | 0.54973 |  |  | 500.17 | 1 |  |  | 274.96
| ФСБЦ 91.07.04-002 | Вибраторы поверхностные |  | маш.-ч |  | 7.82 |  | 1.15 |  | 3.385 | 8.54 | 1.76 | 15.03 |  |  |  | 50.88
| 4 | М | [14 empty] | 38.57
| ФСБЦ 01.7.03.01-0001 | Вода |  | м3 |  | 3.5 |  | 1 |  | 1.3174 | 35.71 | 0.82 | 29.28 |  |  |  | 38.57
|  | Итого прямые затраты | [14 empty] | 7585.1
|  | ФОТ | [14 empty] | 7464.26
| 812/пр_2020_прил._т._п.11_гр.3 | НР (011 Полы) |  | % |  | 112 |  | 1 |  | 112 | [6 empty] | 8359.97
| 774/пр_2020_прил._т._п.11_гр.3 | СП (011 Полы) |  | % |  | 65 |  | 1 |  | 65 | [6 empty] | 4851.77
|  | Всего по позиции | [10 empty] | 55251.97 |  |  |  | 20796.84
13 | ГЭСН-11-01-011-02 | Устройство стяжек: на каждые 5 мм изменения толщины стяжки добавлять или исключать к норме 11-01-011-01 Кзт=1,15; Кэм=1,15; Кзтм=1,15_Производство работ осуществляется в стесненных условиях населенных пунктов |  | 100 м2 |  | 0.37638 |  | 1 |  | 0.3764
| 421/пр_2020_прил.10_т.1_п.5_гр.3 | Кзт=1,15; Кэм=1,15; Кзтм=1,15_Производство работ осуществляется в стесненных условиях населенных пунктов
| 1 | ОТ(ЗТ) |  | чел.-ч | [5 empty] | 0.19046 | [6 empty] | 88.86
| ФСБЦ ТЗ-1-100-22 | Средний разряд работы 2,2 |  | чел.-ч |  | 0.44 |  | 1.15 |  | 0.19046 |  |  | 466.54 | 1 |  |  | 88.86
| 2 | ЭМ | [14 empty] | 18.2
| 3 | ОТм(ЗТм) |  | чел.-ч | [5 empty] | 0.090901 | [6 empty] | 45.47
| ФСБЦ 91.06.06-048 | Подъемники одномачтовые, грузоподъемность до 500 кг, высота подъема 45 м |  | маш.-ч |  | 0.21 |  | 1.15 |  | 0.090901 | 37.32 | 1.53 | 57.1 |  |  |  | 5.19
| ФСБЦ ТЗ-4-100-030 | Средний разряд машинистов 3,0 |  | чел.-ч |  | 0.21 |  | 1.15 |  | 0.090901 |  |  | 500.17 | 1 |  |  | 45.47
| ФСБЦ 91.07.04-002 | Вибраторы поверхностные |  | маш.-ч |  | 2 |  | 1.15 |  | 0.86572 | 8.54 | 1.76 | 15.03 |  |  |  | 13.01
| 4 | М | [14 empty] | 5424.99
| ФСБЦ 04.1.02.01-0003 | Смеси бетонные мелкозернистого бетона (БСМ), класс В7,5 (М100) |  | м3 |  |  |  | 1 |  | 1.13 | 3810.22 | 1.26 | 4800.88 |  |  |  | 5424.99
|  | Итого прямые затраты | [14 empty] | 5577.52
|  | ФОТ | [14 empty] | 134.33
| 812/пр_2020_прил._т._п.11_гр.3 | НР (011 Полы) |  | % |  | 112 |  | 1 |  | 112 | [6 empty] | 150.45
| 774/пр_2020_прил._т._п.11_гр.3 | СП (011 Полы) |  | % |  | 65 |  | 1 |  | 65 | [6 empty] | 87.31
|  | Всего по позиции | [10 empty] | 15449.73 |  |  |  | 5815.28
14 | ГЭСН-08-01-003-07 | Гидроизоляция боковая обмазочная битумная в 2 слоя по выровненной поверхности бутовой кладки, кирпичу, бетону Кзт=1,15; Кэм=1,15; Кзтм=1,15_Производство работ осуществляется в стесненных условиях населенных пунктов |  | 100 м2 |  | 0.4809 |  | 1 |  | 0.4809
| 421/пр_2020_прил.10_т.1_п.5_гр.3 | Кзт=1,15; Кэм=1,15; Кзтм=1,15_Производство работ осуществляется в стесненных условиях населенных пунктов
| 1 | ОТ(ЗТ) |  | чел.-ч | [5 empty] | 11.7243 | [6 empty] | 6529.4
| ФСБЦ ТЗ-1-100-39 | Средний разряд работы 3,9 |  | чел.-ч |  | 21.2 |  | 1.15 |  | 11.7243 |  |  | 556.91 | 1 |  |  | 6529.4
| 2 | ЭМ | [14 empty] | 234.93
| 3 | ОТм(ЗТм) |  | чел.-ч | [5 empty] | 0.11061 | [6 empty] | 62.3
| ФСБЦ 91.08.04-021 | Котлы битумные передвижные электрические с центробежной мешалкой, объем загрузочной емкости 400 л |  | маш.-ч |  | 1.95 |  | 1.15 |  | 1.0784 | 95.25 | 1.58 | 150.5 |  |  |  | 162.3
| ФСБЦ 91.14.02-001 | Автомобили бортовые, грузоподъемность до 5 т |  | маш.-ч |  | 0.2 |  | 1.15 |  | 0.11061 |  |  | 656.62 |  |  |  | 72.63
| ФСБЦ ТЗ-4-100-040 | Средний разряд машинистов 4,0 |  | чел.-ч |  | 0.2 |  | 1.15 |  | 0.11061 |  |  | 563.22 | 1 |  |  | 62.3
| 4 | М | [14 empty] | 5256.8
| ФСБЦ 01.3.01.03-0002 | Керосин для технических целей |  | т |  | 0.024 |  | 1 |  | 0.011542 | 62186.75 | 1.16 | 72136.63 |  |  |  | 832.6
| ФСБЦ 01.7.20.08-0051 | Ветошь хлопчатобумажная цветная |  | кг |  | 0.1 |  | 1 |  | 0.04809 | 56.11 | 1.63 | 91.46 |  |  |  | 4.4
| ФСБЦ 01.2.03.03-0065 | Мастика битумно-резиновая изоляционная МБР-90 |  | т |  |  |  | 1 |  | 0.1231 | 28495.35 | 1.26 | 35904.14 |  |  |  | 4419.8
|  | Итого прямые затраты | [14 empty] | 12083.43
|  | ФОТ | [14 empty] | 6591.7
| 812/пр_2020_прил._т._п.8_гр.3 | НР (008 Конструкции из кирпича и блоков) |  | % |  | 110 |  | 1 |  | 110 | [6 empty] | 7250.87
| 774/пр_2020_прил._т._п.8_гр.3 | СП (008 Конструкции из кирпича и блоков) |  | % |  | 69 |  | 1 |  | 69 | [6 empty] | 4548.27
|  | Всего по позиции | [10 empty] | 49662.24 |  |  |  | 23882.57
15 | ГЭСН-08-01-003-07 | Гидроизоляция боковая обмазочная битумная в 2 слоя по выровненной поверхности бутовой кладки, кирпичу, бетону Кзт=1,15; Кэм=1,15; Кзтм=1,15_Производство работ осуществляется в стесненных условиях населенных пунктов Объем: 48.09 : 2 |  | 100 м2 |  | 0.24045 |  | 1 |  | 0.2405
| 421/пр_2020_прил.10_т.1_п.5_гр.3 | Кзт=1,15; Кэм=1,15; Кзтм=1,15_Производство работ осуществляется в стесненных условиях населенных пунктов
| 1 | ОТ(ЗТ) |  | чел.-ч | [5 empty] | 5.8634 | [6 empty] | 3265.38
| ФСБЦ ТЗ-1-100-39 | Средний разряд работы 3,9 |  | чел.-ч |  | 21.2 |  | 1.15 |  | 5.8634 |  |  | 556.91 | 1 |  |  | 3265.38
| 2 | ЭМ | [14 empty] | 117.49
| 3 | ОТм(ЗТм) |  | чел.-ч | [5 empty] | 0.055315 | [6 empty] | 31.15
| ФСБЦ 91.08.04-021 | Котлы битумные передвижные электрические с центробежной мешалкой, объем загрузочной емкости 400 л |  | маш.-ч |  | 1.95 |  | 1.15 |  | 0.53932 | 95.25 | 1.58 | 150.5 |  |  |  | 81.17
| ФСБЦ 91.14.02-001 | Автомобили бортовые, грузоподъемность до 5 т |  | маш.-ч |  | 0.2 |  | 1.15 |  | 0.055315 |  |  | 656.62 |  |  |  | 36.32
| ФСБЦ ТЗ-4-100-040 | Средний разряд машинистов 4,0 |  | чел.-ч |  | 0.2 |  | 1.15 |  | 0.055315 |  |  | 563.22 | 1 |  |  | 31.15
| 4 | М | [14 empty] | 2630.27
| ФСБЦ 01.3.01.03-0002 | Керосин для технических целей |  | т |  | 0.024 |  | 1 |  | 0.005772 | 62186.75 | 1.16 | 72136.63 |  |  |  | 416.37
| ФСБЦ 01.7.20.08-0051 | Ветошь хлопчатобумажная цветная |  | кг |  | 0.1 |  | 1 |  | 0.02405 | 56.11 | 1.63 | 91.46 |  |  |  | 2.2
| ФСБЦ 01.2.03.03-0065 | Мастика битумно-резиновая изоляционная МБР-90 |  | т |  |  |  | 1 |  | 0.0616 | 28495.35 | 1.26 | 35904.14 |  |  |  | 2211.7
|  | Итого прямые затраты | [14 empty] | 6044.29
|  | ФОТ | [14 empty] | 3296.53
| 812/пр_2020_прил._т._п.8_гр.3 | НР (008 Конструкции из кирпича и блоков) |  | % |  | 110 |  | 1 |  | 110 | [6 empty] | 3626.18
| 774/пр_2020_прил._т._п.8_гр.3 | СП (008 Конструкции из кирпича и блоков) |  | % |  | 69 |  | 1 |  | 69 | [6 empty] | 2274.61
|  | Всего по позиции | [10 empty] | 49667.69 |  |  |  | 11945.08
Итого по разделу
|  | Прямые затраты | [14 empty] | 126765,47
|  | оплата труда | [14 empty] | 32118,29
|  | эксплуатация машин | [14 empty] | 5205,49
|  | оплата труда машинистов | [14 empty] | 3938,86
|  | материальные ресурсы | [14 empty] | 85502,83
|  | Итого ФОТ | [14 empty] | 38011,94
|  | Итого накладные расходы | [14 empty] | 38329,20
|  | Итого сметная прибыль | [14 empty] | 22532,75
|  | Итого по разделу | [14 empty] | 187627,42
Справочно
|  | затраты труда рабочих | [14 empty] | 63,89
|  | затраты труда машинистов | [14 empty] | 5,52
Устройство вводов
16 | ГЭСН-34-02-001-03 | Устройство трубопроводов из хризотилцементных труб с соединением: полиэтиленовыми муфтами до 2 отверстий Кзт=1,15; Кэм=1,15; Кзтм=1,15_Производство работ осуществляется в стесненных условиях населенных пунктов Объем: 169.6 : 1000 |  | канал.км |  | 0.1696 |  | 1 |  | 0.1696
| 421/пр_2020_прил.10_т.1_п.5_гр.3 | Кзт=1,15; Кэм=1,15; Кзтм=1,15_Производство работ осуществляется в стесненных условиях населенных пунктов
| 1 | ОТ(ЗТ) |  | чел.-ч | [5 empty] | 28.0858 | [6 empty] | 13929.69
| ФСБЦ ТЗ-1-100-29 | Средний разряд работы 2,9 |  | чел.-ч |  | 144 |  | 1.15 |  | 28.0858 |  |  | 495.97 | 1 |  |  | 13929.69
| 2 | ЭМ | [14 empty] | 0
| 3 | ОТм(ЗТм) |  | чел.-ч | [12 empty] | 0
| 4 | М | [14 empty] | 1748226.38
| ФСБЦ 11.1.02.02-0003 | Дрова разделанные 2 группы (сосна, ольха), длина до 1 м |  | м3 |  | 0.3 |  | 1 |  | 0.05088 | 2784.5 | 1.09 | 3035.11 |  |  |  | 154.43
| ФСБЦ 20.2.02.07-0031 | Пробки кабельные полиэтиленовые для асботруб, внутренний диаметр 100 мм |  | 100 шт |  | 0.2 |  | 1 |  | 0.03392 | 1771.04 | 1.22 | 2160.67 |  |  |  | 73.29
| ФСБЦ 24.2.05.01-0001 | Трубы хризотилцементные безнапорные, диаметр условного прохода 100 мм |  | м |  | 990 |  | 1 |  | 167.904 | 94.68 | 1.51 | 142.97 |  |  |  | 24005.23
| ФСБЦ 24.3.05.07-0511 | Муфта полиэтиленовая для хризотилцементных труб, номинальный наружный диаметр 100 мм |  | шт |  | 320 |  | 1 |  | 54.272 | 20.42 | 1.02 | 20.83 |  |  |  | 1130.49
| ФСБЦ 23.3.05.01-0045 | Трубы стальные бесшовные холоднодеформированные из коррозионно-стойкой стали, марка 12Х18Н10Т, наружный диаметр 160 мм, толщина стенки 5 мм |  | м |  |  |  | 1 |  | 169.6 | 8989.73 | 1.13 | 10158.39 |  |  |  | 1722862.94
|  | Итого прямые затраты | [14 empty] | 1762156.07
|  | ФОТ | [14 empty] | 13929.69
| 812/пр_2020_прил._т._п.28_гр.3 | НР (028 Сооружения связи, радиовещания и телевидения) |  | % |  | 98 |  | 1 |  | 98 | [6 empty] | 13651.1
| 774/пр_2020_прил._т._п.28_гр.3 | СП (028 Сооружения связи, радиовещания и телевидения) |  | % |  | 58 |  | 1 |  | 58 | [6 empty] | 8079.22
|  | Всего по позиции | [10 empty] | 10518198.05 |  |  |  | 1783886.39
17 | ГЭСН-46-03-001-16 | Сверление установками алмазного бурения в железобетонных конструкциях вертикальных отверстий глубиной 200 мм диаметром: 160 мм Кзт=1,15; Кэм=1,15; Кзтм=1,15_Производство работ осуществляется в стесненных условиях населенных пунктов Объем: 28 * 2 |  | 100 отверстий |  | 0.56 |  | 1 |  | 0.56
| 421/пр_2020_прил.10_т.1_п.5_гр.3 | Кзт=1,15; Кэм=1,15; Кзтм=1,15_Производство работ осуществляется в стесненных условиях населенных пунктов
| 1 | ОТ(ЗТ) |  | чел.-ч | [5 empty] | 20.286 | [6 empty] | 11425.48
| ФСБЦ ТЗ-1-100-40 | Средний разряд работы 4,0 |  | чел.-ч |  | 31.5 |  | 1.15 |  | 20.286 |  |  | 563.22 | 1 |  |  | 11425.48
| 2 | ЭМ | [14 empty] | 1557.16
| 3 | ОТм(ЗТм) |  | чел.-ч | [5 empty] | 19.964 | [6 empty] | 12824.85
| ФСБЦ 91.14.02-001 | Автомобили бортовые, грузоподъемность до 5 т |  | маш.-ч |  | 1.8 |  | 1.15 |  | 1.1592 |  |  | 656.62 |  |  |  | 761.15
| ФСБЦ ТЗ-4-100-040 | Средний разряд машинистов 4,0 |  | чел.-ч |  | 1.8 |  | 1.15 |  | 1.1592 |  |  | 563.22 | 1 |  |  | 652.88
| ФСБЦ 91.21.20-013 | Установки алмазного бурения скважин в железобетоне электрические, диаметр бурения до 250 мм |  | маш.-ч |  | 29.2 |  | 1.15 |  | 18.8048 | 33.86 | 1.25 | 42.33 |  |  |  | 796.01
| ФСБЦ ТЗ-4-100-050 | Средний разряд машинистов 5,0 |  | чел.-ч |  | 29.2 |  | 1.15 |  | 18.8048 |  |  | 647.28 | 1 |  |  | 12171.97
| 4 | М | [14 empty] | 117.73
| ФСБЦ 01.7.03.01-0001 | Вода |  | м3 |  | 7.18 |  | 1 |  | 4.0208 | 35.71 | 0.82 | 29.28 |  |  |  | 117.73
|  | Итого прямые затраты | [14 empty] | 25925.22
|  | ФОТ | [14 empty] | 24250.33
| 812/пр_2020_прил._т._п.40.1_гр.3 | НР (040.1 Работы по реконструкции зданий и сооружений: усиление и замена существующих конструкций, возведение отдельных конс) |  | % |  | 103 |  | 1 |  | 103 | [6 empty] | 24977.84
| 774/пр_2020_прил._т._п.40.1_гр.3 | СП (040.1 Работы по реконструкции зданий и сооружений: усиление и замена существующих конструкций, возведение отдельных конс) |  | % |  | 59 |  | 1 |  | 59 | [6 empty] | 14307.69
|  | Всего по позиции | [10 empty] | 116447.77 |  |  |  | 65210.75
18 | ГЭСН-08-01-003-07 | Гидроизоляция боковая обмазочная битумная в 2 слоя по выровненной поверхности бутовой кладки, кирпичу, бетону Кзт=1,15; Кэм=1,15; Кзтм=1,15_Производство работ осуществляется в стесненных условиях населенных пунктов |  | 100 м2 |  | 0.0134 |  | 1 |  | 0.0134
| 421/пр_2020_прил.10_т.1_п.5_гр.3 | Кзт=1,15; Кэм=1,15; Кзтм=1,15_Производство работ осуществляется в стесненных условиях населенных пунктов
| 1 | ОТ(ЗТ) |  | чел.-ч | [5 empty] | 0.32669 | [6 empty] | 181.94
| ФСБЦ ТЗ-1-100-39 | Средний разряд работы 3,9 |  | чел.-ч |  | 21.2 |  | 1.15 |  | 0.32669 |  |  | 556.91 | 1 |  |  | 181.94
| 2 | ЭМ | [14 empty] | 6.54
| 3 | ОТм(ЗТм) |  | чел.-ч | [5 empty] | 0.003082 | [6 empty] | 1.74
| ФСБЦ 91.08.04-021 | Котлы битумные передвижные электрические с центробежной мешалкой, объем загрузочной емкости 400 л |  | маш.-ч |  | 1.95 |  | 1.15 |  | 0.03005 | 95.25 | 1.58 | 150.5 |  |  |  | 4.52
| ФСБЦ 91.14.02-001 | Автомобили бортовые, грузоподъемность до 5 т |  | маш.-ч |  | 0.2 |  | 1.15 |  | 0.003082 |  |  | 656.62 |  |  |  | 2.02
| ФСБЦ ТЗ-4-100-040 | Средний разряд машинистов 4,0 |  | чел.-ч |  | 0.2 |  | 1.15 |  | 0.003082 |  |  | 563.22 | 1 |  |  | 1.74
| 4 | М | [14 empty] | 1244.09
| ФСБЦ 01.3.01.03-0002 | Керосин для технических целей |  | т |  | 0.024 |  | 1 |  | 0.000322 | 62186.75 | 1.16 | 72136.63 |  |  |  | 23.23
| ФСБЦ 01.7.20.08-0051 | Ветошь хлопчатобумажная цветная |  | кг |  | 0.1 |  | 1 |  | 0.00134 | 56.11 | 1.63 | 91.46 |  |  |  | 0.12
| ФСБЦ 01.2.03.03-0065 | Мастика битумно-резиновая изоляционная МБР-90 |  | т |  |  |  | 1 |  | 0.034 | 28495.35 | 1.26 | 35904.14 |  |  |  | 1220.74
|  | Итого прямые затраты | [14 empty] | 1434.31
|  | ФОТ | [14 empty] | 183.68
| 812/пр_2020_прил._т._п.8_гр.3 | НР (008 Конструкции из кирпича и блоков) |  | % |  | 110 |  | 1 |  | 110 | [6 empty] | 202.05
| 774/пр_2020_прил._т._п.8_гр.3 | СП (008 Конструкции из кирпича и блоков) |  | % |  | 69 |  | 1 |  | 69 | [6 empty] | 126.74
|  | Всего по позиции | [10 empty] | 131574.63 |  |  |  | 1763.1
19 | ГЭСНм-08-02-155-01 | Герметизация проходов при вводе кабелей во взрывоопасные помещения уплотнительной массой Кзт=1,15; Кэм=1,15; Кзтм=1,15__Производство работ в стесненных условиях населенных пунктов. |  | шт |  | 56 |  | 1 |  | 56
| 421/пр_2020_прил.10_т.1_п.5_гр.4 | Кзт=1,15; Кэм=1,15; Кзтм=1,15__Производство работ в стесненных условиях населенных пунктов.
| 1 | ОТ(ЗТ) |  | чел.-ч | [5 empty] | 24.472 | [6 empty] | 13474.53
| ФСБЦ ТЗ-1-100-38 | Средний разряд работы 3,8 |  | чел.-ч |  | 0.38 |  | 1.15 |  | 24.472 |  |  | 550.61 | 1 |  |  | 13474.53
| 2 | ЭМ | [14 empty] | 0
| 3 | ОТм(ЗТм) |  | чел.-ч | [12 empty] | 0
| 4 | М | [14 empty] | 27689.48
| ФСБЦ 01.1.01.09-0024 | Шнур асбестовый общего назначения ШАОН, диаметр 3-6 мм |  | т |  | 6e-05 |  | 1 |  | 0.00336 | 490790.27 | 1.36 | 667474.77 |  |  |  | 2242.72
| ФСБЦ 01.7.07.29-0111 | Пакля смоляная пропитанная |  | кг |  | 0.15 |  | 1 |  | 8.4 | 92.95 | 1.42 | 131.99 |  |  |  | 1108.72
| ФСБЦ 01.7.07.29-0221 | Герметик для уплотнения кабельных вводов и муфт, герметизации резьбовых соединений газовых и водопроводных труб |  | кг |  | 0.72 |  | 1 |  | 40.32 | 490.01 | 1.22 | 597.81 |  |  |  | 24103.7
| ФСБЦ-421_пр-2020-п.75а | Вспомогательные ненормируемые материальные ресурсы 2% от ОТ |  | % |  | 1 |  | 1 |  | 234.3376 |  |  | 1 |  |  |  | 234.34
|  | Итого прямые затраты | [14 empty] | 41164.01
|  | ФОТ | [14 empty] | 13474.53
| 812/пр_2020_прил._т._п.49.3_гр.3 | НР (049.3 Электротехнические установки на других объектах) |  | % |  | 97 |  | 1 |  | 97 | [6 empty] | 13070.29
| 774/пр_2020_прил._т._п.49.3_гр.3 | СП (049.3 Электротехнические установки на других объектах) |  | % |  | 51 |  | 1 |  | 51 | [6 empty] | 6872.01
|  | Всего по позиции | [10 empty] | 1091.18 |  |  |  | 61106.31
20 | ГЭСН-46-03-017-02 | Заделка отверстий, гнезд и борозд: в перекрытиях железобетонных площадью свыше 0,1 до 0,2 м2 Кзт=1,15; Кэм=1,15; Кзтм=1,15_Производство работ осуществляется в стесненных условиях населенных пунктов |  | м3 |  | 0.46 |  | 1 |  | 0.46
| 421/пр_2020_прил.10_т.1_п.5_гр.3 | Кзт=1,15; Кэм=1,15; Кзтм=1,15_Производство работ осуществляется в стесненных условиях населенных пунктов
| 1 | ОТ(ЗТ) |  | чел.-ч | [5 empty] | 23.6251 | [6 empty] | 11220.76
| ФСБЦ ТЗ-1-100-24 | Средний разряд работы 2,4 |  | чел.-ч |  | 44.66 |  | 1.15 |  | 23.6251 |  |  | 474.95 | 1 |  |  | 11220.76
| 2 | ЭМ | [14 empty] | 85.9
| 3 | ОТм(ЗТм) |  | чел.-ч | [5 empty] | 0.12696 | [6 empty] | 71.51
| ФСБЦ 91.06.03-060 | Лебедки электрические тяговым усилием до 5,79 кН (0,59 т) |  | маш.-ч |  | 0.49 |  | 1.15 |  | 0.25921 | 6.62 | 1.48 | 9.8 |  |  |  | 2.54
| ФСБЦ 91.14.02-001 | Автомобили бортовые, грузоподъемность до 5 т |  | маш.-ч |  | 0.24 |  | 1.15 |  | 0.12696 |  |  | 656.62 |  |  |  | 83.36
| ФСБЦ ТЗ-4-100-040 | Средний разряд машинистов 4,0 |  | чел.-ч |  | 0.24 |  | 1.15 |  | 0.12696 |  |  | 563.22 | 1 |  |  | 71.51
| 4 | М | [14 empty] | 1952.92
| ФСБЦ 03.1.02.03-0011 | Известь строительная негашеная комовая, сорт I |  | т |  | 0.0011 |  | 1 |  | 0.000506 | 5275.05 | 1.62 | 8545.58 |  |  |  | 4.32
| ФСБЦ 11.1.03.06-0075 | Доска обрезная хвойных пород, естественной влажности, длина 2-6,5 м, ширина 100-250 мм, толщина 30-40 мм, сорт III |  | м3 |  | 0.09 |  | 1 |  | 0.0414 | 5764.42 | 2.35 | 13546.39 |  |  |  | 560.82
| ФСБЦ 08.3.03.04-0012 | Проволока светлая, диаметр 1,1 мм |  | т |  | 0.0005 |  | 1 |  | 0.00023 | 88783.86 | 0.97 | 86120.34 |  |  |  | 19.81
| ФСБЦ 08.3.03.06-0002 | Проволока горячекатаная в мотках, диаметр 6,3-6,5 мм |  | т |  | 0.0095 |  | 1 |  | 0.00437 | 60258.2 | 0.97 | 58450.45 |  |  |  | 255.43
| ФСБЦ 08.4.03.03-0032 | Сталь арматурная горячекатаная периодического профиля, класс A-III, диаметр 12 мм |  | т |  | 0.05 |  | 1 |  | 0.023 | 64493 | 0.75 | 48369.75 |  |  |  | 1112.5
| ФСБЦ 01.7.03.01-0001 | Вода |  | м3 |  | 0.0032 |  | 1 |  | 0.001472 | 35.71 | 0.82 | 29.28 |  |  |  | 0.04
|  | Итого прямые затраты | [14 empty] | 13331.09
|  | ФОТ | [14 empty] | 11292.27
| 812/пр_2020_прил._т._п.40.1_гр.3 | НР (040.1 Работы по реконструкции зданий и сооружений: усиление и замена существующих конструкций, возведение отдельных конс) |  | % |  | 103 |  | 1 |  | 103 | [6 empty] | 11631.04
| 774/пр_2020_прил._т._п.40.1_гр.3 | СП (040.1 Работы по реконструкции зданий и сооружений: усиление и замена существующих конструкций, возведение отдельных конс) |  | % |  | 59 |  | 1 |  | 59 | [6 empty] | 6662.44
|  | Всего по позиции | [10 empty] | 68749.07 |  |  |  | 31624.57
21 | ГЭСНм-10-06-034-27 | Герметизация канала кабельной канализации: свободного Кзт=1,15; Кэм=1,15; Кзтм=1,15__Производство работ в стесненных условиях населенных пунктов. |  | канал |  | 2 |  | 1 |  | 2
| 421/пр_2020_прил.10_т.1_п.5_гр.4 | Кзт=1,15; Кэм=1,15; Кзтм=1,15__Производство работ в стесненных условиях населенных пунктов.
| 1 | ОТ(ЗТ) |  | чел.-ч | [5 empty] | 0.23 | [6 empty] | 129.54
| ФСБЦ ТЗ-1-100-40 | Средний разряд работы 4,0 |  | чел.-ч |  | 0.1 |  | 1.15 |  | 0.23 |  |  | 563.22 | 1 |  |  | 129.54
| 2 | ЭМ | [14 empty] | 0
| 3 | ОТм(ЗТм) |  | чел.-ч | [12 empty] | 0
| 4 | М | [14 empty] | 20.37
| ФСБЦ 01.7.14.01-0002 | Герметик пенополиуретановый (пена монтажная) универсальный, объем 1000 мл |  | шт |  | 0.03077 |  | 1 |  | 0.06154 | 241.35 | 1.22 | 294.45 |  |  |  | 18.12
| ФСБЦ-421_пр-2020-п.75а | Вспомогательные ненормируемые материальные ресурсы 2% от ОТ |  | % |  | 1 |  | 1 |  | 2.2528 |  |  | 1 |  |  |  | 2.25
|  | Итого прямые затраты | [14 empty] | 149.91
|  | ФОТ | [14 empty] | 129.54
| 812/пр_2020_прил._т._п.51.1_гр.3 | НР (051.1 прокладка и монтаж сетей связи) |  | % |  | 90 |  | 1 |  | 90 | [6 empty] | 116.59
| 774/пр_2020_прил._т._п.51.1_гр.3 | СП (051.1 прокладка и монтаж сетей связи) |  | % |  | 46 |  | 1 |  | 46 | [6 empty] | 59.59
|  | Всего по позиции | [10 empty] | 163.05 |  |  |  | 326.09
22 | ГЭСНм-10-06-034-28 | Герметизация канала кабельной канализации: занятого Кзт=1,15; Кэм=1,15; Кзтм=1,15__Производство работ в стесненных условиях населенных пунктов. |  | канал |  | 2 |  | 1 |  | 2
| 421/пр_2020_прил.10_т.1_п.5_гр.4 | Кзт=1,15; Кэм=1,15; Кзтм=1,15__Производство работ в стесненных условиях населенных пунктов.
| 1 | ОТ(ЗТ) |  | чел.-ч | [5 empty] | 1.265 | [6 empty] | 688.54
| ФСБЦ ТЗ-1-100-37 | Средний разряд работы 3,7 |  | чел.-ч |  | 0.55 |  | 1.15 |  | 1.265 |  |  | 544.3 | 1 |  |  | 688.54
| 2 | ЭМ | [14 empty] | 0
| 3 | ОТм(ЗТм) |  | чел.-ч | [12 empty] | 0
| 4 | М | [14 empty] | 30.09
| ФСБЦ 01.7.14.01-0002 | Герметик пенополиуретановый (пена монтажная) универсальный, объем 1000 мл |  | шт |  | 0.03077 |  | 1 |  | 0.06154 | 241.35 | 1.22 | 294.45 |  |  |  | 18.12
| ФСБЦ-421_пр-2020-п.75а | Вспомогательные ненормируемые материальные ресурсы 2% от ОТ |  | % |  | 1 |  | 1 |  | 11.9748 |  |  | 1 |  |  |  | 11.97
|  | Итого прямые затраты | [14 empty] | 718.63
|  | ФОТ | [14 empty] | 688.54
| 812/пр_2020_прил._т._п.51.1_гр.3 | НР (051.1 прокладка и монтаж сетей связи) |  | % |  | 90 |  | 1 |  | 90 | [6 empty] | 619.69
| 774/пр_2020_прил._т._п.51.1_гр.3 | СП (051.1 прокладка и монтаж сетей связи) |  | % |  | 46 |  | 1 |  | 46 | [6 empty] | 316.73
|  | Всего по позиции | [10 empty] | 827.53 |  |  |  | 1655.05
Итого по разделу
|  | Прямые затраты | [14 empty] | 1844879,24
|  | оплата труда | [14 empty] | 51050,48
|  | эксплуатация машин | [14 empty] | 1649,60
|  | оплата труда машинистов | [14 empty] | 12898,10
|  | материальные ресурсы | [14 empty] | 1779281,06
|  | Итого ФОТ | [14 empty] | 67226,28
|  | Итого накладные расходы | [14 empty] | 64268,60
|  | Итого сметная прибыль | [14 empty] | 36424,42
|  | Итого по разделу | [14 empty] | 1945572,26
Справочно
|  | затраты труда рабочих | [14 empty] | 98,31
|  | затраты труда машинистов | [14 empty] | 20,09
Установка модулей БКТП
23 | ГЭСНм-37-01-001-12 | Монтаж сосудов и аппаратов без механизмов на открытой площадке, масса сосудов и аппаратов: 18 т Кзт=1,15; Кэм=1,15; Кзтм=1,15__Производство работ в стесненных условиях населенных пунктов. |  | шт |  | 2 |  | 1 |  | 2
| 421/пр_2020_прил.10_т.1_п.5_гр.4 | Кзт=1,15; Кэм=1,15; Кзтм=1,15__Производство работ в стесненных условиях населенных пунктов.
| 1 | ОТ(ЗТ) |  | чел.-ч | [5 empty] | 317.4 | [6 empty] | 170761.2
| ФСБЦ ТЗ-1-100-36 | Средний разряд работы 3,6 |  | чел.-ч |  | 138 |  | 1.15 |  | 317.4 |  |  | 538 | 1 |  |  | 170761.2
| 2 | ЭМ | [14 empty] | 103737.49
| 3 | ОТм(ЗТм) |  | чел.-ч | [5 empty] | 67.62 | [6 empty] | 52144.73
| ФСБЦ 91.05.06-009 | Краны на гусеничном ходу, грузоподъемность 50 т |  | маш.-ч |  | 3.6 |  | 1.15 |  | 8.28 | 1927.57 | 1.37 | 2640.77 |  |  |  | 21865.58
| ФСБЦ ТЗ-4-100-070 | Средний разряд машинистов 7,0 |  | чел.-ч |  | 3.6 |  | 1.15 |  | 8.28 |  |  | 807 | 1 |  |  | 6681.96
| ФСБЦ 91.05.08-009 | Краны на пневмоколесном ходу, грузоподъемность 63 т |  | маш.-ч |  | 11.4 |  | 1.15 |  | 26.22 | 2518.22 | 1.13 | 2845.59 |  |  |  | 74611.37
| ФСБЦ ТЗ-4-100-065 | Средний разряд машинистов 6,5 |  | чел.-ч |  | 22.8 |  | 1.15 |  | 52.44 |  |  | 781.78 | 1 |  |  | 40996.54
| ФСБЦ 91.15.02-024 | Тракторы на гусеничном ходу, мощность 79 кВт (108 л.с.) |  | маш.-ч |  | 3 |  | 1.15 |  | 6.9 | 724.75 | 1.34 | 971.17 |  |  |  | 6701.07
| ФСБЦ ТЗ-4-100-050 | Средний разряд машинистов 5,0 |  | чел.-ч |  | 3 |  | 1.15 |  | 6.9 |  |  | 647.28 | 1 |  |  | 4466.23
| ФСБЦ 91.17.04-042 | Аппараты для газовой сварки и резки |  | маш.-ч |  | 0.54 |  | 1.15 |  | 1.242 | 4.35 | 1.21 | 5.26 |  |  |  | 6.53
| ФСБЦ 91.17.04-233 | Аппараты сварочные для ручной дуговой сварки, сварочный ток до 350 А |  | маш.-ч |  | 5.8 |  | 1.15 |  | 13.34 |  |  | 41.45 |  |  |  | 552.94
| 4 | М | [14 empty] | 21731.72
| ФСБЦ 25.1.01.04-0031 | Шпала из древесины хвойных пород, непропитанная, для железных дорог широкой колеи, тип I |  | шт |  | 3.2 |  | 1 |  | 6.4 | 1818.38 | 1.3 | 2363.89 |  |  |  | 15128.9
| ФСБЦ 08.1.02.11-0023 | Поковки простые строительные (скобы, закрепы, хомуты), масса до 1,6 кг |  | кг |  | 3.2 |  | 1 |  | 6.4 | 122.66 | 1.44 | 176.63 |  |  |  | 1130.43
| ФСБЦ 01.3.02.08-0001 | Кислород газообразный технический |  | м3 |  | 2.6 |  | 1 |  | 5.2 | 114.64 | 1.15 | 131.84 |  |  |  | 685.57
| ФСБЦ 01.3.02.09-0022 | Пропан-бутан смесь техническая |  | кг |  | 0.4 |  | 1 |  | 0.8 | 41.38 | 1.71 | 70.76 |  |  |  | 56.61
| ФСБЦ 01.7.03.04-0001 | Электроэнергия |  | кВт-ч |  | 3.6 |  | 1 |  | 7.2 |  |  | 8.97 |  |  |  | 64.58
| ФСБЦ 01.7.11.07-0230 | Электроды сварочные для сварки низколегированных и углеродистых сталей УОНИ 13/55, Э50А, диаметр 4-5 мм |  | кг |  | 6.4 |  | 1 |  | 12.8 | 148.86 | 0.89 | 132.49 |  |  |  | 1695.87
| ФСБЦ-421_пр-2020-п.75а | Вспомогательные ненормируемые материальные ресурсы 2% от ОТ |  | % |  | 1 |  | 1 |  | 2969.76 |  |  | 1 |  |  |  | 2969.76
|  | Итого прямые затраты | [14 empty] | 348375.14
|  | ФОТ | [14 empty] | 222905.93
| 812/пр_2020_прил._т._п.79_гр.3 | НР (079 Оборудование общего назначения) |  | % |  | 92 |  | 1 |  | 92 | [6 empty] | 205073.46
| 774/пр_2020_прил._т._п.79_гр.3 | СП (079 Оборудование общего назначения) |  | % |  | 49 |  | 1 |  | 49 | [6 empty] | 109223.91
|  | Всего по позиции | [10 empty] | 331336.26 |  |  |  | 662672.51
24 | ГЭСНм-37-01-001-11 | Монтаж сосудов и аппаратов без механизмов на открытой площадке, масса сосудов и аппаратов: 13 т Кзт=1,15; Кэм=1,15; Кзтм=1,15__Производство работ в стесненных условиях населенных пунктов. |  | шт |  | 2 |  | 1 |  | 2
| 421/пр_2020_прил.10_т.1_п.5_гр.4 | Кзт=1,15; Кэм=1,15; Кзтм=1,15__Производство работ в стесненных условиях населенных пунктов.
| 1 | ОТ(ЗТ) |  | чел.-ч | [5 empty] | 294.4 | [6 empty] | 158387.2
| ФСБЦ ТЗ-1-100-36 | Средний разряд работы 3,6 |  | чел.-ч |  | 128 |  | 1.15 |  | 294.4 |  |  | 538 | 1 |  |  | 158387.2
| 2 | ЭМ | [14 empty] | 70577
| 3 | ОТм(ЗТм) |  | чел.-ч | [5 empty] | 36.57 | [6 empty] | 27868.54
| ФСБЦ 91.05.06-007 | Краны на гусеничном ходу, грузоподъемность 25 т |  | маш.-ч |  | 3.4 |  | 1.15 |  | 7.82 | 1703.3 | 1.37 | 2333.52 |  |  |  | 18248.13
| ФСБЦ ТЗ-4-100-060 | Средний разряд машинистов 6,0 |  | чел.-ч |  | 3.4 |  | 1.15 |  | 7.82 |  |  | 756.56 | 1 |  |  | 5916.3
| ФСБЦ 91.05.08-007 | Краны на пневмоколесном ходу, грузоподъемность 30 т |  | маш.-ч |  | 9.1 |  | 1.15 |  | 20.93 | 1761.85 | 1.13 | 1990.89 |  |  |  | 41669.33
| ФСБЦ ТЗ-4-100-070 | Средний разряд машинистов 7,0 |  | чел.-ч |  | 9.1 |  | 1.15 |  | 20.93 |  |  | 807 | 1 |  |  | 16890.51
| ФСБЦ 91.14.02-004 | Автомобили бортовые, грузоподъемность до 15 т |  | маш.-ч |  | 3.4 |  | 1.15 |  | 7.82 |  |  | 1303.76 |  |  |  | 10195.4
| ФСБЦ ТЗ-4-100-050 | Средний разряд машинистов 5,0 |  | чел.-ч |  | 3.4 |  | 1.15 |  | 7.82 |  |  | 647.28 | 1 |  |  | 5061.73
| ФСБЦ 91.17.04-042 | Аппараты для газовой сварки и резки |  | маш.-ч |  | 0.54 |  | 1.15 |  | 1.242 | 4.35 | 1.21 | 5.26 |  |  |  | 6.53
| ФСБЦ 91.17.04-233 | Аппараты сварочные для ручной дуговой сварки, сварочный ток до 350 А |  | маш.-ч |  | 4.8 |  | 1.15 |  | 11.04 |  |  | 41.45 |  |  |  | 457.61
| 4 | М | [14 empty] | 19219.12
| ФСБЦ 25.1.01.04-0031 | Шпала из древесины хвойных пород, непропитанная, для железных дорог широкой колеи, тип I |  | шт |  | 2.8 |  | 1 |  | 5.6 | 1818.38 | 1.3 | 2363.89 |  |  |  | 13237.78
| ФСБЦ 08.1.02.11-0023 | Поковки простые строительные (скобы, закрепы, хомуты), масса до 1,6 кг |  | кг |  | 2.8 |  | 1 |  | 5.6 | 122.66 | 1.44 | 176.63 |  |  |  | 989.13
| ФСБЦ 01.3.02.08-0001 | Кислород газообразный технический |  | м3 |  | 2.6 |  | 1 |  | 5.2 | 114.64 | 1.15 | 131.84 |  |  |  | 685.57
| ФСБЦ 01.3.02.09-0022 | Пропан-бутан смесь техническая |  | кг |  | 0.4 |  | 1 |  | 0.8 | 41.38 | 1.71 | 70.76 |  |  |  | 56.61
| ФСБЦ 01.7.03.04-0001 | Электроэнергия |  | кВт-ч |  | 3.6 |  | 1 |  | 7.2 |  |  | 8.97 |  |  |  | 64.58
| ФСБЦ 01.7.11.07-0230 | Электроды сварочные для сварки низколегированных и углеродистых сталей УОНИ 13/55, Э50А, диаметр 4-5 мм |  | кг |  | 5.4 |  | 1 |  | 10.8 | 148.86 | 0.89 | 132.49 |  |  |  | 1430.89
| ФСБЦ-421_пр-2020-п.75а | Вспомогательные ненормируемые материальные ресурсы 2% от ОТ |  | % |  | 1 |  | 1 |  | 2754.56 |  |  | 1 |  |  |  | 2754.56
|  | Итого прямые затраты | [14 empty] | 276051.86
|  | ФОТ | [14 empty] | 186255.74
| 812/пр_2020_прил._т._п.79_гр.3 | НР (079 Оборудование общего назначения) |  | % |  | 92 |  | 1 |  | 92 | [6 empty] | 171355.28
| 774/пр_2020_прил._т._п.79_гр.3 | СП (079 Оборудование общего назначения) |  | % |  | 49 |  | 1 |  | 49 | [6 empty] | 91265.31
|  | Всего по позиции | [10 empty] | 269336.22 |  |  |  | 538672.45
25 | ГЭСН-06-14-004-03 | Загрузка фильтров в емкостных сооружениях: щебнем Кзт=1,15; Кэм=1,15; Кзтм=1,15_Производство работ осуществляется в стесненных условиях населенных пунктов |  | 100 м3 |  | 0.003 |  | 1 |  | 0.003
| 421/пр_2020_прил.10_т.1_п.5_гр.3 | Кзт=1,15; Кэм=1,15; Кзтм=1,15_Производство работ осуществляется в стесненных условиях населенных пунктов
| 1 | ОТ(ЗТ) |  | чел.-ч | [5 empty] | 0.58201 | [6 empty] | 266.64
| ФСБЦ ТЗ-1-100-20 | Средний разряд работы 2,0 |  | чел.-ч |  | 168.7 |  | 1.15 |  | 0.58201 |  |  | 458.14 | 1 |  |  | 266.64
| 2 | ЭМ | [14 empty] | 101.82
| 3 | ОТм(ЗТм) |  | чел.-ч | [5 empty] | 0.06279 | [6 empty] | 43.24
| ФСБЦ 91.05.05-015 | Краны на автомобильном ходу, грузоподъемность 16 т |  | маш.-ч |  | 6.9 |  | 1.15 |  | 0.023805 |  |  | 1631.99 |  |  |  | 38.85
| ФСБЦ ТЗ-4-100-060 | Средний разряд машинистов 6,0 |  | чел.-ч |  | 6.9 |  | 1.15 |  | 0.023805 |  |  | 756.56 | 1 |  |  | 18.01
| ФСБЦ 91.06.05-011 | Погрузчики одноковшовые универсальные фронтальные пневмоколесные, номинальная вместимость основного ковша 2,6 м3, грузоподъемность 5 т |  | маш.-ч |  | 11.3 |  | 1.15 |  | 0.038985 |  |  | 1615.17 |  |  |  | 62.97
| ФСБЦ ТЗ-4-100-050 | Средний разряд машинистов 5,0 |  | чел.-ч |  | 11.3 |  | 1.15 |  | 0.038985 |  |  | 647.28 | 1 |  |  | 25.23
| 4 | М | [14 empty] | 419.56
| ФСБЦ 11.1.03.01-0063 | Бруски обрезные хвойных пород (ель, сосна), естественной влажности, длина 2-6,5 м, ширина 20-90 мм, толщина 20-90 мм, сорт III |  | м3 |  | 0.04 |  | 1 |  | 0.00012 | 16496.03 | 1 | 16496.03 |  |  |  | 1.98
| ФСБЦ 02.2.05.04-2054 | Щебень из плотных горных пород для строительных работ М 400, фракция 10-20 мм |  | м3 |  |  |  | 1 |  | 0.309 | 1535.67 | 0.88 | 1351.39 |  |  |  | 417.58
|  | Итого прямые затраты | [14 empty] | 831.26
|  | ФОТ | [14 empty] | 309.88
| 812/пр_2020_прил._т._п.6_гр.3 | НР (006 Бетонные и железобетонные монолитные конструкции и работы в строительстве) |  | % |  | 102 |  | 1 |  | 102 | [6 empty] | 316.08
| 774/пр_2020_прил._т._п.6_гр.3 | СП (006 Бетонные и железобетонные монолитные конструкции и работы в строительстве) |  | % |  | 58 |  | 1 |  | 58 | [6 empty] | 179.73
|  | Всего по позиции | [10 empty] | 442356.67 |  |  |  | 1327.07
26 | ГЭСН-09-03-029-01 | Монтаж лестниц прямолинейных и криволинейных, пожарных с ограждением Кзт=1,15; Кэм=1,15; Кзтм=1,15_Производство работ осуществляется в стесненных условиях населенных пунктов Объем: ( 15 + 5 ) : 1000 |  | т |  | 0.02 |  | 1 |  | 0.02
| 421/пр_2020_прил.10_т.1_п.5_гр.3 | Кзт=1,15; Кэм=1,15; Кзтм=1,15_Производство работ осуществляется в стесненных условиях населенных пунктов
| 1 | ОТ(ЗТ) |  | чел.-ч | [5 empty] | 0.6647 | [6 empty] | 365.99
| ФСБЦ ТЗ-1-100-38 | Средний разряд работы 3,8 |  | чел.-ч |  | 28.9 |  | 1.15 |  | 0.6647 |  |  | 550.61 | 1 |  |  | 365.99
| 2 | ЭМ | [14 empty] | 322.37
| 3 | ОТм(ЗТм) |  | чел.-ч | [5 empty] | 0.13409 | [6 empty] | 100.6
| ФСБЦ 91.05.02-005 | Краны козловые, грузоподъемность 32 т |  | маш.-ч |  | 0.07 |  | 1.15 |  | 0.00161 | 1803.79 | 1.4 | 2525.31 |  |  |  | 4.07
| ФСБЦ ТЗ-4-100-060 | Средний разряд машинистов 6,0 |  | чел.-ч |  | 0.07 |  | 1.15 |  | 0.00161 |  |  | 756.56 | 1 |  |  | 1.22
| ФСБЦ 91.05.05-015 | Краны на автомобильном ходу, грузоподъемность 16 т |  | маш.-ч |  | 0.12 |  | 1.15 |  | 0.00276 |  |  | 1631.99 |  |  |  | 4.5
| ФСБЦ ТЗ-4-100-060 | Средний разряд машинистов 6,0 |  | чел.-ч |  | 0.12 |  | 1.15 |  | 0.00276 |  |  | 756.56 | 1 |  |  | 2.09
| ФСБЦ 91.05.06-007 | Краны на гусеничном ходу, грузоподъемность 25 т |  | маш.-ч |  | 5.45 |  | 1.15 |  | 0.12535 | 1703.3 | 1.37 | 2333.52 |  |  |  | 292.51
| ФСБЦ ТЗ-4-100-060 | Средний разряд машинистов 6,0 |  | чел.-ч |  | 5.45 |  | 1.15 |  | 0.12535 |  |  | 756.56 | 1 |  |  | 94.83
| ФСБЦ 91.06.01-003 | Домкраты гидравлические, грузоподъемность 63-100 т |  | маш.-ч |  | 0.86 |  | 1.15 |  | 0.01978 |  |  | 2.55 |  |  |  | 0.05
| ФСБЦ 91.14.02-001 | Автомобили бортовые, грузоподъемность до 5 т |  | маш.-ч |  | 0.19 |  | 1.15 |  | 0.00437 |  |  | 656.62 |  |  |  | 2.87
| ФСБЦ ТЗ-4-100-040 | Средний разряд машинистов 4,0 |  | чел.-ч |  | 0.19 |  | 1.15 |  | 0.00437 |  |  | 563.22 | 1 |  |  | 2.46
| ФСБЦ 91.17.04-042 | Аппараты для газовой сварки и резки |  | маш.-ч |  | 1.68 |  | 1.15 |  | 0.03864 | 4.35 | 1.21 | 5.26 |  |  |  | 0.2
| ФСБЦ 91.17.04-171 | Аппараты сварочные для ручной дуговой сварки, сварочный ток до 500 А |  | маш.-ч |  | 8.59 |  | 1.15 |  | 0.19757 |  |  | 91.98 |  |  |  | 18.17
| 4 | М | [14 empty] | 27.01
| ФСБЦ 11.1.03.01-0061 | Бруски обрезные хвойных пород (ель, сосна), естественной влажности, длина 2-6,5 м, ширина 20-90 мм, толщина 20-90 мм, сорт I |  | м3 |  | 0.00103 |  | 1 |  | 2.1e-05 | 16496.03 | 1 | 16496.03 |  |  |  | 0.35
| ФСБЦ 08.2.02.11-0007 | Канат двойной свивки ТК, конструкции 6х19(1+6+12)+1 о.с., марка В, из оцинкованной по группе Ж проволоки, маркировочная группа 1570-1770 Н/мм2, диаметр 5,5 мм |  | 10 м |  | 0.0187 |  | 1 |  | 0.000374 | 307.84 | 0.79 | 243.19 |  |  |  | 0.09
| ФСБЦ 07.2.07.12-0011 | Металлоконструкции зданий и сооружений с преобладанием гнутых профилей и круглых труб |  | т |  | 0.001 |  | 1 |  | 2e-05 | 105278.81 | 1.44 | 151601.49 |  |  |  | 3.03
| ФСБЦ 01.3.02.08-0001 | Кислород газообразный технический |  | м3 |  | 1.37 |  | 1 |  | 0.0274 | 114.64 | 1.15 | 131.84 |  |  |  | 3.61
| ФСБЦ 01.3.02.09-0022 | Пропан-бутан смесь техническая |  | кг |  | 0.41 |  | 1 |  | 0.0082 | 41.38 | 1.71 | 70.76 |  |  |  | 0.58
| ФСБЦ 08.3.03.06-0002 | Проволока горячекатаная в мотках, диаметр 6,3-6,5 мм |  | т |  | 3e-05 |  | 1 |  | 1e-06 | 60258.2 | 0.97 | 58450.45 |  |  |  | 0.06
| ФСБЦ 08.3.11.01-1106 | Швеллеры стальные горячекатаные, марки стали Ст3пс, Ст3сп, № 40У, № 40П |  | т |  | 0.00194 |  | 1 |  | 3.9e-05 | 136760 | 1.01 | 138127.6 |  |  |  | 5.39
| ФСБЦ 14.4.01.01-0003 | Грунтовка ГФ-021 |  | т |  | 0.00031 |  | 1 |  | 6e-06 | 51280.15 | 1.61 | 82561.04 |  |  |  | 0.5
| ФСБЦ 14.5.09.07-0030 | Растворитель Р-4 |  | т |  | 0.0006 |  | 1 |  | 1.2e-05 | 98526.45 | 1.54 | 151730.73 |  |  |  | 1.82
| ФСБЦ 01.7.03.04-0001 | Электроэнергия |  | кВт-ч |  | 3.654 |  | 1 |  | 0.07308 |  |  | 8.97 |  |  |  | 0.66
| ФСБЦ 01.7.11.07-0036 | Электроды сварочные для сварки низколегированных и углеродистых сталей Э46, диаметр 4 мм |  | кг |  | 4 |  | 1 |  | 0.08 | 142.68 | 0.89 | 126.99 |  |  |  | 10.16
| ФСБЦ 01.7.15.06-0111 | Гвозди строительные |  | т |  | 1e-05 |  | 1 |  |  | 70296.2 | 1.25 | 87870.25 |  |  |  | 0
| ФСБЦ 01.7.20.08-0071 | Канат пеньковый тросовой свивки, пропитанный, диаметр 26 мм |  | т |  | 0.0001 |  | 1 |  | 2e-06 | 231787.35 | 1.63 | 377813.38 |  |  |  | 0.76
|  | Итого прямые затраты | [14 empty] | 815.97
|  | ФОТ | [14 empty] | 466.59
| 812/пр_2020_прил._т._п.9_гр.3 | НР (009 Строительные металлические конструкции) |  | % |  | 93 |  | 1 |  | 93 | [6 empty] | 433.93
| 774/пр_2020_прил._т._п.9_гр.3 | СП (009 Строительные металлические конструкции) |  | % |  | 62 |  | 1 |  | 62 | [6 empty] | 289.29
|  | Всего по позиции | [10 empty] | 76959.5 |  |  |  | 1539.19
27 | ГЭСН-12-01-002-10 | Устройство кровель плоских из наплавляемых материалов: в один слой Кзт=1,15; Кэм=1,15; Кзтм=1,15_Производство работ осуществляется в стесненных условиях населенных пунктов Объем: 5.6 * 5.6 |  | 100 м2 |  | 0.3136 |  | 1 |  | 0.3136
| 421/пр_2020_прил.10_т.1_п.5_гр.3 | Кзт=1,15; Кэм=1,15; Кзтм=1,15_Производство работ осуществляется в стесненных условиях населенных пунктов
| 1 | ОТ(ЗТ) |  | чел.-ч | [5 empty] | 3.0438 | [6 empty] | 1675.95
| ФСБЦ ТЗ-1-100-38 | Средний разряд работы 3,8 |  | чел.-ч |  | 8.44 |  | 1.15 |  | 3.0438 |  |  | 550.61 | 1 |  |  | 1675.95
| 2 | ЭМ | [14 empty] | 58.13
| 3 | ОТм(ЗТм) |  | чел.-ч | [5 empty] | 0.057702 | [6 empty] | 40.18
| ФСБЦ 91.05.01-017 | Краны башенные, грузоподъемность 8 т |  | маш.-ч |  | 0.08 |  | 1.15 |  | 0.028851 |  |  | 992.5 |  |  |  | 28.63
| ФСБЦ ТЗ-4-100-060 | Средний разряд машинистов 6,0 |  | чел.-ч |  | 0.08 |  | 1.15 |  | 0.028851 |  |  | 756.56 | 1 |  |  | 21.83
| ФСБЦ 91.05.05-015 | Краны на автомобильном ходу, грузоподъемность 16 т |  | маш.-ч |  | 0.03 |  | 1.15 |  | 0.010819 |  |  | 1631.99 |  |  |  | 17.66
| ФСБЦ ТЗ-4-100-060 | Средний разряд машинистов 6,0 |  | чел.-ч |  | 0.03 |  | 1.15 |  | 0.010819 |  |  | 756.56 | 1 |  |  | 8.19
| ФСБЦ 91.14.02-001 | Автомобили бортовые, грузоподъемность до 5 т |  | маш.-ч |  | 0.05 |  | 1.15 |  | 0.018032 |  |  | 656.62 |  |  |  | 11.84
| ФСБЦ ТЗ-4-100-040 | Средний разряд машинистов 4,0 |  | чел.-ч |  | 0.05 |  | 1.15 |  | 0.018032 |  |  | 563.22 | 1 |  |  | 10.16
| 4 | М | [14 empty] | 333.3
| ФСБЦ 01.3.02.09-0022 | Пропан-бутан смесь техническая |  | кг |  | 15.02 |  | 1 |  | 4.7103 | 41.38 | 1.71 | 70.76 |  |  |  | 333.3
|  | Итого прямые затраты | [14 empty] | 2107.56
|  | ФОТ | [14 empty] | 1716.13
| 812/пр_2020_прил._т._п.12_гр.3 | НР (012 Кровли) |  | % |  | 109 |  | 1 |  | 109 | [6 empty] | 1870.58
| 774/пр_2020_прил._т._п.12_гр.3 | СП (012 Кровли) |  | % |  | 57 |  | 1 |  | 57 | [6 empty] | 978.19
|  | Всего по позиции | [10 empty] | 15804.62 |  |  |  | 4956.33
Итого по разделу
|  | Прямые затраты | [14 empty] | 628181,79
|  | оплата труда | [14 empty] | 331456,98
|  | эксплуатация машин | [14 empty] | 174796,81
|  | оплата труда машинистов | [14 empty] | 80197,29
|  | материальные ресурсы | [14 empty] | 41730,71
|  | Итого ФОТ | [14 empty] | 430985,79
|  | Итого накладные расходы | [14 empty] | 379049,33
|  | Итого сметная прибыль | [14 empty] | 201936,43
|  | Итого по разделу | [14 empty] | 1209167,55
Справочно
|  | затраты труда рабочих | [14 empty] | 616,08
|  | затраты труда машинистов | [14 empty] | 104,44
Монтаж водосточной системы
28 | ГЭСНм-08-02-364-02 | Кронштейн "Переход" на: стене Кзт=1,15; Кэм=1,15; Кзтм=1,15__Производство работ в стесненных условиях населенных пунктов. |  | шт |  | 12 |  | 1 |  | 12
| 421/пр_2020_прил.10_т.1_п.5_гр.4 | Кзт=1,15; Кэм=1,15; Кзтм=1,15__Производство работ в стесненных условиях населенных пунктов.
| 1 | ОТ(ЗТ) |  | чел.-ч | [5 empty] | 11.592 | [6 empty] | 6723.71
| ФСБЦ ТЗ-1-100-42 | Средний разряд работы 4,2 |  | чел.-ч |  | 0.84 |  | 1.15 |  | 11.592 |  |  | 580.03 | 1 |  |  | 6723.71
| 2 | ЭМ | [14 empty] | 947.48
| 3 | ОТм(ЗТм) |  | чел.-ч | [5 empty] | 0.828 | [6 empty] | 546.39
| ФСБЦ 91.05.05-015 | Краны на автомобильном ходу, грузоподъемность 16 т |  | маш.-ч |  | 0.03 |  | 1.15 |  | 0.414 |  |  | 1631.99 |  |  |  | 675.64
| ФСБЦ ТЗ-4-100-060 | Средний разряд машинистов 6,0 |  | чел.-ч |  | 0.03 |  | 1.15 |  | 0.414 |  |  | 756.56 | 1 |  |  | 313.22
| ФСБЦ 91.14.02-001 | Автомобили бортовые, грузоподъемность до 5 т |  | маш.-ч |  | 0.03 |  | 1.15 |  | 0.414 |  |  | 656.62 |  |  |  | 271.84
| ФСБЦ ТЗ-4-100-040 | Средний разряд машинистов 4,0 |  | чел.-ч |  | 0.03 |  | 1.15 |  | 0.414 |  |  | 563.22 | 1 |  |  | 233.17
| 4 | М | [14 empty] | 381.23
| ФСБЦ 14.4.02.04-0142 | Краска масляная МА-0115, мумия, сурик железный |  | кг |  | 0.05 |  | 1 |  | 0.6 | 79.88 | 1.52 | 121.42 |  |  |  | 72.85
| ФСБЦ 01.7.15.03-0042 | Болты с гайками и шайбами строительные |  | кг |  | 0.08 |  | 1 |  | 0.96 | 174.93 | 1.14 | 199.42 |  |  |  | 191.44
| ФСБЦ-421_пр-2020-п.75а | Вспомогательные ненормируемые материальные ресурсы 2% от ОТ |  | % |  | 1 |  | 1 |  | 116.9352 |  |  | 1 |  |  |  | 116.94
|  | Итого прямые затраты | [14 empty] | 8598.81
|  | ФОТ | [14 empty] | 7270.1
| 812/пр_2020_прил._т._п.49.3_гр.3 | НР (049.3 Электротехнические установки на других объектах) |  | % |  | 97 |  | 1 |  | 97 | [6 empty] | 7052
| 774/пр_2020_прил._т._п.49.3_гр.3 | СП (049.3 Электротехнические установки на других объектах) |  | % |  | 51 |  | 1 |  | 51 | [6 empty] | 3707.75
|  | Всего по позиции | [10 empty] | 1613.21 |  |  |  | 19358.56
29 | ГЭСН-12-01-009-02 | Устройство желобов: подвесных Кзт=1,15; Кэм=1,15; Кзтм=1,15_Производство работ осуществляется в стесненных условиях населенных пунктов Объем: 6.2 * 2 |  | 100 м |  | 0.124 |  | 1 |  | 0.124
| 421/пр_2020_прил.10_т.1_п.5_гр.3 | Кзт=1,15; Кэм=1,15; Кзтм=1,15_Производство работ осуществляется в стесненных условиях населенных пунктов
| 1 | ОТ(ЗТ) |  | чел.-ч | [5 empty] | 3.9643 | [6 empty] | 1982.81
| ФСБЦ ТЗ-1-100-30 | Средний разряд работы 3,0 |  | чел.-ч |  | 27.8 |  | 1.15 |  | 3.9643 |  |  | 500.17 | 1 |  |  | 1982.81
| 2 | ЭМ | [14 empty] | 35.64
| 3 | ОТм(ЗТм) |  | чел.-ч | [5 empty] | 0.03565 | [6 empty] | 24.49
| ФСБЦ 91.05.01-017 | Краны башенные, грузоподъемность 8 т |  | маш.-ч |  | 0.11 |  | 1.15 |  | 0.015686 |  |  | 992.5 |  |  |  | 15.57
| ФСБЦ ТЗ-4-100-060 | Средний разряд машинистов 6,0 |  | чел.-ч |  | 0.11 |  | 1.15 |  | 0.015686 |  |  | 756.56 | 1 |  |  | 11.87
| ФСБЦ 91.05.05-015 | Краны на автомобильном ходу, грузоподъемность 16 т |  | маш.-ч |  | 0.05 |  | 1.15 |  | 0.00713 |  |  | 1631.99 |  |  |  | 11.64
| ФСБЦ ТЗ-4-100-060 | Средний разряд машинистов 6,0 |  | чел.-ч |  | 0.05 |  | 1.15 |  | 0.00713 |  |  | 756.56 | 1 |  |  | 5.39
| ФСБЦ 91.14.02-001 | Автомобили бортовые, грузоподъемность до 5 т |  | маш.-ч |  | 0.09 |  | 1.15 |  | 0.012834 |  |  | 656.62 |  |  |  | 8.43
| ФСБЦ ТЗ-4-100-040 | Средний разряд машинистов 4,0 |  | чел.-ч |  | 0.09 |  | 1.15 |  | 0.012834 |  |  | 563.22 | 1 |  |  | 7.23
| 4 | М | [14 empty] | 4905.59
| ФСБЦ 08.1.02.11-0001 | Поковки из квадратных заготовок, масса 1,5-4,5 кг |  | т |  | 0.169 |  | 1 |  | 0.020956 | 55898.18 | 1.44 | 80493.38 |  |  |  | 1686.82
| ФСБЦ 08.3.05.05-0051 | Сталь листовая оцинкованная, толщина 0,5 мм |  | т |  | 0.33 |  | 1 |  | 0.04092 | 91285 | 0.84 | 76679.4 |  |  |  | 3137.72
| ФСБЦ 01.7.15.06-0094 | Гвозди стальные оцинкованные проволочные, диаметр 4,5 мм, длина 120 мм |  | т |  | 0.0038 |  | 1 |  | 0.000471 | 137662.56 | 1.25 | 172078.2 |  |  |  | 81.05
|  | Итого прямые затраты | [14 empty] | 6948.53
|  | ФОТ | [14 empty] | 2007.3
| 812/пр_2020_прил._т._п.12_гр.3 | НР (012 Кровли) |  | % |  | 109 |  | 1 |  | 109 | [6 empty] | 2187.96
| 774/пр_2020_прил._т._п.12_гр.3 | СП (012 Кровли) |  | % |  | 57 |  | 1 |  | 57 | [6 empty] | 1144.16
|  | Всего по позиции | [10 empty] | 82908.47 |  |  |  | 10280.65
30 | ГЭСН-12-01-009-01 | Устройство желобов: настенных Кзт=1,15; Кэм=1,15; Кзтм=1,15_Производство работ осуществляется в стесненных условиях населенных пунктов Объем: 3.5 * 2 |  | 100 м |  | 0.07 |  | 1 |  | 0.07
| 421/пр_2020_прил.10_т.1_п.5_гр.3 | Кзт=1,15; Кэм=1,15; Кзтм=1,15_Производство работ осуществляется в стесненных условиях населенных пунктов
| 1 | ОТ(ЗТ) |  | чел.-ч | [5 empty] | 6.0375 | [6 empty] | 3019.78
| ФСБЦ ТЗ-1-100-30 | Средний разряд работы 3,0 |  | чел.-ч |  | 75 |  | 1.15 |  | 6.0375 |  |  | 500.17 | 1 |  |  | 3019.78
| 2 | ЭМ | [14 empty] | 265.31
| 3 | ОТм(ЗТм) |  | чел.-ч | [5 empty] | 0.25679 | [6 empty] | 177.48
| ФСБЦ 91.05.01-017 | Краны башенные, грузоподъемность 8 т |  | маш.-ч |  | 1.34 |  | 1.15 |  | 0.10787 |  |  | 992.5 |  |  |  | 107.06
| ФСБЦ ТЗ-4-100-060 | Средний разряд машинистов 6,0 |  | чел.-ч |  | 1.34 |  | 1.15 |  | 0.10787 |  |  | 756.56 | 1 |  |  | 81.61
| ФСБЦ 91.05.05-015 | Краны на автомобильном ходу, грузоподъемность 16 т |  | маш.-ч |  | 0.77 |  | 1.15 |  | 0.061985 |  |  | 1631.99 |  |  |  | 101.16
| ФСБЦ ТЗ-4-100-060 | Средний разряд машинистов 6,0 |  | чел.-ч |  | 0.77 |  | 1.15 |  | 0.061985 |  |  | 756.56 | 1 |  |  | 46.9
| ФСБЦ 91.14.02-001 | Автомобили бортовые, грузоподъемность до 5 т |  | маш.-ч |  | 1.08 |  | 1.15 |  | 0.08694 |  |  | 656.62 |  |  |  | 57.09
| ФСБЦ ТЗ-4-100-040 | Средний разряд машинистов 4,0 |  | чел.-ч |  | 1.08 |  | 1.15 |  | 0.08694 |  |  | 563.22 | 1 |  |  | 48.97
| 4 | М | [14 empty] | 8690.47
| ФСБЦ 12.1.02.06-0012 | Рубероид кровельный РКК-350 |  | м2 |  | 20.1 |  | 1 |  | 1.407 | 47.57 | 1.41 | 67.07 |  |  |  | 94.37
| ФСБЦ 08.1.02.11-0001 | Поковки из квадратных заготовок, масса 1,5-4,5 кг |  | т |  | 0.1 |  | 1 |  | 0.007 | 55898.18 | 1.44 | 80493.38 |  |  |  | 563.45
| ФСБЦ 11.1.03.06-0079 | Доска обрезная хвойных пород, естественной влажности, длина 2-6,5 м, ширина 100-250 мм, толщина 44-50 мм, сорт III |  | м3 |  | 4.45 |  | 1 |  | 0.3115 |  |  | 11249.53 |  |  |  | 3504.23
| ФСБЦ 14.2.04.01-0001 | Смола каменноугольная для дорожного строительства |  | т |  | 0.067 |  | 1 |  | 0.00469 | 10826.9 | 0.54 | 5846.53 |  |  |  | 27.42
| ФСБЦ 08.3.05.05-0051 | Сталь листовая оцинкованная, толщина 0,5 мм |  | т |  | 0.81 |  | 1 |  | 0.0567 | 91285 | 0.84 | 76679.4 |  |  |  | 4347.72
| ФСБЦ 01.7.15.06-0022 | Гвозди стальные толевые, диаметр 2-3 мм, длина 20-40 мм |  | кг |  | 2.5 |  | 1 |  | 0.175 | 72.97 | 1.25 | 91.21 |  |  |  | 15.96
| ФСБЦ 01.7.15.06-0094 | Гвозди стальные оцинкованные проволочные, диаметр 4,5 мм, длина 120 мм |  | т |  | 0.0114 |  | 1 |  | 0.000798 | 137662.56 | 1.25 | 172078.2 |  |  |  | 137.32
|  | Итого прямые затраты | [14 empty] | 12153.04
|  | ФОТ | [14 empty] | 3197.26
| 812/пр_2020_прил._т._п.12_гр.3 | НР (012 Кровли) |  | % |  | 109 |  | 1 |  | 109 | [6 empty] | 3485.01
| 774/пр_2020_прил._т._п.12_гр.3 | СП (012 Кровли) |  | % |  | 57 |  | 1 |  | 57 | [6 empty] | 1822.44
|  | Всего по позиции | [10 empty] | 249435.57 |  |  |  | 17460.49
31 | ГЭСН-16-07-002-01 | Установка воронок водосточных Кзт=1,15; Кэм=1,15; Кзтм=1,15_Производство работ осуществляется в стесненных условиях населенных пунктов |  | шт |  | 2 |  | 1 |  | 2
| 421/пр_2020_прил.10_т.1_п.5_гр.3 | Кзт=1,15; Кэм=1,15; Кзтм=1,15_Производство работ осуществляется в стесненных условиях населенных пунктов
| 1 | ОТ(ЗТ) |  | чел.-ч | [5 empty] | 5.934 | [6 empty] | 3391.99
| ФСБЦ ТЗ-1-100-41 | Средний разряд работы 4,1 |  | чел.-ч |  | 2.58 |  | 1.15 |  | 5.934 |  |  | 571.62 | 1 |  |  | 3391.99
| 2 | ЭМ | [14 empty] | 169.49
| 3 | ОТм(ЗТм) |  | чел.-ч | [5 empty] | 0.046 | [6 empty] | 30.35
| ФСБЦ 91.05.01-017 | Краны башенные, грузоподъемность 8 т |  | маш.-ч |  | 0.01 |  | 1.15 |  | 0.023 |  |  | 992.5 |  |  |  | 22.83
| ФСБЦ ТЗ-4-100-060 | Средний разряд машинистов 6,0 |  | чел.-ч |  | 0.01 |  | 1.15 |  | 0.023 |  |  | 756.56 | 1 |  |  | 17.4
| ФСБЦ 91.14.02-001 | Автомобили бортовые, грузоподъемность до 5 т |  | маш.-ч |  | 0.01 |  | 1.15 |  | 0.023 |  |  | 656.62 |  |  |  | 15.1
| ФСБЦ ТЗ-4-100-040 | Средний разряд машинистов 4,0 |  | чел.-ч |  | 0.01 |  | 1.15 |  | 0.023 |  |  | 563.22 | 1 |  |  | 12.95
| ФСБЦ 91.17.04-233 | Аппараты сварочные для ручной дуговой сварки, сварочный ток до 350 А |  | маш.-ч |  | 1.38 |  | 1.15 |  | 3.174 |  |  | 41.45 |  |  |  | 131.56
| 4 | М | [14 empty] | 93.5
| ФСБЦ 03.2.02.08-0001 | Цемент гипсоглиноземистый расширяющийся |  | т |  | 0.00016 |  | 1 |  | 0.00032 | 30350.05 | 1.4 | 42490.07 |  |  |  | 13.6
| ФСБЦ 01.7.07.29-0031 | Каболка |  | т |  | 6e-05 |  | 1 |  | 0.00012 | 160056.6 | 1.42 | 227280.37 |  |  |  | 27.27
| ФСБЦ 01.7.11.07-0227 | Электроды сварочные для сварки низколегированных и углеродистых сталей УОНИ 13/45, Э42А, диаметр 4-5 мм |  | кг |  | 0.19 |  | 1 |  | 0.38 | 155.63 | 0.89 | 138.51 |  |  |  | 52.63
|  | Итого прямые затраты | [14 empty] | 3685.33
|  | ФОТ | [14 empty] | 3422.34
| 812/пр_2020_прил._т._п.16_гр.3 | НР (016 Сантехнические работы: внутренние (трубопроводы, внутренние устройства водопровода, канализации, отопления, газоснаб) |  | % |  | 121 |  | 1 |  | 121 | [6 empty] | 4141.03
| 774/пр_2020_прил._т._п.16_гр.3 | СП (016 Сантехнические работы: внутренние (трубопроводы, внутренние устройства водопровода, канализации, отопления, газоснаб) |  | % |  | 72 |  | 1 |  | 72 | [6 empty] | 2464.08
|  | Всего по позиции | [10 empty] | 5145.22 |  |  |  | 10290.44
Итого по разделу
|  | Прямые затраты | [14 empty] | 31385,71
|  | оплата труда | [14 empty] | 15118,29
|  | эксплуатация машин | [14 empty] | 1417,92
|  | оплата труда машинистов | [14 empty] | 778,71
|  | материальные ресурсы | [14 empty] | 14070,79
|  | Итого ФОТ | [14 empty] | 16757,17
|  | Итого накладные расходы | [14 empty] | 16866
|  | Итого сметная прибыль | [14 empty] | 9138,43
|  | Итого по разделу | [14 empty] | 57390,14
Справочно
|  | затраты труда рабочих | [14 empty] | 27,52
|  | затраты труда машинистов | [14 empty] | 1,18
Электромонтажные работы
32 | ГЭСНм-08-01-062-02 | Трансформатор силовой, автотрансформатор или масляный реактор, масса: до 3 т |  | шт |  | 2 |  | 1 |  | 2
| 1 | ОТ(ЗТ) |  | чел.-ч | [5 empty] | 55.2 | [6 empty] | 31089.74
| ФСБЦ ТЗ-1-100-40 | Средний разряд работы 4,0 |  | чел.-ч |  | 27.6 |  | 1 |  | 55.2 |  |  | 563.22 | 1 |  |  | 31089.74
| 2 | ЭМ | [14 empty] | 15681.88
| 3 | ОТм(ЗТм) |  | чел.-ч | [5 empty] | 13.96 | [6 empty] | 9154.06
| ФСБЦ 91.05.05-015 | Краны на автомобильном ходу, грузоподъемность 16 т |  | маш.-ч |  | 3.34 |  | 1 |  | 6.68 |  |  | 1631.99 |  |  |  | 10901.69
| ФСБЦ ТЗ-4-100-060 | Средний разряд машинистов 6,0 |  | чел.-ч |  | 3.34 |  | 1 |  | 6.68 |  |  | 756.56 | 1 |  |  | 5053.82
| ФСБЦ 91.14.02-001 | Автомобили бортовые, грузоподъемность до 5 т |  | маш.-ч |  | 3.64 |  | 1 |  | 7.28 |  |  | 656.62 |  |  |  | 4780.19
| ФСБЦ ТЗ-4-100-040 | Средний разряд машинистов 4,0 |  | чел.-ч |  | 3.64 |  | 1 |  | 7.28 |  |  | 563.22 | 1 |  |  | 4100.24
| 4 | М | [14 empty] | 33390.49
| ФСБЦ 25.1.01.04-0012 | Шпала из древесины хвойных пород, непропитанная, для железных дорог узкой колеи, тип II, длина 1200 мм |  | шт |  | 15 |  | 1 |  | 30 | 705.5 | 1.3 | 917.15 |  |  |  | 27514.5
| ФСБЦ 01.7.15.10-0053 | Скобы металлические |  | кг |  | 10.5 |  | 1 |  | 21 | 176.2 | 1.42 | 250.2 |  |  |  | 5254.2
| ФСБЦ-421_пр-2020-п.75а | Вспомогательные ненормируемые материальные ресурсы 2% от ОТ |  | % |  | 1 |  | 1 |  | 621.7948 |  |  | 1 |  |  |  | 621.79
|  | Итого прямые затраты | [14 empty] | 89316.17
|  | ФОТ | [14 empty] | 40243.8
| 812/пр_2020_прил._т._п.49.3_гр.3 | НР (049.3 Электротехнические установки на других объектах) |  | % |  | 97 |  | 1 |  | 97 | [6 empty] | 39036.49
| 774/пр_2020_прил._т._п.49.3_гр.3 | СП (049.3 Электротехнические установки на других объектах) |  | % |  | 51 |  | 1 |  | 51 | [6 empty] | 20524.34
|  | Всего по позиции | [10 empty] | 74438.5 |  |  |  | 148877
33 | ГЭСНм-08-02-472-08 | Проводник заземляющий открыто по строительным основаниям: из круглой стали диаметром 8 мм |  | 100 м |  | 0.12 |  | 1 |  | 0.12
| 1 | ОТ(ЗТ) |  | чел.-ч | [5 empty] | 2.1 | [6 empty] | 1156.28
| ФСБЦ ТЗ-1-100-38 | Средний разряд работы 3,8 |  | чел.-ч |  | 17.5 |  | 1 |  | 2.1 |  |  | 550.61 | 1 |  |  | 1156.28
| 2 | ЭМ | [14 empty] | 41.88
| 3 | ОТм(ЗТм) |  | чел.-ч | [5 empty] | 0.024 | [6 empty] | 15.84
| ФСБЦ 91.05.05-015 | Краны на автомобильном ходу, грузоподъемность 16 т |  | маш.-ч |  | 0.1 |  | 1 |  | 0.012 |  |  | 1631.99 |  |  |  | 19.58
| ФСБЦ ТЗ-4-100-060 | Средний разряд машинистов 6,0 |  | чел.-ч |  | 0.1 |  | 1 |  | 0.012 |  |  | 756.56 | 1 |  |  | 9.08
| ФСБЦ 91.14.02-001 | Автомобили бортовые, грузоподъемность до 5 т |  | маш.-ч |  | 0.1 |  | 1 |  | 0.012 |  |  | 656.62 |  |  |  | 7.88
| ФСБЦ ТЗ-4-100-040 | Средний разряд машинистов 4,0 |  | чел.-ч |  | 0.1 |  | 1 |  | 0.012 |  |  | 563.22 | 1 |  |  | 6.76
| ФСБЦ 91.17.04-233 | Аппараты сварочные для ручной дуговой сварки, сварочный ток до 350 А |  | маш.-ч |  | 2.9 |  | 1 |  | 0.348 |  |  | 41.45 |  |  |  | 14.42
| 4 | М | [14 empty] | 345.43
| ФСБЦ 08.3.05.02-0021 | Прокат листовой горячекатаный, марки стали Ст3сп, Ст3пс, ширина 1200-3000 мм, толщина 1-8 мм |  | т |  | 0.004 |  | 1 |  | 0.00048 | 71131.5 | 0.8 | 56905.2 |  |  |  | 27.31
| ФСБЦ 14.4.01.09-0427 | Грунтовка эпоксидная антикоррозионная с содержанием цинка для защиты металлических поверхностей, расход 0,20-0,39 кг/м2 |  | кг |  | 2 |  | 1 |  | 0.24 | 911.56 | 1.28 | 1166.8 |  |  |  | 280.03
| ФСБЦ 01.7.11.07-0227 | Электроды сварочные для сварки низколегированных и углеродистых сталей УОНИ 13/45, Э42А, диаметр 4-5 мм |  | кг |  | 0.9 |  | 1 |  | 0.108 | 155.63 | 0.89 | 138.51 |  |  |  | 14.96
| ФСБЦ-421_пр-2020-п.75а | Вспомогательные ненормируемые материальные ресурсы 2% от ОТ |  | % |  | 1 |  | 1 |  | 23.1256 |  |  | 1 |  |  |  | 23.13
|  | Итого прямые затраты | [14 empty] | 1559.43
|  | ФОТ | [14 empty] | 1172.12
| 812/пр_2020_прил._т._п.49.3_гр.3 | НР (049.3 Электротехнические установки на других объектах) |  | % |  | 97 |  | 1 |  | 97 | [6 empty] | 1136.96
| 774/пр_2020_прил._т._п.49.3_гр.3 | СП (049.3 Электротехнические установки на других объектах) |  | % |  | 51 |  | 1 |  | 51 | [6 empty] | 597.78
|  | Всего по позиции | [10 empty] | 27451.42 |  |  |  | 3294.17
34 | ГЭСНм-08-02-147-12 | Кабель до 35 кВ по установленным конструкциям и лоткам с креплением по всей длине, масса 1 м кабеля: свыше 2 до 3 кг |  | 100 м |  | 0.15 |  | 1 |  | 0.15
| 1 | ОТ(ЗТ) |  | чел.-ч | [5 empty] | 3.12 | [6 empty] | 1717.9
| ФСБЦ ТЗ-1-100-38 | Средний разряд работы 3,8 |  | чел.-ч |  | 20.8 |  | 1 |  | 3.12 |  |  | 550.61 | 1 |  |  | 1717.9
| 2 | ЭМ | [14 empty] | 80.14
| 3 | ОТм(ЗТм) |  | чел.-ч | [5 empty] | 0.06 | [6 empty] | 39.6
| ФСБЦ 91.05.05-015 | Краны на автомобильном ходу, грузоподъемность 16 т |  | маш.-ч |  | 0.2 |  | 1 |  | 0.03 |  |  | 1631.99 |  |  |  | 48.96
| ФСБЦ ТЗ-4-100-060 | Средний разряд машинистов 6,0 |  | чел.-ч |  | 0.2 |  | 1 |  | 0.03 |  |  | 756.56 | 1 |  |  | 22.7
| ФСБЦ 91.06.01-003 | Домкраты гидравлические, грузоподъемность 63-100 т |  | маш.-ч |  | 4.9 |  | 1 |  | 0.735 |  |  | 2.55 |  |  |  | 1.87
| ФСБЦ 91.06.03-061 | Лебедки электрические тяговым усилием до 12,26 кН (1,25 т) |  | маш.-ч |  | 4.9 |  | 1 |  | 0.735 | 8.84 | 1.48 | 13.08 |  |  |  | 9.61
| ФСБЦ 91.14.02-001 | Автомобили бортовые, грузоподъемность до 5 т |  | маш.-ч |  | 0.2 |  | 1 |  | 0.03 |  |  | 656.62 |  |  |  | 19.7
| ФСБЦ ТЗ-4-100-040 | Средний разряд машинистов 4,0 |  | чел.-ч |  | 0.2 |  | 1 |  | 0.03 |  |  | 563.22 | 1 |  |  | 16.9
| 4 | М | [14 empty] | 117.4
| ФСБЦ 10.3.02.03-0011 | Припои оловянно-свинцовые бессурьмянистые, марка ПОС30 |  | кг |  | 0.25 |  | 1 |  | 0.0375 | 931.11 | 1.64 | 1527.02 |  |  |  | 57.26
| ФСБЦ 14.4.03.03-0002 | Лак битумный БТ-123 |  | т |  | 0.00072 |  | 1 |  | 0.000108 | 82698.14 | 1.35 | 111642.49 |  |  |  | 12.06
| ФСБЦ 01.7.06.07-0002 | Ленты монтажные из пластмассы для бандажирования проводов, скрепляются пластмассовыми кнопками, ширина 10 мм |  | 10 м |  | 0.245 |  | 1 |  | 0.03675 | 37.71 | 1.58 | 59.58 |  |  |  | 2.19
| ФСБЦ 01.7.15.14-0165 | Шурупы самонарезающие стальные с полукруглой головкой и прямым шлицем, остроконечные, диаметр 4 мм, длина 40 мм |  | т |  | 0.00062 |  | 1 |  | 9.3e-05 | 99190.96 | 1.25 | 123988.7 |  |  |  | 11.53
| ФСБЦ-421_пр-2020-п.75а | Вспомогательные ненормируемые материальные ресурсы 2% от ОТ |  | % |  | 1 |  | 1 |  | 34.3581 |  |  | 1 |  |  |  | 34.36
|  | Итого прямые затраты | [14 empty] | 1955.04
|  | ФОТ | [14 empty] | 1757.5
| 812/пр_2020_прил._т._п.49.3_гр.3 | НР (049.3 Электротехнические установки на других объектах) |  | % |  | 97 |  | 1 |  | 97 | [6 empty] | 1704.78
| 774/пр_2020_прил._т._п.49.3_гр.3 | СП (049.3 Электротехнические установки на других объектах) |  | % |  | 51 |  | 1 |  | 51 | [6 empty] | 896.33
|  | Всего по позиции | [10 empty] | 30374.33 |  |  |  | 4556.15
35 | ГЭСНм-08-02-147-12 | Кабель до 35 кВ по установленным конструкциям и лоткам с креплением по всей длине, масса 1 м кабеля: свыше 2 до 3 кг |  | 100 м |  | 0.15 |  | 1 |  | 0.15
| 1 | ОТ(ЗТ) |  | чел.-ч | [5 empty] | 3.12 | [6 empty] | 1717.9
| ФСБЦ ТЗ-1-100-38 | Средний разряд работы 3,8 |  | чел.-ч |  | 20.8 |  | 1 |  | 3.12 |  |  | 550.61 | 1 |  |  | 1717.9
| 2 | ЭМ | [14 empty] | 80.14
| 3 | ОТм(ЗТм) |  | чел.-ч | [5 empty] | 0.06 | [6 empty] | 39.6
| ФСБЦ 91.05.05-015 | Краны на автомобильном ходу, грузоподъемность 16 т |  | маш.-ч |  | 0.2 |  | 1 |  | 0.03 |  |  | 1631.99 |  |  |  | 48.96
| ФСБЦ ТЗ-4-100-060 | Средний разряд машинистов 6,0 |  | чел.-ч |  | 0.2 |  | 1 |  | 0.03 |  |  | 756.56 | 1 |  |  | 22.7
| ФСБЦ 91.06.01-003 | Домкраты гидравлические, грузоподъемность 63-100 т |  | маш.-ч |  | 4.9 |  | 1 |  | 0.735 |  |  | 2.55 |  |  |  | 1.87
| ФСБЦ 91.06.03-061 | Лебедки электрические тяговым усилием до 12,26 кН (1,25 т) |  | маш.-ч |  | 4.9 |  | 1 |  | 0.735 | 8.84 | 1.48 | 13.08 |  |  |  | 9.61
| ФСБЦ 91.14.02-001 | Автомобили бортовые, грузоподъемность до 5 т |  | маш.-ч |  | 0.2 |  | 1 |  | 0.03 |  |  | 656.62 |  |  |  | 19.7
| ФСБЦ ТЗ-4-100-040 | Средний разряд машинистов 4,0 |  | чел.-ч |  | 0.2 |  | 1 |  | 0.03 |  |  | 563.22 | 1 |  |  | 16.9
| 4 | М | [14 empty] | 117.4
| ФСБЦ 10.3.02.03-0011 | Припои оловянно-свинцовые бессурьмянистые, марка ПОС30 |  | кг |  | 0.25 |  | 1 |  | 0.0375 | 931.11 | 1.64 | 1527.02 |  |  |  | 57.26
| ФСБЦ 14.4.03.03-0002 | Лак битумный БТ-123 |  | т |  | 0.00072 |  | 1 |  | 0.000108 | 82698.14 | 1.35 | 111642.49 |  |  |  | 12.06
| ФСБЦ 01.7.06.07-0002 | Ленты монтажные из пластмассы для бандажирования проводов, скрепляются пластмассовыми кнопками, ширина 10 мм |  | 10 м |  | 0.245 |  | 1 |  | 0.03675 | 37.71 | 1.58 | 59.58 |  |  |  | 2.19
| ФСБЦ 01.7.15.14-0165 | Шурупы самонарезающие стальные с полукруглой головкой и прямым шлицем, остроконечные, диаметр 4 мм, длина 40 мм |  | т |  | 0.00062 |  | 1 |  | 9.3e-05 | 99190.96 | 1.25 | 123988.7 |  |  |  | 11.53
| ФСБЦ-421_пр-2020-п.75а | Вспомогательные ненормируемые материальные ресурсы 2% от ОТ |  | % |  | 1 |  | 1 |  | 34.3581 |  |  | 1 |  |  |  | 34.36
|  | Итого прямые затраты | [14 empty] | 1955.04
|  | ФОТ | [14 empty] | 1757.5
| 812/пр_2020_прил._т._п.49.3_гр.3 | НР (049.3 Электротехнические установки на других объектах) |  | % |  | 97 |  | 1 |  | 97 | [6 empty] | 1704.78
| 774/пр_2020_прил._т._п.49.3_гр.3 | СП (049.3 Электротехнические установки на других объектах) |  | % |  | 51 |  | 1 |  | 51 | [6 empty] | 896.33
|  | Всего по позиции | [10 empty] | 30374.33 |  |  |  | 4556.15
36 | ГЭСНм-08-02-144-06 | Присоединение к зажимам жил проводов или кабелей сечением: до 150 мм2 |  | 100 шт |  | 0.12 |  | 1 |  | 0.12
| 1 | ОТ(ЗТ) |  | чел.-ч | [5 empty] | 2.7264 | [6 empty] | 1501.18
| ФСБЦ ТЗ-1-100-38 | Средний разряд работы 3,8 |  | чел.-ч |  | 22.72 |  | 1 |  | 2.7264 |  |  | 550.61 | 1 |  |  | 1501.18
| 2 | ЭМ | [14 empty] | 0
| 3 | ОТм(ЗТм) |  | чел.-ч | [12 empty] | 0
| 4 | М | [14 empty] | 30.02
| ФСБЦ-421_пр-2020-п.75а | Вспомогательные ненормируемые материальные ресурсы 2% от ОТ |  | % |  | 1 |  | 1 |  | 30.0237 |  |  | 1 |  |  |  | 30.02
|  | Итого прямые затраты | [14 empty] | 1531.2
|  | ФОТ | [14 empty] | 1501.18
| 812/пр_2020_прил._т._п.49.3_гр.3 | НР (049.3 Электротехнические установки на других объектах) |  | % |  | 97 |  | 1 |  | 97 | [6 empty] | 1456.14
| 774/пр_2020_прил._т._п.49.3_гр.3 | СП (049.3 Электротехнические установки на других объектах) |  | % |  | 51 |  | 1 |  | 51 | [6 empty] | 765.6
|  | Всего по позиции | [10 empty] | 31274.5 |  |  |  | 3752.94
Итого по разделу
|  | Прямые затраты | [14 empty] | 96316,88
|  | оплата труда | [14 empty] | 37183
|  | эксплуатация машин | [14 empty] | 15884,04
|  | оплата труда машинистов | [14 empty] | 9249,10
|  | материальные ресурсы | [14 empty] | 34000,74
|  | Итого ФОТ | [14 empty] | 48729,08
|  | Итого накладные расходы | [14 empty] | 45039,15
|  | Итого сметная прибыль | [14 empty] | 23680,38
|  | Итого по разделу | [14 empty] | 165036,41
Справочно
|  | затраты труда рабочих | [14 empty] | 66,27
|  | затраты труда машинистов | [14 empty] | 14,10
Заземление
37 | ГЭСН-33-03-004-02 | Забивка вертикальных заземлителей вручную на глубину до 3 м Кзт=1,15; Кэм=1,15; Кзтм=1,15_Производство работ осуществляется в стесненных условиях населенных пунктов |  | шт |  | 20 |  | 1 |  | 20
| 421/пр_2020_прил.10_т.1_п.5_гр.3 | Кзт=1,15; Кэм=1,15; Кзтм=1,15_Производство работ осуществляется в стесненных условиях населенных пунктов
| 1 | ОТ(ЗТ) |  | чел.-ч | [5 empty] | 15.41 | [6 empty] | 7642.9
| ФСБЦ ТЗ-1-100-29 | Средний разряд работы 2,9 |  | чел.-ч |  | 0.67 |  | 1.15 |  | 15.41 |  |  | 495.97 | 1 |  |  | 7642.9
| 2 | ЭМ | [14 empty] | 298.63
| 3 | ОТм(ЗТм) |  | чел.-ч | [12 empty] | 0
| ФСБЦ 91.17.04-034 | Агрегаты сварочные с двигателем внутреннего сгорания для ручной дуговой сварки, сварочный ток до 400 А, количество постов 1 |  | маш.-ч |  | 0.12 |  | 1.15 |  | 2.76 |  |  | 108.2 |  |  |  | 298.63
| 4 | М | [14 empty] | 4863.99
| ФСБЦ 08.4.03.02-0002 | Сталь арматурная горячекатаная гладкая, класс A-I, диаметр 6-22 мм |  | т |  | 0.005 |  | 1 |  | 0.1 | 63745 | 0.75 | 47808.75 |  |  |  | 4780.88
| ФСБЦ 01.7.11.07-0227 | Электроды сварочные для сварки низколегированных и углеродистых сталей УОНИ 13/45, Э42А, диаметр 4-5 мм |  | кг |  | 0.03 |  | 1 |  | 0.6 | 155.63 | 0.89 | 138.51 |  |  |  | 83.11
|  | Итого прямые затраты | [14 empty] | 12805.52
|  | ФОТ | [14 empty] | 7642.9
| 812/пр_2020_прил._т._п.27_гр.3 | НР (027 Линии электропередачи) |  | % |  | 103 |  | 1 |  | 103 | [6 empty] | 7872.19
| 774/пр_2020_прил._т._п.27_гр.3 | СП (027 Линии электропередачи) |  | % |  | 60 |  | 1 |  | 60 | [6 empty] | 4585.74
|  | Всего по позиции | [10 empty] | 1263.17 |  |  |  | 25263.45
38 | ГЭСН-33-04-015-01 | Устройство шин заземления опор ВЛ и подстанций Кзт=1,15; Кэм=1,15; Кзтм=1,15_Производство работ осуществляется в стесненных условиях населенных пунктов Объем: 48 + 4 |  | 10 м |  | 5.2 |  | 1 |  | 5.2
| 421/пр_2020_прил.10_т.1_п.5_гр.3 | Кзт=1,15; Кэм=1,15; Кзтм=1,15_Производство работ осуществляется в стесненных условиях населенных пунктов
| 1 | ОТ(ЗТ) |  | чел.-ч | [5 empty] | 10.764 | [6 empty] | 5338.62
| ФСБЦ ТЗ-1-100-29 | Средний разряд работы 2,9 |  | чел.-ч |  | 1.8 |  | 1.15 |  | 10.764 |  |  | 495.97 | 1 |  |  | 5338.62
| 2 | ЭМ | [14 empty] | 71.62
| 3 | ОТм(ЗТм) |  | чел.-ч | [5 empty] | 0.0598 | [6 empty] | 33.68
| ФСБЦ 91.14.02-001 | Автомобили бортовые, грузоподъемность до 5 т |  | маш.-ч |  | 0.01 |  | 1.15 |  | 0.0598 |  |  | 656.62 |  |  |  | 39.27
| ФСБЦ ТЗ-4-100-040 | Средний разряд машинистов 4,0 |  | чел.-ч |  | 0.01 |  | 1.15 |  | 0.0598 |  |  | 563.22 | 1 |  |  | 33.68
| ФСБЦ 91.17.04-034 | Агрегаты сварочные с двигателем внутреннего сгорания для ручной дуговой сварки, сварочный ток до 400 А, количество постов 1 |  | маш.-ч |  | 0.05 |  | 1.15 |  | 0.299 |  |  | 108.2 |  |  |  | 32.35
| 4 | М | [14 empty] | 4689.19
| ФСБЦ 01.7.11.07-0227 | Электроды сварочные для сварки низколегированных и углеродистых сталей УОНИ 13/45, Э42А, диаметр 4-5 мм |  | кг |  | 0.12 |  | 1 |  | 0.624 | 155.63 | 0.89 | 138.51 |  |  |  | 86.43
| ФСБЦ 08.3.07.01-0042 | Прокат стальной горячекатаный полосовой, марки стали Ст3сп, Ст3пс, размеры 40х4 мм |  | т |  |  |  | 1 |  | 0.081598 | 67961.14 | 0.83 | 56407.75 |  |  |  | 4602.76
|  | Итого прямые затраты | [14 empty] | 10133.11
|  | ФОТ | [14 empty] | 5372.3
| 812/пр_2020_прил._т._п.27_гр.3 | НР (027 Линии электропередачи) |  | % |  | 103 |  | 1 |  | 103 | [6 empty] | 5533.47
| 774/пр_2020_прил._т._п.27_гр.3 | СП (027 Линии электропередачи) |  | % |  | 60 |  | 1 |  | 60 | [6 empty] | 3223.38
|  | Всего по позиции | [10 empty] | 3632.68 |  |  |  | 18889.96
Итого по разделу
|  | Прямые затраты | [14 empty] | 22938,63
|  | оплата труда | [14 empty] | 12981,52
|  | эксплуатация машин | [14 empty] | 370,25
|  | оплата труда машинистов | [14 empty] | 33,68
|  | материальные ресурсы | [14 empty] | 9553,18
|  | Итого ФОТ | [14 empty] | 13698,89
|  | Итого накладные расходы | [14 empty] | 13405,66
|  | Итого сметная прибыль | [14 empty] | 7809,12
|  | Итого по разделу | [14 empty] | 44153,41
Справочно
|  | затраты труда рабочих | [14 empty] | 26,17
|  | затраты труда машинистов | [14 empty] | 0,06
Отмостка
39 | ГЭСН-11-01-013-03 | Устройство покрытий: щебеночных с пропиткой битумом Кзт=1,15; Кэм=1,15; Кзтм=1,15_Производство работ осуществляется в стесненных условиях населенных пунктов |  | 100 м2 |  | 0.261 |  | 1 |  | 0.261
| 421/пр_2020_прил.10_т.1_п.5_гр.3 | Кзт=1,15; Кэм=1,15; Кзтм=1,15_Производство работ осуществляется в стесненных условиях населенных пунктов
| 1 | ОТ(ЗТ) |  | чел.-ч | [5 empty] | 7.8939 | [6 empty] | 3815.62
| ФСБЦ ТЗ-1-100-26 | Средний разряд работы 2,6 |  | чел.-ч |  | 26.3 |  | 1.15 |  | 7.8939 |  |  | 483.36 | 1 |  |  | 3815.62
| 2 | ЭМ | [14 empty] | 1146.3
| 3 | ОТм(ЗТм) |  | чел.-ч | [5 empty] | 0.87344 | [6 empty] | 572.5
| ФСБЦ 91.01.01-035 | Бульдозеры, мощность 79 кВт (108 л.с.) |  | маш.-ч |  | 1.11 |  | 1.15 |  | 0.33317 | 887.54 | 1.38 | 1224.81 |  |  |  | 408.07
| ФСБЦ ТЗ-4-100-060 | Средний разряд машинистов 6,0 |  | чел.-ч |  | 1.11 |  | 1.15 |  | 0.33317 |  |  | 756.56 | 1 |  |  | 252.06
| ФСБЦ 91.06.05-011 | Погрузчики одноковшовые универсальные фронтальные пневмоколесные, номинальная вместимость основного ковша 2,6 м3, грузоподъемность 5 т |  | маш.-ч |  | 0.64 |  | 1.15 |  | 0.1921 |  |  | 1615.17 |  |  |  | 310.27
| ФСБЦ ТЗ-4-100-050 | Средний разряд машинистов 5,0 |  | чел.-ч |  | 0.64 |  | 1.15 |  | 0.1921 |  |  | 647.28 | 1 |  |  | 124.34
| ФСБЦ 91.08.02-011 | Гудронаторы ручные |  | маш.-ч |  | 5.1 |  | 1.15 |  | 1.5308 | 8.22 | 1.21 | 9.95 |  |  |  | 15.23
| ФСБЦ 91.08.03-015 | Катки самоходные гладкие вибрационные, масса 5 т |  | маш.-ч |  | 1.02 |  | 1.15 |  | 0.30615 |  |  | 1258 |  |  |  | 385.14
| ФСБЦ ТЗ-4-100-040 | Средний разряд машинистов 4,0 |  | чел.-ч |  | 1.02 |  | 1.15 |  | 0.30615 |  |  | 563.22 | 1 |  |  | 172.43
| ФСБЦ 91.14.02-001 | Автомобили бортовые, грузоподъемность до 5 т |  | маш.-ч |  | 0.14 |  | 1.15 |  | 0.042021 |  |  | 656.62 |  |  |  | 27.59
| ФСБЦ ТЗ-4-100-040 | Средний разряд машинистов 4,0 |  | чел.-ч |  | 0.14 |  | 1.15 |  | 0.042021 |  |  | 563.22 | 1 |  |  | 23.67
| 4 | М | [14 empty] | 3043.44
| ФСБЦ 02.2.05.04-2108 | Щебень из плотных горных пород для строительных работ М 1000, фракция 40-80(70) мм |  | м3 |  |  |  | 1 |  | 1.4981 | 2184.44 | 0.93 | 2031.53 |  |  |  | 3043.44
|  | Итого прямые затраты | [14 empty] | 8577.86
|  | ФОТ | [14 empty] | 4388.12
| 812/пр_2020_прил._т._п.11_гр.3 | НР (011 Полы) |  | % |  | 112 |  | 1 |  | 112 | [6 empty] | 4914.69
| 774/пр_2020_прил._т._п.11_гр.3 | СП (011 Полы) |  | % |  | 65 |  | 1 |  | 65 | [6 empty] | 2852.28
|  | Всего по позиции | [10 empty] | 62623.87 |  |  |  | 16344.83
40 | ГЭСН-27-07-001-01 | Устройство асфальтобетонных покрытий дорожек и тротуаров однослойных из литой мелкозернистой асфальтобетонной смеси толщиной 3 см Кзт=1,15; Кэм=1,15; Кзтм=1,15_Производство работ осуществляется в стесненных условиях населенных пунктов |  | 100 м2 |  | 0.261 |  | 1 |  | 0.261
| 421/пр_2020_прил.10_т.1_п.5_гр.3 | Кзт=1,15; Кэм=1,15; Кзтм=1,15_Производство работ осуществляется в стесненных условиях населенных пунктов
| 1 | ОТ(ЗТ) |  | чел.-ч | [5 empty] | 4.3222 | [6 empty] | 2352.55
| ФСБЦ ТЗ-1-100-37 | Средний разряд работы 3,7 |  | чел.-ч |  | 14.4 |  | 1.15 |  | 4.3222 |  |  | 544.3 | 1 |  |  | 2352.55
| 2 | ЭМ | [14 empty] | 42.06
| 3 | ОТм(ЗТм) |  | чел.-ч | [5 empty] | 0.021011 | [6 empty] | 13.75
| ФСБЦ 91.05.05-015 | Краны на автомобильном ходу, грузоподъемность 16 т |  | маш.-ч |  | 0.02 |  | 1.15 |  | 0.006003 |  |  | 1631.99 |  |  |  | 9.8
| ФСБЦ ТЗ-4-100-060 | Средний разряд машинистов 6,0 |  | чел.-ч |  | 0.02 |  | 1.15 |  | 0.006003 |  |  | 756.56 | 1 |  |  | 4.54
| ФСБЦ 91.06.05-011 | Погрузчики одноковшовые универсальные фронтальные пневмоколесные, номинальная вместимость основного ковша 2,6 м3, грузоподъемность 5 т |  | маш.-ч |  | 0.03 |  | 1.15 |  | 0.009005 |  |  | 1615.17 |  |  |  | 14.54
| ФСБЦ ТЗ-4-100-050 | Средний разряд машинистов 5,0 |  | чел.-ч |  | 0.03 |  | 1.15 |  | 0.009005 |  |  | 647.28 | 1 |  |  | 5.83
| ФСБЦ 91.08.09-001 | Плиты вибрационные с двигателем внутреннего сгорания, мощность до 6 кВт (8 л.с.) |  | маш.-ч |  | 0.85 |  | 1.15 |  | 0.25513 |  |  | 54.02 |  |  |  | 13.78
| ФСБЦ 91.14.02-001 | Автомобили бортовые, грузоподъемность до 5 т |  | маш.-ч |  | 0.02 |  | 1.15 |  | 0.006003 |  |  | 656.62 |  |  |  | 3.94
| ФСБЦ ТЗ-4-100-040 | Средний разряд машинистов 4,0 |  | чел.-ч |  | 0.02 |  | 1.15 |  | 0.006003 |  |  | 563.22 | 1 |  |  | 3.38
| 4 | М | [14 empty] | 10504.16
| ФСБЦ 01.2.01.01-1026 | Битум нефтяной дорожный БНД 90/130 |  | т |  | 0.06 |  | 1 |  | 0.01566 | 22876.38 | 1.01 | 23105.14 |  |  |  | 361.83
| ФСБЦ 02.3.01.02-1118 | Песок природный для строительных работ II класс, средний |  | м3 |  | 0.5 |  | 1 |  | 0.1305 |  |  | 826.43 |  |  |  | 107.85
| ФСБЦ 04.2.01.01-0046 | Смеси асфальтобетонные плотные мелкозернистые, тип А, марка I |  | т |  |  |  | 1 |  | 1.8635 | 3713.62 | 1.45 | 5384.75 |  |  |  | 10034.48
|  | Итого прямые затраты | [14 empty] | 12912.52
|  | ФОТ | [14 empty] | 2366.3
| 812/пр_2020_прил._т._п.21.1_гр.3 | НР (021.1 Автомобильные дороги: устройство покрытий дорожек, тротуаров, мостовых и площадок и прочее) |  | % |  | 113 |  | 1 |  | 113 | [6 empty] | 2673.92
| 774/пр_2020_прил._т._п.21.1_гр.3 | СП (021.1 Автомобильные дороги: устройство покрытий дорожек, тротуаров, мостовых и площадок и прочее) |  | % |  | 77 |  | 1 |  | 77 | [6 empty] | 1822.05
|  | Всего по позиции | [10 empty] | 66699.2 |  |  |  | 17408.49
Итого по разделу
|  | Прямые затраты | [14 empty] | 21490,38
|  | оплата труда | [14 empty] | 6168,17
|  | эксплуатация машин | [14 empty] | 1188,36
|  | оплата труда машинистов | [14 empty] | 586,25
|  | материальные ресурсы | [14 empty] | 13547,60
|  | Итого ФОТ | [14 empty] | 7141,44
|  | Итого накладные расходы | [14 empty] | 7588,61
|  | Итого сметная прибыль | [14 empty] | 4674,33
|  | Итого по разделу | [14 empty] | 33753,32
Справочно
|  | затраты труда рабочих | [14 empty] | 12,21
|  | затраты труда машинистов | [14 empty] | 0,89
Дренаж
41 | ГЭСН-23-03-001-04 | Устройство круглых сборных железобетонных канализационных колодцев диаметром: 1 м в мокрых грунтах Кзт=1,35; Кэм=1,35; Кзтм=1,35_Производство работ осуществляется внутри работающих трансформаторных и распределительных подстанций, электропомещениях (щитовые, пультовые, подстанции, реакторные, распределительные устройства и пункты, кабельные шахты, тоннели и каналы, кабельные полуэтажи) с действующим электрооборудованием или кабельными линиями под напряжением Объем: 3 * 0.18 + 6 * 0.16 + 3 * 0.1 + 3 * 0.045 |  | 10 м3 |  | 0.1935 |  | 1 |  | 0.1935
| 421/пр_2020_прил.10_т.3_п.5_гр.3 | Кзт=1,35; Кэм=1,35; Кзтм=1,35_Производство работ осуществляется внутри работающих трансформаторных и распределительных подстанций, электропомещениях (щитовые, пультовые, подстанции, реакторные, распределительные устройства и пункты, кабельные шахты, тоннели и каналы, кабельные полуэтажи) с действующим электрооборудованием или кабельными линиями под напряжением
| 1 | ОТ(ЗТ) |  | чел.-ч | [5 empty] | 41.4512 | [6 empty] | 22039.18
| ФСБЦ ТЗ-1-100-35 | Средний разряд работы 3,5 |  | чел.-ч |  | 158.68 |  | 1.35 |  | 41.4512 |  |  | 531.69 | 1 |  |  | 22039.18
| 2 | ЭМ | [14 empty] | 8454.03
| 3 | ОТм(ЗТм) |  | чел.-ч | [5 empty] | 5.8488 | [6 empty] | 4202.77
| ФСБЦ 91.05.05-015 | Краны на автомобильном ходу, грузоподъемность 16 т |  | маш.-ч |  | 17.99 |  | 1.35 |  | 4.6994 |  |  | 1631.99 |  |  |  | 7669.44
| ФСБЦ ТЗ-4-100-060 | Средний разряд машинистов 6,0 |  | чел.-ч |  | 17.99 |  | 1.35 |  | 4.6994 |  |  | 756.56 | 1 |  |  | 3555.41
| ФСБЦ 91.08.04-021 | Котлы битумные передвижные электрические с центробежной мешалкой, объем загрузочной емкости 400 л |  | маш.-ч |  | 0.76 |  | 1.35 |  | 0.19853 | 95.25 | 1.58 | 150.5 |  |  |  | 29.88
| ФСБЦ 91.14.02-001 | Автомобили бортовые, грузоподъемность до 5 т |  | маш.-ч |  | 4.4 |  | 1.35 |  | 1.1494 |  |  | 656.62 |  |  |  | 754.71
| ФСБЦ ТЗ-4-100-040 | Средний разряд машинистов 4,0 |  | чел.-ч |  | 4.4 |  | 1.35 |  | 1.1494 |  |  | 563.22 | 1 |  |  | 647.36
| 4 | М | [14 empty] | 223340.86
| ФСБЦ 03.2.01.01-0001 | Портландцемент бездобавочный общестроительный ЦЕМ 0 32,5Н |  | т |  | 0.008 |  | 1 |  | 0.001548 | 4800.85 | 1.67 | 8017.42 |  |  |  | 12.41
| ФСБЦ 04.2.01.01-0048 | Смеси асфальтобетонные плотные мелкозернистые, тип Б, марка I |  | т |  | 0.21 |  | 1 |  | 0.040635 | 3622.62 | 1.45 | 5252.8 |  |  |  | 213.45
| ФСБЦ 01.2.01.02-0054 | Битум нефтяной строительный БН-90/10 |  | т |  | 0.1 |  | 1 |  | 0.01935 | 22965.21 | 1.2 | 27558.25 |  |  |  | 533.25
| ФСБЦ 04.3.01.03-0001 | Раствор хризотилцементный |  | м3 |  | 0.0445 |  | 1 |  | 0.008611 | 2750.65 | 1.28 | 3520.83 |  |  |  | 30.32
| ФСБЦ 01.3.01.08-0001 | Топливо дизельное |  | т |  | 0.018 |  | 1 |  | 0.003483 |  |  | 57296.61 |  |  |  | 199.56
| ФСБЦ 04.3.01.09-0012 | Раствор готовый кладочный, цементный, М50 |  | м3 |  | 0.72 |  | 1 |  | 0.13932 | 3486.8 | 1.28 | 4463.1 |  |  |  | 621.8
| ФСБЦ 01.7.07.29-0031 | Каболка |  | т |  | 0.072 |  | 1 |  | 0.013932 | 160056.6 | 1.42 | 227280.37 |  |  |  | 3166.47
| ФСБЦ 01.7.16.04-0013 | Щит опалубки линейный крупнощитовой стальной, разборно-переставной, инвентарный, для опалубки стен |  | т |  | 0.017 |  | 1 |  | 0.00329 | 109483.34 | 1.17 | 128095.51 |  |  |  | 421.43
| ФСБЦ 05.1.01.11-0044 | Плиты днища железобетонные, объем до 0,5 м3, бетон В15, расход арматуры от 50 до 100 кг/м3 |  | м3 |  |  |  | 1 |  | 3 | 10149.72 | 1.2 | 12179.66 |  |  |  | 36538.98
| ФСБЦ 05.1.01.09-0062 | Кольца стеновые смотровых колодцев железобетонные, объем до 0,6 м3, бетон В20, расход арматуры до 50 кг/м3 |  | м3 |  |  |  | 1 |  | 1.44 | 6039.5 | 1.17 | 7066.22 |  |  |  | 10175.36
| ФСБЦ 05.1.06.09-0088 | Плиты перекрытия железобетонные, объем до 0,6 м3, бетон В15, расход арматуры от 150 до 200 кг/м3 |  | м3 |  |  |  | 1 |  | 3 | 17837.53 | 1.26 | 22475.29 |  |  |  | 67425.87
| ФСБЦ 05.1.01.09-0042 | Кольца опорные железобетонные, объем до 0,1 м3, бетон В15, расход арматуры от 50 до 100 кг/м3 |  | м3 |  |  |  | 1 |  | 3 |  |  | 25892.57 |  |  |  | 77677.71
| ФСБЦ 08.1.02.06-0043 | Люк чугунный круглый тяжелый, номинальная нагрузка 250 кН, диаметр лаза 600 мм |  | шт |  |  |  | 1 |  | 3 | 6404.93 | 1.37 | 8774.75 |  |  |  | 26324.25
|  | Итого прямые затраты | [14 empty] | 258036.84
|  | ФОТ | [14 empty] | 26241.95
| 812/пр_2020_прил._т._п.18_гр.3 | НР (018 Наружные сети водопровода, канализации, теплоснабжения, газопроводы) |  | % |  | 117 |  | 1 |  | 117 | [6 empty] | 30703.08
| 774/пр_2020_прил._т._п.18_гр.3 | СП (018 Наружные сети водопровода, канализации, теплоснабжения, газопроводы) |  | % |  | 74 |  | 1 |  | 74 | [6 empty] | 19419.04
|  | Всего по позиции | [10 empty] | 1592552.76 |  |  |  | 308158.96
42 | ГЭСН-23-01-001-01 | Устройство основания под трубопроводы: песчаного Кзт=1,35; Кэм=1,35; Кзтм=1,35_Производство работ осуществляется внутри работающих трансформаторных и распределительных подстанций, электропомещениях (щитовые, пультовые, подстанции, реакторные, распределительные устройства и пункты, кабельные шахты, тоннели и каналы, кабельные полуэтажи) с действующим электрооборудованием или кабельными линиями под напряжением |  | 10 м3 |  | 0.9 |  | 1 |  | 0.9
| 421/пр_2020_прил.10_т.3_п.5_гр.3 | Кзт=1,35; Кэм=1,35; Кзтм=1,35_Производство работ осуществляется внутри работающих трансформаторных и распределительных подстанций, электропомещениях (щитовые, пультовые, подстанции, реакторные, распределительные устройства и пункты, кабельные шахты, тоннели и каналы, кабельные полуэтажи) с действующим электрооборудованием или кабельными линиями под напряжением
| 1 | ОТ(ЗТ) |  | чел.-ч | [5 empty] | 12.393 | [6 empty] | 5938.11
| ФСБЦ ТЗ-1-100-25 | Средний разряд работы 2,5 |  | чел.-ч |  | 10.2 |  | 1.35 |  | 12.393 |  |  | 479.15 | 1 |  |  | 5938.11
| 2 | ЭМ | [14 empty] | 627.98
| 3 | ОТм(ЗТм) |  | чел.-ч | [5 empty] | 0.3888 | [6 empty] | 251.66
| ФСБЦ 91.06.05-011 | Погрузчики одноковшовые универсальные фронтальные пневмоколесные, номинальная вместимость основного ковша 2,6 м3, грузоподъемность 5 т |  | маш.-ч |  | 0.32 |  | 1.35 |  | 0.3888 |  |  | 1615.17 |  |  |  | 627.98
| ФСБЦ ТЗ-4-100-050 | Средний разряд машинистов 5,0 |  | чел.-ч |  | 0.32 |  | 1.35 |  | 0.3888 |  |  | 647.28 | 1 |  |  | 251.66
| 4 | М | [14 empty] | 6785.46
| ФСБЦ 02.3.01.02-1104 | Песок природный для строительных работ I класс, средний |  | м3 |  |  |  | 1 |  | 9.9 |  |  | 685.4 |  |  |  | 6785.46
|  | Итого прямые затраты | [14 empty] | 13603.21
|  | ФОТ | [14 empty] | 6189.77
| 812/пр_2020_прил._т._п.18_гр.3 | НР (018 Наружные сети водопровода, канализации, теплоснабжения, газопроводы) |  | % |  | 117 |  | 1 |  | 117 | [6 empty] | 7242.03
| 774/пр_2020_прил._т._п.18_гр.3 | СП (018 Наружные сети водопровода, канализации, теплоснабжения, газопроводы) |  | % |  | 74 |  | 1 |  | 74 | [6 empty] | 4580.43
|  | Всего по позиции | [10 empty] | 28250.74 |  |  |  | 25425.67
43 | ГЭСН-23-01-001-02 | Устройство основания под трубопроводы: щебеночного Кзт=1,35; Кэм=1,35; Кзтм=1,35_Производство работ осуществляется внутри работающих трансформаторных и распределительных подстанций, электропомещениях (щитовые, пультовые, подстанции, реакторные, распределительные устройства и пункты, кабельные шахты, тоннели и каналы, кабельные полуэтажи) с действующим электрооборудованием или кабельными линиями под напряжением |  | 10 м3 |  | 1.02 |  | 1 |  | 1.02
| 421/пр_2020_прил.10_т.3_п.5_гр.3 | Кзт=1,35; Кэм=1,35; Кзтм=1,35_Производство работ осуществляется внутри работающих трансформаторных и распределительных подстанций, электропомещениях (щитовые, пультовые, подстанции, реакторные, распределительные устройства и пункты, кабельные шахты, тоннели и каналы, кабельные полуэтажи) с действующим электрооборудованием или кабельными линиями под напряжением
| 1 | ОТ(ЗТ) |  | чел.-ч | [5 empty] | 14.0454 | [6 empty] | 6729.85
| ФСБЦ ТЗ-1-100-25 | Средний разряд работы 2,5 |  | чел.-ч |  | 10.2 |  | 1.35 |  | 14.0454 |  |  | 479.15 | 1 |  |  | 6729.85
| 2 | ЭМ | [14 empty] | 1045.32
| 3 | ОТм(ЗТм) |  | чел.-ч | [5 empty] | 0.64719 | [6 empty] | 418.91
| ФСБЦ 91.06.05-011 | Погрузчики одноковшовые универсальные фронтальные пневмоколесные, номинальная вместимость основного ковша 2,6 м3, грузоподъемность 5 т |  | маш.-ч |  | 0.47 |  | 1.35 |  | 0.64719 |  |  | 1615.17 |  |  |  | 1045.32
| ФСБЦ ТЗ-4-100-050 | Средний разряд машинистов 5,0 |  | чел.-ч |  | 0.47 |  | 1.35 |  | 0.64719 |  |  | 647.28 | 1 |  |  | 418.91
| 4 | М | [14 empty] | 19578.98
| ФСБЦ 02.2.05.04-2064 | Щебень из плотных горных пород для строительных работ М 1400, фракция 10-20 мм |  | м3 |  |  |  | 1 |  | 12.24 | 3136.45 | 0.51 | 1599.59 |  |  |  | 19578.98
|  | Итого прямые затраты | [14 empty] | 27773.06
|  | ФОТ | [14 empty] | 7148.76
| 812/пр_2020_прил._т._п.18_гр.3 | НР (018 Наружные сети водопровода, канализации, теплоснабжения, газопроводы) |  | % |  | 117 |  | 1 |  | 117 | [6 empty] | 8364.05
| 774/пр_2020_прил._т._п.18_гр.3 | СП (018 Наружные сети водопровода, канализации, теплоснабжения, газопроводы) |  | % |  | 74 |  | 1 |  | 74 | [6 empty] | 5290.08
|  | Всего по позиции | [10 empty] | 40614.89 |  |  |  | 41427.19
44 | ГЭСН-22-01-021-05 | Укладка трубопроводов из полиэтиленовых труб диаметром: 160 мм Кзт=1,35; Кэм=1,35; Кзтм=1,35_Производство работ осуществляется внутри работающих трансформаторных и распределительных подстанций, электропомещениях (щитовые, пультовые, подстанции, реакторные, распределительные устройства и пункты, кабельные шахты, тоннели и каналы, кабельные полуэтажи) с действующим электрооборудованием или кабельными линиями под напряжением |  | км |  | 0.036 |  | 1 |  | 0.036
| 421/пр_2020_прил.10_т.3_п.5_гр.3 | Кзт=1,35; Кэм=1,35; Кзтм=1,35_Производство работ осуществляется внутри работающих трансформаторных и распределительных подстанций, электропомещениях (щитовые, пультовые, подстанции, реакторные, распределительные устройства и пункты, кабельные шахты, тоннели и каналы, кабельные полуэтажи) с действующим электрооборудованием или кабельными линиями под напряжением
| 1 | ОТ(ЗТ) |  | чел.-ч | [5 empty] | 13.9249 | [6 empty] | 7491.58
| ФСБЦ ТЗ-1-100-36 | Средний разряд работы 3,6 |  | чел.-ч |  | 286.52 |  | 1.35 |  | 13.9249 |  |  | 538 | 1 |  |  | 7491.58
| 2 | ЭМ | [14 empty] | 239.76
| 3 | ОТм(ЗТм) |  | чел.-ч | [5 empty] | 0.14944 | [6 empty] | 91.13
| ФСБЦ 91.05.05-015 | Краны на автомобильном ходу, грузоподъемность 16 т |  | маш.-ч |  | 0.73 |  | 1.35 |  | 0.035478 |  |  | 1631.99 |  |  |  | 57.9
| ФСБЦ ТЗ-4-100-060 | Средний разряд машинистов 6,0 |  | чел.-ч |  | 0.73 |  | 1.35 |  | 0.035478 |  |  | 756.56 | 1 |  |  | 26.84
| ФСБЦ 91.10.09-012 | Установки для гидравлических испытаний трубопроводов, давление нагнетания низкое 0,1 МПа (1 кгс/см2), высокое 10 МПа (100 кгс/см2) при работе от передвижных электростанций |  | маш.-ч |  | 20 |  | 1.35 |  | 0.972 | 11.68 | 1.52 | 17.75 |  |  |  | 17.25
| ФСБЦ 91.14.04-002 | Тягачи седельные, нагрузка на седельно-сцепное устройство до 15 т |  | маш.-ч |  | 0.025 |  | 1.35 |  | 0.001215 |  |  | 1126.64 |  |  |  | 1.37
| ФСБЦ ТЗ-4-100-050 | Средний разряд машинистов 5,0 |  | чел.-ч |  | 0.025 |  | 1.35 |  | 0.001215 |  |  | 647.28 | 1 |  |  | 0.79
| ФСБЦ 91.14.05-012 | Полуприцепы общего назначения, грузоподъемность до 15 т |  | маш.-ч |  | 0.025 |  | 1.35 |  | 0.001215 | 105.74 | 1.57 | 166.01 |  |  |  | 0.2
| ФСБЦ 91.16.01-002 | Электростанции передвижные, мощность 4 кВт |  | маш.-ч |  | 2.32 |  | 1.35 |  | 0.11275 |  |  | 131.29 |  |  |  | 14.8
| ФСБЦ ТЗ-4-100-040 | Средний разряд машинистов 4,0 |  | чел.-ч |  | 2.32 |  | 1.35 |  | 0.11275 |  |  | 563.22 | 1 |  |  | 63.5
| ФСБЦ 91.17.04-056 | Аппараты с полуавтоматическим управлением процессом сварки "встык" пластмассовых труб диаметром до 160 мм |  | маш.-ч |  | 39.79 |  | 1.35 |  | 1.9338 | 50.77 | 1.51 | 76.66 |  |  |  | 148.24
| 4 | М | [14 empty] | 37491.47
| ФСБЦ 12.1.02.06-0012 | Рубероид кровельный РКК-350 |  | м2 |  | 0.44 |  | 1 |  | 0.01584 | 47.57 | 1.41 | 67.07 |  |  |  | 1.06
| ФСБЦ 01.7.03.01-0001 | Вода |  | м3 |  | 20.5 |  | 1 |  | 0.738 | 35.71 | 0.82 | 29.28 |  |  |  | 21.61
| ФСБЦ 24.3.02.03-0002 | Трубы дренажные гофрированные двухслойные полипропиленовые, SN16, диаметр 160 мм |  | м |  |  |  | 1 |  | 36 | 1182.73 | 0.88 | 1040.8 |  |  |  | 37468.8
|  | Итого прямые затраты | [14 empty] | 45313.94
|  | ФОТ | [14 empty] | 7582.71
| 812/пр_2020_прил._т._п.18_гр.3 | НР (018 Наружные сети водопровода, канализации, теплоснабжения, газопроводы) |  | % |  | 117 |  | 1 |  | 117 | [6 empty] | 8871.77
| 774/пр_2020_прил._т._п.18_гр.3 | СП (018 Наружные сети водопровода, канализации, теплоснабжения, газопроводы) |  | % |  | 74 |  | 1 |  | 74 | [6 empty] | 5611.21
|  | Всего по позиции | [10 empty] | 1661025.56 |  |  |  | 59796.92
45 | ГЭСН-46-03-013-57 | Сверление горизонтальных отверстий в бетонных конструкциях стен перфоратором глубиной 100 мм диаметром: свыше 125 мм до 150 мм Кзт=1,15; Кэм=1,15; Кзтм=1,15_Производство работ осуществляется в стесненных условиях населенных пунктов |  | 100 отверстий |  | 0.1 |  | 1 |  | 0.1
| 421/пр_2020_прил.10_т.1_п.5_гр.3 | Кзт=1,15; Кэм=1,15; Кзтм=1,15_Производство работ осуществляется в стесненных условиях населенных пунктов
| 1 | ОТ(ЗТ) |  | чел.-ч | [5 empty] | 8.6503 | [6 empty] | 4326.62
| ФСБЦ ТЗ-1-100-30 | Средний разряд работы 3,0 |  | чел.-ч |  | 75.22 |  | 1.15 |  | 8.6503 |  |  | 500.17 | 1 |  |  | 4326.62
| 2 | ЭМ | [14 empty] | 0
| 3 | ОТм(ЗТм) |  | чел.-ч | [12 empty] | 0
| 4 | М | [14 empty] | 95.36
| ФСБЦ 01.7.03.04-0001 | Электроэнергия |  | кВт-ч |  | 106.305 |  | 1 |  | 10.6305 |  |  | 8.97 |  |  |  | 95.36
|  | Итого прямые затраты | [14 empty] | 4421.98
|  | ФОТ | [14 empty] | 4326.62
| 812/пр_2020_прил._т._п.40.1_гр.3 | НР (040.1 Работы по реконструкции зданий и сооружений: усиление и замена существующих конструкций, возведение отдельных конс) |  | % |  | 103 |  | 1 |  | 103 | [6 empty] | 4456.42
| 774/пр_2020_прил._т._п.40.1_гр.3 | СП (040.1 Работы по реконструкции зданий и сооружений: усиление и замена существующих конструкций, возведение отдельных конс) |  | % |  | 59 |  | 1 |  | 59 | [6 empty] | 2552.71
|  | Всего по позиции | [10 empty] | 114311.1 |  |  |  | 11431.11
46 | ГЭСН-22-03-007-03 | Установка задвижек или клапанов обратных стальных диаметром: 150 мм Кзт=1,15; Кэм=1,15; Кзтм=1,15_Производство работ осуществляется в стесненных условиях населенных пунктов |  | шт |  | 2 |  | 1 |  | 2
| 421/пр_2020_прил.10_т.1_п.5_гр.3 | Кзт=1,15; Кэм=1,15; Кзтм=1,15_Производство работ осуществляется в стесненных условиях населенных пунктов
| 1 | ОТ(ЗТ) |  | чел.-ч | [5 empty] | 5.658 | [6 empty] | 3044
| ФСБЦ ТЗ-1-100-36 | Средний разряд работы 3,6 |  | чел.-ч |  | 2.46 |  | 1.15 |  | 5.658 |  |  | 538 | 1 |  |  | 3044
| 2 | ЭМ | [14 empty] | 684.27
| 3 | ОТм(ЗТм) |  | чел.-ч | [5 empty] | 0.644 | [6 empty] | 408.92
| ФСБЦ 91.05.05-015 | Краны на автомобильном ходу, грузоподъемность 16 т |  | маш.-ч |  | 0.03 |  | 1.15 |  | 0.069 |  |  | 1631.99 |  |  |  | 112.61
| ФСБЦ ТЗ-4-100-060 | Средний разряд машинистов 6,0 |  | чел.-ч |  | 0.03 |  | 1.15 |  | 0.069 |  |  | 756.56 | 1 |  |  | 52.2
| ФСБЦ 91.10.05-004 | Трубоукладчики, номинальная грузоподъемность 6,3 т |  | маш.-ч |  | 0.17 |  | 1.15 |  | 0.391 | 994.01 | 1.16 | 1153.05 |  |  |  | 450.84
| ФСБЦ ТЗ-4-100-050 | Средний разряд машинистов 5,0 |  | чел.-ч |  | 0.17 |  | 1.15 |  | 0.391 |  |  | 647.28 | 1 |  |  | 253.09
| ФСБЦ 91.14.02-001 | Автомобили бортовые, грузоподъемность до 5 т |  | маш.-ч |  | 0.08 |  | 1.15 |  | 0.184 |  |  | 656.62 |  |  |  | 120.82
| ФСБЦ ТЗ-4-100-040 | Средний разряд машинистов 4,0 |  | чел.-ч |  | 0.08 |  | 1.15 |  | 0.184 |  |  | 563.22 | 1 |  |  | 103.63
| 4 | М | [14 empty] | 18530.01
| ФСБЦ 01.7.15.03-0015 | Болты стальные с шестигранной головкой, в комплекте с шестигранной гайкой и плоской круглой шайбой, диаметр резьбы М20 (М22), длина болта 40-220 мм |  | т |  | 0.006 |  | 1 |  | 0.012 | 151744.95 | 1.14 | 172989.24 |  |  |  | 2075.87
| ФСБЦ 01.7.19.04-0031 | Прокладки резиновые (пластина техническая прессованная) |  | кг |  | 0.15 |  | 1 |  | 0.3 | 138.5 | 1.65 | 228.53 |  |  |  | 68.56
| ФСБЦ 18.1.04.02-0005 | Клапан обратный поворотный однодисковый 19ч21бр, присоединение к трубопроводу межфланцевое, номинальное давление 1,6 МПа, номинальный диаметр 150 мм |  | шт |  |  |  | 1 |  | 2 | 2844.72 | 2.88 | 8192.79 |  |  |  | 16385.58
|  | Итого прямые затраты | [14 empty] | 22667.2
|  | ФОТ | [14 empty] | 3452.92
| 812/пр_2020_прил._т._п.18_гр.3 | НР (018 Наружные сети водопровода, канализации, теплоснабжения, газопроводы) |  | % |  | 117 |  | 1 |  | 117 | [6 empty] | 4039.92
| 774/пр_2020_прил._т._п.18_гр.3 | СП (018 Наружные сети водопровода, канализации, теплоснабжения, газопроводы) |  | % |  | 74 |  | 1 |  | 74 | [6 empty] | 2555.16
|  | Всего по позиции | [10 empty] | 14631.14 |  |  |  | 29262.28
47 | ГЭСН-01-02-033-01 | Засыпка пазух котлованов спецсооружений дренирующим песком Кзт=1,15; Кэм=1,15; Кзтм=1,15_Производство работ осуществляется в стесненных условиях населенных пунктов |  | 10 м3 |  | 0.2 |  | 1 |  | 0.2
| 421/пр_2020_прил.10_т.1_п.5_гр.3 | Кзт=1,15; Кэм=1,15; Кзтм=1,15_Производство работ осуществляется в стесненных условиях населенных пунктов
| 1 | ОТ(ЗТ) |  | чел.-ч | [5 empty] | 3.0889 | [6 empty] | 1298.3
| ФСБЦ ТЗ-1-100-10 | Средний разряд работы 1,0 |  | чел.-ч |  | 13.43 |  | 1.15 |  | 3.0889 |  |  | 420.31 | 1 |  |  | 1298.3
| 2 | ЭМ | [14 empty] | 126.07
| 3 | ОТм(ЗТм) |  | чел.-ч | [5 empty] | 0.2139 | [6 empty] | 129.81
| ФСБЦ 91.01.01-035 | Бульдозеры, мощность 79 кВт (108 л.с.) |  | маш.-ч |  | 0.21 |  | 1.15 |  | 0.0483 | 887.54 | 1.38 | 1224.81 |  |  |  | 59.16
| ФСБЦ ТЗ-4-100-060 | Средний разряд машинистов 6,0 |  | чел.-ч |  | 0.21 |  | 1.15 |  | 0.0483 |  |  | 756.56 | 1 |  |  | 36.54
| ФСБЦ 91.08.09-023 | Трамбовки пневматические при работе от передвижных компрессорных установок |  | маш.-ч |  | 1.43 |  | 1.15 |  | 0.3289 | 2.41 | 1.11 | 2.68 |  |  |  | 0.88
| ФСБЦ 91.18.01-007 | Компрессоры винтовые передвижные с двигателем внутреннего сгорания, давление до 0,7 МПа (7 атм), производительность до 5,4 м3/мин |  | маш.-ч |  | 0.72 |  | 1.15 |  | 0.1656 |  |  | 398.72 |  |  |  | 66.03
| ФСБЦ ТЗ-4-100-040 | Средний разряд машинистов 4,0 |  | чел.-ч |  | 0.72 |  | 1.15 |  | 0.1656 |  |  | 563.22 | 1 |  |  | 93.27
| 4 | М | [14 empty] | 1507.88
| ФСБЦ 02.3.01.02-1104 | Песок природный для строительных работ I класс, средний |  | м3 |  |  |  | 1 |  | 2.2 |  |  | 685.4 |  |  |  | 1507.88
|  | Итого прямые затраты | [14 empty] | 3062.06
|  | ФОТ | [14 empty] | 1428.11
| 812/пр_2020_прил._т._п.1.4_гр.3 | НР (001.4 Земляные работы, выполняемые по другим видам работ (подготовительным, сопутствующим, укрепительным)) |  | % |  | 89 |  | 1 |  | 89 | [6 empty] | 1271.02
| 774/пр_2020_прил._т._п.1.4_гр.3 | СП (001.4 Земляные работы, выполняемые по другим видам работ (подготовительным, сопутствующим, укрепительным)) |  | % |  | 41 |  | 1 |  | 41 | [6 empty] | 585.53
|  | Всего по позиции | [10 empty] | 24593.05 |  |  |  | 4918.61
Итого по разделу
|  | Прямые затраты | [14 empty] | 374878,29
|  | оплата труда | [14 empty] | 50867,64
|  | эксплуатация машин | [14 empty] | 11177,43
|  | оплата труда машинистов | [14 empty] | 5503,20
|  | материальные ресурсы | [14 empty] | 307330,02
|  | Итого ФОТ | [14 empty] | 59683,21
|  | Итого накладные расходы | [14 empty] | 64948,29
|  | Итого сметная прибыль | [14 empty] | 40594,16
|  | Итого по разделу | [14 empty] | 480420,74
Справочно
|  | затраты труда рабочих | [14 empty] | 99,21
|  | затраты труда машинистов | [14 empty] | 7,89
Оборудование
48 | ТЦ_62.2.01.05_47_3702015155_15.09.2025_01_1.1 | 2БКТП-1250/10/0,4 кВ |  | шт |  | 1 |  | 1 |  | 1 |  |  | 12667622.43 | 1 |  |  | 12667622.43
|  | Всего по позиции | [10 empty] | 12667622.43 |  |  |  | 12667622.43
Итого по разделу
|  | Прямые затраты | [14 empty] | 12667622,43
|  | Итого оборудование | [14 empty] | 12667622,43
|  | Итого по разделу | [14 empty] | 12667622,43
ПНР БКТП
49 | ГЭСНп-01-11-011-01 | Проверка наличия цепи между заземлителями и заземленными элементами |  | 100 измерений |  | 0.43 |  | 1 |  | 0.43
| 1 | ОТ(ЗТ) |  | чел.-ч | [5 empty] | 5.5728 | [6 empty] | 4169.32
| ФСБЦ ТЗ-2-100-06 | Рабочий 6 разряда |  | чел.-ч |  | 6.48 |  | 1 |  | 2.7864 |  |  | 756.56 | 1 |  |  | 2108.08
| ФСБЦ ТЗ-3-200-03 | Инженер III категории |  | чел.-ч |  | 6.48 |  | 1 |  | 2.7864 |  |  | 739.75 | 1 |  |  | 2061.24
| 2 | ЭМ | [14 empty] | 0
| 3 | ОТм(ЗТм) |  | чел.-ч | [12 empty] | 0
| 4 | М | [14 empty] | 0
|  | Итого прямые затраты | [14 empty] | 4169.32
|  | ФОТ | [14 empty] | 4169.32
| 812/пр_2020_прил._т._п.83_гр.3 | НР (083_1 Пусконаладочные работы. Электротехнические устройства) |  | % |  | 74 |  | 1 |  | 74 | [6 empty] | 3085.3
| 774/пр_2020_прил._т._п.83_гр.3 | СП (083_1 Пусконаладочные работы. Электротехнические устройства) |  | % |  | 36 |  | 1 |  | 36 | [6 empty] | 1500.96
|  | Всего по позиции | [10 empty] | 20361.81 |  |  |  | 8755.58
50 | ГЭСНп-01-11-010-02 | Измерение сопротивления растеканию тока: контура с диагональю до 20 м |  | измерение |  | 1 |  | 1 |  | 1
| 1 | ОТ(ЗТ) |  | чел.-ч | [5 empty] | 1.62 | [6 empty] | 1212.01
| ФСБЦ ТЗ-2-100-06 | Рабочий 6 разряда |  | чел.-ч |  | 0.81 |  | 1 |  | 0.81 |  |  | 756.56 | 1 |  |  | 612.81
| ФСБЦ ТЗ-3-200-03 | Инженер III категории |  | чел.-ч |  | 0.81 |  | 1 |  | 0.81 |  |  | 739.75 | 1 |  |  | 599.2
| 2 | ЭМ | [14 empty] | 0
| 3 | ОТм(ЗТм) |  | чел.-ч | [12 empty] | 0
| 4 | М | [14 empty] | 0
|  | Итого прямые затраты | [14 empty] | 1212.01
|  | ФОТ | [14 empty] | 1212.01
| 812/пр_2020_прил._т._п.83_гр.3 | НР (083_1 Пусконаладочные работы. Электротехнические устройства) |  | % |  | 74 |  | 1 |  | 74 | [6 empty] | 896.89
| 774/пр_2020_прил._т._п.83_гр.3 | СП (083_1 Пусконаладочные работы. Электротехнические устройства) |  | % |  | 36 |  | 1 |  | 36 | [6 empty] | 436.32
|  | Всего по позиции | [10 empty] | 2545.22 |  |  |  | 2545.22
51 | ГЭСНп-01-02-002-02 | Трансформатор силовой трехфазный масляный двухобмоточный напряжением: до 11 кВ, мощностью до 1,6 МВА |  | шт |  | 2 |  | 1 |  | 2
| 1 | ОТ(ЗТ) |  | чел.-ч | [5 empty] | 21.6 | [6 empty] | 16359.88
| ФСБЦ ТЗ-3-100-02 | Техник II категории |  | чел.-ч |  | 4.32 |  | 1 |  | 8.64 |  |  | 538 | 1 |  |  | 4648.32
| ФСБЦ ТЗ-3-200-01 | Инженер I категории |  | чел.-ч |  | 6.48 |  | 1 |  | 12.96 |  |  | 903.67 | 1 |  |  | 11711.56
| 2 | ЭМ | [14 empty] | 0
| 3 | ОТм(ЗТм) |  | чел.-ч | [12 empty] | 0
| 4 | М | [14 empty] | 0
|  | Итого прямые затраты | [14 empty] | 16359.88
|  | ФОТ | [14 empty] | 16359.88
| 812/пр_2020_прил._т._п.83_гр.3 | НР (083_1 Пусконаладочные работы. Электротехнические устройства) |  | % |  | 74 |  | 1 |  | 74 | [6 empty] | 12106.31
| 774/пр_2020_прил._т._п.83_гр.3 | СП (083_1 Пусконаладочные работы. Электротехнические устройства) |  | % |  | 36 |  | 1 |  | 36 | [6 empty] | 5889.56
|  | Всего по позиции | [10 empty] | 17177.88 |  |  |  | 34355.75
52 | ГЭСНп-01-11-028-02 | Измерение сопротивления изоляции мегаомметром: обмоток машин и аппаратов |  | измерение |  | 2 |  | 1 |  | 2
| 1 | ОТ(ЗТ) |  | чел.-ч | [5 empty] | 0.16 | [6 empty] | 119.7
| ФСБЦ ТЗ-2-100-06 | Рабочий 6 разряда |  | чел.-ч |  | 0.04 |  | 1 |  | 0.08 |  |  | 756.56 | 1 |  |  | 60.52
| ФСБЦ ТЗ-3-200-03 | Инженер III категории |  | чел.-ч |  | 0.04 |  | 1 |  | 0.08 |  |  | 739.75 | 1 |  |  | 59.18
| 2 | ЭМ | [14 empty] | 0
| 3 | ОТм(ЗТм) |  | чел.-ч | [12 empty] | 0
| 4 | М | [14 empty] | 0
|  | Итого прямые затраты | [14 empty] | 119.7
|  | ФОТ | [14 empty] | 119.7
| 812/пр_2020_прил._т._п.83_гр.3 | НР (083_1 Пусконаладочные работы. Электротехнические устройства) |  | % |  | 74 |  | 1 |  | 74 | [6 empty] | 88.58
| 774/пр_2020_прил._т._п.83_гр.3 | СП (083_1 Пусконаладочные работы. Электротехнические устройства) |  | % |  | 36 |  | 1 |  | 36 | [6 empty] | 43.09
|  | Всего по позиции | [10 empty] | 125.69 |  |  |  | 251.37
53 | ГЭСНп-01-04-003-01 | Максимальная токовая защита с реле в силовых цепях постоянного тока |  | компл |  | 2 |  | 1 |  | 2
| 1 | ОТ(ЗТ) |  | чел.-ч | [5 empty] | 11.52 | [6 empty] | 8521.92
| ФСБЦ ТЗ-3-200-03 | Инженер III категории |  | чел.-ч |  | 5.76 |  | 1 |  | 11.52 |  |  | 739.75 | 1 |  |  | 8521.92
| 2 | ЭМ | [14 empty] | 0
| 3 | ОТм(ЗТм) |  | чел.-ч | [12 empty] | 0
| 4 | М | [14 empty] | 0
|  | Итого прямые затраты | [14 empty] | 8521.92
|  | ФОТ | [14 empty] | 8521.92
| 812/пр_2020_прил._т._п.83_гр.3 | НР (083_1 Пусконаладочные работы. Электротехнические устройства) |  | % |  | 74 |  | 1 |  | 74 | [6 empty] | 6306.22
| 774/пр_2020_прил._т._п.83_гр.3 | СП (083_1 Пусконаладочные работы. Электротехнические устройства) |  | % |  | 36 |  | 1 |  | 36 | [6 empty] | 3067.89
|  | Всего по позиции | [10 empty] | 8948.01 |  |  |  | 17896.03
54 | ГЭСНп-01-12-021-02 | Испытание аппарата коммутационного напряжением: до 35 кВ Объем: 1 + 1 + 24 |  | испытание |  | 26 |  | 1 |  | 26
| 1 | ОТ(ЗТ) |  | чел.-ч | [5 empty] | 70.2 | [6 empty] | 49805.92
| ФСБЦ ТЗ-3-100-02 | Техник II категории |  | чел.-ч |  | 1.08 |  | 1 |  | 28.08 |  |  | 538 | 1 |  |  | 15107.04
| ФСБЦ ТЗ-3-200-02 | Инженер II категории |  | чел.-ч |  | 1.62 |  | 1 |  | 42.12 |  |  | 823.81 | 1 |  |  | 34698.88
| 2 | ЭМ | [14 empty] | 0
| 3 | ОТм(ЗТм) |  | чел.-ч | [12 empty] | 0
| 4 | М | [14 empty] | 0
|  | Итого прямые затраты | [14 empty] | 49805.92
|  | ФОТ | [14 empty] | 49805.92
| 812/пр_2020_прил._т._п.83_гр.3 | НР (083_1 Пусконаладочные работы. Электротехнические устройства) |  | % |  | 74 |  | 1 |  | 74 | [6 empty] | 36856.38
| 774/пр_2020_прил._т._п.83_гр.3 | СП (083_1 Пусконаладочные работы. Электротехнические устройства) |  | % |  | 36 |  | 1 |  | 36 | [6 empty] | 17930.13
|  | Всего по позиции | [10 empty] | 4022.79 |  |  |  | 104592.43
55 | ГЭСНп-01-03-002-05 | Выключатель трехполюсный напряжением до 1 кВ с: электромагнитным, тепловым или комбинированным расцепителем, номинальный ток до 200 А Объем: 4 + 4 |  | шт |  | 8 |  | 1 |  | 8
| 1 | ОТ(ЗТ) |  | чел.-ч | [5 empty] | 21.6 | [6 empty] | 11893.18
| ФСБЦ ТЗ-2-100-04 | Рабочий 4 разряда |  | чел.-ч |  | 1.35 |  | 1 |  | 10.8 |  |  | 563.22 | 1 |  |  | 6082.78
| ФСБЦ ТЗ-3-100-02 | Техник II категории |  | чел.-ч |  | 1.35 |  | 1 |  | 10.8 |  |  | 538 | 1 |  |  | 5810.4
| 2 | ЭМ | [14 empty] | 0
| 3 | ОТм(ЗТм) |  | чел.-ч | [12 empty] | 0
| 4 | М | [14 empty] | 0
|  | Итого прямые затраты | [14 empty] | 11893.18
|  | ФОТ | [14 empty] | 11893.18
| 812/пр_2020_прил._т._п.83_гр.3 | НР (083_1 Пусконаладочные работы. Электротехнические устройства) |  | % |  | 74 |  | 1 |  | 74 | [6 empty] | 8800.95
| 774/пр_2020_прил._т._п.83_гр.3 | СП (083_1 Пусконаладочные работы. Электротехнические устройства) |  | % |  | 36 |  | 1 |  | 36 | [6 empty] | 4281.54
|  | Всего по позиции | [10 empty] | 3121.96 |  |  |  | 24975.67
56 | ГЭСНп-01-03-001-02 | Выключатель однополюсный напряжением до 1 кВ: с устройством защитного отключения Объем: 15 + 15 |  | шт |  | 30 |  | 1 |  | 30
| 1 | ОТ(ЗТ) |  | чел.-ч | [5 empty] | 54 | [6 empty] | 29732.94
| ФСБЦ ТЗ-2-100-04 | Рабочий 4 разряда |  | чел.-ч |  | 0.9 |  | 1 |  | 27 |  |  | 563.22 | 1 |  |  | 15206.94
| ФСБЦ ТЗ-3-100-02 | Техник II категории |  | чел.-ч |  | 0.9 |  | 1 |  | 27 |  |  | 538 | 1 |  |  | 14526
| 2 | ЭМ | [14 empty] | 0
| 3 | ОТм(ЗТм) |  | чел.-ч | [12 empty] | 0
| 4 | М | [14 empty] | 0
|  | Итого прямые затраты | [14 empty] | 29732.94
|  | ФОТ | [14 empty] | 29732.94
| 812/пр_2020_прил._т._п.83_гр.3 | НР (083_1 Пусконаладочные работы. Электротехнические устройства) |  | % |  | 74 |  | 1 |  | 74 | [6 empty] | 22002.38
| 774/пр_2020_прил._т._п.83_гр.3 | СП (083_1 Пусконаладочные работы. Электротехнические устройства) |  | % |  | 36 |  | 1 |  | 36 | [6 empty] | 10703.86
|  | Всего по позиции | [10 empty] | 2081.31 |  |  |  | 62439.18
57 | ГЭСНп-01-11-021-01 | Измерение переходных сопротивлений постоянному току контактов шин распределительных устройств напряжением: до 10 кВ Объем: 3 * 3 |  | измерение |  | 9 |  | 1 |  | 9
| 1 | ОТ(ЗТ) |  | чел.-ч | [5 empty] | 7.38 | [6 empty] | 5521.39
| ФСБЦ ТЗ-2-100-06 | Рабочий 6 разряда |  | чел.-ч |  | 0.41 |  | 1 |  | 3.69 |  |  | 756.56 | 1 |  |  | 2791.71
| ФСБЦ ТЗ-3-200-03 | Инженер III категории |  | чел.-ч |  | 0.41 |  | 1 |  | 3.69 |  |  | 739.75 | 1 |  |  | 2729.68
| 2 | ЭМ | [14 empty] | 0
| 3 | ОТм(ЗТм) |  | чел.-ч | [12 empty] | 0
| 4 | М | [14 empty] | 0
|  | Итого прямые затраты | [14 empty] | 5521.39
|  | ФОТ | [14 empty] | 5521.39
| 812/пр_2020_прил._т._п.83_гр.3 | НР (083_1 Пусконаладочные работы. Электротехнические устройства) |  | % |  | 74 |  | 1 |  | 74 | [6 empty] | 4085.83
| 774/пр_2020_прил._т._п.83_гр.3 | СП (083_1 Пусконаладочные работы. Электротехнические устройства) |  | % |  | 36 |  | 1 |  | 36 | [6 empty] | 1987.7
|  | Всего по позиции | [10 empty] | 1288.32 |  |  |  | 11594.92
58 | ГЭСНп-01-03-001-02 | Выключатель однополюсный напряжением до 1 кВ: с устройством защитного отключения |  | шт |  | 9 |  | 1 |  | 9
| 1 | ОТ(ЗТ) |  | чел.-ч | [5 empty] | 16.2 | [6 empty] | 8919.88
| ФСБЦ ТЗ-2-100-04 | Рабочий 4 разряда |  | чел.-ч |  | 0.9 |  | 1 |  | 8.1 |  |  | 563.22 | 1 |  |  | 4562.08
| ФСБЦ ТЗ-3-100-02 | Техник II категории |  | чел.-ч |  | 0.9 |  | 1 |  | 8.1 |  |  | 538 | 1 |  |  | 4357.8
| 2 | ЭМ | [14 empty] | 0
| 3 | ОТм(ЗТм) |  | чел.-ч | [12 empty] | 0
| 4 | М | [14 empty] | 0
|  | Итого прямые затраты | [14 empty] | 8919.88
|  | ФОТ | [14 empty] | 8919.88
| 812/пр_2020_прил._т._п.83_гр.3 | НР (083_1 Пусконаладочные работы. Электротехнические устройства) |  | % |  | 74 |  | 1 |  | 74 | [6 empty] | 6600.71
| 774/пр_2020_прил._т._п.83_гр.3 | СП (083_1 Пусконаладочные работы. Электротехнические устройства) |  | % |  | 36 |  | 1 |  | 36 | [6 empty] | 3211.16
|  | Всего по позиции | [10 empty] | 2081.31 |  |  |  | 18731.75
59 | ГЭСНп-01-11-028-01 | Измерение сопротивления изоляции (на линию) мегаомметром кабельных и других линий напряжением до 1 кВ, предназначенных для передачи электроэнергии к распределительным устройствам, щитам, шкафам, коммутационным аппаратам и электропотребителям |  | шт |  | 8 |  | 1 |  | 8
| 1 | ОТ(ЗТ) |  | чел.-ч | [5 empty] | 2.56 | [6 empty] | 1915.28
| ФСБЦ ТЗ-2-100-06 | Рабочий 6 разряда |  | чел.-ч |  | 0.16 |  | 1 |  | 1.28 |  |  | 756.56 | 1 |  |  | 968.4
| ФСБЦ ТЗ-3-200-03 | Инженер III категории |  | чел.-ч |  | 0.16 |  | 1 |  | 1.28 |  |  | 739.75 | 1 |  |  | 946.88
| 2 | ЭМ | [14 empty] | 0
| 3 | ОТм(ЗТм) |  | чел.-ч | [12 empty] | 0
| 4 | М | [14 empty] | 0
|  | Итого прямые затраты | [14 empty] | 1915.28
|  | ФОТ | [14 empty] | 1915.28
| 812/пр_2020_прил._т._п.83_гр.3 | НР (083_1 Пусконаладочные работы. Электротехнические устройства) |  | % |  | 74 |  | 1 |  | 74 | [6 empty] | 1417.31
| 774/пр_2020_прил._т._п.83_гр.3 | СП (083_1 Пусконаладочные работы. Электротехнические устройства) |  | % |  | 36 |  | 1 |  | 36 | [6 empty] | 689.5
|  | Всего по позиции | [10 empty] | 502.76 |  |  |  | 4022.09
60 | ГЭСНп-01-03-002-04 | Выключатель трехполюсный напряжением до 1 кВ с: электромагнитным, тепловым или комбинированным расцепителем, номинальный ток до 50 А Объем: 3 + 3 |  | шт |  | 6 |  | 1 |  | 6
| 1 | ОТ(ЗТ) |  | чел.-ч | [5 empty] | 10.8 | [6 empty] | 5946.59
| ФСБЦ ТЗ-2-100-04 | Рабочий 4 разряда |  | чел.-ч |  | 0.9 |  | 1 |  | 5.4 |  |  | 563.22 | 1 |  |  | 3041.39
| ФСБЦ ТЗ-3-100-02 | Техник II категории |  | чел.-ч |  | 0.9 |  | 1 |  | 5.4 |  |  | 538 | 1 |  |  | 2905.2
| 2 | ЭМ | [14 empty] | 0
| 3 | ОТм(ЗТм) |  | чел.-ч | [12 empty] | 0
| 4 | М | [14 empty] | 0
|  | Итого прямые затраты | [14 empty] | 5946.59
|  | ФОТ | [14 empty] | 5946.59
| 812/пр_2020_прил._т._п.83_гр.3 | НР (083_1 Пусконаладочные работы. Электротехнические устройства) |  | % |  | 74 |  | 1 |  | 74 | [6 empty] | 4400.48
| 774/пр_2020_прил._т._п.83_гр.3 | СП (083_1 Пусконаладочные работы. Электротехнические устройства) |  | % |  | 36 |  | 1 |  | 36 | [6 empty] | 2140.77
|  | Всего по позиции | [10 empty] | 2081.31 |  |  |  | 12487.84
61 | ГЭСНп-01-03-002-05 | Выключатель трехполюсный напряжением до 1 кВ с: электромагнитным, тепловым или комбинированным расцепителем, номинальный ток до 200 А Объем: 2 + 2 |  | шт |  | 4 |  | 1 |  | 4
| 1 | ОТ(ЗТ) |  | чел.-ч | [5 empty] | 10.8 | [6 empty] | 5946.59
| ФСБЦ ТЗ-2-100-04 | Рабочий 4 разряда |  | чел.-ч |  | 1.35 |  | 1 |  | 5.4 |  |  | 563.22 | 1 |  |  | 3041.39
| ФСБЦ ТЗ-3-100-02 | Техник II категории |  | чел.-ч |  | 1.35 |  | 1 |  | 5.4 |  |  | 538 | 1 |  |  | 2905.2
| 2 | ЭМ | [14 empty] | 0
| 3 | ОТм(ЗТм) |  | чел.-ч | [12 empty] | 0
| 4 | М | [14 empty] | 0
|  | Итого прямые затраты | [14 empty] | 5946.59
|  | ФОТ | [14 empty] | 5946.59
| 812/пр_2020_прил._т._п.83_гр.3 | НР (083_1 Пусконаладочные работы. Электротехнические устройства) |  | % |  | 74 |  | 1 |  | 74 | [6 empty] | 4400.48
| 774/пр_2020_прил._т._п.83_гр.3 | СП (083_1 Пусконаладочные работы. Электротехнические устройства) |  | % |  | 36 |  | 1 |  | 36 | [6 empty] | 2140.77
|  | Всего по позиции | [10 empty] | 3121.96 |  |  |  | 12487.84
62 | ГЭСНп-01-03-002-06 | Выключатель трехполюсный напряжением до 1 кВ с: электромагнитным, тепловым или комбинированным расцепителем, номинальный ток до 600 А Объем: 5 + 5 |  | шт |  | 10 |  | 1 |  | 10
| 1 | ОТ(ЗТ) |  | чел.-ч | [5 empty] | 36 | [6 empty] | 19821.96
| ФСБЦ ТЗ-2-100-04 | Рабочий 4 разряда |  | чел.-ч |  | 1.8 |  | 1 |  | 18 |  |  | 563.22 | 1 |  |  | 10137.96
| ФСБЦ ТЗ-3-100-02 | Техник II категории |  | чел.-ч |  | 1.8 |  | 1 |  | 18 |  |  | 538 | 1 |  |  | 9684
| 2 | ЭМ | [14 empty] | 0
| 3 | ОТм(ЗТм) |  | чел.-ч | [12 empty] | 0
| 4 | М | [14 empty] | 0
|  | Итого прямые затраты | [14 empty] | 19821.96
|  | ФОТ | [14 empty] | 19821.96
| 812/пр_2020_прил._т._п.83_гр.3 | НР (083_1 Пусконаладочные работы. Электротехнические устройства) |  | % |  | 74 |  | 1 |  | 74 | [6 empty] | 14668.25
| 774/пр_2020_прил._т._п.83_гр.3 | СП (083_1 Пусконаладочные работы. Электротехнические устройства) |  | % |  | 36 |  | 1 |  | 36 | [6 empty] | 7135.91
|  | Всего по позиции | [10 empty] | 4162.61 |  |  |  | 41626.12
63 | ГЭСНп-01-03-002-08 | Выключатель трехполюсный напряжением до 1 кВ с: электромагнитным, тепловым или комбинированным расцепителем, номинальный ток до 5000 А Объем: 1 + 1 |  | шт |  | 2 |  | 1 |  | 2
| 1 | ОТ(ЗТ) |  | чел.-ч | [5 empty] | 12.6 | [6 empty] | 6937.69
| ФСБЦ ТЗ-2-100-04 | Рабочий 4 разряда |  | чел.-ч |  | 3.15 |  | 1 |  | 6.3 |  |  | 563.22 | 1 |  |  | 3548.29
| ФСБЦ ТЗ-3-100-02 | Техник II категории |  | чел.-ч |  | 3.15 |  | 1 |  | 6.3 |  |  | 538 | 1 |  |  | 3389.4
| 2 | ЭМ | [14 empty] | 0
| 3 | ОТм(ЗТм) |  | чел.-ч | [12 empty] | 0
| 4 | М | [14 empty] | 0
|  | Итого прямые затраты | [14 empty] | 6937.69
|  | ФОТ | [14 empty] | 6937.69
| 812/пр_2020_прил._т._п.83_гр.3 | НР (083_1 Пусконаладочные работы. Электротехнические устройства) |  | % |  | 74 |  | 1 |  | 74 | [6 empty] | 5133.89
| 774/пр_2020_прил._т._п.83_гр.3 | СП (083_1 Пусконаладочные работы. Электротехнические устройства) |  | % |  | 36 |  | 1 |  | 36 | [6 empty] | 2497.57
|  | Всего по позиции | [10 empty] | 7284.57 |  |  |  | 14569.15
64 | ГЭСНп-01-02-017-01 | Трансформатор тока измерительный выносной напряжением: до 1 кВ Объем: 2 + 2 |  | шт |  | 4 |  | 1 |  | 4
| 1 | ОТ(ЗТ) |  | чел.-ч | [5 empty] | 5.2 | [6 empty] | 3689.33
| ФСБЦ ТЗ-3-100-02 | Техник II категории |  | чел.-ч |  | 0.52 |  | 1 |  | 2.08 |  |  | 538 | 1 |  |  | 1119.04
| ФСБЦ ТЗ-3-200-02 | Инженер II категории |  | чел.-ч |  | 0.78 |  | 1 |  | 3.12 |  |  | 823.81 | 1 |  |  | 2570.29
| 2 | ЭМ | [14 empty] | 0
| 3 | ОТм(ЗТм) |  | чел.-ч | [12 empty] | 0
| 4 | М | [14 empty] | 0
|  | Итого прямые затраты | [14 empty] | 3689.33
|  | ФОТ | [14 empty] | 3689.33
| 812/пр_2020_прил._т._п.83_гр.3 | НР (083_1 Пусконаладочные работы. Электротехнические устройства) |  | % |  | 74 |  | 1 |  | 74 | [6 empty] | 2730.1
| 774/пр_2020_прил._т._п.83_гр.3 | СП (083_1 Пусконаладочные работы. Электротехнические устройства) |  | % |  | 36 |  | 1 |  | 36 | [6 empty] | 1328.16
|  | Всего по позиции | [10 empty] | 1936.9 |  |  |  | 7747.59
65 | ГЭСНп-01-11-028-01 | Измерение сопротивления изоляции (на линию) мегаомметром кабельных и других линий напряжением до 1 кВ, предназначенных для передачи электроэнергии к распределительным устройствам, щитам, шкафам, коммутационным аппаратам и электропотребителям Объем: 2 + 2 + 6 + 2 + 2 |  | шт |  | 14 |  | 1 |  | 14
| 1 | ОТ(ЗТ) |  | чел.-ч | [5 empty] | 4.48 | [6 empty] | 3351.73
| ФСБЦ ТЗ-2-100-06 | Рабочий 6 разряда |  | чел.-ч |  | 0.16 |  | 1 |  | 2.24 |  |  | 756.56 | 1 |  |  | 1694.69
| ФСБЦ ТЗ-3-200-03 | Инженер III категории |  | чел.-ч |  | 0.16 |  | 1 |  | 2.24 |  |  | 739.75 | 1 |  |  | 1657.04
| 2 | ЭМ | [14 empty] | 0
| 3 | ОТм(ЗТм) |  | чел.-ч | [12 empty] | 0
| 4 | М | [14 empty] | 0
|  | Итого прямые затраты | [14 empty] | 3351.73
|  | ФОТ | [14 empty] | 3351.73
| 812/пр_2020_прил._т._п.83_гр.3 | НР (083_1 Пусконаладочные работы. Электротехнические устройства) |  | % |  | 74 |  | 1 |  | 74 | [6 empty] | 2480.28
| 774/пр_2020_прил._т._п.83_гр.3 | СП (083_1 Пусконаладочные работы. Электротехнические устройства) |  | % |  | 36 |  | 1 |  | 36 | [6 empty] | 1206.62
|  | Всего по позиции | [10 empty] | 502.76 |  |  |  | 7038.63
66 | ГЭСНп-01-12-029-01 | Испытание цепи вторичной коммутации Объем: 3 + 3 |  | испытание |  | 6 |  | 1 |  | 6
| 1 | ОТ(ЗТ) |  | чел.-ч | [5 empty] | 9.72 | [6 empty] | 6829.74
| ФСБЦ ТЗ-2-100-05 | Рабочий 5 разряда |  | чел.-ч |  | 0.65 |  | 1 |  | 3.9 |  |  | 647.28 | 1 |  |  | 2524.39
| ФСБЦ ТЗ-3-200-03 | Инженер III категории |  | чел.-ч |  | 0.97 |  | 1 |  | 5.82 |  |  | 739.75 | 1 |  |  | 4305.35
| 2 | ЭМ | [14 empty] | 0
| 3 | ОТм(ЗТм) |  | чел.-ч | [12 empty] | 0
| 4 | М | [14 empty] | 0
|  | Итого прямые затраты | [14 empty] | 6829.74
|  | ФОТ | [14 empty] | 6829.74
| 812/пр_2020_прил._т._п.83_гр.3 | НР (083_1 Пусконаладочные работы. Электротехнические устройства) |  | % |  | 74 |  | 1 |  | 74 | [6 empty] | 5054.01
| 774/пр_2020_прил._т._п.83_гр.3 | СП (083_1 Пусконаладочные работы. Электротехнические устройства) |  | % |  | 36 |  | 1 |  | 36 | [6 empty] | 2458.71
|  | Всего по позиции | [10 empty] | 2390.41 |  |  |  | 14342.46
Итого по разделу
|  | Прямые затраты | [14 empty] | 190695,05
|  | оплата труда | [14 empty] | 190695,05
|  | Итого ФОТ | [14 empty] | 197891,88
|  | Итого накладные расходы | [14 empty] | 141114,35
|  | Итого сметная прибыль | [14 empty] | 68650,22
|  | Итого по разделу | [14 empty] | 400459,62
Справочно
|  | затраты труда рабочих | [14 empty] | 302,01
Всего по смете
|  | Всего прямые затраты | [14 empty] | 16502007,60
в том числе
|  | оплата труда (ОТ) | [14 empty] | 930741,18
|  | эксплуатация машин и механизмов | [14 empty] | 237271,94
|  | оплата труда машинистов (ОТм) | [14 empty] | 133639,87
|  | материальные ресурсы | [14 empty] | 2505687,67
|  | перевозка | [14 empty] | 27044,51
|  | Всего ФОТ | [14 empty] | 1064381,05
|  | Всего накладные расходы | [14 empty] | 974591,78
|  | Всего сметная прибыль | [14 empty] | 513845,16
|  | Итого СМР | [14 empty] | 5322822,11
|  | Всего оборудование | [14 empty] | 12667622,43
|  | Сметная стоимость в текущих ценах | [14 empty] | 17990444,54
Справочно
|  | затраты труда рабочих | [14 empty] | 1783,88
|  | затраты труда машинистов | [14 empty] | 186,75
| ВЗиС_Строительство, п.50. | Временные здания и сооружения | [11 empty] | 2,5 % |  |  | 133070,55
|  | Итого с ВЗиС | [14 empty] | 5455892,66
| ЗУ_III_Строительство, п.85. | Зимнее удорожание | [11 empty] | 2,1 % |  |  | 114573,74
|  | Итого с зимним удорожанием | [14 empty] | 5570466,40
|  | Итого с оборудованием | [14 empty] | 18238088,83
| МС РФ от 04.08.2020 №421/пр | Непредвиденные расходы | [11 empty] | 3 % |  |  | 547142,66
|  | Итого без НДС | [14 empty] | 18785231,49
| Составил: | [7 empty] | Проверил:
| Начальник сметного отдела |  |  |  | Чернявская Н.П. |  |  |  | Начальник сметного отдела | [6 empty] | Чернявская Н.П.

## ЛС 02-01-04
| Наименование программного продукта |  |  |  |  | Система выпуска сметной документации А0 v. 3.7.3.1 Copyright InfoStroy Ltd.
| УТВЕРЖДАЮ | [11 empty] | Первый заместитель генерального директора-главный инженер
АО "ЛОЭСК"
Жук В.А.
"_____" ______________ 20___ г.
Строительство РТП, БКТП-10/0,4 кВ общей мощностью 5 МВА, КЛ-10кВ - 7,1 км, КЛ-0,4кВ - 4,8 км по договору ТП №17-008/005-ПС-25 д. Новосергиевка. (25-1-17-1-08-03-0-0095).
(наименование стройки)
Строительство РТП, БКТП-10/0,4 кВ общей мощностью 5 МВА, КЛ-10кВ - 7,1 км, КЛ-0,4кВ - 4,8 км по договору ТП №17-008/005-ПС-25 д. Новосергиевка. (25-1-17-1-08-03-0-0095).
(наименование объекта капитального строительства)
ЛОКАЛЬНАЯ СМЕТА №02-01-04
КЛ-10 - 750 м Строительство РТП, БКТП-10/0,4 кВ общей мощностью 5 МВА, КЛ-10кВ - 7,1 км, КЛ-0,4кВ - 4,8 км по договору ТП №17-008/005-ПС-25 д. Новосергиевка. (25-1-17-1-08-03-0-0095)
(наименование работ и затрат)
| Составлен(а) | Ресурсно-индексным | [7 empty] | методом
| Основание | ЭЛП30-04.2025ЭС
(проектная и (или) иная техническая документация)
| Составлен(а) в текущем уровне цен |  | 4 кв. 2025
| Сметная стоимость |  | 10717918,51 |  |  |  | руб.
|  | в том числе: | [7 empty] | Средства на оплату труда рабочих |  |  |  |  | 1304948.22 |  | руб.
|  | строительных работ | 1989956.0167 |  |  |  | руб. |  |  | Средства на оплату труда машинистов |  |  |  |  | 65128.47 |  | руб.
|  | монтажных работ | 8727962.4917 |  |  |  | руб. |  |  | Нормативные затраты труда рабочих |  |  |  | 2502 |  |  | чел. час.
|  | оборудования | 0 |  |  |  | руб. |  |  | Нормативные затраты труда машинистов |  |  |  | 102 |  |  | чел. час.
|  | прочих затрат | 0 |  |  |  | руб.
№ п/п | Обоснование | Наименование работ и затрат |  | Единица измерения |  | Количество |  |  |  |  | Сметная стоимость, руб.
[6 empty] | на единицу |  | коэффициенты |  | всего с учетом коэффициентов | на единицу измерения в базисном уровне цен | индекс | на единицу измерения в текущем уровне цен | коэффициенты |  |  | всего в текущем уровне цен, руб.
1 | 2 | 3 |  | 4 |  | 5 |  | 6 |  | 7 | 8 | 9 | 10 | 11 |  |  | 12
Раздел 1.Землянные работы по прокладке кабеля
1 | ГЭСН-01-01-009-08 | Разработка грунта в траншеях экскаватором «обратная лопата» с ковшом вместимостью 0,65 (0,5-1) м3, группа грунтов: 2 Объем: 750 * 0.6 * 0.9 : 4 |  | 1000 м3 |  | 0.10125 |  | 1 |  | 0.10125
| 2101-1 | _разработка грунта в отвал
| 421/пр_2020_прил.10_т.1_п.5_гр.3 | Кзт=1,15; Кэм=1,15; Кзтм=1,15_Производство работ осуществляется в стесненных условиях населенных пунктов
| 1 | ОТ(ЗТ) |  | чел.-ч | [12 empty] | 0
| 2 | ЭМ | [14 empty] | 4792.26
| 3 | ОТм(ЗТм) |  | чел.-ч | [5 empty] | 2.7584 | [6 empty] | 2086.9
| ФСБЦ 91.01.05-086 | Экскаваторы одноковшовые дизельные на гусеничном ходу, объем ковша 0,65 м3 |  | маш.-ч |  | 23.69 |  | 1.15 |  | 2.7584 |  |  | 1737.33 |  |  |  | 4792.26
| ФСБЦ ТЗ-4-100-060 | Средний разряд машинистов 6,0 |  | чел.-ч |  | 23.69 |  | 1.15 |  | 2.7584 |  |  | 756.56 | 1 |  |  | 2086.9
| 4 | М | [14 empty] | 0
|  | Итого прямые затраты | [14 empty] | 6879.16
|  | ФОТ | [14 empty] | 2086.9
| 812/пр_2020_прил._т._п.1.1_гр.3 | НР (001.1 Земляные работы, выполняемые механизированным способом) |  | % |  | 92 |  | 1 |  | 92 | [6 empty] | 1919.95
| 774/пр_2020_прил._т._п.1.1_гр.3 | СП (001.1 Земляные работы, выполняемые механизированным способом) |  | % |  | 46 |  | 1 |  | 46 | [6 empty] | 959.97
|  | Всего по позиции | [10 empty] | 96385.98 |  |  |  | 9759.08
2 | ГЭСН-01-01-009-08 | Разработка грунта в траншеях экскаватором «обратная лопата» с ковшом вместимостью 0,65 (0,5-1) м3, группа грунтов: 2 Объем: 750 * 0.6 * 0.9 : 4 |  | 1000 м3 |  | 0.10125 |  | 1 |  | 0.10125
| 2101-1 | _разработка грунта в отвал
| 421/пр_2020_прил.10_т.1_п.5_гр.3 | Кзт=1,15; Кэм=1,15; Кзтм=1,15_Производство работ осуществляется в стесненных условиях населенных пунктов
| ОП_прил.1.12_п.3.46 | Кзт=1,1; Кэм=1,1; Кзтм=1,1_Разработка вязких грунтов повышенной влажности, сильно налипающих на стенки и зубья ковша одноковшовых экскаваторов (кроме грунтов 5-6 группы)
| 1 | ОТ(ЗТ) |  | чел.-ч | [12 empty] | 0
| 2 | ЭМ | [14 empty] | 5271.48
| 3 | ОТм(ЗТм) |  | чел.-ч | [5 empty] | 3.0342 | [6 empty] | 2295.59
| ФСБЦ 91.01.05-086 | Экскаваторы одноковшовые дизельные на гусеничном ходу, объем ковша 0,65 м3 |  | маш.-ч |  | 23.69 |  | 1.265 |  | 3.0342 |  |  | 1737.33 |  |  |  | 5271.48
| ФСБЦ ТЗ-4-100-060 | Средний разряд машинистов 6,0 |  | чел.-ч |  | 23.69 |  | 1.265 |  | 3.0342 |  |  | 756.56 | 1 |  |  | 2295.59
| 4 | М | [14 empty] | 0
|  | Итого прямые затраты | [14 empty] | 7567.07
|  | ФОТ | [14 empty] | 2295.59
| 812/пр_2020_прил._т._п.1.1_гр.3 | НР (001.1 Земляные работы, выполняемые механизированным способом) |  | % |  | 92 |  | 1 |  | 92 | [6 empty] | 2111.94
| 774/пр_2020_прил._т._п.1.1_гр.3 | СП (001.1 Земляные работы, выполняемые механизированным способом) |  | % |  | 46 |  | 1 |  | 46 | [6 empty] | 1055.97
|  | Всего по позиции | [10 empty] | 106024.49 |  |  |  | 10734.98
3 | ГЭСН-01-02-057-02 | Разработка грунта вручную в траншеях глубиной до 2 м без креплений с откосами, группа грунтов: 2 (шурф) |  | 100 м3 |  | 0.2 |  | 1 |  | 0.2
| 421/пр_2020_прил.10_т.1_п.5_гр.3 | Кзт=1,15; Кэм=1,15; Кзтм=1,15_Производство работ осуществляется в стесненных условиях населенных пунктов
| ОП_прил.1.12_п.3.187 | Кзт=1,2_Доработка вручную, зачистка дна и стенок с выкидкой грунта в котлованах и траншеях, разработанных механизированным способом
| 1 | ОТ(ЗТ) |  | чел.-ч | [5 empty] | 42.504 | [6 empty] | 19472.78
| ФСБЦ ТЗ-1-100-20 | Средний разряд работы 2,0 |  | чел.-ч |  | 154 |  | 1.38 |  | 42.504 |  |  | 458.14 | 1 |  |  | 19472.78
| 2 | ЭМ | [14 empty] | 0
| 3 | ОТм(ЗТм) |  | чел.-ч | [12 empty] | 0
| 4 | М | [14 empty] | 0
|  | Итого прямые затраты | [14 empty] | 19472.78
|  | ФОТ | [14 empty] | 19472.78
| 812/пр_2020_прил._т._п.1.2_гр.3 | НР (001.2 Земляные работы, выполняемые ручным способом) |  | % |  | 89 |  | 1 |  | 89 | [6 empty] | 17330.77
| 774/пр_2020_прил._т._п.1.2_гр.3 | СП (001.2 Земляные работы, выполняемые ручным способом) |  | % |  | 40 |  | 1 |  | 40 | [6 empty] | 7789.11
|  | Всего по позиции | [10 empty] | 222963.3 |  |  |  | 44592.66
4 | ГЭСН-01-02-061-01 | Засыпка вручную траншей, пазух котлованов и ям, группа грунтов: 1 |  | 100 м3 |  | 0.2 |  | 1 |  | 0.2
| 421/пр_2020_прил.10_т.1_п.5_гр.3 | Кзт=1,15; Кэм=1,15; Кзтм=1,15_Производство работ осуществляется в стесненных условиях населенных пунктов
| 1 | ОТ(ЗТ) |  | чел.-ч | [5 empty] | 20.355 | [6 empty] | 8940.32
| ФСБЦ ТЗ-1-100-15 | Средний разряд работы 1,5 |  | чел.-ч |  | 88.5 |  | 1.15 |  | 20.355 |  |  | 439.22 | 1 |  |  | 8940.32
| 2 | ЭМ | [14 empty] | 0
| 3 | ОТм(ЗТм) |  | чел.-ч | [12 empty] | 0
| 4 | М | [14 empty] | 0
|  | Итого прямые затраты | [14 empty] | 8940.32
|  | ФОТ | [14 empty] | 8940.32
| 812/пр_2020_прил._т._п.1.2_гр.3 | НР (001.2 Земляные работы, выполняемые ручным способом) |  | % |  | 89 |  | 1 |  | 89 | [6 empty] | 7956.88
| 774/пр_2020_прил._т._п.1.2_гр.3 | СП (001.2 Земляные работы, выполняемые ручным способом) |  | % |  | 40 |  | 1 |  | 40 | [6 empty] | 3576.13
|  | Всего по позиции | [10 empty] | 102366.65 |  |  |  | 20473.33
5 | ГЭСН-01-02-057-02 | Разработка грунта вручную в траншеях глубиной до 2 м без креплений с откосами, группа грунтов: 2 Объем: 750 * 0.6 * 0.9 : 4 |  | 100 м3 |  | 1.0125 |  | 1 |  | 1.0125
| 421/пр_2020_прил.10_т.1_п.5_гр.3 | Кзт=1,15; Кэм=1,15; Кзтм=1,15_Производство работ осуществляется в стесненных условиях населенных пунктов
| ОП_прил.1.12_п.3.187 | Кзт=1,2_Доработка вручную, зачистка дна и стенок с выкидкой грунта в котлованах и траншеях, разработанных механизированным способом
| 1 | ОТ(ЗТ) |  | чел.-ч | [5 empty] | 215.1765 | [6 empty] | 98580.96
| ФСБЦ ТЗ-1-100-20 | Средний разряд работы 2,0 |  | чел.-ч |  | 154 |  | 1.38 |  | 215.1765 |  |  | 458.14 | 1 |  |  | 98580.96
| 2 | ЭМ | [14 empty] | 0
| 3 | ОТм(ЗТм) |  | чел.-ч | [12 empty] | 0
| 4 | М | [14 empty] | 0
|  | Итого прямые затраты | [14 empty] | 98580.96
|  | ФОТ | [14 empty] | 98580.96
| 812/пр_2020_прил._т._п.1.2_гр.3 | НР (001.2 Земляные работы, выполняемые ручным способом) |  | % |  | 89 |  | 1 |  | 89 | [6 empty] | 87737.05
| 774/пр_2020_прил._т._п.1.2_гр.3 | СП (001.2 Земляные работы, выполняемые ручным способом) |  | % |  | 40 |  | 1 |  | 40 | [6 empty] | 39432.38
|  | Всего по позиции | [10 empty] | 222963.35 |  |  |  | 225750.39
6 | ГЭСН-01-02-057-02 | Разработка грунта вручную в траншеях глубиной до 2 м без креплений с откосами, группа грунтов: 2 Объем: 750 * 0.6 * 0.9 : 4 |  | 100 м3 |  | 1.0125 |  | 1 |  | 1.0125
| 421/пр_2020_прил.10_т.1_п.5_гр.3 | Кзт=1,15; Кэм=1,15; Кзтм=1,15_Производство работ осуществляется в стесненных условиях населенных пунктов
| ОП_прил.1.12_п.3.184 | Кзт=1,15; Кэм=1,15; Кзтм=1,15_Разработка и обратная засыпка вручную сильно налипающего на инструменты грунта:2 группы
| ОП_прил.1.12_п.3.189 | Кзт=1,15_Разработка грунта в местах, находящихся на расстоянии до 1 м от кабелей, проложенных в трубопроводах или коробах, а также от водопроводных и канализационных труб
| 1 | ОТ(ЗТ) |  | чел.-ч | [5 empty] | 237.1424 | [6 empty] | 108644.43
| ФСБЦ ТЗ-1-100-20 | Средний разряд работы 2,0 |  | чел.-ч |  | 154 |  | 1.5209 |  | 237.1424 |  |  | 458.14 | 1 |  |  | 108644.43
| 2 | ЭМ | [14 empty] | 0
| 3 | ОТм(ЗТм) |  | чел.-ч | [12 empty] | 0
| 4 | М | [14 empty] | 0
|  | Итого прямые затраты | [14 empty] | 108644.43
|  | ФОТ | [14 empty] | 108644.43
| 812/пр_2020_прил._т._п.1.2_гр.3 | НР (001.2 Земляные работы, выполняемые ручным способом) |  | % |  | 89 |  | 1 |  | 89 | [6 empty] | 96693.54
| 774/пр_2020_прил._т._п.1.2_гр.3 | СП (001.2 Земляные работы, выполняемые ручным способом) |  | % |  | 40 |  | 1 |  | 40 | [6 empty] | 43457.77
|  | Всего по позиции | [10 empty] | 245724.19 |  |  |  | 248795.74
7 | ГЭСН-01-02-068-02 | Водоотлив: из котлованов Объем: 750 * 0.6 * 0.9 : 4 |  | 100 м3 |  | 1.0125 |  | 1 |  | 1.0125
| 421/пр_2020_прил.10_т.1_п.5_гр.3 | Кзт=1,15; Кэм=1,15; Кзтм=1,15_Производство работ осуществляется в стесненных условиях населенных пунктов
| 1 | ОТ(ЗТ) |  | чел.-ч | [5 empty] | 118.7662 | [6 empty] | 54411.57
| ФСБЦ ТЗ-1-100-20 | Средний разряд работы 2,0 |  | чел.-ч |  | 102 |  | 1.15 |  | 118.7662 |  |  | 458.14 | 1 |  |  | 54411.57
| 2 | ЭМ | [14 empty] | 8828.29
| 3 | ОТм(ЗТм) |  | чел.-ч | [12 empty] | 0
| ФСБЦ 91.19.08-004 | Насосы, производительность 53 м3/ч, напор 10 м, мощность 4 кВт |  | маш.-ч |  | 340 |  | 1.15 |  | 395.8875 | 13.04 | 1.71 | 22.3 |  |  |  | 8828.29
| 4 | М | [14 empty] | 0
|  | Итого прямые затраты | [14 empty] | 63239.86
|  | ФОТ | [14 empty] | 54411.57
| 812/пр_2020_прил._т._п.1.4_гр.3 | НР (001.4 Земляные работы, выполняемые по другим видам работ (подготовительным, сопутствующим, укрепительным)) |  | % |  | 89 |  | 1 |  | 89 | [6 empty] | 48426.3
| 774/пр_2020_прил._т._п.1.4_гр.3 | СП (001.4 Земляные работы, выполняемые по другим видам работ (подготовительным, сопутствующим, укрепительным)) |  | % |  | 41 |  | 1 |  | 41 | [6 empty] | 22308.74
|  | Всего по позиции | [10 empty] | 132320.89 |  |  |  | 133974.9
8 | ГЭСН-01-02-061-01 | Засыпка вручную траншей, пазух котлованов и ям, группа грунтов: 1 (песок) Объем: 750 * 0.6 * 0.15 |  | 100 м3 |  | 0.675 |  | 1 |  | 0.675
| 421/пр_2020_прил.10_т.1_п.5_гр.3 | Кзт=1,15; Кэм=1,15; Кзтм=1,15_Производство работ осуществляется в стесненных условиях населенных пунктов
| 1 | ОТ(ЗТ) |  | чел.-ч | [5 empty] | 68.6981 | [6 empty] | 30173.59
| ФСБЦ ТЗ-1-100-15 | Средний разряд работы 1,5 |  | чел.-ч |  | 88.5 |  | 1.15 |  | 68.6981 |  |  | 439.22 | 1 |  |  | 30173.59
| 2 | ЭМ | [14 empty] | 0
| 3 | ОТм(ЗТм) |  | чел.-ч | [12 empty] | 0
| 4 | М | [14 empty] | 0
|  | Итого прямые затраты | [14 empty] | 30173.59
|  | ФОТ | [14 empty] | 30173.59
| 812/пр_2020_прил._т._п.1.2_гр.3 | НР (001.2 Земляные работы, выполняемые ручным способом) |  | % |  | 89 |  | 1 |  | 89 | [6 empty] | 26854.5
| 774/пр_2020_прил._т._п.1.2_гр.3 | СП (001.2 Земляные работы, выполняемые ручным способом) |  | % |  | 40 |  | 1 |  | 40 | [6 empty] | 12069.44
|  | Всего по позиции | [10 empty] | 102366.71 |  |  |  | 69097.53
9 | ГЭСН-01-01-034-02 | Засыпка траншей и котлованов с перемещением грунта до 5 м бульдозерами мощностью: 96 кВт (130 л.с.), группа грунтов 2 Объем: 750 * 0.6 * 0.6 |  | 1000 м3 |  | 0.27 |  | 1 |  | 0.27
| 1 | ОТ(ЗТ) |  | чел.-ч | [12 empty] | 0
| 2 | ЭМ | [14 empty] | 2413.76
| 3 | ОТм(ЗТм) |  | чел.-ч | [5 empty] | 1.647 | [6 empty] | 1246.05
| ФСБЦ 91.01.01-036 | Бульдозеры, мощность 96 кВт (130 л.с.) |  | маш.-ч |  | 6.1 |  | 1 |  | 1.647 | 1061.99 | 1.38 | 1465.55 |  |  |  | 2413.76
| ФСБЦ ТЗ-4-100-060 | Средний разряд машинистов 6,0 |  | чел.-ч |  | 6.1 |  | 1 |  | 1.647 |  |  | 756.56 | 1 |  |  | 1246.05
| 4 | М | [14 empty] | 0
|  | Итого прямые затраты | [14 empty] | 3659.81
|  | ФОТ | [14 empty] | 1246.05
| 812/пр_2020_прил._т._п.1.1_гр.3 | НР (001.1 Земляные работы, выполняемые механизированным способом) |  | % |  | 92 |  | 1 |  | 92 | [6 empty] | 1146.37
| 774/пр_2020_прил._т._п.1.1_гр.3 | СП (001.1 Земляные работы, выполняемые механизированным способом) |  | % |  | 46 |  | 1 |  | 46 | [6 empty] | 573.18
|  | Всего по позиции | [10 empty] | 19923.56 |  |  |  | 5379.36
10 | ГЭСН-01-02-005-01 | Уплотнение грунта пневматическими трамбовками, группа грунтов: 1-2 Объем: 750 * 0.6 * 0.6 |  | 100 м3 |  | 2.7 |  | 1 |  | 2.7
| 1 | ОТ(ЗТ) |  | чел.-ч | [5 empty] | 33.831 | [6 empty] | 16921.25
| ФСБЦ ТЗ-1-100-30 | Средний разряд работы 3,0 |  | чел.-ч |  | 12.53 |  | 1 |  | 33.831 |  |  | 500.17 | 1 |  |  | 16921.25
| 2 | ЭМ | [14 empty] | 2896.53
| 3 | ОТм(ЗТм) |  | чел.-ч | [5 empty] | 7.074 | [6 empty] | 3984.22
| ФСБЦ 91.08.09-023 | Трамбовки пневматические при работе от передвижных компрессорных установок |  | маш.-ч |  | 10.5 |  | 1 |  | 28.35 | 2.41 | 1.11 | 2.68 |  |  |  | 75.98
| ФСБЦ 91.18.01-007 | Компрессоры винтовые передвижные с двигателем внутреннего сгорания, давление до 0,7 МПа (7 атм), производительность до 5,4 м3/мин |  | маш.-ч |  | 2.62 |  | 1 |  | 7.074 |  |  | 398.72 |  |  |  | 2820.55
| ФСБЦ ТЗ-4-100-040 | Средний разряд машинистов 4,0 |  | чел.-ч |  | 2.62 |  | 1 |  | 7.074 |  |  | 563.22 | 1 |  |  | 3984.22
| 4 | М | [14 empty] | 0
|  | Итого прямые затраты | [14 empty] | 23802
|  | ФОТ | [14 empty] | 20905.47
| 812/пр_2020_прил._т._п.1.1_гр.3 | НР (001.1 Земляные работы, выполняемые механизированным способом) |  | % |  | 92 |  | 1 |  | 92 | [6 empty] | 19233.03
| 774/пр_2020_прил._т._п.1.1_гр.3 | СП (001.1 Земляные работы, выполняемые механизированным способом) |  | % |  | 46 |  | 1 |  | 46 | [6 empty] | 9616.52
|  | Всего по позиции | [10 empty] | 19500.57 |  |  |  | 52651.55
11 | ГЭСН-01-02-027-05 | Планировка площадей: ручным способом, группа грунтов 2 Объем: 750 * 2 |  | 1000 м2 |  | 1.5 |  | 1 |  | 1.5
| 421/пр_2020_прил.10_т.1_п.5_гр.3 | Кзт=1,15; Кэм=1,15; Кзтм=1,15_Производство работ осуществляется в стесненных условиях населенных пунктов
| 1 | ОТ(ЗТ) |  | чел.-ч | [5 empty] | 212.175 | [6 empty] | 106123.57
| ФСБЦ ТЗ-1-100-30 | Средний разряд работы 3,0 |  | чел.-ч |  | 123 |  | 1.15 |  | 212.175 |  |  | 500.17 | 1 |  |  | 106123.57
| 2 | ЭМ | [14 empty] | 0
| 3 | ОТм(ЗТм) |  | чел.-ч | [12 empty] | 0
| 4 | М | [14 empty] | 0
|  | Итого прямые затраты | [14 empty] | 106123.57
|  | ФОТ | [14 empty] | 106123.57
| 812/пр_2020_прил._т._п.1.4_гр.3 | НР (001.4 Земляные работы, выполняемые по другим видам работ (подготовительным, сопутствующим, укрепительным)) |  | % |  | 89 |  | 1 |  | 89 | [6 empty] | 94449.98
| 774/пр_2020_прил._т._п.1.4_гр.3 | СП (001.4 Земляные работы, выполняемые по другим видам работ (подготовительным, сопутствующим, укрепительным)) |  | % |  | 41 |  | 1 |  | 41 | [6 empty] | 43510.66
|  | Всего по позиции | [10 empty] | 162722.81 |  |  |  | 244084.21
Итого по разделу
|  | Прямые затраты | [14 empty] | 477083,55
|  | оплата труда | [14 empty] | 443268,47
|  | эксплуатация машин | [14 empty] | 24202,32
|  | оплата труда машинистов | [14 empty] | 9612,76
|  | Итого ФОТ | [14 empty] | 452881,23
|  | Итого накладные расходы | [14 empty] | 403860,31
|  | Итого сметная прибыль | [14 empty] | 184349,87
|  | Итого СМР в текущих ценах | [14 empty] | 1065293,73
|  | Итого по разделу | [14 empty] | 1065293,73
Справочно
|  | затраты труда рабочих | [14 empty] | 948,66
|  | затраты труда машинистов | [14 empty] | 14,51
Раздел 2. Строительно-монтажые работы
12 | ГЭСНм-08-02-142-01 | Устройство постели при одном кабеле в траншее |  | 100 м |  | 4.7 |  | 1 |  | 4.7
| 421/пр_2020_п.75_пп.а | К=2% от ОТ_Вспомогательные ненормируемые материальные ресурсы
| 421/пр_2020_прил.10_т.1_п.5_гр.4 | Кзт=1,15; Кэм=1,15; Кзтм=1,15__Производство работ в стесненных условиях населенных пунктов.
| 1 | ОТ(ЗТ) |  | чел.-ч | [5 empty] | 28.6465 | [6 empty] | 15773.05
| ФСБЦ ТЗ-1-100-38 | Средний разряд работы 3,8 |  | чел.-ч |  | 5.3 |  | 1.15 |  | 28.6465 |  |  | 550.61 | 1 |  |  | 15773.05
| 2 | ЭМ | [14 empty] | 13841.22
| 3 | ОТм(ЗТм) |  | чел.-ч | [5 empty] | 21.0795 | [6 empty] | 11872.4
| ФСБЦ 91.14.02-001 | Автомобили бортовые, грузоподъемность до 5 т |  | маш.-ч |  | 3.9 |  | 1.15 |  | 21.0795 |  |  | 656.62 |  |  |  | 13841.22
| ФСБЦ ТЗ-4-100-040 | Средний разряд машинистов 4,0 |  | чел.-ч |  | 3.9 |  | 1.15 |  | 21.0795 |  |  | 563.22 | 1 |  |  | 11872.4
| 4 | М | [14 empty] | 0
|  | Итого прямые затраты | [14 empty] | 41486.67
|  | ФОТ | [14 empty] | 27645.45
| 812/пр_2020_прил._т._п.49.3_гр.3 | НР (049.3 Электротехнические установки на других объектах) |  | % |  | 97 |  | 1 |  | 97 | [6 empty] | 26816.09
| 774/пр_2020_прил._т._п.49.3_гр.3 | СП (049.3 Электротехнические установки на других объектах) |  | % |  | 51 |  | 1 |  | 51 | [6 empty] | 14099.18
|  | Всего по позиции | [10 empty] | 17532.33 |  |  |  | 82401.94
13 | ГЭСНм-08-02-142-02 | На каждый последующий кабель добавлять к норме 08-02-142-01 |  | 100 м |  | 4.7 |  | 1 |  | 4.7
| 421/пр_2020_п.75_пп.а | К=2% от ОТ_Вспомогательные ненормируемые материальные ресурсы
| 421/пр_2020_прил.10_т.1_п.5_гр.4 | Кзт=1,15; Кэм=1,15; Кзтм=1,15__Производство работ в стесненных условиях населенных пунктов.
| 1 | ОТ(ЗТ) |  | чел.-ч | [5 empty] | 10.756 | [6 empty] | 5922.33
| ФСБЦ ТЗ-1-100-38 | Средний разряд работы 3,8 |  | чел.-ч |  | 1.99 |  | 1.15 |  | 10.756 |  |  | 550.61 | 1 |  |  | 5922.33
| 2 | ЭМ | [14 empty] | 283.92
| 3 | ОТм(ЗТм) |  | чел.-ч | [5 empty] | 0.4324 | [6 empty] | 243.54
| ФСБЦ 91.14.02-001 | Автомобили бортовые, грузоподъемность до 5 т |  | маш.-ч |  | 0.08 |  | 1.15 |  | 0.4324 |  |  | 656.62 |  |  |  | 283.92
| ФСБЦ ТЗ-4-100-040 | Средний разряд машинистов 4,0 |  | чел.-ч |  | 0.08 |  | 1.15 |  | 0.4324 |  |  | 563.22 | 1 |  |  | 243.54
| 4 | М | [14 empty] | 0
|  | Итого прямые затраты | [14 empty] | 6449.79
13.1 | 02.3.01.02-1102 | Песок природный для строительных работ I класс, мелкий |  | м3 |  | 42.3 |  | 1 |  | 42.3 | 650.2 | 1.63 | 1059.83 |  |  |  | 44830.81
|  | ФОТ | [14 empty] | 6165.87
| 812/пр_2020_прил._т._п.49.3_гр.3 | НР (049.3 Электротехнические установки на других объектах) |  | % |  | 97 |  | 1 |  | 97 | [6 empty] | 5980.89
| 774/пр_2020_прил._т._п.49.3_гр.3 | СП (049.3 Электротехнические установки на других объектах) |  | % |  | 51 |  | 1 |  | 51 | [6 empty] | 3144.59
|  | Всего по позиции | [10 empty] | 12852.36 |  |  |  | 60406.08
14 | ГЭСН-34-02-003-01 | Устройство трубопроводов из полиэтиленовых труб: до 2 отверстий Объем: 0.28 * 2 |  | канал.км |  | 0.56 |  | 1 |  | 0.56
| 421/пр_2020_прил.10_т.1_п.5_гр.3 | Кзт=1,15; Кэм=1,15; Кзтм=1,15_Производство работ осуществляется в стесненных условиях населенных пунктов
| 1 | ОТ(ЗТ) |  | чел.-ч | [5 empty] | 85.652 | [6 empty] | 42480.82
| ФСБЦ ТЗ-1-100-29 | Средний разряд работы 2,9 |  | чел.-ч |  | 133 |  | 1.15 |  | 85.652 |  |  | 495.97 | 1 |  |  | 42480.82
| 2 | ЭМ | [14 empty] | 0
| 3 | ОТм(ЗТм) |  | чел.-ч | [12 empty] | 0
| 4 | М | [14 empty] | 775.03
| ФСБЦ 11.1.03.01-0067 | Брус обрезной хвойных пород (ель, сосна), естественной влажности, длина 2-6,5 м, ширина 100 и более мм, толщина 100 и более мм, сорт III |  | м3 |  | 0.08 |  | 1 |  | 0.0448 | 16655 | 1 | 16655 |  |  |  | 746.14
| ФСБЦ 01.3.01.01-0002 | Бензин автомобильный АИ-98, АИ-95 |  | т |  | 0.0008 |  | 1 |  | 0.000448 |  |  | 64494.01 |  |  |  | 28.89
|  | Итого прямые затраты | [14 empty] | 43255.85
14.1 | 24.3.03.11-0060 | Трубы напорные полиэтиленовые газопроводные ПЭ100, стандартное размерное отношение SDR17,6, номинальный наружный диаметр 160 мм, толщина стенки 9,1 мм |  | м |  | 560 |  | 1 |  | 560 | 815.16 | 1.1 | 896.68 |  |  |  | 502140.8
|  | ФОТ | [14 empty] | 42480.82
| 812/пр_2020_прил._т._п.28_гр.3 | НР (028 Сооружения связи, радиовещания и телевидения) |  | % |  | 98 |  | 1 |  | 98 | [6 empty] | 41631.2
| 774/пр_2020_прил._т._п.28_гр.3 | СП (028 Сооружения связи, радиовещания и телевидения) |  | % |  | 58 |  | 1 |  | 58 | [6 empty] | 24638.88
|  | Всего по позиции | [10 empty] | 1092262.02 |  |  |  | 611666.73
15 | ГЭСНм-08-02-141-10 | Кабель до 35 кВ в готовых траншеях без покрытий, с изоляцией из сшитого полиэтилена укладка в треугольник Объем: 470 * 3 * 2 * 1.02 |  | 100 м |  | 28.764 |  | 1 |  | 28.764
| 421/пр_2020_п.75_пп.а | К=2% от ОТ_Вспомогательные ненормируемые материальные ресурсы
| 421/пр_2020_прил.10_т.1_п.5_гр.4 | Кзт=1,15; Кэм=1,15; Кзтм=1,15__Производство работ в стесненных условиях населенных пунктов.
| 1 | ОТ(ЗТ) |  | чел.-ч | [5 empty] | 1070.0927 | [6 empty] | 600317.09
| ФСБЦ ТЗ-2-100-02 | Рабочий 2 разряда |  | чел.-ч |  | 2.78 |  | 1.15 |  | 91.9585 |  |  | 458.14 | 1 |  |  | 42129.87
| ФСБЦ ТЗ-2-100-03 | Рабочий 3 разряда |  | чел.-ч |  | 8.11 |  | 1.15 |  | 268.2674 |  |  | 500.17 | 1 |  |  | 134179.33
| ФСБЦ ТЗ-2-100-04 | Рабочий 4 разряда |  | чел.-ч |  | 13.98 |  | 1.15 |  | 462.4388 |  |  | 563.22 | 1 |  |  | 260454.8
| ФСБЦ ТЗ-2-100-05 | Рабочий 5 разряда |  | чел.-ч |  | 6.54 |  | 1.15 |  | 216.334 |  |  | 647.28 | 1 |  |  | 140028.7
| ФСБЦ ТЗ-2-100-06 | Рабочий 6 разряда |  | чел.-ч |  | 0.94 |  | 1.15 |  | 31.0939 |  |  | 756.56 | 1 |  |  | 23524.39
| 2 | ЭМ | [14 empty] | 36303.75
| 3 | ОТм(ЗТм) |  | чел.-ч | [5 empty] | 27.786 | [6 empty] | 18029.83
| ФСБЦ 91.05.05-015 | Краны на автомобильном ходу, грузоподъемность 16 т |  | маш.-ч |  | 0.02 |  | 1.15 |  | 0.66157 |  |  | 1631.99 |  |  |  | 1079.68
| ФСБЦ ТЗ-4-100-060 | Средний разряд машинистов 6,0 |  | чел.-ч |  | 0.02 |  | 1.15 |  | 0.66157 |  |  | 756.56 | 1 |  |  | 500.52
| ФСБЦ 91.06.01-003 | Домкраты гидравлические, грузоподъемность 63-100 т |  | маш.-ч |  | 2.4 |  | 1.15 |  | 79.3886 |  |  | 2.55 |  |  |  | 202.44
| ФСБЦ 91.06.03-063 | Лебедки электрические тяговым усилием до 49,05 кН (5 т) |  | маш.-ч |  | 0.81 |  | 1.15 |  | 26.7937 | 23.43 | 1.48 | 34.68 |  |  |  | 929.2
| ФСБЦ 91.11.01-012 | Машины монтажные для выполнения работ при прокладке и монтаже кабеля на базе автомобиля |  | маш.-ч |  | 0.81 |  | 1.15 |  | 26.7937 | 995.51 | 1.27 | 1264.3 |  |  |  | 33875.23
| ФСБЦ ТЗ-4-100-050 | Средний разряд машинистов 5,0 |  | чел.-ч |  | 0.81 |  | 1.15 |  | 26.7937 |  |  | 647.28 | 1 |  |  | 17343
| ФСБЦ 91.14.02-001 | Автомобили бортовые, грузоподъемность до 5 т |  | маш.-ч |  | 0.01 |  | 1.15 |  | 0.33079 |  |  | 656.62 |  |  |  | 217.2
| ФСБЦ ТЗ-4-100-040 | Средний разряд машинистов 4,0 |  | чел.-ч |  | 0.01 |  | 1.15 |  | 0.33079 |  |  | 563.22 | 1 |  |  | 186.31
| 4 | М | [14 empty] | 5449.96
| ФСБЦ 11.1.03.05-0073 | Доска необрезная хвойных пород, естественной влажности, длина 2-6,5 м, ширина 100-250, толщина 20 мм, сорт III |  | м3 |  | 0.01 |  | 1 |  | 0.28764 | 7555 | 2.35 | 17754.25 |  |  |  | 5106.83
| ФСБЦ 08.3.03.06-0001 | Проволока вязальная |  | кг |  | 0.039 |  | 1 |  | 1.1218 | 83.06 | 0.97 | 80.57 |  |  |  | 90.38
| ФСБЦ 01.7.15.06-0111 | Гвозди строительные |  | т |  | 0.0001 |  | 1 |  | 0.0028764 | 70296.2 | 1.25 | 87870.25 |  |  |  | 252.75
|  | Итого прямые затраты | [14 empty] | 660100.63
15.1 | 21.1.07.02-1144 | Кабель силовой с алюминиевыми жилами АПвПг 1х240мк/70-10000 |  | 1000 м |  | 2.9339 |  | 1 |  | 2.9339 | 968097.8 | 1.24 | 1200441.27 |  |  |  | 3522008.25
15.2 | 20.1.02.18-1104 | Хомуты-стяжки кабельные нейлоновые, размеры 4,8х400 мм |  | 100 шт |  | 13.5872 |  | 1 |  | 13.5872 | 148.85 | 1.22 | 181.6 |  |  |  | 2467.43
|  | ФОТ | [14 empty] | 618346.92
| 812/пр_2020_прил._т._п.49.3_гр.3 | НР (049.3 Электротехнические установки на других объектах) |  | % |  | 97 |  | 1 |  | 97 | [6 empty] | 599796.51
| 774/пр_2020_прил._т._п.49.3_гр.3 | СП (049.3 Электротехнические установки на других объектах) |  | % |  | 51 |  | 1 |  | 51 | [6 empty] | 315356.93
|  | Всего по позиции | [10 empty] | 177295.57 |  |  |  | 5099729.75
16 | ГЭСНм-08-02-143-03 | Покрытие кабеля, проложенного в траншее: плитами одного кабеля |  | 100 м |  | 4.7 |  | 1 |  | 4.7
| 421/пр_2020_п.75_пп.а | К=2% от ОТ_Вспомогательные ненормируемые материальные ресурсы
| 421/пр_2020_прил.10_т.1_п.5_гр.4 | Кзт=1,15; Кэм=1,15; Кзтм=1,15__Производство работ в стесненных условиях населенных пунктов.
| 1 | ОТ(ЗТ) |  | чел.-ч | [5 empty] | 31.0247 | [6 empty] | 17082.51
| ФСБЦ ТЗ-1-100-38 | Средний разряд работы 3,8 |  | чел.-ч |  | 5.74 |  | 1.15 |  | 31.0247 |  |  | 550.61 | 1 |  |  | 17082.51
| 2 | ЭМ | [14 empty] | 23750.28
| 3 | ОТм(ЗТм) |  | чел.-ч | [5 empty] | 20.7552 | [6 empty] | 13696.15
| ФСБЦ 91.05.05-015 | Краны на автомобильном ходу, грузоподъемность 16 т |  | маш.-ч |  | 1.92 |  | 1.15 |  | 10.3776 |  |  | 1631.99 |  |  |  | 16936.14
| ФСБЦ ТЗ-4-100-060 | Средний разряд машинистов 6,0 |  | чел.-ч |  | 1.92 |  | 1.15 |  | 10.3776 |  |  | 756.56 | 1 |  |  | 7851.28
| ФСБЦ 91.14.02-001 | Автомобили бортовые, грузоподъемность до 5 т |  | маш.-ч |  | 1.92 |  | 1.15 |  | 10.3776 |  |  | 656.62 |  |  |  | 6814.14
| ФСБЦ ТЗ-4-100-040 | Средний разряд машинистов 4,0 |  | чел.-ч |  | 1.92 |  | 1.15 |  | 10.3776 |  |  | 563.22 | 1 |  |  | 5844.87
| 4 | М | [14 empty] | 0
|  | Итого прямые затраты | [14 empty] | 54528.94
|  | ФОТ | [14 empty] | 30778.66
| 812/пр_2020_прил._т._п.49.3_гр.3 | НР (049.3 Электротехнические установки на других объектах) |  | % |  | 97 |  | 1 |  | 97 | [6 empty] | 29855.3
| 774/пр_2020_прил._т._п.49.3_гр.3 | СП (049.3 Электротехнические установки на других объектах) |  | % |  | 51 |  | 1 |  | 51 | [6 empty] | 15697.12
|  | Всего по позиции | [10 empty] | 21293.91 |  |  |  | 100081.36
17 | ГЭСНм-08-02-143-04 | Покрытие кабеля, проложенного в траншее: плитами каждого последующего |  | 100 м |  | 4.7 |  | 1 |  | 4.7
| 421/пр_2020_п.75_пп.а | К=2% от ОТ_Вспомогательные ненормируемые материальные ресурсы
| 421/пр_2020_прил.10_т.1_п.5_гр.4 | Кзт=1,15; Кэм=1,15; Кзтм=1,15__Производство работ в стесненных условиях населенных пунктов.
| 1 | ОТ(ЗТ) |  | чел.-ч | [5 empty] | 15.0259 | [6 empty] | 8273.41
| ФСБЦ ТЗ-1-100-38 | Средний разряд работы 3,8 |  | чел.-ч |  | 2.78 |  | 1.15 |  | 15.0259 |  |  | 550.61 | 1 |  |  | 8273.41
| 2 | ЭМ | [14 empty] | 11380.34
| 3 | ОТм(ЗТм) |  | чел.-ч | [5 empty] | 9.9452 | [6 empty] | 6562.74
| ФСБЦ 91.05.05-015 | Краны на автомобильном ходу, грузоподъемность 16 т |  | маш.-ч |  | 0.92 |  | 1.15 |  | 4.9726 |  |  | 1631.99 |  |  |  | 8115.23
| ФСБЦ ТЗ-4-100-060 | Средний разряд машинистов 6,0 |  | чел.-ч |  | 0.92 |  | 1.15 |  | 4.9726 |  |  | 756.56 | 1 |  |  | 3762.07
| ФСБЦ 91.14.02-001 | Автомобили бортовые, грузоподъемность до 5 т |  | маш.-ч |  | 0.92 |  | 1.15 |  | 4.9726 |  |  | 656.62 |  |  |  | 3265.11
| ФСБЦ ТЗ-4-100-040 | Средний разряд машинистов 4,0 |  | чел.-ч |  | 0.92 |  | 1.15 |  | 4.9726 |  |  | 563.22 | 1 |  |  | 2800.67
| 4 | М | [14 empty] | 0
|  | Итого прямые затраты | [14 empty] | 26216.49
17.1 | 20.2.02.07-1018 | Плита из полимернаполненной композиции на основе волластонита для закрытия кабеля ПЗК, размеры 480х360 мм |  | шт |  | 1864.7881 |  | 1 |  | 1864.7881 | 80.81 | 1.22 | 98.59 |  |  |  | 183849.46
|  | ФОТ | [14 empty] | 14836.15
| 812/пр_2020_прил._т._п.49.3_гр.3 | НР (049.3 Электротехнические установки на других объектах) |  | % |  | 97 |  | 1 |  | 97 | [6 empty] | 14391.07
| 774/пр_2020_прил._т._п.49.3_гр.3 | СП (049.3 Электротехнические установки на других объектах) |  | % |  | 51 |  | 1 |  | 51 | [6 empty] | 7566.44
|  | Всего по позиции | [10 empty] | 49366.69 |  |  |  | 232023.46
18 | ГЭСНм-08-02-148-02 | Кабель до 35 кВ в проложенных трубах, блоках и коробах, масса 1 м кабеля: до 2 кг Объем: 280 * 3 * 2 |  | 100 м |  | 16.8 |  | 1 |  | 16.8
| 421/пр_2020_п.75_пп.а | К=2% от ОТ_Вспомогательные ненормируемые материальные ресурсы
| 421/пр_2020_прил.10_т.1_п.5_гр.4 | Кзт=1,15; Кэм=1,15; Кзтм=1,15__Производство работ в стесненных условиях населенных пунктов.
| 1 | ОТ(ЗТ) |  | чел.-ч | [5 empty] | 282.8448 | [6 empty] | 155737.18
| ФСБЦ ТЗ-1-100-38 | Средний разряд работы 3,8 |  | чел.-ч |  | 14.64 |  | 1.15 |  | 282.8448 |  |  | 550.61 | 1 |  |  | 155737.18
| 2 | ЭМ | [14 empty] | 9872.92
| 3 | ОТм(ЗТм) |  | чел.-ч | [5 empty] | 7.728 | [6 empty] | 5099.63
| ФСБЦ 91.05.05-015 | Краны на автомобильном ходу, грузоподъемность 16 т |  | маш.-ч |  | 0.2 |  | 1.15 |  | 3.864 |  |  | 1631.99 |  |  |  | 6306.01
| ФСБЦ ТЗ-4-100-060 | Средний разряд машинистов 6,0 |  | чел.-ч |  | 0.2 |  | 1.15 |  | 3.864 |  |  | 756.56 | 1 |  |  | 2923.35
| ФСБЦ 91.06.01-003 | Домкраты гидравлические, грузоподъемность 63-100 т |  | маш.-ч |  | 3.41 |  | 1.15 |  | 65.8812 |  |  | 2.55 |  |  |  | 168
| ФСБЦ 91.06.03-061 | Лебедки электрические тяговым усилием до 12,26 кН (1,25 т) |  | маш.-ч |  | 3.41 |  | 1.15 |  | 65.8812 | 8.84 | 1.48 | 13.08 |  |  |  | 861.73
| ФСБЦ 91.14.02-001 | Автомобили бортовые, грузоподъемность до 5 т |  | маш.-ч |  | 0.2 |  | 1.15 |  | 3.864 |  |  | 656.62 |  |  |  | 2537.18
| ФСБЦ ТЗ-4-100-040 | Средний разряд машинистов 4,0 |  | чел.-ч |  | 0.2 |  | 1.15 |  | 3.864 |  |  | 563.22 | 1 |  |  | 2176.28
| 4 | М | [14 empty] | 13035.6
| ФСБЦ 10.3.02.03-0011 | Припои оловянно-свинцовые бессурьмянистые, марка ПОС30 |  | кг |  | 0.5 |  | 1 |  | 8.4 | 931.11 | 1.64 | 1527.02 |  |  |  | 12826.97
| ФСБЦ 14.4.03.03-0002 | Лак битумный БТ-123 |  | т |  | 6e-05 |  | 1 |  | 0.001008 | 82698.14 | 1.35 | 111642.49 |  |  |  | 112.54
| ФСБЦ 01.7.06.07-0002 | Ленты монтажные из пластмассы для бандажирования проводов, скрепляются пластмассовыми кнопками, ширина 10 мм |  | 10 м |  | 0.096 |  | 1 |  | 1.6128 | 37.71 | 1.58 | 59.58 |  |  |  | 96.09
|  | Итого прямые затраты | [14 empty] | 183745.33
18.1 | 21.1.07.02-1144 | Кабель силовой с алюминиевыми жилами АПвПг 1х240мк/70-10000 Объем: 280 * 3 * 2 * 1.02 |  | 1000 м |  | 1.7136 |  | 1 |  | 1.7136 | 968097.8 | 1.24 | 1200441.27 |  |  |  | 2057076.16
|  | ФОТ | [14 empty] | 160836.81
| 812/пр_2020_прил._т._п.49.3_гр.3 | НР (049.3 Электротехнические установки на других объектах) |  | % |  | 97 |  | 1 |  | 97 | [6 empty] | 156011.71
| 774/пр_2020_прил._т._п.49.3_гр.3 | СП (049.3 Электротехнические установки на других объектах) |  | % |  | 51 |  | 1 |  | 51 | [6 empty] | 82026.77
|  | Всего по позиции | [10 empty] | 147551.19 |  |  |  | 2478859.97
19 | ГЭСНм-08-02-188-03 | Муфта концевая термоусаживаемая внутренней установки для одножильного кабеля с изоляцией из сшитого полиэтилена, напряжением до 10 кВ, сечением жилы: свыше 120 до 240 мм2 |  | компл |  | 4 |  | 1 |  | 4
| 421/пр_2020_п.75_пп.а | К=2% от ОТ_Вспомогательные ненормируемые материальные ресурсы
| 421/пр_2020_прил.10_т.1_п.5_гр.4 | Кзт=1,15; Кэм=1,15; Кзтм=1,15__Производство работ в стесненных условиях населенных пунктов.
| 1 | ОТ(ЗТ) |  | чел.-ч | [5 empty] | 18.17 | [6 empty] | 10233.71
| ФСБЦ ТЗ-1-100-40 | Средний разряд работы 4,0 |  | чел.-ч |  | 3.95 |  | 1.15 |  | 18.17 |  |  | 563.22 | 1 |  |  | 10233.71
| 2 | ЭМ | [14 empty] | 0
| 3 | ОТм(ЗТм) |  | чел.-ч | [12 empty] | 0
| 4 | М | [14 empty] | 199.83
| ФСБЦ 01.3.02.09-0022 | Пропан-бутан смесь техническая |  | кг |  | 0.706 |  | 1 |  | 2.824 | 41.38 | 1.71 | 70.76 |  |  |  | 199.83
|  | Итого прямые затраты | [14 empty] | 10433.54
19.1 | 20.2.09.04-0002 | Муфта термоусаживаемая соединительная для кабеля с пластмассовой изоляцией без брони на напряжение до 1 кВ марки ПСтт4-150/240 с болтовыми наконечниками |  | компл |  | 2 |  | 1 |  | 2 | 2106.1 | 1.87 | 3938.41 |  |  |  | 7876.82
|  | ФОТ | [14 empty] | 10233.71
| 812/пр_2020_прил._т._п.49.3_гр.3 | НР (049.3 Электротехнические установки на других объектах) |  | % |  | 97 |  | 1 |  | 97 | [6 empty] | 9926.7
| 774/пр_2020_прил._т._п.49.3_гр.3 | СП (049.3 Электротехнические установки на других объектах) |  | % |  | 51 |  | 1 |  | 51 | [6 empty] | 5219.19
|  | Всего по позиции | [10 empty] | 8364.06 |  |  |  | 33456.25
20 | ГЭСН-26-02-022-01 | Огнезащитное покрытие толщиной слоя 1 мм кабелей и проводов |  | 100 м2 |  | 0.0678 |  | 1 |  | 0.0678
| 421/пр_2020_прил.10_т.1_п.5_гр.3 | Кзт=1,15; Кэм=1,15; Кзтм=1,15_Производство работ осуществляется в стесненных условиях населенных пунктов
| 1 | ОТ(ЗТ) |  | чел.-ч | [5 empty] | 4.8661 | [6 empty] | 2587.26
| ФСБЦ ТЗ-1-100-35 | Средний разряд работы 3,5 |  | чел.-ч |  | 62.41 |  | 1.15 |  | 4.8661 |  |  | 531.69 | 1 |  |  | 2587.26
| 2 | ЭМ | [14 empty] | 25.83
| 3 | ОТм(ЗТм) |  | чел.-ч | [5 empty] | 0.020272 | [6 empty] | 11.42
| ФСБЦ 91.14.02-001 | Автомобили бортовые, грузоподъемность до 5 т |  | маш.-ч |  | 0.26 |  | 1.15 |  | 0.020272 |  |  | 656.62 |  |  |  | 13.31
| ФСБЦ ТЗ-4-100-040 | Средний разряд машинистов 4,0 |  | чел.-ч |  | 0.26 |  | 1.15 |  | 0.020272 |  |  | 563.22 | 1 |  |  | 11.42
| ФСБЦ 91.21.01-012 | Агрегаты окрасочные высокого давления для окраски поверхностей конструкций, мощность 1 кВт |  | маш.-ч |  | 25.2 |  | 1.15 |  | 1.9648 | 4.52 | 1.41 | 6.37 |  |  |  | 12.52
| 4 | М | [14 empty] | 80.33
| ФСБЦ 01.7.03.01-0001 | Вода |  | м3 |  | 0.21 |  | 1 |  | 0.014238 | 35.71 | 0.82 | 29.28 |  |  |  | 0.42
| ФСБЦ 01.7.07.08-0003 | Мыло хозяйственное твердое 72 % |  | шт |  | 10 |  | 1 |  | 0.678 | 18.59 | 1.42 | 26.4 |  |  |  | 17.9
| ФСБЦ 01.7.20.08-0051 | Ветошь хлопчатобумажная цветная |  | кг |  | 10 |  | 1 |  | 0.678 | 56.11 | 1.63 | 91.46 |  |  |  | 62.01
|  | Итого прямые затраты | [14 empty] | 2704.84
20.1 | 14.2.02.03-0028 | Краска огнезащитная однокомпонентная на органической основе вспучивающегося типа для защиты кабельных линий, температура нанесения от -25 до +30 °C, температура эксплуатации от -50 до +40 °C, плотность 1,28-1,34 г/см3, расход 1,0 кг/м2 на толщину покрытия 0,6 мм, цвет белый |  | кг |  | 6.78 |  | 1 |  | 6.78 | 526.55 | 1.85 | 974.12 |  |  |  | 6604.53
|  | ФОТ | [14 empty] | 2598.68
| 812/пр_2020_прил._т._п.2_гр.3 | НР (020 Теплоизоляционные работы) |  | % |  | 97 |  | 1 |  | 97 | [6 empty] | 2520.72
| 774/пр_2020_прил._т._п.2_гр.3 | СП (020 Теплоизоляционные работы) |  | % |  | 55 |  | 1 |  | 55 | [6 empty] | 1429.27
|  | Всего по позиции | [10 empty] | 195565.78 |  |  |  | 13259.36
21 | ГЭСНм-08-02-144-07 | Присоединение к зажимам жил проводов или кабелей сечением: до 240 мм2 |  | 100 шт |  | 0.12 |  | 1 |  | 0.12
| 421/пр_2020_п.75_пп.а | К=2% от ОТ_Вспомогательные ненормируемые материальные ресурсы
| 421/пр_2020_прил.10_т.1_п.5_гр.4 | Кзт=1,15; Кэм=1,15; Кзтм=1,15__Производство работ в стесненных условиях населенных пунктов.
| 1 | ОТ(ЗТ) |  | чел.-ч | [5 empty] | 4.1952 | [6 empty] | 2309.92
| ФСБЦ ТЗ-1-100-38 | Средний разряд работы 3,8 |  | чел.-ч |  | 30.4 |  | 1.15 |  | 4.1952 |  |  | 550.61 | 1 |  |  | 2309.92
| 2 | ЭМ | [14 empty] | 0
| 3 | ОТм(ЗТм) |  | чел.-ч | [12 empty] | 0
| 4 | М | [14 empty] | 0
|  | Итого прямые затраты | [14 empty] | 2309.92
|  | ФОТ | [14 empty] | 2309.92
| 812/пр_2020_прил._т._п.49.3_гр.3 | НР (049.3 Электротехнические установки на других объектах) |  | % |  | 97 |  | 1 |  | 97 | [6 empty] | 2240.62
| 774/пр_2020_прил._т._п.49.3_гр.3 | СП (049.3 Электротехнические установки на других объектах) |  | % |  | 51 |  | 1 |  | 51 | [6 empty] | 1178.06
|  | Всего по позиции | [10 empty] | 47738.33 |  |  |  | 5728.6
22 | ГЭСНм-08-02-155-01 | Герметизация проходов при вводе кабелей во взрывоопасные помещения уплотнительной массой |  | шт |  | 4 |  | 1 |  | 4
| 421/пр_2020_п.75_пп.а | К=2% от ОТ_Вспомогательные ненормируемые материальные ресурсы
| 421/пр_2020_прил.10_т.1_п.5_гр.4 | Кзт=1,15; Кэм=1,15; Кзтм=1,15__Производство работ в стесненных условиях населенных пунктов.
| 1 | ОТ(ЗТ) |  | чел.-ч | [5 empty] | 1.748 | [6 empty] | 962.47
| ФСБЦ ТЗ-1-100-38 | Средний разряд работы 3,8 |  | чел.-ч |  | 0.38 |  | 1.15 |  | 1.748 |  |  | 550.61 | 1 |  |  | 962.47
| 2 | ЭМ | [14 empty] | 0
| 3 | ОТм(ЗТм) |  | чел.-ч | [12 empty] | 0
| 4 | М | [14 empty] | 1961.07
| ФСБЦ 01.1.01.09-0024 | Шнур асбестовый общего назначения ШАОН, диаметр 3-6 мм |  | т |  | 6e-05 |  | 1 |  | 0.00024 | 490790.27 | 1.36 | 667474.77 |  |  |  | 160.19
| ФСБЦ 01.7.07.29-0111 | Пакля смоляная пропитанная |  | кг |  | 0.15 |  | 1 |  | 0.6 | 92.95 | 1.42 | 131.99 |  |  |  | 79.19
| ФСБЦ 01.7.07.29-0221 | Герметик для уплотнения кабельных вводов и муфт, герметизации резьбовых соединений газовых и водопроводных труб |  | кг |  | 0.72 |  | 1 |  | 2.88 | 490.01 | 1.22 | 597.81 |  |  |  | 1721.69
|  | Итого прямые затраты | [14 empty] | 2923.54
|  | ФОТ | [14 empty] | 962.47
| 812/пр_2020_прил._т._п.49.3_гр.3 | НР (049.3 Электротехнические установки на других объектах) |  | % |  | 97 |  | 1 |  | 97 | [6 empty] | 933.6
| 774/пр_2020_прил._т._п.49.3_гр.3 | СП (049.3 Электротехнические установки на других объектах) |  | % |  | 51 |  | 1 |  | 51 | [6 empty] | 490.86
|  | Всего по позиции | [10 empty] | 1087 |  |  |  | 4348
23 | 14.5.04.04-0001 | Мастика (грунтовочный состав) двухкомпонентная на полиуретановой основе для защиты различных металлоконструкций от атмосферной коррозии |  | кг |  | 13.1 |  | 1 |  | 13.1 | 651.55 | 1.74 | 1133.7 | 1 |  |  | 14851.47
|  | Всего по позиции | [10 empty] | 1133.7 |  |  |  | 14851.47
Итого по разделу
|  | Прямые затраты | [14 empty] | 7375861,27
|  | оплата труда | [14 empty] | 861679,75
|  | эксплуатация машин | [14 empty] | 95458,26
|  | оплата труда машинистов | [14 empty] | 55515,71
|  | материальные ресурсы | [14 empty] | 6363207,55
|  | в т.ч. материалы учтенные в расценках | [14 empty] | 21501,82
|  | в т.ч. неучтенные материалы | [14 empty] | 6341705,73
|  | Итого ФОТ | [14 empty] | 917195,46
|  | Итого накладные расходы | [14 empty] | 890104,41
|  | Итого сметная прибыль | [14 empty] | 470847,29
|  | Итого СМР в текущих ценах | [14 empty] | 8736812,97
|  | Итого по разделу | [14 empty] | 8736812,97
Справочно
|  | затраты труда рабочих | [14 empty] | 1553,03
|  | затраты труда машинистов | [14 empty] | 87,76
Раздел 3. Погрузочно-разгрузочные работы
24 | 45-1 | Погрузка при автомобильных перевозках грунт растительного слоя (земля, перегной) Объем: 750 * 0.6 * 0.3 * 1.8 |  | т груза |  | 243 |  | 1 |  | 243 |  |  | 101.28 | 1 |  |  | 24611.04
|  | Всего по позиции | [10 empty] | 101.28 |  |  |  | 24611.04
25 | 01-20-1-01-0020 | Перевозка грузов I класса автомобилями бортовыми грузоподъемностью до 20 т по дорогам с усовершенствованным (асфальтобетонным, цементобетонным, железобетонным, обработанным органическим вяжущим) дорожным покрытием на расстояние 20 км Объем: 750 * 0.6 * 0.3 * 1.8 |  | 1т груза |  | 243 |  | 1 |  | 243 |  |  | 479.11 | 1 |  |  | 116423.73
|  | Всего по позиции | [10 empty] | 479.11 |  |  |  | 116423.73
Итого по разделу
|  | Прямые затраты | [14 empty] | 141034,77
|  | перевозка | [14 empty] | 141034,77
|  | Итого по разделу | [14 empty] | 141034,77
Всего по смете
|  | Всего прямые затраты | [14 empty] | 7993979,59
в том числе
|  | оплата труда (ОТ) | [14 empty] | 1304948,22
|  | эксплуатация машин и механизмов | [14 empty] | 119660,58
|  | оплата труда машинистов (ОТм) | [14 empty] | 65128,47
|  | материальные ресурсы | [14 empty] | 6363207,55
|  | перевозка | [14 empty] | 141034,77
|  | Всего ФОТ | [14 empty] | 1370076,69
|  | Всего накладные расходы | [14 empty] | 1293964,72
|  | Всего сметная прибыль | [14 empty] | 655197,16
|  | Итого СМР | [14 empty] | 9943141,47
|  | Сметная стоимость в текущих ценах | [14 empty] | 9943141,47
Справочно
|  | затраты труда рабочих | [14 empty] | 2501,69
|  | затраты труда машинистов | [14 empty] | 102,27
| ВЗиС_Строительство, п.50. | Временные здания и сооружения | [11 empty] | 2,5 % |  |  | 248578,54
|  | Итого с ВЗиС | [14 empty] | 10191720,01
| ЗУ_III_Строительство, п.85. | Зимнее удорожание | [11 empty] | 2,1 % |  |  | 214026,12
|  | Итого с зимним удорожанием | [14 empty] | 10405746,13
|  | Итого с оборудованием | [14 empty] | 10405746,13
| МС РФ от 04.08.2020 №421/пр | Непредвиденные расходы | [11 empty] | 3 % |  |  | 312172,38
|  | Итого без НДС | [14 empty] | 10717918,51
| Составил: | [7 empty] | Проверил:
| Начальник сметного отдела |  |  |  | Чернявская Н.П. |  |  |  | Начальник сметного отдела | [6 empty] | Чернявская Н.П.

## ЛС 02-01-05
| Наименование программного продукта |  |  |  |  | Система выпуска сметной документации А0 v. 3.7.3.1 Copyright InfoStroy Ltd.
| УТВЕРЖДАЮ | [11 empty] | Первый заместитель генерального директора-главный инженер
АО "ЛОЭСК"
Жук В.А.
"_____" ______________ 20___ г.
Строительство РТП, БКТП-10/0,4 кВ общей мощностью 5 МВА, КЛ-10кВ - 7,1 км, КЛ-0,4кВ - 4,8 км по договору ТП №17-008/005-ПС-25 д. Новосергиевка. (25-1-17-1-08-03-0-0095).
(наименование стройки)
Строительство РТП, БКТП-10/0,4 кВ общей мощностью 5 МВА, КЛ-10кВ - 7,1 км, КЛ-0,4кВ - 4,8 км по договору ТП №17-008/005-ПС-25 д. Новосергиевка. (25-1-17-1-08-03-0-0095).
(наименование объекта капитального строительства)
ЛОКАЛЬНАЯ СМЕТА №02-01-05
2КЛ-0,4 - 2400 м Строительство РТП, БКТП-10/0,4 кВ общей мощностью 5 МВА, КЛ-10кВ - 7,1 км, КЛ-0,4кВ - 4,8 км по договору ТП №17-008/005-ПС-25 д. Новосергиевка. (25-1-17-1-08-03-0-0095).
(наименование работ и затрат)
| Составлен(а) | Ресурсно-индексным | [7 empty] | методом
| Основание | 145-02-2024-КЛЛ3.ЭС
(проектная и (или) иная техническая документация)
| Составлен(а) в текущем уровне цен |  | 4 кв. 2025
| Сметная стоимость |  | 42641132,96 |  |  |  | руб.
|  | в том числе: | [7 empty] | Средства на оплату труда рабочих |  |  |  |  | 5647439.49 |  | руб.
|  | строительных работ | 8753842.0167 |  |  |  | руб. |  |  | Средства на оплату труда машинистов |  |  |  |  | 807725.59 |  | руб.
|  | монтажных работ | 33876066.6583 |  |  |  | руб. |  |  | Нормативные затраты труда рабочих |  |  |  | 10555 |  |  | чел. час.
|  | оборудования | 0 |  |  |  | руб. |  |  | Нормативные затраты труда машинистов |  |  |  | 1359 |  |  | чел. час.
|  | прочих затрат | 11224.2833 |  |  |  | руб.
№ п/п | Обоснование | Наименование работ и затрат |  | Единица измерения |  | Количество |  |  |  |  | Сметная стоимость, руб.
[6 empty] | на единицу |  | коэффициенты |  | всего с учетом коэффициентов | на единицу измерения в базисном уровне цен | индекс | на единицу измерения в текущем уровне цен | коэффициенты |  |  | всего в текущем уровне цен, руб.
1 | 2 | 3 |  | 4 |  | 5 |  | 6 |  | 7 | 8 | 9 | 10 | 11 |  |  | 12
Земляные работы
1 | ГЭСН-01-01-010-44 | Разработка грунта в отвал экскаваторами, вместимость ковша 0,15 м3, группа грунтов: 2 (вязкий грунт повышенной влажности, сильно налипающий на стенки и зубья ковша одноковшовых экскаваторов) (в стесненных условиях населенных пунктов) Объем: 2400 * 0.6 * 0.9 : 4 |  | 1000 м3 |  | 0.324 |  | 1 |  | 0.324
| 2101-3046 | ОП п1.1.82; прил1.12 п3.46 прим.(Козп=1,1; Кэм=1,1) при разработке вязких грунтов повышенной влажности, сильно налипающих на стенки и зубья ковша одноковшовых экскаваторов (кроме грунтов 5-6 группы) к расценкам табл. 01-01-001:01-01-004, 01-01-011:01-01-014, 01-01-042:01-01-044, 01-01-049, 01-01-006:01-01-010, 01-01-018:01-01-022 следует применять коэффициент К=1,1 к затратам труда и к оплате труда рабочих-строителей и к стоимости эксплуатации машин. Примечание: при разработке грунтов из под воды данные коэффициенты не должны применяться
| 2020С-101-5 | МС РФ 421/пр от 4.08.20 Прил10 Тб1 п5 прим1.1, 1.2, 1.3 (Кзтр=1,15; Кэм=1,15) При производстве работ в стесненных условиях населенных пунктов (см. перечень в прим. <5> к Прил.10, тб1, п5), к затратам труда рабочих и машинистов, времени эксплуатации машин и механизмов следует применять коэф. -К=1,15-. Коэффициенты не распространяются на работы, выполняемые в помещениях обьектов капитального строительства. Одновременное применение нескольких коэф., приведенных в таблице 1, не допускается.
| 1 | ОТ(ЗТ) |  | чел.-ч | [5 empty] | 8.2546 | [6 empty] | 3781.75
| ФСБЦ ТЗ-1-100-20 | Средний разряд работы 2,0 |  | чел.-ч |  | 20.14 |  | 1.265 |  | 8.2546 |  |  | 458.14 | 1 |  |  | 3781.75
| 2 | ЭМ | [14 empty] | 27933.41
| 3 | ОТм(ЗТм) |  | чел.-ч | [5 empty] | 47.2814 | [6 empty] | 26629.86
| ФСБЦ 91.01.05-065 | Экскаваторы одноковшовые дизельные на гусеничном ходу, объем ковша 0,15 м3 |  | маш.-ч |  | 115.36 |  | 1.265 |  | 47.2814 |  |  | 590.79 |  |  |  | 27933.41
| ФСБЦ ТЗ-4-100-040 | Средний разряд машинистов 4,0 |  | чел.-ч |  | 115.36 |  | 1.265 |  | 47.2814 |  |  | 563.22 | 1 |  |  | 26629.86
| 4 | М | [14 empty] | 0
|  | Итого прямые затраты | [14 empty] | 58345.02
|  | ФОТ | [14 empty] | 30411.61
| 812/пр_2020_прил._т._п.1.1_гр.3 | НР (001.1 Земляные работы, выполняемые механизированным способом) |  | % |  | 92 |  | 1 |  | 92 | [6 empty] | 27978.68
| 774/пр_2020_прил._т._п.1.1_гр.3 | СП (001.1 Земляные работы, выполняемые механизированным способом) |  | % |  | 46 |  | 1 |  | 46 | [6 empty] | 13989.34
|  | Всего по позиции | [10 empty] | 309608.15 |  |  |  | 100313.04
2 | ГЭСН-01-01-010-44 | Разработка грунта в отвал экскаваторами, вместимость ковша 0,15 м3, группа грунтов: 2 (в стесненных условиях населенных пунктов) Объем: 2400 * 0.6 * 0.9 : 4 |  | 1000 м3 |  | 0.324 |  | 1 |  | 0.324
| 2020С-101-5 | МС РФ 421/пр от 4.08.20 Прил10 Тб1 п5 прим1.1, 1.2, 1.3 (Кзтр=1,15; Кэм=1,15) При производстве работ в стесненных условиях населенных пунктов (см. перечень в прим. <5> к Прил.10, тб1, п5), к затратам труда рабочих и машинистов, времени эксплуатации машин и механизмов следует применять коэф. -К=1,15-. Коэффициенты не распространяются на работы, выполняемые в помещениях обьектов капитального строительства. Одновременное применение нескольких коэф., приведенных в таблице 1, не допускается.
| 1 | ОТ(ЗТ) |  | чел.-ч | [5 empty] | 7.5042 | [6 empty] | 3437.96
| ФСБЦ ТЗ-1-100-20 | Средний разряд работы 2,0 |  | чел.-ч |  | 20.14 |  | 1.15 |  | 7.5042 |  |  | 458.14 | 1 |  |  | 3437.96
| 2 | ЭМ | [14 empty] | 25394.01
| 3 | ОТм(ЗТм) |  | чел.-ч | [5 empty] | 42.9831 | [6 empty] | 24208.96
| ФСБЦ 91.01.05-065 | Экскаваторы одноковшовые дизельные на гусеничном ходу, объем ковша 0,15 м3 |  | маш.-ч |  | 115.36 |  | 1.15 |  | 42.9831 |  |  | 590.79 |  |  |  | 25394.01
| ФСБЦ ТЗ-4-100-040 | Средний разряд машинистов 4,0 |  | чел.-ч |  | 115.36 |  | 1.15 |  | 42.9831 |  |  | 563.22 | 1 |  |  | 24208.96
| 4 | М | [14 empty] | 0
|  | Итого прямые затраты | [14 empty] | 53040.93
|  | ФОТ | [14 empty] | 27646.92
| 812/пр_2020_прил._т._п.1.1_гр.3 | НР (001.1 Земляные работы, выполняемые механизированным способом) |  | % |  | 92 |  | 1 |  | 92 | [6 empty] | 25435.17
| 774/пр_2020_прил._т._п.1.1_гр.3 | СП (001.1 Земляные работы, выполняемые механизированным способом) |  | % |  | 46 |  | 1 |  | 46 | [6 empty] | 12717.58
|  | Всего по позиции | [10 empty] | 281461.98 |  |  |  | 91193.68
3 | ГЭСН-01-02-057-02 | Разработка грунта вручную в траншеях глубиной до 2 м без креплений с откосами, группа грунтов: 2 (в стесненных условиях населенных пунктов) (доработка вручную, зачистка дна и стенок с выкидкой грунта в котлованах и траншеях, разработанных механизированным способом) (сильно налипающего на инструменты грунта) Объем: 2400 * 0.6 * 0.9 : 4 |  | 100 м3 |  | 3.24 |  | 1 |  | 3.24
| 2020С-101-5 | МС РФ 421/пр от 4.08.20 Прил10 Тб1 п5 прим1.1, 1.2, 1.3 (Кзтр=1,15; Кэм=1,15) При производстве работ в стесненных условиях населенных пунктов (см. перечень в прим. <5> к Прил.10, тб1, п5), к затратам труда рабочих и машинистов, времени эксплуатации машин и механизмов следует применять коэф. -К=1,15-. Коэффициенты не распространяются на работы, выполняемые в помещениях обьектов капитального строительства. Одновременное применение нескольких коэф., приведенных в таблице 1, не допускается.
| 2101-3187 | ОП п1.1.57; прил1.12 п3.187 (Козп=1,2) при доработке вручную, зачистке дна и стенок с выкидкой грунта в котлованах и траншеях, разработанных механизированным способом, к расценкам табл. 01-02-055:01-02-058 следует применять коэф. К=1,2 к затратам труда и к оплате труда рабочих-строителей
| 2101-3184 | ОП п1.1.82; прил1.12 п3.184 прим. (Козп=1,15) при разработке и обратной засыпке вручную сильно налипающего на инструменты грунта 2 группы к расценкам табл. 01-02-055 (2, 8), 01-02-056 (2, 8), 01-02-057 (2), 01-02-058 (2, 6), 01-02-061 (2), 01-02-063 (2) следует применять коэф. К=1,15 к затратам труда и к оплате труда рабочих-строителей
| 1 | ОТ(ЗТ) |  | чел.-ч | [5 empty] | 791.8495 | [6 empty] | 362777.94
| ФСБЦ ТЗ-1-100-20 | Средний разряд работы 2,0 |  | чел.-ч |  | 154 |  | 1.587 |  | 791.8495 |  |  | 458.14 | 1 |  |  | 362777.94
| 2 | ЭМ | [14 empty] | 0
| 3 | ОТм(ЗТм) |  | чел.-ч | [12 empty] | 0
| 4 | М | [14 empty] | 0
|  | Итого прямые затраты | [14 empty] | 362777.94
|  | ФОТ | [14 empty] | 362777.94
| 812/пр_2020_прил._т._п.1.2_гр.3 | НР (001.2 Земляные работы, выполняемые ручным способом) |  | % |  | 89 |  | 1 |  | 89 | [6 empty] | 322872.37
| 774/пр_2020_прил._т._п.1.2_гр.3 | СП (001.2 Земляные работы, выполняемые ручным способом) |  | % |  | 40 |  | 1 |  | 40 | [6 empty] | 145111.18
|  | Всего по позиции | [10 empty] | 256407.87 |  |  |  | 830761.49
4 | ГЭСН-01-02-057-02 | Разработка грунта вручную в траншеях глубиной до 2 м без креплений с откосами, группа грунтов: 2 (сильно налипающего на инструменты грунта) (доработка вручную, зачистка дна и стенок с выкидкой грунта в котлованах и траншеях, разработанных механизированным способом) Объем: 2400 * 0.6 * 0.9 : 4 |  | 100 м3 |  | 3.24 |  | 1 |  | 3.24
| 2101-3184 | ОП п1.1.82; прил1.12 п3.184 прим. (Козп=1,15) при разработке и обратной засыпке вручную сильно налипающего на инструменты грунта 2 группы к расценкам табл. 01-02-055 (2, 8), 01-02-056 (2, 8), 01-02-057 (2), 01-02-058 (2, 6), 01-02-061 (2), 01-02-063 (2) следует применять коэф. К=1,15 к затратам труда и к оплате труда рабочих-строителей
| 2101-3187 | ОП п1.1.57; прил1.12 п3.187 (Козп=1,2) при доработке вручную, зачистке дна и стенок с выкидкой грунта в котлованах и траншеях, разработанных механизированным способом, к расценкам табл. 01-02-055:01-02-058 следует применять коэф. К=1,2 к затратам труда и к оплате труда рабочих-строителей
| 1 | ОТ(ЗТ) |  | чел.-ч | [5 empty] | 688.5648 | [6 empty] | 315459.08
| ФСБЦ ТЗ-1-100-20 | Средний разряд работы 2,0 |  | чел.-ч |  | 154 |  | 1.38 |  | 688.5648 |  |  | 458.14 | 1 |  |  | 315459.08
| 2 | ЭМ | [14 empty] | 0
| 3 | ОТм(ЗТм) |  | чел.-ч | [12 empty] | 0
| 4 | М | [14 empty] | 0
|  | Итого прямые затраты | [14 empty] | 315459.08
|  | ФОТ | [14 empty] | 315459.08
| 812/пр_2020_прил._т._п.1.2_гр.3 | НР (001.2 Земляные работы, выполняемые ручным способом) |  | % |  | 89 |  | 1 |  | 89 | [6 empty] | 280758.58
| 774/пр_2020_прил._т._п.1.2_гр.3 | СП (001.2 Земляные работы, выполняемые ручным способом) |  | % |  | 40 |  | 1 |  | 40 | [6 empty] | 126183.63
|  | Всего по позиции | [10 empty] | 222963.36 |  |  |  | 722401.29
5 | ГЭСН-01-02-068-01 | Водоотлив: из траншей (в стесненных условиях населенных пунктов) Объем: 2400 * 0.6 * 0.9 : 4 |  | 100 м3 |  | 3.24 |  | 1 |  | 3.24
| 2020С-101-5 | МС РФ 421/пр от 4.08.20 Прил10 Тб1 п5 прим1.1, 1.2, 1.3 (Кзтр=1,15; Кэм=1,15) При производстве работ в стесненных условиях населенных пунктов (см. перечень в прим. <5> к Прил.10, тб1, п5), к затратам труда рабочих и машинистов, времени эксплуатации машин и механизмов следует применять коэф. -К=1,15-. Коэффициенты не распространяются на работы, выполняемые в помещениях обьектов капитального строительства. Одновременное применение нескольких коэф., приведенных в таблице 1, не допускается.
| 1 | ОТ(ЗТ) |  | чел.-ч | [5 empty] | 319.6908 | [6 empty] | 146463.14
| ФСБЦ ТЗ-1-100-20 | Средний разряд работы 2,0 |  | чел.-ч |  | 85.8 |  | 1.15 |  | 319.6908 |  |  | 458.14 | 1 |  |  | 146463.14
| 2 | ЭМ | [14 empty] | 23763.68
| 3 | ОТм(ЗТм) |  | чел.-ч | [12 empty] | 0
| ФСБЦ 91.19.08-004 | Насосы, производительность 53 м3/ч, напор 10 м, мощность 4 кВт |  | маш.-ч |  | 286 |  | 1.15 |  | 1065.636 | 13.04 | 1.71 | 22.3 |  |  |  | 23763.68
| 4 | М | [14 empty] | 0
|  | Итого прямые затраты | [14 empty] | 170226.82
|  | ФОТ | [14 empty] | 146463.14
| 812/пр_2020_прил._т._п.1.4_гр.3 | НР (001.4 Земляные работы, выполняемые по другим видам работ (подготовительным, сопутствующим, укрепительным)) |  | % |  | 89 |  | 1 |  | 89 | [6 empty] | 130352.19
| 774/пр_2020_прил._т._п.1.4_гр.3 | СП (001.4 Земляные работы, выполняемые по другим видам работ (подготовительным, сопутствующим, укрепительным)) |  | % |  | 41 |  | 1 |  | 41 | [6 empty] | 60049.89
|  | Всего по позиции | [10 empty] | 111305.22 |  |  |  | 360628.9
6 | ГЭСН-34-02-003-01 | Устройство трубопроводов из полиэтиленовых труб: до 2 отверстий (в стесненных условиях населенных пунктов) Объем: 2.3 * 2 |  | канал.км |  | 4.6 |  | 1 |  | 4.6
| 2020С-101-5 | МС РФ 421/пр от 4.08.20 Прил10 Тб1 п5 прим1.1, 1.2, 1.3 (Кзтр=1,15; Кэм=1,15) При производстве работ в стесненных условиях населенных пунктов (см. перечень в прим. <5> к Прил.10, тб1, п5), к затратам труда рабочих и машинистов, времени эксплуатации машин и механизмов следует применять коэф. -К=1,15-. Коэффициенты не распространяются на работы, выполняемые в помещениях обьектов капитального строительства. Одновременное применение нескольких коэф., приведенных в таблице 1, не допускается.
| 1 | ОТ(ЗТ) |  | чел.-ч | [5 empty] | 703.57 | [6 empty] | 348949.61
| ФСБЦ ТЗ-1-100-29 | Средний разряд работы 2,9 |  | чел.-ч |  | 133 |  | 1.15 |  | 703.57 |  |  | 495.97 | 1 |  |  | 348949.61
| 2 | ЭМ | [14 empty] | 0
| 3 | ОТм(ЗТм) |  | чел.-ч | [12 empty] | 0
| 4 | М | [14 empty] | 6366.38
| ФСБЦ 11.1.03.01-0067 | Брус обрезной хвойных пород (ель, сосна), естественной влажности, длина 2-6,5 м, ширина 100 и более мм, толщина 100 и более мм, сорт III |  | м3 |  | 0.08 |  | 1 |  | 0.368 | 16655 | 1 | 16655 |  |  |  | 6129.04
| ФСБЦ 01.3.01.01-0002 | Бензин автомобильный АИ-98, АИ-95 |  | т |  | 0.0008 |  | 1 |  | 0.00368 |  |  | 64494.01 |  |  |  | 237.34
|  | Итого прямые затраты | [14 empty] | 355315.99
6.1 | 24.3.03.11-0060 | Трубы напорные полиэтиленовые газопроводные ПЭ100, стандартное размерное отношение SDR17,6, номинальный наружный диаметр 160 мм, толщина стенки 9,1 мм |  | м |  | 4600 |  | 1 |  | 4600 | 815.16 | 1.1 | 896.68 |  |  |  | 4124728
|  | ФОТ | [14 empty] | 348949.61
| 812/пр_2020_прил._т._п.28_гр.3 | НР (028 Сооружения связи, радиовещания и телевидения) |  | % |  | 98 |  | 1 |  | 98 | [6 empty] | 341970.62
| 774/пр_2020_прил._т._п.28_гр.3 | СП (028 Сооружения связи, радиовещания и телевидения) |  | % |  | 58 |  | 1 |  | 58 | [6 empty] | 202390.77
|  | Всего по позиции | [10 empty] | 1092262.04 |  |  |  | 5024405.38
7 | ГЭСН-01-02-061-02 | Засыпка вручную траншей, пазух котлованов и ям, группа грунтов: 2 (в стесненных условиях населенных пунктов) Объем: 2400 * 0.6 * 0.15 |  | 100 м3 |  | 2.16 |  | 1 |  | 2.16
| 2020С-101-5 | МС РФ 421/пр от 4.08.20 Прил10 Тб1 п5 прим1.1, 1.2, 1.3 (Кзтр=1,15; Кэм=1,15) При производстве работ в стесненных условиях населенных пунктов (см. перечень в прим. <5> к Прил.10, тб1, п5), к затратам труда рабочих и машинистов, времени эксплуатации машин и механизмов следует применять коэф. -К=1,15-. Коэффициенты не распространяются на работы, выполняемые в помещениях обьектов капитального строительства. Одновременное применение нескольких коэф., приведенных в таблице 1, не допускается.
| 1 | ОТ(ЗТ) |  | чел.-ч | [5 empty] | 241.4448 | [6 empty] | 106047.39
| ФСБЦ ТЗ-1-100-15 | Средний разряд работы 1,5 |  | чел.-ч |  | 97.2 |  | 1.15 |  | 241.4448 |  |  | 439.22 | 1 |  |  | 106047.39
| 2 | ЭМ | [14 empty] | 0
| 3 | ОТм(ЗТм) |  | чел.-ч | [12 empty] | 0
| 4 | М | [14 empty] | 0
|  | Итого прямые затраты | [14 empty] | 106047.39
7.1 | 02.3.01.02-1104 | Песок природный для строительных работ I класс, средний |  | м3 |  | 237.6 |  | 1 |  | 237.6 |  |  | 685.4 |  |  |  | 162851.04
|  | ФОТ | [14 empty] | 106047.39
| 812/пр_2020_прил._т._п.1.2_гр.3 | НР (001.2 Земляные работы, выполняемые ручным способом) |  | % |  | 89 |  | 1 |  | 89 | [6 empty] | 94382.18
| 774/пр_2020_прил._т._п.1.2_гр.3 | СП (001.2 Земляные работы, выполняемые ручным способом) |  | % |  | 40 |  | 1 |  | 40 | [6 empty] | 42418.96
|  | Всего по позиции | [10 empty] | 187823.88 |  |  |  | 405699.57
8 | ГЭСН-01-01-034-02 | Засыпка траншей и котлованов с перемещением грунта до 5 м бульдозерами мощностью: 96 кВт (130 л.с.), группа грунтов 2 (в стесненных условиях населенных пунктов) Объем: 2400 * 0.6 * 0.6 |  | 1000 м3 |  | 0.864 |  | 1 |  | 0.864
| 2020С-101-5 | МС РФ 421/пр от 4.08.20 Прил10 Тб1 п5 прим1.1, 1.2, 1.3 (Кзтр=1,15; Кэм=1,15) При производстве работ в стесненных условиях населенных пунктов (см. перечень в прим. <5> к Прил.10, тб1, п5), к затратам труда рабочих и машинистов, времени эксплуатации машин и механизмов следует применять коэф. -К=1,15-. Коэффициенты не распространяются на работы, выполняемые в помещениях обьектов капитального строительства. Одновременное применение нескольких коэф., приведенных в таблице 1, не допускается.
| 1 | ОТ(ЗТ) |  | чел.-ч | [12 empty] | 0
| 2 | ЭМ | [14 empty] | 8882.64
| 3 | ОТм(ЗТм) |  | чел.-ч | [5 empty] | 6.061 | [6 empty] | 4585.48
| ФСБЦ 91.01.01-036 | Бульдозеры, мощность 96 кВт (130 л.с.) |  | маш.-ч |  | 6.1 |  | 1.15 |  | 6.061 | 1061.99 | 1.38 | 1465.55 |  |  |  | 8882.64
| ФСБЦ ТЗ-4-100-060 | Средний разряд машинистов 6,0 |  | чел.-ч |  | 6.1 |  | 1.15 |  | 6.061 |  |  | 756.56 | 1 |  |  | 4585.48
| 4 | М | [14 empty] | 0
|  | Итого прямые затраты | [14 empty] | 13468.12
|  | ФОТ | [14 empty] | 4585.48
| 812/пр_2020_прил._т._п.1.1_гр.3 | НР (001.1 Земляные работы, выполняемые механизированным способом) |  | % |  | 92 |  | 1 |  | 92 | [6 empty] | 4218.64
| 774/пр_2020_прил._т._п.1.1_гр.3 | СП (001.1 Земляные работы, выполняемые механизированным способом) |  | % |  | 46 |  | 1 |  | 46 | [6 empty] | 2109.32
|  | Всего по позиции | [10 empty] | 22912.13 |  |  |  | 19796.08
9 | ГЭСН-01-02-005-01 | Уплотнение грунта пневматическими трамбовками, группа грунтов: 1-2 (в стесненных условиях населенных пунктов) Объем: 2400 * 0.6 * 0.6 |  | 100 м3 |  | 8.64 |  | 1 |  | 8.64
| 2020С-101-5 | МС РФ 421/пр от 4.08.20 Прил10 Тб1 п5 прим1.1, 1.2, 1.3 (Кзтр=1,15; Кэм=1,15) При производстве работ в стесненных условиях населенных пунктов (см. перечень в прим. <5> к Прил.10, тб1, п5), к затратам труда рабочих и машинистов, времени эксплуатации машин и механизмов следует применять коэф. -К=1,15-. Коэффициенты не распространяются на работы, выполняемые в помещениях обьектов капитального строительства. Одновременное применение нескольких коэф., приведенных в таблице 1, не допускается.
| 1 | ОТ(ЗТ) |  | чел.-ч | [5 empty] | 124.4981 | [6 empty] | 62270.2
| ФСБЦ ТЗ-1-100-30 | Средний разряд работы 3,0 |  | чел.-ч |  | 12.53 |  | 1.15 |  | 124.4981 |  |  | 500.17 | 1 |  |  | 62270.2
| 2 | ЭМ | [14 empty] | 10659.21
| 3 | ОТм(ЗТм) |  | чел.-ч | [5 empty] | 26.0323 | [6 empty] | 14661.92
| ФСБЦ 91.08.09-023 | Трамбовки пневматические при работе от передвижных компрессорных установок |  | маш.-ч |  | 10.5 |  | 1.15 |  | 104.328 | 2.41 | 1.11 | 2.68 |  |  |  | 279.6
| ФСБЦ 91.18.01-007 | Компрессоры винтовые передвижные с двигателем внутреннего сгорания, давление до 0,7 МПа (7 атм), производительность до 5,4 м3/мин |  | маш.-ч |  | 2.62 |  | 1.15 |  | 26.0323 |  |  | 398.72 |  |  |  | 10379.61
| ФСБЦ ТЗ-4-100-040 | Средний разряд машинистов 4,0 |  | чел.-ч |  | 2.62 |  | 1.15 |  | 26.0323 |  |  | 563.22 | 1 |  |  | 14661.92
| 4 | М | [14 empty] | 0
|  | Итого прямые затраты | [14 empty] | 87591.33
|  | ФОТ | [14 empty] | 76932.12
| 812/пр_2020_прил._т._п.1.1_гр.3 | НР (001.1 Земляные работы, выполняемые механизированным способом) |  | % |  | 92 |  | 1 |  | 92 | [6 empty] | 70777.55
| 774/пр_2020_прил._т._п.1.1_гр.3 | СП (001.1 Земляные работы, выполняемые механизированным способом) |  | % |  | 46 |  | 1 |  | 46 | [6 empty] | 35388.78
|  | Всего по позиции | [10 empty] | 22425.66 |  |  |  | 193757.66
10 | 45-1 | Погрузка при автомобильных перевозках грунт растительного слоя (земля, перегной) Объем: 2400 * 0.3 * 0.6 * 1.8 |  | т груза |  | 777.6 |  | 1 |  | 777.6 |  |  | 101.28 | 1 |  |  | 78755.33
|  | Всего по позиции | [10 empty] | 101.28 |  |  |  | 78755.33
11 | 02-15-1-01-0035 | Перевозка грузов I класса автомобилями-самосвалами грузоподъемностью до 15 т по дорогам с усовершенствованным (асфальтобетонным, цементобетонным, железобетонным, обработанным органическим вяжущим) дорожным покрытием на расстояние 35 км Объем: 2400 * 0.3 * 0.6 * 1.8 |  | 1т груза |  | 777.6 |  | 1 |  | 777.6 |  |  | 369.3 | 1 |  |  | 287167.68
|  | Всего по позиции | [10 empty] | 369.3 |  |  |  | 287167.68
Итого по разделу
|  | Прямые затраты | [14 empty] | 6175774,67
|  | оплата труда | [14 empty] | 1349187,07
|  | эксплуатация машин | [14 empty] | 96632,95
|  | оплата труда машинистов | [14 empty] | 70086,22
|  | материальные ресурсы | [14 empty] | 4293945,42
|  | в т.ч. материалы учтенные в расценках | [14 empty] | 6366,38
|  | перевозка | [14 empty] | 365923,01
|  | Итого ФОТ | [14 empty] | 1419273,29
|  | Итого накладные расходы | [14 empty] | 1298745,98
|  | Итого сметная прибыль | [14 empty] | 640359,45
|  | Итого СМР в текущих ценах | [14 empty] | 8114880,10
|  | Итого по разделу | [14 empty] | 8114880,10
Справочно
|  | затраты труда рабочих | [14 empty] | 2885,36
|  | затраты труда машинистов | [14 empty] | 122,35
Электромонтажные работы
12 | ГЭСНм-08-02-142-01 | Устройство постели при одном кабеле в траншее (в стесненных условиях населенных пунктов) |  | 100 м |  | 16.11 |  | 1 |  | 16.11
| 2020М-101-5 | МС РФ 421/пр от 4.08.20 Прил10 Тб1 п5 прим1.1, 1.2, 1.3 (Кзтр=1,15; Кэм=1,15) При производстве работ в стесненных условиях населенных пунктов (см. перечень в прим. <5> к Прил.10, тб1, п5), к затратам труда рабочих и машинистов, времени эксплуатации машин и механизмов следует применять коэф. -К=1,15-. Коэффициенты не распространяются на работы, выполняемые в помещениях обьектов капитального строительства. Одновременное применение нескольких коэф., приведенных в таблице 1, не допускается.
| 1 | ОТ(ЗТ) |  | чел.-ч | [5 empty] | 98.1904 | [6 empty] | 54064.64
| ФСБЦ ТЗ-1-100-38 | Средний разряд работы 3,8 |  | чел.-ч |  | 5.3 |  | 1.15 |  | 98.1904 |  |  | 550.61 | 1 |  |  | 54064.64
| 2 | ЭМ | [14 empty] | 47442.99
| 3 | ОТм(ЗТм) |  | чел.-ч | [5 empty] | 72.2533 | [6 empty] | 40694.53
| ФСБЦ 91.14.02-001 | Автомобили бортовые, грузоподъемность до 5 т |  | маш.-ч |  | 3.9 |  | 1.15 |  | 72.2533 |  |  | 656.62 |  |  |  | 47442.99
| ФСБЦ ТЗ-4-100-040 | Средний разряд машинистов 4,0 |  | чел.-ч |  | 3.9 |  | 1.15 |  | 72.2533 |  |  | 563.22 | 1 |  |  | 40694.53
| 4 | М | [14 empty] | 940.25
| ФСБЦ-421_пр-2020-п.75а | Вспомогательные ненормируемые материальные ресурсы 2% от ОТ |  | % |  | 1 |  | 1 |  | 940.2537 |  |  | 1 |  |  |  | 940.25
|  | Итого прямые затраты | [14 empty] | 143142.41
|  | ФОТ | [14 empty] | 94759.17
| 812/пр_2020_прил._т._п.49.3_гр.3 | НР (049.3 Электротехнические установки на других объектах) |  | % |  | 97 |  | 1 |  | 97 | [6 empty] | 91916.39
| 774/пр_2020_прил._т._п.49.3_гр.3 | СП (049.3 Электротехнические установки на других объектах) |  | % |  | 51 |  | 1 |  | 51 | [6 empty] | 48327.18
|  | Всего по позиции | [10 empty] | 17590.69 |  |  |  | 283385.98
13 | ГЭСНм-08-02-142-02 | На каждый последующий кабель добавлять к норме 08-02-142-01 (в стесненных условиях населенных пунктов) |  | 100 м |  | 16.11 |  | 1 |  | 16.11
| 2020М-101-5 | МС РФ 421/пр от 4.08.20 Прил10 Тб1 п5 прим1.1, 1.2, 1.3 (Кзтр=1,15; Кэм=1,15) При производстве работ в стесненных условиях населенных пунктов (см. перечень в прим. <5> к Прил.10, тб1, п5), к затратам труда рабочих и машинистов, времени эксплуатации машин и механизмов следует применять коэф. -К=1,15-. Коэффициенты не распространяются на работы, выполняемые в помещениях обьектов капитального строительства. Одновременное применение нескольких коэф., приведенных в таблице 1, не допускается.
| 1 | ОТ(ЗТ) |  | чел.-ч | [5 empty] | 36.8677 | [6 empty] | 20299.74
| ФСБЦ ТЗ-1-100-38 | Средний разряд работы 3,8 |  | чел.-ч |  | 1.99 |  | 1.15 |  | 36.8677 |  |  | 550.61 | 1 |  |  | 20299.74
| 2 | ЭМ | [14 empty] | 973.19
| 3 | ОТм(ЗТм) |  | чел.-ч | [5 empty] | 1.4821 | [6 empty] | 834.76
| ФСБЦ 91.14.02-001 | Автомобили бортовые, грузоподъемность до 5 т |  | маш.-ч |  | 0.08 |  | 1.15 |  | 1.4821 |  |  | 656.62 |  |  |  | 973.19
| ФСБЦ ТЗ-4-100-040 | Средний разряд машинистов 4,0 |  | чел.-ч |  | 0.08 |  | 1.15 |  | 1.4821 |  |  | 563.22 | 1 |  |  | 834.76
| 4 | М | [14 empty] | 353.04
| ФСБЦ-421_пр-2020-п.75а | Вспомогательные ненормируемые материальные ресурсы 2% от ОТ |  | % |  | 1 |  | 1 |  | 353.0378 |  |  | 1 |  |  |  | 353.04
|  | Итого прямые затраты | [14 empty] | 22460.73
|  | ФОТ | [14 empty] | 21134.5
| 812/пр_2020_прил._т._п.49.3_гр.3 | НР (049.3 Электротехнические установки на других объектах) |  | % |  | 97 |  | 1 |  | 97 | [6 empty] | 20500.47
| 774/пр_2020_прил._т._п.49.3_гр.3 | СП (049.3 Электротехнические установки на других объектах) |  | % |  | 51 |  | 1 |  | 51 | [6 empty] | 10778.6
|  | Всего по позиции | [10 empty] | 3335.8 |  |  |  | 53739.8
14 | ГЭСНм-08-02-140-01 | Кабель до 64/110 кВ с изоляцией из сшитого полиэтилена в траншее (в стесненных условиях населенных пунктов) Объем: 1611 * 2 * 3 * 1.02 |  | 100 м |  | 98.5932 |  | 1 |  | 98.5932
| 2020М-101-5 | МС РФ 421/пр от 4.08.20 Прил10 Тб1 п5 прим1.1, 1.2, 1.3 (Кзтр=1,15; Кэм=1,15) При производстве работ в стесненных условиях населенных пунктов (см. перечень в прим. <5> к Прил.10, тб1, п5), к затратам труда рабочих и машинистов, времени эксплуатации машин и механизмов следует применять коэф. -К=1,15-. Коэффициенты не распространяются на работы, выполняемые в помещениях обьектов капитального строительства. Одновременное применение нескольких коэф., приведенных в таблице 1, не допускается.
| 1 | ОТ(ЗТ) |  | чел.-ч | [5 empty] | 5892.4719 | [6 empty] | 3318758.02
| ФСБЦ ТЗ-1-100-40 | Средний разряд работы 4,0 |  | чел.-ч |  | 51.97 |  | 1.15 |  | 5892.4719 |  |  | 563.22 | 1 |  |  | 3318758.02
| 2 | ЭМ | [14 empty] | 943170.6
| 3 | ОТм(ЗТм) |  | чел.-ч | [5 empty] | 1005.6999 | [6 empty] | 589770.29
| ФСБЦ 91.05.05-015 | Краны на автомобильном ходу, грузоподъемность 16 т |  | маш.-ч |  | 2.03 |  | 1.15 |  | 230.1658 |  |  | 1631.99 |  |  |  | 375628.33
| ФСБЦ ТЗ-4-100-060 | Средний разряд машинистов 6,0 |  | чел.-ч |  | 2.03 |  | 1.15 |  | 230.1658 |  |  | 756.56 | 1 |  |  | 174134.26
| ФСБЦ 91.06.01-002 | Домкраты гидравлические, грузоподъемность 6,3-25 т |  | маш.-ч |  | 2.63 |  | 1.15 |  | 298.1951 | 0.54 | 1.59 | 0.86 |  |  |  | 256.45
| ФСБЦ 91.06.03-011 | Лебедки-прицепы гидравлические для протяжки кабеля, тяговое усилие 5 т |  | маш.-ч |  | 2.96 |  | 1.15 |  | 335.6113 | 540.97 | 1.29 | 697.85 |  |  |  | 234206.31
| ФСБЦ ТЗ-4-100-030 | Средний разряд машинистов 3,0 |  | чел.-ч |  | 2.96 |  | 1.15 |  | 335.6113 |  |  | 500.17 | 1 |  |  | 167862.68
| ФСБЦ 91.11.01-021 | Устройства подталкивающие для протяжки кабеля, тяговое усилие 800 кг |  | маш.-ч |  | 3.34 |  | 1.15 |  | 378.6965 | 113.28 | 1.21 | 137.07 |  |  |  | 51907.93
| ФСБЦ 91.14.02-001 | Автомобили бортовые, грузоподъемность до 5 т |  | маш.-ч |  | 0.92 |  | 1.15 |  | 104.3116 |  |  | 656.62 |  |  |  | 68493.09
| ФСБЦ ТЗ-4-100-040 | Средний разряд машинистов 4,0 |  | чел.-ч |  | 0.92 |  | 1.15 |  | 104.3116 |  |  | 563.22 | 1 |  |  | 58750.38
| ФСБЦ 91.15.03-014 | Тракторы на пневмоколесном ходу, мощность 59 кВт (80 л.с.) |  | маш.-ч |  | 2.96 |  | 1.15 |  | 335.6113 | 487.94 | 1.29 | 629.44 |  |  |  | 211247.15
| ФСБЦ ТЗ-4-100-040 | Средний разряд машинистов 4,0 |  | чел.-ч |  | 2.96 |  | 1.15 |  | 335.6113 |  |  | 563.22 | 1 |  |  | 189022.97
| ФСБЦ 91.17.04-042 | Аппараты для газовой сварки и резки |  | маш.-ч |  | 2.4 |  | 1.15 |  | 272.1172 | 4.35 | 1.21 | 5.26 |  |  |  | 1431.34
| 4 | М | [14 empty] | 79435.36
| ФСБЦ 01.3.02.09-0022 | Пропан-бутан смесь техническая |  | кг |  | 2.7 |  | 1 |  | 266.2016 | 41.38 | 1.71 | 70.76 |  |  |  | 18836.43
| ФСБЦ 08.3.03.06-0002 | Проволока горячекатаная в мотках, диаметр 6,3-6,5 мм |  | т |  | 0.0005 |  | 1 |  | 0.049297 | 60258.2 | 0.97 | 58450.45 |  |  |  | 2881.41
| ФСБЦ-421_пр-2020-п.75а | Вспомогательные ненормируемые материальные ресурсы 2% от ОТ |  | % |  | 1 |  | 1 |  | 57717.5241 |  |  | 1 |  |  |  | 57717.52
|  | Итого прямые затраты | [14 empty] | 4931134.27
14.1 | 21.1.06.08-1278 | Кабель силовой с алюминиевыми жилами АПвБШп 4х185мс(PE)-1000 |  | 1000 м |  | 10.0565 |  | 1 |  | 10.0565 | 918211.43 | 1.24 | 1138582.17 |  |  |  | 11450158.88
|  | ФОТ | [14 empty] | 3908528.31
| 812/пр_2020_прил._т._п.49.3_гр.3 | НР (049.3 Электротехнические установки на других объектах) |  | % |  | 97 |  | 1 |  | 97 | [6 empty] | 3791272.46
| 774/пр_2020_прил._т._п.49.3_гр.3 | СП (049.3 Электротехнические установки на других объектах) |  | % |  | 51 |  | 1 |  | 51 | [6 empty] | 1993349.44
|  | Всего по позиции | [10 empty] | 224821.95 |  |  |  | 22165915.05
15 | ГЭСНм-08-02-143-03 | Покрытие кабеля, проложенного в траншее: плитами одного кабеля (в стесненных условиях населенных пунктов) |  | 100 м |  | 16.11 |  | 1 |  | 16.11
| 2020М-101-5 | МС РФ 421/пр от 4.08.20 Прил10 Тб1 п5 прим1.1, 1.2, 1.3 (Кзтр=1,15; Кэм=1,15) При производстве работ в стесненных условиях населенных пунктов (см. перечень в прим. <5> к Прил.10, тб1, п5), к затратам труда рабочих и машинистов, времени эксплуатации машин и механизмов следует применять коэф. -К=1,15-. Коэффициенты не распространяются на работы, выполняемые в помещениях обьектов капитального строительства. Одновременное применение нескольких коэф., приведенных в таблице 1, не допускается.
| 1 | ОТ(ЗТ) |  | чел.-ч | [5 empty] | 106.3421 | [6 empty] | 58553.03
| ФСБЦ ТЗ-1-100-38 | Средний разряд работы 3,8 |  | чел.-ч |  | 5.74 |  | 1.15 |  | 106.3421 |  |  | 550.61 | 1 |  |  | 58553.03
| 2 | ЭМ | [14 empty] | 81407.87
| 3 | ОТм(ЗТм) |  | чел.-ч | [5 empty] | 71.1418 | [6 empty] | 46945.73
| ФСБЦ 91.05.05-015 | Краны на автомобильном ходу, грузоподъемность 16 т |  | маш.-ч |  | 1.92 |  | 1.15 |  | 35.5709 |  |  | 1631.99 |  |  |  | 58051.32
| ФСБЦ ТЗ-4-100-060 | Средний разряд машинистов 6,0 |  | чел.-ч |  | 1.92 |  | 1.15 |  | 35.5709 |  |  | 756.56 | 1 |  |  | 26911.5
| ФСБЦ 91.14.02-001 | Автомобили бортовые, грузоподъемность до 5 т |  | маш.-ч |  | 1.92 |  | 1.15 |  | 35.5709 |  |  | 656.62 |  |  |  | 23356.55
| ФСБЦ ТЗ-4-100-040 | Средний разряд машинистов 4,0 |  | чел.-ч |  | 1.92 |  | 1.15 |  | 35.5709 |  |  | 563.22 | 1 |  |  | 20034.23
| 4 | М | [14 empty] | 1018.31
| ФСБЦ-421_пр-2020-п.75а | Вспомогательные ненормируемые материальные ресурсы 2% от ОТ |  | % |  | 1 |  | 1 |  | 1018.3131 |  |  | 1 |  |  |  | 1018.31
|  | Итого прямые затраты | [14 empty] | 187924.94
|  | ФОТ | [14 empty] | 105498.76
| 812/пр_2020_прил._т._п.49.3_гр.3 | НР (049.3 Электротехнические установки на других объектах) |  | % |  | 97 |  | 1 |  | 97 | [6 empty] | 102333.8
| 774/пр_2020_прил._т._п.49.3_гр.3 | СП (049.3 Электротехнические установки на других объектах) |  | % |  | 51 |  | 1 |  | 51 | [6 empty] | 53804.37
|  | Всего по позиции | [10 empty] | 21357.11 |  |  |  | 344063.11
16 | ГЭСНм-08-02-143-04 | Покрытие кабеля, проложенного в траншее: плитами каждого последующего (в стесненных условиях населенных пунктов) |  | 100 м |  | 16.11 |  | 1 |  | 16.11
| 2020М-101-5 | МС РФ 421/пр от 4.08.20 Прил10 Тб1 п5 прим1.1, 1.2, 1.3 (Кзтр=1,15; Кэм=1,15) При производстве работ в стесненных условиях населенных пунктов (см. перечень в прим. <5> к Прил.10, тб1, п5), к затратам труда рабочих и машинистов, времени эксплуатации машин и механизмов следует применять коэф. -К=1,15-. Коэффициенты не распространяются на работы, выполняемые в помещениях обьектов капитального строительства. Одновременное применение нескольких коэф., приведенных в таблице 1, не допускается.
| 1 | ОТ(ЗТ) |  | чел.-ч | [5 empty] | 51.5037 | [6 empty] | 28358.44
| ФСБЦ ТЗ-1-100-38 | Средний разряд работы 3,8 |  | чел.-ч |  | 2.78 |  | 1.15 |  | 51.5037 |  |  | 550.61 | 1 |  |  | 28358.44
| 2 | ЭМ | [14 empty] | 39007.94
| 3 | ОТм(ЗТм) |  | чел.-ч | [5 empty] | 34.0888 | [6 empty] | 22494.84
| ФСБЦ 91.05.05-015 | Краны на автомобильном ходу, грузоподъемность 16 т |  | маш.-ч |  | 0.92 |  | 1.15 |  | 17.0444 |  |  | 1631.99 |  |  |  | 27816.26
| ФСБЦ ТЗ-4-100-060 | Средний разряд машинистов 6,0 |  | чел.-ч |  | 0.92 |  | 1.15 |  | 17.0444 |  |  | 756.56 | 1 |  |  | 12895.1
| ФСБЦ 91.14.02-001 | Автомобили бортовые, грузоподъемность до 5 т |  | маш.-ч |  | 0.92 |  | 1.15 |  | 17.0444 |  |  | 656.62 |  |  |  | 11191.68
| ФСБЦ ТЗ-4-100-040 | Средний разряд машинистов 4,0 |  | чел.-ч |  | 0.92 |  | 1.15 |  | 17.0444 |  |  | 563.22 | 1 |  |  | 9599.74
| 4 | М | [14 empty] | 493.19
| ФСБЦ-421_пр-2020-п.75а | Вспомогательные ненормируемые материальные ресурсы 2% от ОТ |  | % |  | 1 |  | 1 |  | 493.1915 |  |  | 1 |  |  |  | 493.19
|  | Итого прямые затраты | [14 empty] | 90354.41
16.1 | 20.2.02.07-1020 | Плита из полимернаполненной композиции на основе волластонита для закрытия кабеля ПЗК, размеры 480х480 мм |  | шт |  | 3356.25 |  | 1 |  | 3356.25 | 108.44 | 1.22 | 132.3 |  |  |  | 444031.87
|  | ФОТ | [14 empty] | 50853.28
| 812/пр_2020_прил._т._п.49.3_гр.3 | НР (049.3 Электротехнические установки на других объектах) |  | % |  | 97 |  | 1 |  | 97 | [6 empty] | 49327.68
| 774/пр_2020_прил._т._п.49.3_гр.3 | СП (049.3 Электротехнические установки на других объектах) |  | % |  | 51 |  | 1 |  | 51 | [6 empty] | 25935.17
|  | Всего по позиции | [10 empty] | 37842.9 |  |  |  | 609649.13
17 | ГЭСНм-08-02-148-04 | Кабель до 35 кВ в проложенных трубах, блоках и коробах, масса 1 м кабеля: до 6 кг (в стесненных условиях населенных пунктов) Объем: 789 * 2 * 3 |  | 100 м |  | 47.34 |  | 1 |  | 47.34
| 2020М-101-5 | МС РФ 421/пр от 4.08.20 Прил10 Тб1 п5 прим1.1, 1.2, 1.3 (Кзтр=1,15; Кэм=1,15) При производстве работ в стесненных условиях населенных пунктов (см. перечень в прим. <5> к Прил.10, тб1, п5), к затратам труда рабочих и машинистов, времени эксплуатации машин и механизмов следует применять коэф. -К=1,15-. Коэффициенты не распространяются на работы, выполняемые в помещениях обьектов капитального строительства. Одновременное применение нескольких коэф., приведенных в таблице 1, не допускается.
| 1 | ОТ(ЗТ) |  | чел.-ч | [5 empty] | 1254.3206 | [6 empty] | 690641.49
| ФСБЦ ТЗ-1-100-38 | Средний разряд работы 3,8 |  | чел.-ч |  | 23.04 |  | 1.15 |  | 1254.3206 |  |  | 550.61 | 1 |  |  | 690641.49
| 2 | ЭМ | [14 empty] | 31198.15
| 3 | ОТм(ЗТм) |  | чел.-ч | [5 empty] | 21.7764 | [6 empty] | 14370.03
| ФСБЦ 91.05.05-015 | Краны на автомобильном ходу, грузоподъемность 16 т |  | маш.-ч |  | 0.2 |  | 1.15 |  | 10.8882 |  |  | 1631.99 |  |  |  | 17769.43
| ФСБЦ ТЗ-4-100-060 | Средний разряд машинистов 6,0 |  | чел.-ч |  | 0.2 |  | 1.15 |  | 10.8882 |  |  | 756.56 | 1 |  |  | 8237.58
| ФСБЦ 91.06.01-003 | Домкраты гидравлические, грузоподъемность 63-100 т |  | маш.-ч |  | 5.14 |  | 1.15 |  | 279.8267 |  |  | 2.55 |  |  |  | 713.56
| ФСБЦ 91.06.03-062 | Лебедки электрические тяговым усилием до 31,39 кН (3,2 т) |  | маш.-ч |  | 5.14 |  | 1.15 |  | 279.8267 | 13.44 | 1.48 | 19.89 |  |  |  | 5565.75
| ФСБЦ 91.14.02-001 | Автомобили бортовые, грузоподъемность до 5 т |  | маш.-ч |  | 0.2 |  | 1.15 |  | 10.8882 |  |  | 656.62 |  |  |  | 7149.41
| ФСБЦ ТЗ-4-100-040 | Средний разряд машинистов 4,0 |  | чел.-ч |  | 0.2 |  | 1.15 |  | 10.8882 |  |  | 563.22 | 1 |  |  | 6132.45
| 4 | М | [14 empty] | 48743.59
| ФСБЦ 10.3.02.03-0011 | Припои оловянно-свинцовые бессурьмянистые, марка ПОС30 |  | кг |  | 0.5 |  | 1 |  | 23.67 | 931.11 | 1.64 | 1527.02 |  |  |  | 36144.56
| ФСБЦ 14.4.03.03-0002 | Лак битумный БТ-123 |  | т |  | 6e-05 |  | 1 |  | 0.0028404 | 82698.14 | 1.35 | 111642.49 |  |  |  | 317.11
| ФСБЦ 01.7.06.07-0002 | Ленты монтажные из пластмассы для бандажирования проводов, скрепляются пластмассовыми кнопками, ширина 10 мм |  | 10 м |  | 0.096 |  | 1 |  | 4.5446 | 37.71 | 1.58 | 59.58 |  |  |  | 270.77
| ФСБЦ-421_пр-2020-п.75а | Вспомогательные ненормируемые материальные ресурсы 2% от ОТ |  | % |  | 1 |  | 1 |  | 12011.1521 |  |  | 1 |  |  |  | 12011.15
|  | Итого прямые затраты | [14 empty] | 784953.26
17.1 | 21.1.06.08-1278 | Кабель силовой с алюминиевыми жилами АПвБШп 4х185мс(PE)-1000 |  | 1000 м |  | 4.8287 |  | 1 |  | 4.8287 | 918211.43 | 1.24 | 1138582.17 |  |  |  | 5497848.95
|  | ФОТ | [14 empty] | 705011.52
| 812/пр_2020_прил._т._п.49.3_гр.3 | НР (049.3 Электротехнические установки на других объектах) |  | % |  | 97 |  | 1 |  | 97 | [6 empty] | 683861.17
| 774/пр_2020_прил._т._п.49.3_гр.3 | СП (049.3 Электротехнические установки на других объектах) |  | % |  | 51 |  | 1 |  | 51 | [6 empty] | 359555.88
|  | Всего по позиции | [10 empty] | 154757.48 |  |  |  | 7326219.26
18 | ГЭСНм-10-06-034-28 | Герметизация канала кабельной канализации: занятого (в стесненных условиях населенных пунктов) |  | канал |  | 32 |  | 1 |  | 32
| 2020М-101-5 | МС РФ 421/пр от 4.08.20 Прил10 Тб1 п5 прим1.1, 1.2, 1.3 (Кзтр=1,15; Кэм=1,15) При производстве работ в стесненных условиях населенных пунктов (см. перечень в прим. <5> к Прил.10, тб1, п5), к затратам труда рабочих и машинистов, времени эксплуатации машин и механизмов следует применять коэф. -К=1,15-. Коэффициенты не распространяются на работы, выполняемые в помещениях обьектов капитального строительства. Одновременное применение нескольких коэф., приведенных в таблице 1, не допускается.
| 1 | ОТ(ЗТ) |  | чел.-ч | [5 empty] | 20.24 | [6 empty] | 11016.63
| ФСБЦ ТЗ-1-100-37 | Средний разряд работы 3,7 |  | чел.-ч |  | 0.55 |  | 1.15 |  | 20.24 |  |  | 544.3 | 1 |  |  | 11016.63
| 2 | ЭМ | [14 empty] | 0
| 3 | ОТм(ЗТм) |  | чел.-ч | [12 empty] | 0
| 4 | М | [14 empty] | 481.53
| ФСБЦ 01.7.14.01-0002 | Герметик пенополиуретановый (пена монтажная) универсальный, объем 1000 мл |  | шт |  | 0.03077 |  | 1 |  | 0.98464 | 241.35 | 1.22 | 294.45 |  |  |  | 289.93
| ФСБЦ-421_пр-2020-п.75а | Вспомогательные ненормируемые материальные ресурсы 2% от ОТ |  | % |  | 1 |  | 1 |  | 191.5968 |  |  | 1 |  |  |  | 191.6
|  | Итого прямые затраты | [14 empty] | 11498.16
|  | ФОТ | [14 empty] | 11016.63
| 812/пр_2020_прил._т._п.51.1_гр.3 | НР (051.1 прокладка и монтаж сетей связи) |  | % |  | 90 |  | 1 |  | 90 | [6 empty] | 9914.97
| 774/пр_2020_прил._т._п.51.1_гр.3 | СП (051.1 прокладка и монтаж сетей связи) |  | % |  | 46 |  | 1 |  | 46 | [6 empty] | 5067.65
|  | Всего по позиции | [10 empty] | 827.52 |  |  |  | 26480.78
19 | ГЭСНм-10-06-034-27 | Герметизация канала кабельной канализации: свободного (в стесненных условиях населенных пунктов) |  | канал |  | 6 |  | 1 |  | 6
| 2020М-101-5 | МС РФ 421/пр от 4.08.20 Прил10 Тб1 п5 прим1.1, 1.2, 1.3 (Кзтр=1,15; Кэм=1,15) При производстве работ в стесненных условиях населенных пунктов (см. перечень в прим. <5> к Прил.10, тб1, п5), к затратам труда рабочих и машинистов, времени эксплуатации машин и механизмов следует применять коэф. -К=1,15-. Коэффициенты не распространяются на работы, выполняемые в помещениях обьектов капитального строительства. Одновременное применение нескольких коэф., приведенных в таблице 1, не допускается.
| 1 | ОТ(ЗТ) |  | чел.-ч | [5 empty] | 0.69 | [6 empty] | 388.62
| ФСБЦ ТЗ-1-100-40 | Средний разряд работы 4,0 |  | чел.-ч |  | 0.1 |  | 1.15 |  | 0.69 |  |  | 563.22 | 1 |  |  | 388.62
| 2 | ЭМ | [14 empty] | 0
| 3 | ОТм(ЗТм) |  | чел.-ч | [12 empty] | 0
| 4 | М | [14 empty] | 61.12
| ФСБЦ 01.7.14.01-0002 | Герметик пенополиуретановый (пена монтажная) универсальный, объем 1000 мл |  | шт |  | 0.03077 |  | 1 |  | 0.18462 | 241.35 | 1.22 | 294.45 |  |  |  | 54.36
| ФСБЦ-421_пр-2020-п.75а | Вспомогательные ненормируемые материальные ресурсы 2% от ОТ |  | % |  | 1 |  | 1 |  | 6.7584 |  |  | 1 |  |  |  | 6.76
|  | Итого прямые затраты | [14 empty] | 449.74
19.1 | 14.5.01.10-1003 | Пена полиуретановая двухкомпонентная терморасширяющаяся противопожарная, объем 325 м |  | шт |  | 6 |  | 1 |  | 6 |  |  | 4773.84 |  |  |  | 28643.04
|  | ФОТ | [14 empty] | 388.62
| 812/пр_2020_прил._т._п.51.1_гр.3 | НР (051.1 прокладка и монтаж сетей связи) |  | % |  | 90 |  | 1 |  | 90 | [6 empty] | 349.76
| 774/пр_2020_прил._т._п.51.1_гр.3 | СП (051.1 прокладка и монтаж сетей связи) |  | % |  | 46 |  | 1 |  | 46 | [6 empty] | 178.77
|  | Всего по позиции | [10 empty] | 4936.88 |  |  |  | 29621.31
20 | ГЭСНм-08-02-165-08 | Муфта концевая эпоксидная для 3-жильного кабеля напряжением: до 10 кВ, сечение одной жилы до 185 мм2 (в стесненных условиях населенных пунктов) |  | шт |  | 4 |  | 1 |  | 4
| 2020М-101-5 | МС РФ 421/пр от 4.08.20 Прил10 Тб1 п5 прим1.1, 1.2, 1.3 (Кзтр=1,15; Кэм=1,15) При производстве работ в стесненных условиях населенных пунктов (см. перечень в прим. <5> к Прил.10, тб1, п5), к затратам труда рабочих и машинистов, времени эксплуатации машин и механизмов следует применять коэф. -К=1,15-. Коэффициенты не распространяются на работы, выполняемые в помещениях обьектов капитального строительства. Одновременное применение нескольких коэф., приведенных в таблице 1, не допускается.
| 1 | ОТ(ЗТ) |  | чел.-ч | [5 empty] | 35.236 | [6 empty] | 19401.29
| ФСБЦ ТЗ-1-100-38 | Средний разряд работы 3,8 |  | чел.-ч |  | 7.66 |  | 1.15 |  | 35.236 |  |  | 550.61 | 1 |  |  | 19401.29
| 2 | ЭМ | [14 empty] | 63390.08
| 3 | ОТм(ЗТм) |  | чел.-ч | [5 empty] | 29.532 | [6 empty] | 22333.84
| ФСБЦ 91.05.05-015 | Краны на автомобильном ходу, грузоподъемность 16 т |  | маш.-ч |  | 0.01 |  | 1.15 |  | 0.046 |  |  | 1631.99 |  |  |  | 75.07
| ФСБЦ ТЗ-4-100-060 | Средний разряд машинистов 6,0 |  | чел.-ч |  | 0.01 |  | 1.15 |  | 0.046 |  |  | 756.56 | 1 |  |  | 34.8
| ФСБЦ 91.06.09-001 | Подъемники телескопические самоходные, рабочая высота 26 м, грузоподъемность 250 кг |  | маш.-ч |  | 6.4 |  | 1.15 |  | 29.44 | 1472.34 | 1.46 | 2149.62 |  |  |  | 63284.81
| ФСБЦ ТЗ-4-100-060 | Средний разряд машинистов 6,0 |  | чел.-ч |  | 6.4 |  | 1.15 |  | 29.44 |  |  | 756.56 | 1 |  |  | 22273.13
| ФСБЦ 91.14.02-001 | Автомобили бортовые, грузоподъемность до 5 т |  | маш.-ч |  | 0.01 |  | 1.15 |  | 0.046 |  |  | 656.62 |  |  |  | 30.2
| ФСБЦ ТЗ-4-100-040 | Средний разряд машинистов 4,0 |  | чел.-ч |  | 0.01 |  | 1.15 |  | 0.046 |  |  | 563.22 | 1 |  |  | 25.91
| 4 | М | [14 empty] | 602.35
| ФСБЦ 01.3.01.01-0001 | Бензин авиационный Б-70 |  | т |  | 0.0004 |  | 1 |  | 0.0016 | 116448.72 | 1.36 | 158370.26 |  |  |  | 253.39
| ФСБЦ 01.3.01.05-0009 | Парафин нефтяной твердый Т-1 |  | т |  | 1e-05 |  | 1 |  | 4e-05 | 81827.2 | 1.78 | 145652.42 |  |  |  | 5.83
| ФСБЦ 01.7.06.07-0002 | Ленты монтажные из пластмассы для бандажирования проводов, скрепляются пластмассовыми кнопками, ширина 10 мм |  | 10 м |  | 0.024 |  | 1 |  | 0.096 | 37.71 | 1.58 | 59.58 |  |  |  | 5.72
| ФСБЦ-421_пр-2020-п.75а | Вспомогательные ненормируемые материальные ресурсы 2% от ОТ |  | % |  | 1 |  | 1 |  | 337.4136 |  |  | 1 |  |  |  | 337.41
|  | Итого прямые затраты | [14 empty] | 105727.56
20.1 | 20.2.09.08-1159 | Муфта термоусаживаемая концевая для кабелей с изоляцией из сшитого полиэтилена на напряжение до 10 кВ, 1ПКВт-10-35/50 Объем: 8 : 2 |  | шт |  | 4 |  | 1 |  | 4 | 2453.32 | 1.87 | 4587.71 |  |  |  | 18350.84
|  | ФОТ | [14 empty] | 41735.13
| 812/пр_2020_прил._т._п.49.3_гр.3 | НР (049.3 Электротехнические установки на других объектах) |  | % |  | 97 |  | 1 |  | 97 | [6 empty] | 40483.08
| 774/пр_2020_прил._т._п.49.3_гр.3 | СП (049.3 Электротехнические установки на других объектах) |  | % |  | 51 |  | 1 |  | 51 | [6 empty] | 21284.92
|  | Всего по позиции | [10 empty] | 46461.6 |  |  |  | 185846.4
21 | ГЭСНм-08-02-167-10 | Муфта соединительная эпоксидная для 3-4-жильного кабеля напряжением: до 10 кВ, сечение жил до 240 мм2 |  | шт |  | 14 |  | 1 |  | 14
| 421/пр_2020_п.75_пп.а | К=2% от ОТ_Вспомогательные ненормируемые материальные ресурсы
| 1 | ОТ(ЗТ) |  | чел.-ч | [5 empty] | 156.8 | [6 empty] | 86335.65
| ФСБЦ ТЗ-1-100-38 | Средний разряд работы 3,8 |  | чел.-ч |  | 11.2 |  | 1 |  | 156.8 |  |  | 550.61 | 1 |  |  | 86335.65
| 2 | ЭМ | [14 empty] | 320.41
| 3 | ОТм(ЗТм) |  | чел.-ч | [5 empty] | 0.28 | [6 empty] | 184.77
| ФСБЦ 91.05.05-015 | Краны на автомобильном ходу, грузоподъемность 16 т |  | маш.-ч |  | 0.01 |  | 1 |  | 0.14 |  |  | 1631.99 |  |  |  | 228.48
| ФСБЦ ТЗ-4-100-060 | Средний разряд машинистов 6,0 |  | чел.-ч |  | 0.01 |  | 1 |  | 0.14 |  |  | 756.56 | 1 |  |  | 105.92
| ФСБЦ 91.14.02-001 | Автомобили бортовые, грузоподъемность до 5 т |  | маш.-ч |  | 0.01 |  | 1 |  | 0.14 |  |  | 656.62 |  |  |  | 91.93
| ФСБЦ ТЗ-4-100-040 | Средний разряд машинистов 4,0 |  | чел.-ч |  | 0.01 |  | 1 |  | 0.14 |  |  | 563.22 | 1 |  |  | 78.85
| 4 | М | [14 empty] | 18959.42
| ФСБЦ 20.2.01.05-0014 | Гильзы кабельные медные 240 мм |  | 100 шт |  | 0.031 |  | 1 |  | 0.434 | 28612.6 | 1.24 | 35479.62 |  |  |  | 15398.16
| ФСБЦ 01.3.01.01-0001 | Бензин авиационный Б-70 |  | т |  | 0.0008 |  | 1 |  | 0.0112 | 116448.72 | 1.36 | 158370.26 |  |  |  | 1773.75
| ФСБЦ 01.3.01.05-0009 | Парафин нефтяной твердый Т-1 |  | т |  | 2e-05 |  | 1 |  | 0.00028 | 81827.2 | 1.78 | 145652.42 |  |  |  | 40.78
| ФСБЦ 01.7.06.07-0002 | Ленты монтажные из пластмассы для бандажирования проводов, скрепляются пластмассовыми кнопками, ширина 10 мм |  | 10 м |  | 0.024 |  | 1 |  | 0.336 | 37.71 | 1.58 | 59.58 |  |  |  | 20.02
| ФСБЦ-421_пр-2020-п.75а | Вспомогательные ненормируемые материальные ресурсы 2% от ОТ |  | % |  | 1 |  | 1 |  | 1726.7124 |  |  | 1 |  |  |  | 1726.71
|  | Итого прямые затраты | [14 empty] | 105800.25
21.1 | 20.2.09.04-0010 | Муфта термоусаживаемая соединительная для кабеля с полиэтиленовой или бумажной изоляцией на напряжение до 10 кВ, марка СТп-10-3х(150-240) мм2 |  | шт |  | 14 |  | 1 |  | 14 | 6140.95 | 1.87 | 11483.58 |  |  |  | 160770.12
|  | ФОТ | [14 empty] | 86520.42
| 812/пр_2020_прил._т._п.49.3_гр.3 | НР (049.3 Электротехнические установки на других объектах) |  | % |  | 97 |  | 1 |  | 97 | [6 empty] | 83924.81
| 774/пр_2020_прил._т._п.49.3_гр.3 | СП (049.3 Электротехнические установки на других объектах) |  | % |  | 51 |  | 1 |  | 51 | [6 empty] | 44125.41
|  | Всего по позиции | [10 empty] | 28187.18 |  |  |  | 394620.59
22 | ГЭСНм-08-02-144-07 | Присоединение к зажимам жил проводов или кабелей сечением: до 240 мм2 (в стесненных условиях населенных пунктов) |  | 100 шт |  | 0.16 |  | 1 |  | 0.16
| 2020М-101-5 | МС РФ 421/пр от 4.08.20 Прил10 Тб1 п5 прим1.1, 1.2, 1.3 (Кзтр=1,15; Кэм=1,15) При производстве работ в стесненных условиях населенных пунктов (см. перечень в прим. <5> к Прил.10, тб1, п5), к затратам труда рабочих и машинистов, времени эксплуатации машин и механизмов следует применять коэф. -К=1,15-. Коэффициенты не распространяются на работы, выполняемые в помещениях обьектов капитального строительства. Одновременное применение нескольких коэф., приведенных в таблице 1, не допускается.
| 1 | ОТ(ЗТ) |  | чел.-ч | [5 empty] | 5.5936 | [6 empty] | 3079.89
| ФСБЦ ТЗ-1-100-38 | Средний разряд работы 3,8 |  | чел.-ч |  | 30.4 |  | 1.15 |  | 5.5936 |  |  | 550.61 | 1 |  |  | 3079.89
| 2 | ЭМ | [14 empty] | 0
| 3 | ОТм(ЗТм) |  | чел.-ч | [12 empty] | 0
| 4 | М | [14 empty] | 53.56
| ФСБЦ-421_пр-2020-п.75а | Вспомогательные ненормируемые материальные ресурсы 2% от ОТ |  | % |  | 1 |  | 1 |  | 53.5633 |  |  | 1 |  |  |  | 53.56
|  | Итого прямые затраты | [14 empty] | 3133.45
|  | ФОТ | [14 empty] | 3079.89
| 812/пр_2020_прил._т._п.49.3_гр.3 | НР (049.3 Электротехнические установки на других объектах) |  | % |  | 97 |  | 1 |  | 97 | [6 empty] | 2987.49
| 774/пр_2020_прил._т._п.49.3_гр.3 | СП (049.3 Электротехнические установки на других объектах) |  | % |  | 51 |  | 1 |  | 51 | [6 empty] | 1570.74
|  | Всего по позиции | [10 empty] | 48073 |  |  |  | 7691.68
23 | ГЭСН-26-02-022-01 | Огнезащитное покрытие толщиной слоя 1 мм кабелей и проводов (в стесненных условиях населенных пунктов) |  | 100 м2 |  | 0.0628 |  | 1 |  | 0.0628
| 2020С-101-5 | МС РФ 421/пр от 4.08.20 Прил10 Тб1 п5 прим1.1, 1.2, 1.3 (Кзтр=1,15; Кэм=1,15) При производстве работ в стесненных условиях населенных пунктов (см. перечень в прим. <5> к Прил.10, тб1, п5), к затратам труда рабочих и машинистов, времени эксплуатации машин и механизмов следует применять коэф. -К=1,15-. Коэффициенты не распространяются на работы, выполняемые в помещениях обьектов капитального строительства. Одновременное применение нескольких коэф., приведенных в таблице 1, не допускается.
| 1 | ОТ(ЗТ) |  | чел.-ч | [5 empty] | 4.5073 | [6 empty] | 2396.46
| ФСБЦ ТЗ-1-100-35 | Средний разряд работы 3,5 |  | чел.-ч |  | 62.41 |  | 1.15 |  | 4.5073 |  |  | 531.69 | 1 |  |  | 2396.46
| 2 | ЭМ | [14 empty] | 23.92
| 3 | ОТм(ЗТм) |  | чел.-ч | [5 empty] | 0.018777 | [6 empty] | 10.58
| ФСБЦ 91.14.02-001 | Автомобили бортовые, грузоподъемность до 5 т |  | маш.-ч |  | 0.26 |  | 1.15 |  | 0.018777 |  |  | 656.62 |  |  |  | 12.33
| ФСБЦ ТЗ-4-100-040 | Средний разряд машинистов 4,0 |  | чел.-ч |  | 0.26 |  | 1.15 |  | 0.018777 |  |  | 563.22 | 1 |  |  | 10.58
| ФСБЦ 91.21.01-012 | Агрегаты окрасочные высокого давления для окраски поверхностей конструкций, мощность 1 кВт |  | маш.-ч |  | 25.2 |  | 1.15 |  | 1.8199 | 4.52 | 1.41 | 6.37 |  |  |  | 11.59
| 4 | М | [14 empty] | 74.41
| ФСБЦ 01.7.03.01-0001 | Вода |  | м3 |  | 0.21 |  | 1 |  | 0.013188 | 35.71 | 0.82 | 29.28 |  |  |  | 0.39
| ФСБЦ 01.7.07.08-0003 | Мыло хозяйственное твердое 72 % |  | шт |  | 10 |  | 1 |  | 0.628 | 18.59 | 1.42 | 26.4 |  |  |  | 16.58
| ФСБЦ 01.7.20.08-0051 | Ветошь хлопчатобумажная цветная |  | кг |  | 10 |  | 1 |  | 0.628 | 56.11 | 1.63 | 91.46 |  |  |  | 57.44
|  | Итого прямые затраты | [14 empty] | 2505.37
|  | ФОТ | [14 empty] | 2407.04
| 812/пр_2020_прил._т._п.2_гр.3 | НР (020 Теплоизоляционные работы) |  | % |  | 97 |  | 1 |  | 97 | [6 empty] | 2334.83
| 774/пр_2020_прил._т._п.2_гр.3 | СП (020 Теплоизоляционные работы) |  | % |  | 55 |  | 1 |  | 55 | [6 empty] | 1323.87
|  | Всего по позиции | [10 empty] | 98153.98 |  |  |  | 6164.07
Итого по разделу
|  | Прямые затраты | [14 empty] | 23988888,25
|  | оплата труда | [14 empty] | 4293293,90
|  | эксплуатация машин | [14 empty] | 1206935,15
|  | оплата труда машинистов | [14 empty] | 737639,37
|  | материальные ресурсы | [14 empty] | 17751019,83
|  | Итого ФОТ | [14 empty] | 5030933,27
|  | Итого накладные расходы | [14 empty] | 4879206,91
|  | Итого сметная прибыль | [14 empty] | 2565302
|  | Итого по разделу | [14 empty] | 31433397,16
Справочно
|  | затраты труда рабочих | [14 empty] | 7662,76
|  | затраты труда машинистов | [14 empty] | 1236,27
ПНР
24 | ГЭСНп-01-11-028-01 | Измерение сопротивления изоляции (на линию) мегаомметром кабельных и других линий напряжением до 1 кВ, предназначенных для передачи электроэнергии к распределительным устройствам, щитам, шкафам, коммутационным аппаратам и электропотребителям |  | шт |  | 2 |  | 1 |  | 2
| 1 | ОТ(ЗТ) |  | чел.-ч | [5 empty] | 0.64 | [6 empty] | 478.82
| ФСБЦ ТЗ-2-100-06 | Рабочий 6 разряда |  | чел.-ч |  | 0.16 |  | 1 |  | 0.32 |  |  | 756.56 | 1 |  |  | 242.1
| ФСБЦ ТЗ-3-200-03 | Инженер III категории |  | чел.-ч |  | 0.16 |  | 1 |  | 0.32 |  |  | 739.75 | 1 |  |  | 236.72
| 2 | ЭМ | [14 empty] | 0
| 3 | ОТм(ЗТм) |  | чел.-ч | [12 empty] | 0
| 4 | М | [14 empty] | 0
|  | Итого прямые затраты | [14 empty] | 478.82
|  | ФОТ | [14 empty] | 478.82
| 812/пр_2020_прил._т._п.83_гр.3 | НР (083_1 Пусконаладочные работы. Электротехнические устройства) |  | % |  | 74 |  | 1 |  | 74 | [6 empty] | 354.33
| 774/пр_2020_прил._т._п.83_гр.3 | СП (083_1 Пусконаладочные работы. Электротехнические устройства) |  | % |  | 36 |  | 1 |  | 36 | [6 empty] | 172.38
|  | Всего по позиции | [10 empty] | 502.76 |  |  |  | 1005.53
25 | ГЭСНп-01-12-027-07 | Испытание кабеля силового длиной до 500 м напряжением до 1 кВ |  | испытание |  | 2 |  | 1 |  | 2
| 1 | ОТ(ЗТ) |  | чел.-ч | [5 empty] | 4.86 | [6 empty] | 3252.72
| ФСБЦ ТЗ-2-100-04 | Рабочий 4 разряда |  | чел.-ч |  | 0.97 |  | 1 |  | 1.94 |  |  | 563.22 | 1 |  |  | 1092.65
| ФСБЦ ТЗ-3-200-03 | Инженер III категории |  | чел.-ч |  | 1.46 |  | 1 |  | 2.92 |  |  | 739.75 | 1 |  |  | 2160.07
| 2 | ЭМ | [14 empty] | 0
| 3 | ОТм(ЗТм) |  | чел.-ч | [12 empty] | 0
| 4 | М | [14 empty] | 0
|  | Итого прямые затраты | [14 empty] | 3252.72
|  | ФОТ | [14 empty] | 3252.72
| 812/пр_2020_прил._т._п.83_гр.3 | НР (083_1 Пусконаладочные работы. Электротехнические устройства) |  | % |  | 74 |  | 1 |  | 74 | [6 empty] | 2407.01
| 774/пр_2020_прил._т._п.83_гр.3 | СП (083_1 Пусконаладочные работы. Электротехнические устройства) |  | % |  | 36 |  | 1 |  | 36 | [6 empty] | 1170.98
|  | Всего по позиции | [10 empty] | 3415.35 |  |  |  | 6830.71
26 | ГЭСНп-01-11-024-01 | Фазировка электрической линии или трансформатора с сетью напряжением: до 1 кВ |  | шт |  | 2 |  | 1 |  | 2
| 1 | ОТ(ЗТ) |  | чел.-ч | [5 empty] | 1.64 | [6 empty] | 1226.98
| ФСБЦ ТЗ-2-100-06 | Рабочий 6 разряда |  | чел.-ч |  | 0.41 |  | 1 |  | 0.82 |  |  | 756.56 | 1 |  |  | 620.38
| ФСБЦ ТЗ-3-200-03 | Инженер III категории |  | чел.-ч |  | 0.41 |  | 1 |  | 0.82 |  |  | 739.75 | 1 |  |  | 606.6
| 2 | ЭМ | [14 empty] | 0
| 3 | ОТм(ЗТм) |  | чел.-ч | [12 empty] | 0
| 4 | М | [14 empty] | 0
|  | Итого прямые затраты | [14 empty] | 1226.98
|  | ФОТ | [14 empty] | 1226.98
| 812/пр_2020_прил._т._п.83_гр.3 | НР (083_1 Пусконаладочные работы. Электротехнические устройства) |  | % |  | 74 |  | 1 |  | 74 | [6 empty] | 907.97
| 774/пр_2020_прил._т._п.83_гр.3 | СП (083_1 Пусконаладочные работы. Электротехнические устройства) |  | % |  | 36 |  | 1 |  | 36 | [6 empty] | 441.71
|  | Всего по позиции | [10 empty] | 1288.33 |  |  |  | 2576.66
Итого по разделу
|  | Прямые затраты | [14 empty] | 4958,52
|  | оплата труда | [14 empty] | 4958,52
|  | Итого ФОТ | [14 empty] | 4958,52
|  | Итого накладные расходы | [14 empty] | 3669,31
|  | Итого сметная прибыль | [14 empty] | 1785,07
|  | Итого СМР в текущих ценах | [14 empty] | 10412,90
|  | Итого по разделу | [14 empty] | 10412,90
Справочно
|  | затраты труда рабочих | [14 empty] | 7,14
|  | Всего прямые затраты | [14 empty] | 30169621,44
в том числе
Всего по смете
|  | оплата труда (ОТ) | [14 empty] | 5647439,49
|  | эксплуатация машин и механизмов | [14 empty] | 1303568,10
|  | оплата труда машинистов (ОТм) | [14 empty] | 807725,59
|  | материальные ресурсы | [14 empty] | 22044965,25
|  | перевозка | [14 empty] | 365923,01
|  | Всего ФОТ | [14 empty] | 6455165,08
|  | Всего накладные расходы | [14 empty] | 6181622,20
|  | Всего сметная прибыль | [14 empty] | 3207446,52
|  | Итого СМР | [14 empty] | 39558690,16
|  | Сметная стоимость в текущих ценах | [14 empty] | 39558690,16
|  | Сметная стоимость в текущих ценах для ОС | [14 empty] | 39558690,16
|  | затраты труда рабочих | [14 empty] | 10555,26
|  | затраты труда машинистов | [14 empty] | 1358,62
| ВЗиС_Строительство, п.50. | Временные здания и сооружения | [11 empty] | 2,5 % |  |  | 988967,25
|  | Итого с ВЗиС | [14 empty] | 40547657,41
| ЗУ_III_Строительство, п.85. | Зимнее удорожание | [11 empty] | 2,1 % |  |  | 851500,81
|  | Итого с зимним удорожанием | [14 empty] | 41399158,22
|  | Итого с оборудованием | [14 empty] | 41399158,22
| МС РФ от 04.08.2020 №421/пр | Непредвиденные расходы | [11 empty] | 3 % |  |  | 1241974,74
|  | Итого без НДС | [14 empty] | 42641132,96
| Составил: | [7 empty] | Проверил:
| Начальник сметного отдела |  |  |  | Чернявская Н.П. |  |  |  | Начальник сметного отдела | [6 empty] | Чернявская Н.П.

## ЛС 12-01-01
Адепт: Проект v 2025.4 © ООО"Адепт" |  |  | форма №2П, 707/пр от 05.11.2025г.
Смета №12-01-01
на проектные работы
Строительство РТП, БКТП-10/0,4 кВ общей мощностью 5 МВА, КЛ-10кВ - 7,1 км, КЛ-0,4кВ - 4,8 км по договору ТП №17-008/005-ПС-25 д. Новосергиевка. (25-1-17-1-08-03-0-0095).
Заказчик
Проектная организация
Составлена в уровне цен на
№ пп | Характеристика предприятия, здания, сооружения или виды работ | Номер частей, глав, таблиц, процентов, параграфов и пунктов указаний к разделу Справочника базовых цен на проектные и изыскательские работы для строительства |  |  | Расчет стоимости: (a+bx)*Ki, или (объем строительно-монтажных работ) * проц./100 или количество x цена | Сметная стоимость, руб.
1 | 2 | 3 |  |  | 4 | 5
1 | Сооружения кабельной электрической линии напряжением до 20 кВ. Протяженность от 500 до 1000 п.м включительно. | НЗ №847/пр Строительство, реконструкция сетей инженерно-технического обеспечения и объектов инфраструктуры. 2023 г. Таблица 3.11. Сооружения кабельных линий электропередачи, п.1 A = 30.3 тыс.руб; B = 0.209 тыс.руб; X = 750; Количество = 1 |  |  | (A + B * X) * Количество * Ктек * СуммаКст * K1 (30 300 руб. + 209 руб. * 750) * 1 * 1.62 * (0.4 + 0.6) * 1.3 | 393927.3
Коэффициенты
| Стадия: Проектная документация | Кст = 0.4
| Стадия: Рабочая документация | Кст = 0.6
| инд.4кв.2025г.к 01.01.2021 на пр.раб. | Ктек = 1.62 Письмо Минстроя России от 20.10.2025 №62725-ИФ/09
| Проектирование нескольких параллельных кабелей сооружений кабельной электрической линии, прокладываемых одинаковым способом определяется с корректирующим коэффициентом к стоимости проектирования каждого последующего после первого кабеля | K1 = 1.3, N1=2(кол-во кабелей), N2=0 Табл.3.11.1, п.2 (Ценообразующий)
Разделы документации (ПД)
| 1. Поя зап | 0.5%
| 2. Про пол отв | 3%
| 3. Тех и кон реш лин объ. Иск соо | 76%
| 4. Про орг стр | 6%
| 5. Мер по охр окр сре | 7.5%
| 6. Мер по обе пож без | 2%
| 7. Сме на стр | 5%
Разделы документации (РД)
| 1. Поя зап | 0.5%
| 2. Про пол отв | 2%
| 3. Тех и кон реш лин объ. Иск соо | 89.5%
| 4. Про орг стр | 3%
| 5. Сме на стр | 5%
4 | Сооружения кабельной электрической линии напряжением до 20 кВ. Протяженность от 1000 до 3000 п.м включительно. | НЗ №847/пр Строительство, реконструкция сетей инженерно-технического обеспечения и объектов инфраструктуры. 2023 г. Таблица 3.11. Сооружения кабельных линий электропередачи, п.1 A = 53.1 тыс.руб; B = 0.186 тыс.руб; X = 2800; Количество = 1 |  |  | (A + B * X) * Количество * Ктек * СуммаКст * K1 (53 100 руб. + 186 руб. * 2800) * 1 * 1.62 * (0.4 + 0.6) * 1.3 | 1208633
Коэффициенты
| Стадия: Проектная документация | Кст = 0.4
| Стадия: Рабочая документация | Кст = 0.6
| инд.4кв.2025г.к 01.01.2021 на пр.раб. | Ктек = 1.62 Письмо Минстроя России от 20.10.2025 №62725-ИФ/09
| Проектирование нескольких параллельных кабелей сооружений кабельной электрической линии, прокладываемых одинаковым способом определяется с корректирующим коэффициентом к стоимости проектирования каждого последующего после первого кабеля | K1 = 1.3, N1=2(кол-во кабелей), N2=0 Табл.3.11.1, п.2 (Ценообразующий)
Разделы документации (ПД)
| 1. Поя зап | 0.5%
| 2. Про пол отв | 3%
| 3. Тех и кон реш лин объ. Иск соо | 76%
| 4. Про орг стр | 6%
| 5. Мер по охр окр сре | 7.5%
| 6. Мер по обе пож без | 2%
| 7. Сме на стр | 5%
Разделы документации (РД)
| 1. Поя зап | 0.5%
| 2. Про пол отв | 2%
| 3. Тех и кон реш лин объ. Иск соо | 89.5%
| 4. Про орг стр | 3%
| 5. Сме на стр | 5%
7 | Сооружения кабельной электрической линии напряжением до 20 кВ. Протяженность от 6000 до 10000 п.м включительно. | НЗ №847/пр Строительство, реконструкция сетей инженерно-технического обеспечения и объектов инфраструктуры. 2023 г. Таблица 3.11. Сооружения кабельных линий электропередачи, п.1 A = 138.7 тыс.руб; B = 0.165 тыс.руб; X = 2400; Количество = 1 |  |  | (A + B * X) * Количество * Ктек * СуммаКст * K1 * K2 * K3 (138 700 руб. + 165 руб. * 2400) * 1 * 1.62 * (0.4 + 0.6) * 1.4 * 1.3 * 0.8 | 1261207.584
Коэффициенты
| Стадия: Проектная документация | Кст = 0.4
| Стадия: Рабочая документация | Кст = 0.6
| инд.4кв.2025г.к 01.01.2021 на пр.раб. | Ктек = 1.62 Письмо Минстроя России от 20.10.2025 №62725-ИФ/09
| Проектирование сооружений кабельной электрической линии, расположенных на застроенной территории: с коэффициентом застройки свыше 50 до 80 процентов определяется с корректирующим коэффициентом | K1 = 1.4 Табл.3.11.1, п.1.2 (Ценообразующий)
| Проектирование нескольких параллельных кабелей сооружений кабельной электрической линии, прокладываемых одинаковым способом определяется с корректирующим коэффициентом к стоимости проектирования каждого последующего после первого кабеля | K2 = 1.3, N1=2(кол-во кабелей), N2=0 Табл.3.11.1, п.2 (Ценообразующий)
| Проектирование сооружений кабельной электрической линии напряжением до 1 кВ определяется с корректирующим коэффициентом | K3 = 0.8 Табл.3.11.1, п.3 (Ценообразующий)
Разделы документации (ПД)
| 1. Поя зап | 0.5%
| 2. Про пол отв | 3%
| 3. Тех и кон реш лин объ. Иск соо | 76%
| 4. Про орг стр | 6%
| 5. Мер по охр окр сре | 7.5%
| 6. Мер по обе пож без | 2%
| 7. Сме на стр | 5%
Разделы документации (РД)
| 1. Поя зап | 0.5%
| 2. Про пол отв | 2%
| 3. Тех и кон реш лин объ. Иск соо | 89.5%
| 4. Про орг стр | 3%
| 5. Сме на стр | 5%
8 | Комплектная двухтрансформаторная подстанция класса напряжения 6-10 кВ на номинальное напряжение на стороне низкого напряжения 0,23-0,69 кВ с количеством ячеек до 8, оборудованная распределительными устройствами высокого и низкого напряжения, автоматического включения резерва. Полная мощность: 2 х 1000 кВА. | НЗ №847/пр Строительство, реконструкция сетей инженерно-технического обеспечения и объектов инфраструктуры. 2023 г. Таблица 3.13. Сооружения электрических трансформаторных подстанций класса напряжения 6 - 10 кВ на номинальное напряжение на стороне низкого напряжения 0.23 - 0.69 кВ, распределительных и секционирующих пунктов напряжением 6-20 кВ, п.3.2 A = 453.9 тыс.руб; Количество = 1 (1 подстанция) |  |  | A * Количество * Ктек * СуммаКст * K1 453 900 руб. * 1 * 1.62 * (0.4 + 0.6) * 1.15 | 845615.7
Коэффициенты
| Стадия: Проектная документация | Кст = 0.4
| Стадия: Рабочая документация | Кст = 0.6
| инд.4кв.2025г.к 01.01.2021 на пр.раб. | Ктек = 1.62 Письмо Минстроя России от 20.10.2025 №62725-ИФ/09
| При проектировании монолитной железобетонной плиты применяется корректирующий коэффициент | K1 = 1.15 Глава 2, п.25 (Ценообразующий)
Разделы документации (ПД)
| 1. Поя зап | 0.5%
| 2. Схе пла орг зем уча | 4%
| 3. Арх реш | 5.5%
| 4. Кон и объ реш | 19%
| 5. Све об инж обо, о сет инж обе, пер инж мер, сод тех реш | 49%
| 5.1. Сис эле | 47% [из 49%]
| 5.2. Ото и вен | 1% [из 49%]
| 5.3. Сис вод и вод | 1% [из 49%]
| 6. Про орг стр | 5%
| 7. Мер по охр окр сре | 6%
| 8. Мер по обе пож без | 6%
| 9. Сме на стр | 5%
Разделы документации (РД)
| 1. Поя зап | 0.5%
| 2. Схе пла орг зем уча | 3%
| 3. Арх реш | 8%
| 4. Кон и объ реш | 25%
| 5. Све об инж обо, о сет инж обе, пер инж мер, сод тех реш | 52%
| 5.1. Сис эле | 50% [из 52%]
| 5.2. Ото и вен | 1% [из 52%]
| 5.3. Сис вод и вод | 1% [из 52%]
| 6. Про орг стр | 6.5%
| 7. Сме на стр | 5%
9 | Комплектная двухтрансформаторная подстанция класса напряжения 6–10 кВ на номинальное напряжение на стороне низкого напряжения 0,23–0,69 кВ с количеством ячеек до 16, оборудованная распределительными устройствами высокого и низкого напряжения, автоматического включения резерва. Полная мощность: до 2 х 1600 кВА. | НЗ №847/пр Строительство, реконструкция сетей инженерно-технического обеспечения и объектов инфраструктуры. 2023 г. Таблица 3.13. Сооружения электрических трансформаторных подстанций класса напряжения 6 - 10 кВ на номинальное напряжение на стороне низкого напряжения 0.23 - 0.69 кВ, распределительных и секционирующих пунктов напряжением 6-20 кВ, п.4.1 A = 628.2 тыс.руб; Количество = 1 (1 подстанция) |  |  | A * Количество * Ктек * СуммаКст * K1 628 200 руб. * 1 * 1.62 * (0.4 + 0.6) * 1.1 | 1119452
Коэффициенты
| Стадия: Проектная документация | Кст = 0.4
| Стадия: Рабочая документация | Кст = 0.6
| инд.4кв.2025г.к 01.01.2021 на пр.раб. | Ктек = 1.62 Письмо Минстроя России от 20.10.2025 №62725-ИФ/09
| Проектирование комплектных трансформаторных подстанций и распределительных устройств с количеством ячеек и панелей сверх указанных в пунктах 3-6 таблицы 3.13 определяется с корректирующим коэффициентом за проектирование каждой последующей ячейки | K1 = 1.1, N1=2(кол-во ячеек), N2=0 Табл.3.13.1, п.4 (Ценообразующий)
Разделы документации (ПД)
| 1. Поя зап | 0.5%
| 2. Схе пла орг зем уча | 4%
| 3. Арх реш | 5.5%
| 4. Кон и объ реш | 19%
| 5. Све об инж обо, о сет инж обе, пер инж мер, сод тех реш | 49%
| 5.1. Сис эле | 47% [из 49%]
| 5.2. Ото и вен | 1% [из 49%]
| 5.3. Сис вод и вод | 1% [из 49%]
| 6. Про орг стр | 5%
| 7. Мер по охр окр сре | 6%
| 8. Мер по обе пож без | 6%
| 9. Сме на стр | 5%
Разделы документации (РД)
| 1. Поя зап | 0.5%
| 2. Схе пла орг зем уча | 3%
| 3. Арх реш | 8%
| 4. Кон и объ реш | 25%
| 5. Све об инж обо, о сет инж обе, пер инж мер, сод тех реш | 52%
| 5.1. Сис эле | 50% [из 52%]
| 5.2. Ото и вен | 1% [из 52%]
| 5.3. Сис вод и вод | 1% [из 52%]
| 6. Про орг стр | 6.5%
| 7. Сме на стр | 5%
10 | Итого по смете: |  |  |  |  | 4828835.584
Руководитель проектной организации
[подпись (инициалы, фамилия)]
Главный инженер проекта
[подпись (инициалы, фамилия)]
Начальник |  |  |  | отдела
|  | [наименование] |  |  | [подпись (инициалы, фамилия)]
Заказчик
[должность, подпись (инициалы, фамилия)]

## 01-01-01
Адепт: Проект v 2025.4 © ООО"Адепт" |  |  | форма №2П, 707/пр от 05.11.2025г.
Смета №01-01-01
на проектные работы (вынос)
0
Заказчик |  | АО "ЛОЭСК"
Проектная организация
Составлена в уровне цен на 4 кв. 2025
№ пп | Характеристика предприятия, здания, сооружения или виды работ | Номер частей, глав, таблиц, процентов, параграфов и пунктов указаний к разделу Справочника базовых цен на проектные и изыскательские работы для строительства |  |  | Расчет стоимости: (a+bx)*Ki, или (объем строительно-монтажных работ) * проц./100 или количество x цена | Сметная стоимость, руб.
1 | 2 | 3 |  |  | 4 | 5
1 | Вынос на местность и закрепление трасс ВЛ и КЛ в условиях выполнения полевых работ категории: II. | НЗ №812/пр. Работы по инженерно-геодезическим изысканиям (ИГДИ). 2024 г. Таблица 58. ПЗп. Затраты на полевые работы по выносу на местность и закреплению трасс ВЛ и КЛ, п.2 A = 14484 руб.; Количество = 0.577 (1 километр); |  |  | Полный комплекс работ (100%): A * Количество * Ктек 14484 руб. * 1 * 1.23 | 17815.32
Коэффициенты
| инд.4кв.2025г.к 01.01.2024 на пр.раб. | Ктек = 1.23 Письмо Минстроя России от 20.10.2025 №62725-ИФ/09
Разделы документации
| 1. Пол ком раб | 100%
2 | Итого по смете: |  |  |  |  | 17815.32
3 | Всего по смете: |  |  |  |  | 17815.32
Всего без НДС (руб.): |  | 10 279.00 (Десять тысяч двести семьдесят девять рублей, 00 копеек)
Руководитель проектной организации
[подпись (инициалы, фамилия)]
Главный инженер проекта
[подпись (инициалы, фамилия)]
Начальник |  |  |  | отдела
|  | [наименование] |  |  | [подпись (инициалы, фамилия)]
Заказчик
[должность, подпись (инициалы, фамилия)]

## 01-01-02
Форма 2п
СМЕТА № ЛС 01-01-02 Инженеpно-геодезические изыскания для строительства (Топографическая съемка)
0
Заказчик: АО "ЛОЭСК"
Подрядчик:
Сметный расчет составлен по 1 кв. 2026
№ пп | Наименование работ и затрат | Единица измерения | Кол-во | Обоснование стоимости | Расчет стоимости, руб. | Стоимость, руб.
1 | 2 | 3 | 4 | 5 | 6 | 7
Раздел 1. Инженеpно-геодезические изыскания
1 | Создание инженерно-топографического плана на застроенной территории, масштаб съемки 1:500, высота сечения рельефа 0,5 м: 2 категории сложности - полевые работы | га | 1 | СБЦ102-9-5-2-1 | (3284*1)*1,75*1,25*1,3 | 9338.875
К1=1,75 Прим.4; При составлении планов подземных коммуникаций на территориях действующих предприятий с применением трубокабелеискателей;
К2=1,25 ОУ п.8в; При выполнении изысканий на территориях со специальным режимом (на полевые работы);
К3=1,3 ОУ п.8в таб.2 При выполнении полевых изыскательских работ, а также выполняемых в условиях полевого лагеря камеральных работ в неблагоприятный период года, при продолжительности неблагоприятного периода 6-7,5 мес.
2 | Создание инженерно-топографического плана на застроенной территории, масштаб съемки 1:500, высота сечения рельефа 0,5 м: 2 категории сложности - камеральные работы | га | 1 | СБЦ102-9-5-2-2 | (1067*1)*1,15 | 1227.05
К1=1,15 ОУ п.14 При выполнении камеральной обработки материалов изысканий в экспедиционных условиях с выплатой работникам полевого довольствия или командировочных
3 | Составление планов подземных и надземных сооружений, в масштабе 1:500, количество коммуникаций на участке: свыше 6 | га | 1 | СБЦ102-75-1-3 | 961*1 | 961
4 | Составление программы (предписания) и технического отчета (пояснительной записки) по геодезическим работам. Стоимость полевых и камеральных работ, определенная по ценам глав 4 - 8: до 100 тыс.руб. - цена = 4,3% | программа | 1 | СБЦ102-78-1 | (9,338875+1,22705+0,961)/100*4,3 | 495.6578
5 | Составление программы (предписания) и технического отчета (пояснительной записки) по геодезическим работам. Стоимость полевых и камеральных работ, определенная по ценам глав 4 - 8: до 100 тыс.руб. - цена = 10,0% | технический отчет | 1 | СБЦ102-79-1 | (9,338875+1,22705+0,961)/100*10 | 1152.6925
6 | Расходы по внутреннему транспорту, расстояние от базы изыскательской организации, экспедиции, партии или отряда до участка изысканий св. 10 до 15 км:при сметной стоимости полевых изыскательских работ до 75 тыс. руб. - 13,75 % | руб. | 9338.875 | СБЦ102-4-3-1 | (13,75*9338,875)*0,01 | 1284.0953
К2=0,01 Приведение % к коэф.
Итого по разделу 1 Инженеpно-геодезические изыскания
| Итого Поз. 1-6 |  |  |  |  | 14459.3706
| Всего c учетом "Индекс изменения сметной стоимости изыскательских работ на 1 кв. 2025 г к уровню цен по состоянию на 01.01.2001 г. Ктек = 6.87 Письмо Минстроя России от 20.10.2025 №62725-ИФ/09 |  |  |  |  | 99335.8759
| Итого по разделу 1 Инженеpно-геодезические изыскания |  |  |  |  | 99335.8759
Начальник отдела ____________________
Составил ___________________________
Проверил ___________________________

## 09-01-02
Форма 2п
СМЕТА № ЛС-09-01-02 Инженеpно-геодезические изыскания для строительства (Контрольно-исполнительная съемка)
0
Заказчик: АО "ЛОЭСК"
Подрядчик:
Сметный расчет составлен по 1 кв. 2026
№ пп | Наименование работ и затрат | Единица измерения | Кол-во | Обоснование стоимости | Расчет стоимости, руб. | Стоимость, руб.
1 | 2 | 3 | 4 | 5 | 6 | 7
Раздел 1. Инженеpно-геодезические изыскания
1 | Создание инженерно-топографического плана на застроенной территории, масштаб съемки 1:500, высота сечения рельефа 0,5 м: 2 категории сложности - полевые работы | га | 1 | СБЦ102-9-5-2-1 | (3284*0,6)*1,75*1,25*1,3 | 5603.325
К1=1,75 Прим.4; При составлении планов подземных коммуникаций на территориях действующих предприятий с применением трубокабелеискателей;
К2=1,25 ОУ п.8в; При выполнении изысканий на территориях со специальным режимом (на полевые работы);
К3=1,3 ОУ п.8в таб.2 При выполнении полевых изыскательских работ, а также выполняемых в условиях полевого лагеря камеральных работ в неблагоприятный период года, при продолжительности неблагоприятного периода 6-7,5 мес.
2 | Создание инженерно-топографического плана на застроенной территории, масштаб съемки 1:500, высота сечения рельефа 0,5 м: 2 категории сложности - камеральные работы | га | 1 | СБЦ102-9-5-2-2 | (1067*0,6)*1,15 | 736.23
К1=1,15 ОУ п.14 При выполнении камеральной обработки материалов изысканий в экспедиционных условиях с выплатой работникам полевого довольствия или командировочных
3 | Составление планов подземных и надземных сооружений, в масштабе 1:500, количество коммуникаций на участке: свыше 6 | га | 1 | СБЦ102-75-1-3 | 961*0,6 | 576.6
4 | Составление программы (предписания) и технического отчета (пояснительной записки) по геодезическим работам. Стоимость полевых и камеральных работ, определенная по ценам глав 4 - 8: до 100 тыс.руб. - цена = 4,3% | программа | 1 | СБЦ102-78-1 | (5603,33+736,23+576,6)/100*4,3 | 297.3947
5 | Составление программы (предписания) и технического отчета (пояснительной записки) по геодезическим работам. Стоимость полевых и камеральных работ, определенная по ценам глав 4 - 8: до 100 тыс.руб. - цена = 10,0% | технический отчет | 1 | СБЦ102-79-1 | (5603,33+736,23+576,6)/100*10 | 691.6155
6 | Расходы по внутреннему транспорту, расстояние от базы изыскательской организации, экспедиции, партии или отряда до участка изысканий св. 10 до 15 км:при сметной стоимости полевых изыскательских работ до 75 тыс. руб. - 13,75 % | руб. | 5603.325 | СБЦ102-4-3-1 | (13,75*5603,33)*0,01 | 770.4572
К2=0,01 Приведение % к коэф.
Итого по разделу 1 Инженеpно-геодезические изыскания
| Итого Поз. 1-6 |  |  |  |  | 8675.6224
| Всего c учетом "Индекс изменения сметной стоимости изыскательских работ на 1 кв. 2025 г к уровню цен по состоянию на 01.01.2001 г. Ктек = 6.87 Письмо Минстроя России от 20.10.2025 №62725-ИФ/09 |  |  |  |  | 59601.5256
| Итого по разделу 1 Инженеpно-геодезические изыскания |  |  |  |  | 59601.5256
Начальник отдела ____________________
Составил ___________________________
Проверил ___________________________

## КА
Система выпуска сметной документации А0 v. 3.7.3.1 Copyright InfoStroy Ltd.
[18 empty] | УТВЕРЖДАЮ: |  |  |  | Первый заместитель генерального директора-главный инженер АО "ЛОЭСК"
АО "ЛОЭСК"
Жук В.А.
"_____" ______________ 202__ г.
Конъюнктурный анализ
Строительство РТП, БКТП-10/0,4 кВ общей мощностью 5 МВА, КЛ-10кВ -7,1 км, КЛ-0,4кВ -4,8 км по договору ТП №17-008/005-ПС-25 д. Новосергиевка. (25-1-17-1-08-03-0-0095). №02-01-01, № 02-01-02, №02-01-03
№ п.п. | Код строительного ресурса |  | Наименование строительного ресурса, затрат | Полное наименование строительного ресурса, затрат в обосновывающем докумкете | Ед. изм. | Ед. изм. строительного ресурса, затрат в обосновывающем докумкете | Текущая отпускная цена за ед. изм. в обосновывающем документе с НДС в руб | Текущая отпускная цена за ед. изм. без НДС в руб. в соответствии с графой 5 |  | Стоимость перевозки без НДС в руб. за ед. изм. | Заготовительно-складские расходы |  |  | Сметная цена без НДС в руб. за ед. изм | Год | Квартал | Наименование производителя/поставщика | КПП организации | ИНН организации | Гиперссылка на веб-сайт производителя/поставщика |  |  | Населенный пункт расположения склада производителя/поставщика | Статус организации (производитель (1)/поставщик (2)
[11 empty] | % | руб.
1 | 2 |  | 3 | 4 | 5 | 6 | 7 | 8 |  | 9 | 10 | 11 |  | 12 | 13 | 14 | 15 | 16 | 17 | 18 |  |  | 19 | 20
1.1 | ТЦ_62.2.01.05_47_3702015155_15.09.2025_01 |  | 2БКТП-1250/10/0,4 кВ | 2БКТП-1250/10/0,4 кВ | шт | шт | 15020896.16 | 12517413.47 |  |  | 1.2 | 150208.96 |  | 12667622.43 | 2025 | 3 | ООО "Спецэнерго" | 780401001 | 3702015155 | specenergo.com |  |  | Ленинградская область, г. Всеволожск | 1
1.2 |  |  |  | 2БКТП-1250/10/0,4 кВ | шт | шт | 15100000 | 12583333.33 |  |  | 1.2 | 151000 |  | 12734333.33 | 2025 | 3 | ООО "Энергоконсалт" | 781301001 | 7813621455 | нд |  |  | Санкт-Петербург | 2
1.3 |  |  |  | 2БКТП-1250/10/0,4 кВ | шт | шт | 15136440 | 12613700 |  |  | 1.2 | 151364.4 |  | 12765064.4 | 2025 | 3 | ООО "СЗ ЭТО" | 781478682 | 7814786820 | нд |  |  | Ленинградская область, г.п. Янино-1 | 1
2.1 | ТЦ_62.2.01.05_47_3702015155_23.12.2025_02 |  | РТП 2х1250 кВА Ю КСО-18 ячеек , УВР - 2500А | РТП 2х1250 кВА Ю КСО-18 ячеек , УВР - 2500А | КОМПЛЕКТ | КОМПЛЕКТ | 35743180.33 | 29785983.61 |  |  | 1.2 | 357431.8 |  | 30143415.41 | 2025 | 4 | ООО "Спецэнерго" | 780401001 | 3702015155 | specenergo.com |  |  | Ленинградская область, г. Всеволожск | 1
2.2 |  |  |  | РТП 2х1250 кВА Ю КСО-18 ячеек , УВР - 2500А | КОМПЛЕКТ | КОМПЛЕКТ | 38379720 | 31983100 |  |  | 1.2 | 383797.2 |  | 32366897.2 | 2025 | 4 | ООО "СЗ ЭТО" | 470601001 | 7814786820 | нд |  |  | Ленинградская область, г.п. Янино-1 | 1
2.3 |  |  |  | РТП 2х1250 кВА Ю КСО-18 ячеек , УВР - 2500А | КОМПЛЕКТ | КОМПЛЕКТ | 39500000 | 32916666.67 |  |  | 1.2 | 395000 |  | 33311666.67 | 2025 | 4 | ООО "Энергоконсалт" | 781301001 | 7813621455 | нд |  |  | Санкт-Петербург | 2
3.1 | ТЦ_21.1.07.02_78_7806345589_12.12.2025_02 |  | Кабель АПвПу2г-10 1*630/70-10 | Кабель АПвПу2г-10 1*630/70-10 | М | М | 2063 | 1719.17 |  |  | 1.2 | 20.63 |  | 1739.8 | 2025 | 4 | ООО "Ржевская Кабельная База" | 780501001 | 7806345589 | http://www.rkb.ru/ |  |  | Санкт-Петербург | 2
3.2 |  |  |  | Кабель АПвПу2г-10 1*630/70-10 | М | М | 2921.32 | 2434.43 |  |  | 1.2 | 29.21 |  | 2463.64 | 2025 | 4 | ООО "НПК "Специальная металлургия СПБ" | 781101001 | 7811643196 | http://www.specstali.ru/ |  |  | Санкт-Петербург | 2
3.3 |  |  |  | Кабель АПвПу2г-10 1*630/70-10 | М | М | 3000 | 2500 |  |  | 1.2 | 30 |  | 2530 | 2025 | 4 | ООО "Снабтехмет СПБ" | 784201001 | 7811742655 | https://spb.snabtechmet.ru/o-kompanii/ |  |  | Санкт-Петербург | 2
|  | Составил: | [10 empty] | Проверил:
|  | Главный специалист-сметчик | [6 empty] | Чернявская Н.В. |  |  |  | Начальник сметного отдела | [7 empty] | Чернявская Н.П.