## СЗ
| Заказчик | АО "ЛОЭСК"
(наименование организации)
| Сводка затрат в сумме | 129177.7466 |  |  |  | тыс.руб.с НДС
| Идентификатор инвестиционного проекта | P_25-1-17-1-08-03-0-0152
СВОДКА ЗАТРАТ
Строительство РТП, БКТП-10/0,4 кВ общей мощностью 5 МВА, КЛ-10кВ протяженностью 3,8 км по договору ТП №17-019/005-ПС-25 в д. Новосергиевка
(Наименование инвестиционного проекта)
№ п/п | Наименование затрат | Объектов производственного назначения, тыс. руб. | до 2025 | 2025 | 2026 | 2027 | 2028 | 2029 | 2030 | После 2030
|  |  | Факт | Факт | План | План | План | План | План | План
|  | Письмо Минэкономразвития России от 30.09.2025 № 37099-ПК/ДОЗи | - | 100 | 105.5 | 104.1 | 104.1 | 104.1 | 104.1 | 104.1
|  |  | - | 1 | 1.0275 | 1.0696 | 1.1135 | 1.1591 | 1.2067 | 1.2561
1 | 2 | 3 | 4 | 5 | 7 | 8 | 9 | 10 | 11 | 12
1 | Сметная стоимость в текущем уровне цен, тыс. руб. с НДС: | 127570.4635
1.1. | ПИР | 3317.3349
1.2. | строительных и монтажных работ | 54449.6999
1.3. | оборудования | 58634.881
1.4. | прочих затрат | 11168.5476
2 | Фактически принятые затраты, тыс. руб. с НДС | 69123.803 | 0 | 69123.803 | 0 | 0 | 0 | 0 | 0 | 0
2.1. | в т.ч. затраты, включенные в сметную стоимость | 69123.803 | 0 | 69123.803 | 0 | 0 | 0 | 0 | 0 | 0
2.2. | в т.ч. затраты, не включенные в сметную стоимость | 0 | 0 | 0 | 0 | 0 | 0 | 0 | 0 | 0
3 | Остаток от сметной стоимости в текущем уровне цен, тыс. руб. с НДС | 58446.6605 | - | 0 | 58446.6605 | 0 | 0 | 0 | 0 | 0
4 | Итого, сметная стоимость в прогнозном уровне цен, тыс. руб. с НДС | 129177.7466 | 0 | 69123.803 | 60053.9436 | 0 | 0 | 0 | 0 | 0
4.1. | в том числе НДС | 22350.0335
5 | Итого, сметная стоимость в прогнозном уровне цен, тыс. руб. без НДС | 106827.7131
5.1. | ПИР | 2777.9417
5.2. | строительных и монтажных работ | 45596.267
5.3. | оборудования | 49100.9445
5.4. | прочих затрат | 9352.5599

## ССР
Форма № 1
| Заказчик | АО "ЛОЭСК"
(наименование организации)
"Утвержден" « »________________20___ г.
| Сводный сметный расчет стоимостью |  | 127570.4635 | тыс. руб.
| В том числе возвратных сумм тыс. руб. |  |  | тыс. руб.
(ссылка на документ об утверждении)
СВОДНЫЙ СМЕТНЫЙ РАСЧЕТ СТОИМОСТИ СТРОИТЕЛЬСТВА
по объекту: |  | Строительство РТП, БКТП-10/0,4 кВ общей мощностью 5 МВА, КЛ-10кВ протяженностью 3,8 км по договору ТП №17-019/005-ПС-25 в д. Новосергиевка (25-1-17-1-08-03-0-0152)
Объект-аналог
Утверждение ПСД объекта-аналога |  | Распоряжение № 76 от 14.02.2025, № 00/15 от 28.02.2025, №11 от 02.02.2026, 00/501 от 06.06.2023г
выполнен по объекту-аналогу: |  | Строительство ТП мощ.10,7МВА,КЛ-10 кВ протяж.4 км,КЛ-0,4 кВ прот.трассы 9,8 км для тех.прис.энергопр.устр.з-ля ЖК ID Мурино 2 (22-1-17-1-08-03-0-1181) Строительство 2КЛ-10Кв от муфт.поля до проектируемой 2БКТП -1 ЖК"Город первых" в д.Новосаратовка Всеволожского района ЛО. (21-1-17-1-08-03-0-0697) Строительство ТП мощностью 2 МВА, КЛ-6/0,4 кВ протяженностью 1,6 км по договору ТП № 10-004/005-ПС-24 в г. Кировск ЛО (24-1-10-1-08-03-0-0490) КТП -10/0,4кВ,общей стоимостью 6,4 МВА,КЛ-10 кВ -1,5км по договору ТП № 17-024/005-ПС-25 в г. Всеволожск (25-1-17-1-08-03-0-0200)
(наименование стройки)
Составлен в текущем уровне цен 4 квартала 2025 г.
№ пп | Обоснование | Наименование глав, объектов, работ и затрат | Сметная стоимость, тыс. руб. |  |  |  | всего
|  |  | строитель- ных работ | монтажных работ | оборудования, мебели, инвентаря | прочих затрат
1 | 2 | 3 | 4 | 5 | 6 | 7 | 8
Глава 1. Подготовка территории строительства
1.1 | ЛС 01-01-01 | Вынос в натуру |  |  |  | 17.8153 | 17.8153
1.2 | Акт | Схема границ |  |  |  |  | 0
1.3 | Акт | Сервитут |  |  |  |  | 0
1.4 | ЛС 01-01-02 | Топографическая съемка |  |  |  | 99.3359 | 99.3359
1.5 | Акт | Аренда земельного участка |  |  |  |  | 0
1.6 | ЛС | Работы по вырубке просеки |  |  |  |  | 0
1.7 | ЛС | Организация дорожного движения |  |  |  |  | 0
1.8 | ЛС | Демонтажные работы |  |  |  |  | 0
| Итого по Главе 1. "Подготовка территории строительства" |  | 0 | 0 | 0 | 117.1512 | 117.1512
Глава 2. Основные объекты строительства
2.1 | ЛС 02-01-01 | Строительство РТП | 3840.47 | 4502.6561 | 35013.7268 |  | 43356.8528
2.2 | ЛС 02-01-02 | Строительство 2КЛ-10кВ | 18339.2569 | 5993.8358 |  |  | 24333.0928
2.3 | ЛС 02-01-03 | Строительство БКТП-10/0,4 кВ | 1078.6441 | 1979.8004 | 13047.6511 |  | 16106.0955
2.4 | ЛС 02-01-04 | Строительство КЛ-10кВ | 2012.4169 | 6883.8214 |  |  | 8896.2383
2.5 | ЛС | [5 empty] | 0
2.6 | ЛС | [5 empty] | 0
2.7 | ЛС | [5 empty] | 0
2.8 | ЛС | [5 empty] | 0
2.9 | ЛС | [5 empty] | 0
2.10 | ЛС | [5 empty] | 0
2.11 | ЛС | [5 empty] | 0
| Итого по Главе 2. "Основные объекты строительства" |  | 25270.7878 | 19360.1137 | 48061.3779 | 0 | 92692.2794
| Итого по Главам 1-2 |  | 25270.7878 | 19360.1137 | 48061.3779 | 117.1512 | 92809.4306
Глава 7. Благоустройство и озеленение территории
7.1 | ЛС | [5 empty] | 0
7.2 | ЛС | [5 empty] | 0
7.3 | ЛС | [5 empty] | 0
| Итого по Главе 7. "Благоустройство и озеленение территории" |  | 0 | 0 | 0 | 0 | 0
| Итого по Главам 1-7 |  | 25270.7878 | 19360.1137 | 48061.3779 | 117.1512 | 92809.4306
Глава 8. Временные здания и сооружения
8.1 | ЛС | Временные подъездные дороги |  |  |  |  | 0
| Итого по Главе 8. "Временные здания и сооружения" |  | 0 | 0 | 0 | 0 | 0
| Итого по Главам 1-8 |  | 25270.7878 | 19360.1137 | 48061.3779 | 117.1512 | 92809.4306
Глава 9. Прочие работы и затраты
9.1 | ЛС 02-01-01 | Пусконаладочные работы БКРТП |  |  |  | 0 | 0
9.2 | ЛС 02-01-03 | Пусконаладочные работы БКТП |  |  |  | 785.9917 | 785.9917
9.3 | [6 empty] | 0
| ЛС | [5 empty] | 0
9.3 | Акт | Разрешение на допуск в эксплуатацию |  |  |  |  | 0
9.4 | ЛС-09-01-02 | Контрольно-исполнительная съемка |  |  |  | 59.6015 | 59.6015
| Итого по Главе 9. "Прочие работы и затраты" |  | 0 | 0 | 0 | 845.5932 | 845.5932
| Итого по Главам 1-9 |  | 25270.7878 | 19360.1137 | 48061.3779 | 962.7444 | 93655.0238
Глава 10. Содержание службы заказчика. Строительный контроль.
10.1 | Приказ АО "ЛОЭСК" №18 о/д от 24.01.2025 | Строительный контроль |  |  |  | 0 | 0
10.2 | Приказ АО "ЛОЭСК" №19 от 09.02.2026 | Содержание службы заказчика застройщика |  |  |  | 8191.8028 | 8191.8028
Итого по Главе 10. "Содержание службы заказчика. Строительный контроль" |  |  | 0 | 0 | 0 | 8191.8028 | 8191.8028
| Итого по Главам 1-10 |  | 25270.7878 | 19360.1137 | 48061.3779 | 9154.5472 | 101846.8267
Глава 12. Публичный технологический и ценовой аудит, проектные и изыскательские работы
12.1 | ЛС 12-01-01 | Проектные работы |  |  |  | 2719.127 | 2719.127
12.2 | ЛС | [5 empty] | 0
12.3 | ЛС | [5 empty] | 0
12.4 | ЛС | [5 empty] | 0
| Итого по Главе 12. "Публичный технологический и ценовой аудит, проектные и изыскательские работы |  | 0 | 0 | 0 | 2719.127 | 2719.127
| Итого по Главам 1-12 |  | 25270.7878 | 19360.1137 | 48061.3779 | 11873.6742 | 104565.9537
Налоги и обязательные платежи
|  | НДС 22% | 5559.5733 | 4259.225 | 10573.5031 | 2612.2083 | 23004.5098
| Итого "Налоги и обязательные платежи" |  | 5559.5733 | 4259.225 | 10573.5031 | 2612.2083 | 23004.5098
| Всего по сводному расчету |  | 30830.3611 | 23619.3387 | 58634.881 | 14485.8826 | 127570.4635 | 196109.7363 | 51027.7468
17511.5261

## ИЦИ
Источники ценовой информации
Составлен в текущем уровне цен 4 квартала 2025 г.
Номер расчета (ЛСР) | Наименование расчета (ЛСР) | Технические показатели | Стоимость, тыс. руб. без НДС | Кол-во технологических решений | Измеритель | Удельная стоимость, тыс. руб. (ст.8=ст.4/ст.5) | Наименование проекта-аналога (сметного расчета)
1 | 2 | 3 | 4 | 5 | 6 | 7 | 8
ЛС 02-01-01 | Строительство РТП | РТП 2х1000 кВА Ю КСО-16 ячеек , УВР - 2500А | 40326.368 | 1 | шт | 40326.368 | Строительство ТП мощ.10,7МВА,КЛ-10 кВ протяж.4 км,КЛ-0,4 кВ прот.трассы 9,8 км для тех.прис.энергопр.устр.з-ля ЖК ID Мурино 2 (22-1-17-1-08-03-0-1181) Строительство 2КЛ-10Кв от муфт.поля до проектируемой 2БКТП -1 ЖК"Город первых" в д.Новосаратовка Всеволожского района ЛО. (21-1-17-1-08-03-0-0697) Строительство ТП мощностью 2 МВА, КЛ-6/0,4 кВ протяженностью 1,6 км по договору ТП № 10-004/005-ПС-24 в г. Кировск ЛО (24-1-10-1-08-03-0-0490) КТП -10/0,4кВ,общей стоимостью 6,4 МВА,КЛ-10 кВ -1,5км по договору ТП № 17-024/005-ПС-25 в г. Всеволожск (25-1-17-1-08-03-0-0200)
ЛС 02-01-02 | Строительство 2КЛ-10кВ | Кабель АПвПу2г-10 1*630/70-10 | 18817.5353 | 8.0784 | км | 2329.3641 | Строительство ТП мощ.10,7МВА,КЛ-10 кВ протяж.4 км,КЛ-0,4 кВ прот.трассы 9,8 км для тех.прис.энергопр.устр.з-ля ЖК ID Мурино 2 (22-1-17-1-08-03-0-1181) Строительство 2КЛ-10Кв от муфт.поля до проектируемой 2БКТП -1 ЖК"Город первых" в д.Новосаратовка Всеволожского района ЛО. (21-1-17-1-08-03-0-0697) Строительство ТП мощностью 2 МВА, КЛ-6/0,4 кВ протяженностью 1,6 км по договору ТП № 10-004/005-ПС-24 в г. Кировск ЛО (24-1-10-1-08-03-0-0490) КТП -10/0,4кВ,общей стоимостью 6,4 МВА,КЛ-10 кВ -1,5км по договору ТП № 17-024/005-ПС-25 в г. Всеволожск (25-1-17-1-08-03-0-0200)
ЛС 02-01-03 | Строительство БКТП-10/0,4 кВ | 2БКТП-1250/10/0,4 кВ | 14648.2546 | 1 | шт | 14648.2546 | Строительство ТП мощ.10,7МВА,КЛ-10 кВ протяж.4 км,КЛ-0,4 кВ прот.трассы 9,8 км для тех.прис.энергопр.устр.з-ля ЖК ID Мурино 2 (22-1-17-1-08-03-0-1181) Строительство 2КЛ-10Кв от муфт.поля до проектируемой 2БКТП -1 ЖК"Город первых" в д.Новосаратовка Всеволожского района ЛО. (21-1-17-1-08-03-0-0697) Строительство ТП мощностью 2 МВА, КЛ-6/0,4 кВ протяженностью 1,6 км по договору ТП № 10-004/005-ПС-24 в г. Кировск ЛО (24-1-10-1-08-03-0-0490) КТП -10/0,4кВ,общей стоимостью 6,4 МВА,КЛ-10 кВ -1,5км по договору ТП № 17-024/005-ПС-25 в г. Всеволожск (25-1-17-1-08-03-0-0200)
ЛС 02-01-04 | Строительство КЛ-10кВ | Кабель силовой с алюминиевыми жилами АПвПг 1х240мк/70-10000 | 6771.2977 | 3.7087 | км | 1825.7775 | Строительство ТП мощ.10,7МВА,КЛ-10 кВ протяж.4 км,КЛ-0,4 кВ прот.трассы 9,8 км для тех.прис.энергопр.устр.з-ля ЖК ID Мурино 2 (22-1-17-1-08-03-0-1181) Строительство 2КЛ-10Кв от муфт.поля до проектируемой 2БКТП -1 ЖК"Город первых" в д.Новосаратовка Всеволожского района ЛО. (21-1-17-1-08-03-0-0697) Строительство ТП мощностью 2 МВА, КЛ-6/0,4 кВ протяженностью 1,6 км по договору ТП № 10-004/005-ПС-24 в г. Кировск ЛО (24-1-10-1-08-03-0-0490) КТП -10/0,4кВ,общей стоимостью 6,4 МВА,КЛ-10 кВ -1,5км по договору ТП № 17-024/005-ПС-25 в г. Всеволожск (25-1-17-1-08-03-0-0200)
ЛС 12-01-01 | Разработка РД | Проектирование | 2719.127 | 1 | услуг | 2719.127 | Строительство ТП мощ.10,7МВА,КЛ-10 кВ протяж.4 км,КЛ-0,4 кВ прот.трассы 9,8 км для тех.прис.энергопр.устр.з-ля ЖК ID Мурино 2 (22-1-17-1-08-03-0-1181) Строительство 2КЛ-10Кв от муфт.поля до проектируемой 2БКТП -1 ЖК"Город первых" в д.Новосаратовка Всеволожского района ЛО. (21-1-17-1-08-03-0-0697) Строительство ТП мощностью 2 МВА, КЛ-6/0,4 кВ протяженностью 1,6 км по договору ТП № 10-004/005-ПС-24 в г. Кировск ЛО (24-1-10-1-08-03-0-0490) КТП -10/0,4кВ,общей стоимостью 6,4 МВА,КЛ-10 кВ -1,5км по договору ТП № 17-024/005-ПС-25 в г. Всеволожск (25-1-17-1-08-03-0-0200)
ЛС 01-01-01 | Разработка РД | Инженеpно-геодезические изыскания для строительства (вынос) | 17.8153 | 1 | км | 17.8153 | Строительство ТП мощ.10,7МВА,КЛ-10 кВ протяж.4 км,КЛ-0,4 кВ прот.трассы 9,8 км для тех.прис.энергопр.устр.з-ля ЖК ID Мурино 2 (22-1-17-1-08-03-0-1181) Строительство 2КЛ-10Кв от муфт.поля до проектируемой 2БКТП -1 ЖК"Город первых" в д.Новосаратовка Всеволожского района ЛО. (21-1-17-1-08-03-0-0697) Строительство ТП мощностью 2 МВА, КЛ-6/0,4 кВ протяженностью 1,6 км по договору ТП № 10-004/005-ПС-24 в г. Кировск ЛО (24-1-10-1-08-03-0-0490) КТП -10/0,4кВ,общей стоимостью 6,4 МВА,КЛ-10 кВ -1,5км по договору ТП № 17-024/005-ПС-25 в г. Всеволожск (25-1-17-1-08-03-0-0200)
ЛС 01-01-02 | Разработка РД | Инженеpно-геодезические изыскания для строительства (Топографическая съемка) | 99.3359 | 1 | га | 99.3359 | Строительство ТП мощ.10,7МВА,КЛ-10 кВ протяж.4 км,КЛ-0,4 кВ прот.трассы 9,8 км для тех.прис.энергопр.устр.з-ля ЖК ID Мурино 2 (22-1-17-1-08-03-0-1181) Строительство 2КЛ-10Кв от муфт.поля до проектируемой 2БКТП -1 ЖК"Город первых" в д.Новосаратовка Всеволожского района ЛО. (21-1-17-1-08-03-0-0697) Строительство ТП мощностью 2 МВА, КЛ-6/0,4 кВ протяженностью 1,6 км по договору ТП № 10-004/005-ПС-24 в г. Кировск ЛО (24-1-10-1-08-03-0-0490) КТП -10/0,4кВ,общей стоимостью 6,4 МВА,КЛ-10 кВ -1,5км по договору ТП № 17-024/005-ПС-25 в г. Всеволожск (25-1-17-1-08-03-0-0200)
ЛС 09-01-02 | Разработка РД | Инженеpно-геодезические изыскания для строительства (Контрольно-исполнительная съемка) | 59.6015 | 0.6 | га | 99.3359 | Строительство ТП мощ.10,7МВА,КЛ-10 кВ протяж.4 км,КЛ-0,4 кВ прот.трассы 9,8 км для тех.прис.энергопр.устр.з-ля ЖК ID Мурино 2 (22-1-17-1-08-03-0-1181) Строительство 2КЛ-10Кв от муфт.поля до проектируемой 2БКТП -1 ЖК"Город первых" в д.Новосаратовка Всеволожского района ЛО. (21-1-17-1-08-03-0-0697) Строительство ТП мощностью 2 МВА, КЛ-6/0,4 кВ протяженностью 1,6 км по договору ТП № 10-004/005-ПС-24 в г. Кировск ЛО (24-1-10-1-08-03-0-0490) КТП -10/0,4кВ,общей стоимостью 6,4 МВА,КЛ-10 кВ -1,5км по договору ТП № 17-024/005-ПС-25 в г. Всеволожск (25-1-17-1-08-03-0-0200)

## 02-01-01
| Наименование программного продукта |  |  |  |  | Система выпуска сметной документации А0 v. 3.7.3.1 Copyright InfoStroy Ltd.
| УТВЕРЖДАЮ | [11 empty] | Первый заместитель генерального директора-главный инженер
АО "ЛОЭСК"
Жук В.А.
"_____" ______________ 20___ г.
Строительство РТП, БКТП-10/0,4 кВ общей мощностью 5 МВА, КЛ-10кВ протяженностью 3,8 км по договору ТП №17-019/005-ПС-25 в д. Новосергиевка. (25-1-17-1-08-03-0-0152).
(наименование стройки)
Строительство РТП, БКТП-10/0,4 кВ общей мощностью 5 МВА, КЛ-10кВ протяженностью 3,8 км по договору ТП №17-019/005-ПС-25 в д. Новосергиевка. (25-1-17-1-08-03-0-0152).
(наименование объекта капитального строительства)
ЛОКАЛЬНАЯ СМЕТА №02-01-01
РТП Строительство РТП, БКТП-10/0,4 кВ общей мощностью 5 МВА, КЛ-10кВ протяженностью 3,8 км по договору ТП №17-019/005-ПС-25 в д. Новосергиевка. (25-1-17-1-08-03-0-0152).
(наименование работ и затрат)
| Составлен(а) | Ресурсно-индексным | [7 empty] | методом
| Основание | 1372-0434/2022-ЭС.ТП
(проектная и (или) иная техническая документация)
| Составлен(а) в текущем уровне цен |  | 4 кв. 2025
| Сметная стоимость |  | 47387653,74 |  |  |  | руб.
|  | в том числе: | [7 empty] | Средства на оплату труда рабочих |  |  |  |  | 3695357.66 |  | руб.
|  | строительных работ | 3840469.9583 |  |  |  | руб. |  |  | Средства на оплату труда машинистов |  |  |  |  | 282767.36 |  | руб.
|  | монтажных работ | 4502656.0833 |  |  |  | руб. |  |  | Нормативные затраты труда рабочих |  |  |  | 6509 |  |  | чел. час.
|  | оборудования | 35013726.8 |  |  |  | руб. |  |  | Нормативные затраты труда машинистов |  |  |  | 383 |  |  | чел. час.
|  | прочих затрат | 4030800.9 |  |  |  | руб.
№ п/п | Обоснование | Наименование работ и затрат |  | Единица измерения |  | Количество |  |  |  |  | Сметная стоимость, руб.
[6 empty] | на единицу |  | коэффициенты |  | всего с учетом коэффициентов | на единицу измерения в базисном уровне цен | индекс | на единицу измерения в текущем уровне цен | коэффициенты |  |  | всего в текущем уровне цен, руб.
1 | 2 | 3 |  | 4 |  | 5 |  | 6 |  | 7 | 8 | 9 | 10 | 11 |  |  | 12
Земляные работы
Котлован
1 | ГЭСН-01-01-036-03 | Планировка площадей бульдозерами мощностью: 132 кВт (180 л.с.) Кзт=1,15; Кэм=1,15; Кзтм=1,15_Производство работ осуществляется в стесненных условиях населенных пунктов |  | 1000 м2 |  | 0.27679 |  | 1 |  | 0.2768
| 421/пр_2020_прил.10_т.1_п.5_гр.3 | Кзт=1,15; Кэм=1,15; Кзтм=1,15_Производство работ осуществляется в стесненных условиях населенных пунктов
| 1 | ОТ(ЗТ) |  | чел.-ч | [12 empty] | 0
| 2 | ЭМ | [14 empty] | 152.72
| 3 | ОТм(ЗТм) |  | чел.-ч | [5 empty] | 0.054114 | [6 empty] | 40.94
| ФСБЦ 91.01.01-039 | Бульдозеры, мощность 132 кВт (180 л.с.) |  | маш.-ч |  | 0.17 |  | 1.15 |  | 0.054114 |  |  | 2822.13 |  |  |  | 152.72
| ФСБЦ ТЗ-4-100-060 | Средний разряд машинистов 6,0 |  | чел.-ч |  | 0.17 |  | 1.15 |  | 0.054114 |  |  | 756.56 | 1 |  |  | 40.94
| 4 | М | [14 empty] | 0
|  | Итого прямые затраты | [14 empty] | 193.66
|  | ФОТ | [14 empty] | 40.94
| 812/пр_2020_прил._т._п.1.1_гр.3 | НР (001.1 Земляные работы, выполняемые механизированным способом) |  | % |  | 92 |  | 1 |  | 92 | [6 empty] | 37.66
| 774/пр_2020_прил._т._п.1.1_гр.3 | СП (001.1 Земляные работы, выполняемые механизированным способом) |  | % |  | 46 |  | 1 |  | 46 | [6 empty] | 18.83
|  | Всего по позиции | [10 empty] | 903.72 |  |  |  | 250.15
2 | ГЭСН-01-02-068-02 | Водоотлив: из котлованов Кзт=1,15; Кэм=1,15; Кзтм=1,15_Производство работ осуществляется в стесненных условиях населенных пунктов |  | 100 м3 |  | 3.8945 |  | 1 |  | 3.8945
| 421/пр_2020_прил.10_т.1_п.5_гр.3 | Кзт=1,15; Кэм=1,15; Кзтм=1,15_Производство работ осуществляется в стесненных условиях населенных пунктов
| 1 | ОТ(ЗТ) |  | чел.-ч | [5 empty] | 456.8249 | [6 empty] | 209289.74
| ФСБЦ ТЗ-1-100-20 | Средний разряд работы 2,0 |  | чел.-ч |  | 102 |  | 1.15 |  | 456.8249 |  |  | 458.14 | 1 |  |  | 209289.74
| 2 | ЭМ | [14 empty] | 33957.31
| 3 | ОТм(ЗТм) |  | чел.-ч | [12 empty] | 0
| ФСБЦ 91.19.08-004 | Насосы, производительность 53 м3/ч, напор 10 м, мощность 4 кВт |  | маш.-ч |  | 340 |  | 1.15 |  | 1522.7495 | 13.04 | 1.71 | 22.3 |  |  |  | 33957.31
| 4 | М | [14 empty] | 0
|  | Итого прямые затраты | [14 empty] | 243247.05
|  | ФОТ | [14 empty] | 209289.74
| 812/пр_2020_прил._т._п.1.4_гр.3 | НР (001.4 Земляные работы, выполняемые по другим видам работ (подготовительным, сопутствующим, укрепительным)) |  | % |  | 89 |  | 1 |  | 89 | [6 empty] | 186267.87
| 774/пр_2020_прил._т._п.1.4_гр.3 | СП (001.4 Земляные работы, выполняемые по другим видам работ (подготовительным, сопутствующим, укрепительным)) |  | % |  | 41 |  | 1 |  | 41 | [6 empty] | 85808.79
|  | Всего по позиции | [10 empty] | 132320.89 |  |  |  | 515323.71
3 | ГЭСН-01-01-010-19 | Разработка грунта в отвал экскаваторами, вместимость ковша 1 (1-1,2) м3, группа грунтов: 1 Кзт=1,15; Кэм=1,15; Кзтм=1,15_Производство работ осуществляется в стесненных условиях населенных пунктов |  | 1000 м3 |  | 0.06513 |  | 1 |  | 0.0651
| 421/пр_2020_прил.10_т.1_п.5_гр.3 | Кзт=1,15; Кэм=1,15; Кзтм=1,15_Производство работ осуществляется в стесненных условиях населенных пунктов
| 1 | ОТ(ЗТ) |  | чел.-ч | [5 empty] | 0.35785 | [6 empty] | 163.95
| ФСБЦ ТЗ-1-100-20 | Средний разряд работы 2,0 |  | чел.-ч |  | 4.78 |  | 1.15 |  | 0.35785 |  |  | 458.14 | 1 |  |  | 163.95
| 2 | ЭМ | [14 empty] | 1272.93
| 3 | ОТм(ЗТм) |  | чел.-ч | [5 empty] | 0.7786 | [6 empty] | 589.05
| ФСБЦ 91.01.05-087 | Экскаваторы одноковшовые дизельные на гусеничном ходу, объем ковша 1,0 м3 |  | маш.-ч |  | 10.4 |  | 1.15 |  | 0.7786 |  |  | 1634.9 |  |  |  | 1272.93
| ФСБЦ ТЗ-4-100-060 | Средний разряд машинистов 6,0 |  | чел.-ч |  | 10.4 |  | 1.15 |  | 0.7786 |  |  | 756.56 | 1 |  |  | 589.05
| 4 | М | [14 empty] | 0
|  | Итого прямые затраты | [14 empty] | 2025.93
|  | ФОТ | [14 empty] | 753
| 812/пр_2020_прил._т._п.1.1_гр.3 | НР (001.1 Земляные работы, выполняемые механизированным способом) |  | % |  | 92 |  | 1 |  | 92 | [6 empty] | 692.76
| 774/пр_2020_прил._т._п.1.1_гр.3 | СП (001.1 Земляные работы, выполняемые механизированным способом) |  | % |  | 46 |  | 1 |  | 46 | [6 empty] | 346.38
|  | Всего по позиции | [10 empty] | 47082.49 |  |  |  | 3065.07
4 | ГЭСН-01-01-010-20 | Разработка грунта в отвал экскаваторами, вместимость ковша 1 (1-1,2) м3, группа грунтов: 2 (вязкий грунт повышенной влажности, сильно налипающий на стенки и зубья ковша одноковшовых экскаваторов) Кзт=1,15; Кэм=1,15; Кзтм=1,15_Производство работ осуществляется в стесненных условиях населенных пунктов |  | 1000 м3 |  | 0.37777 |  | 1 |  | 0.3778
| 2101-3046 | ОП п1.1.82; прил1.12 п3.46 прим.(Козп=1,1; Кэм=1,1) при разработке вязких грунтов повышенной влажности, сильно налипающих на стенки и зубья ковша одноковшовых экскаваторов (кроме грунтов 5-6 группы) к расценкам табл. 01-01-001:01-01-004, 01-01-011:01-01-014, 01-01-042:01-01-044, 01-01-049, 01-01-006:01-01-010, 01-01-018:01-01-022 следует применять коэффициент К=1,1 к затратам труда и к оплате труда рабочих-строителей и к стоимости эксплуатации машин. Примечание: при разработке грунтов из под воды данные коэффициенты не должны применяться
| 421/пр_2020_прил.10_т.1_п.5_гр.3 | Кзт=1,15; Кэм=1,15; Кзтм=1,15_Производство работ осуществляется в стесненных условиях населенных пунктов
| 1 | ОТ(ЗТ) |  | чел.-ч | [5 empty] | 2.791 | [6 empty] | 1278.68
| ФСБЦ ТЗ-1-100-20 | Средний разряд работы 2,0 |  | чел.-ч |  | 5.84 |  | 1.265 |  | 2.791 |  |  | 458.14 | 1 |  |  | 1278.68
| 2 | ЭМ | [14 empty] | 9923.1
| 3 | ОТм(ЗТм) |  | чел.-ч | [5 empty] | 6.0695 | [6 empty] | 4591.98
| ФСБЦ 91.01.05-087 | Экскаваторы одноковшовые дизельные на гусеничном ходу, объем ковша 1,0 м3 |  | маш.-ч |  | 12.7 |  | 1.265 |  | 6.0695 |  |  | 1634.9 |  |  |  | 9923.1
| ФСБЦ ТЗ-4-100-060 | Средний разряд машинистов 6,0 |  | чел.-ч |  | 12.7 |  | 1.265 |  | 6.0695 |  |  | 756.56 | 1 |  |  | 4591.98
| 4 | М | [14 empty] | 0
|  | Итого прямые затраты | [14 empty] | 15793.76
|  | ФОТ | [14 empty] | 5870.66
| 812/пр_2020_прил._т._п.1.1_гр.3 | НР (001.1 Земляные работы, выполняемые механизированным способом) |  | % |  | 92 |  | 1 |  | 92 | [6 empty] | 5401.01
| 774/пр_2020_прил._т._п.1.1_гр.3 | СП (001.1 Земляные работы, выполняемые механизированным способом) |  | % |  | 46 |  | 1 |  | 46 | [6 empty] | 2700.5
|  | Всего по позиции | [10 empty] | 63248.46 |  |  |  | 23895.27
5 | ГЭСН-01-02-057-02 | Разработка грунта вручную в траншеях глубиной до 2 м без креплений с откосами, группа грунтов: 2 (доработка вручную, зачистка дна и стенок с выкидкой грунта в котлованах и траншеях, разработанных механизированным способом) Кзт=1,15; Кэм=1,15; Кзтм=1,15_Производство работ осуществляется в стесненных условиях населенных пунктов |  | 100 м3 |  | 0.137 |  | 1 |  | 0.137
| 2101-3187 | ОП п1.1.57; прил1.12 п3.187 (Козп=1,2) при доработке вручную, зачистке дна и стенок с выкидкой грунта в котлованах и траншеях, разработанных механизированным способом, к расценкам табл. 01-02-055:01-02-058 следует применять коэф. К=1,2 к затратам труда и к оплате труда рабочих-строителей
| 421/пр_2020_прил.10_т.1_п.5_гр.3 | Кзт=1,15; Кэм=1,15; Кзтм=1,15_Производство работ осуществляется в стесненных условиях населенных пунктов
| 1 | ОТ(ЗТ) |  | чел.-ч | [5 empty] | 29.1152 | [6 empty] | 13338.86
| ФСБЦ ТЗ-1-100-20 | Средний разряд работы 2,0 |  | чел.-ч |  | 154 |  | 1.38 |  | 29.1152 |  |  | 458.14 | 1 |  |  | 13338.86
| 2 | ЭМ | [14 empty] | 0
| 3 | ОТм(ЗТм) |  | чел.-ч | [12 empty] | 0
| 4 | М | [14 empty] | 0
|  | Итого прямые затраты | [14 empty] | 13338.86
|  | ФОТ | [14 empty] | 13338.86
| 812/пр_2020_прил._т._п.1.2_гр.3 | НР (001.2 Земляные работы, выполняемые ручным способом) |  | % |  | 89 |  | 1 |  | 89 | [6 empty] | 11871.59
| 774/пр_2020_прил._т._п.1.2_гр.3 | СП (001.2 Земляные работы, выполняемые ручным способом) |  | % |  | 40 |  | 1 |  | 40 | [6 empty] | 5335.54
|  | Всего по позиции | [10 empty] | 222963.43 |  |  |  | 30545.99
6 | ГЭСН-01-02-005-01 | Уплотнение грунта пневматическими трамбовками, группа грунтов: 1-2 Кзт=1,15; Кэм=1,15; Кзтм=1,15_Производство работ осуществляется в стесненных условиях населенных пунктов Объем: 170.86 * 0.3 |  | 100 м3 |  | 0.51258 |  | 1 |  | 0.5126
| 421/пр_2020_прил.10_т.1_п.5_гр.3 | Кзт=1,15; Кэм=1,15; Кзтм=1,15_Производство работ осуществляется в стесненных условиях населенных пунктов
| 1 | ОТ(ЗТ) |  | чел.-ч | [5 empty] | 7.3863 | [6 empty] | 3694.41
| ФСБЦ ТЗ-1-100-30 | Средний разряд работы 3,0 |  | чел.-ч |  | 12.53 |  | 1.15 |  | 7.3863 |  |  | 500.17 | 1 |  |  | 3694.41
| 2 | ЭМ | [14 empty] | 632.4
| 3 | ОТм(ЗТм) |  | чел.-ч | [5 empty] | 1.5445 | [6 empty] | 869.87
| ФСБЦ 91.08.09-023 | Трамбовки пневматические при работе от передвижных компрессорных установок |  | маш.-ч |  | 10.5 |  | 1.15 |  | 6.1896 | 2.41 | 1.11 | 2.68 |  |  |  | 16.59
| ФСБЦ 91.18.01-007 | Компрессоры винтовые передвижные с двигателем внутреннего сгорания, давление до 0,7 МПа (7 атм), производительность до 5,4 м3/мин |  | маш.-ч |  | 2.62 |  | 1.15 |  | 1.5445 |  |  | 398.72 |  |  |  | 615.81
| ФСБЦ ТЗ-4-100-040 | Средний разряд машинистов 4,0 |  | чел.-ч |  | 2.62 |  | 1.15 |  | 1.5445 |  |  | 563.22 | 1 |  |  | 869.87
| 4 | М | [14 empty] | 0
|  | Итого прямые затраты | [14 empty] | 5196.68
|  | ФОТ | [14 empty] | 4564.28
| 812/пр_2020_прил._т._п.1.1_гр.3 | НР (001.1 Земляные работы, выполняемые механизированным способом) |  | % |  | 92 |  | 1 |  | 92 | [6 empty] | 4199.14
| 774/пр_2020_прил._т._п.1.1_гр.3 | СП (001.1 Земляные работы, выполняемые механизированным способом) |  | % |  | 46 |  | 1 |  | 46 | [6 empty] | 2099.57
|  | Всего по позиции | [10 empty] | 22425.65 |  |  |  | 11495.39
7 | ГЭСН-27-04-016-04 | Устройство прослойки из нетканого синтетического материала (НСМ) в земляном полотне: сплошной Кзт=1,15; Кэм=1,15; Кзтм=1,15_Производство работ осуществляется в стесненных условиях населенных пунктов |  | 1000 м2 |  | 0.15936 |  | 1 |  | 0.1594
| 421/пр_2020_прил.10_т.1_п.5_гр.3 | Кзт=1,15; Кэм=1,15; Кзтм=1,15_Производство работ осуществляется в стесненных условиях населенных пунктов
| 1 | ОТ(ЗТ) |  | чел.-ч | [5 empty] | 5.0777 | [6 empty] | 2368.94
| ФСБЦ ТЗ-1-100-22 | Средний разряд работы 2,2 |  | чел.-ч |  | 27.7 |  | 1.15 |  | 5.0777 |  |  | 466.54 | 1 |  |  | 2368.94
| 2 | ЭМ | [14 empty] | 1187.52
| 3 | ОТм(ЗТм) |  | чел.-ч | [5 empty] | 0.70391 | [6 empty] | 521.92
| ФСБЦ 91.01.01-035 | Бульдозеры, мощность 79 кВт (108 л.с.) |  | маш.-ч |  | 2.52 |  | 1.15 |  | 0.46194 | 887.54 | 1.38 | 1224.81 |  |  |  | 565.79
| ФСБЦ ТЗ-4-100-060 | Средний разряд машинистов 6,0 |  | чел.-ч |  | 2.52 |  | 1.15 |  | 0.46194 |  |  | 756.56 | 1 |  |  | 349.49
| ФСБЦ 91.08.03-029 | Катки самоходные пневмоколесные статические, масса 16 т |  | маш.-ч |  | 1.02 |  | 1.15 |  | 0.18698 | 2190.26 | 1.43 | 3132.07 |  |  |  | 585.62
| ФСБЦ ТЗ-4-100-060 | Средний разряд машинистов 6,0 |  | чел.-ч |  | 1.02 |  | 1.15 |  | 0.18698 |  |  | 756.56 | 1 |  |  | 141.46
| ФСБЦ 91.14.02-001 | Автомобили бортовые, грузоподъемность до 5 т |  | маш.-ч |  | 0.3 |  | 1.15 |  | 0.054993 |  |  | 656.62 |  |  |  | 36.11
| ФСБЦ ТЗ-4-100-040 | Средний разряд машинистов 4,0 |  | чел.-ч |  | 0.3 |  | 1.15 |  | 0.054993 |  |  | 563.22 | 1 |  |  | 30.97
| 4 | М | [14 empty] | 1.69
| ФСБЦ 08.1.02.11-0001 | Поковки из квадратных заготовок, масса 1,5-4,5 кг |  | т |  | 0.00013 |  | 1 |  | 2.1e-05 | 55898.18 | 1.44 | 80493.38 |  |  |  | 1.69
|  | Итого прямые затраты | [14 empty] | 4080.07
|  | ФОТ | [14 empty] | 2890.86
| 812/пр_2020_прил._т._п.21_гр.3 | НР (021 Автомобильные дороги) |  | % |  | 147 |  | 1 |  | 147 | [6 empty] | 4249.56
| 774/пр_2020_прил._т._п.21_гр.3 | СП (021 Автомобильные дороги) |  | % |  | 134 |  | 1 |  | 134 | [6 empty] | 3873.75
|  | Всего по позиции | [10 empty] | 76558.22 |  |  |  | 12203.38
8 | ГЭСН-08-01-002-01 | Устройство основания под фундаменты: песчаного Кзт=1,15; Кэм=1,15; Кзтм=1,15_Производство работ осуществляется в стесненных условиях населенных пунктов |  | м3 |  | 33.93 |  | 1 |  | 33.93
| 421/пр_2020_прил.10_т.1_п.5_гр.3 | Кзт=1,15; Кэм=1,15; Кзтм=1,15_Производство работ осуществляется в стесненных условиях населенных пунктов
| 1 | ОТ(ЗТ) |  | чел.-ч | [5 empty] | 30.4352 | [6 empty] | 14199.24
| ФСБЦ ТЗ-1-100-22 | Средний разряд работы 2,2 |  | чел.-ч |  | 0.78 |  | 1.15 |  | 30.4352 |  |  | 466.54 | 1 |  |  | 14199.24
| 2 | ЭМ | [14 empty] | 3771.09
| 3 | ОТм(ЗТм) |  | чел.-ч | [5 empty] | 2.7314 | [6 empty] | 1767.96
| ФСБЦ 91.06.05-057 | Погрузчики одноковшовые универсальные фронтальные пневмоколесные, номинальная вместимость основного ковша 1,5 м3, грузоподъемность 3 т |  | маш.-ч |  | 0.07 |  | 1.15 |  | 2.7314 |  |  | 1271.17 |  |  |  | 3472.03
| ФСБЦ ТЗ-4-100-050 | Средний разряд машинистов 5,0 |  | чел.-ч |  | 0.07 |  | 1.15 |  | 2.7314 |  |  | 647.28 | 1 |  |  | 1767.96
| ФСБЦ 91.08.09-024 | Трамбовки пневматические при работе от стационарного компрессора |  | маш.-ч |  | 0.36 |  | 1.15 |  | 14.047 |  |  | 21.29 |  |  |  | 299.06
| 4 | М | [14 empty] | 149.02
| ФСБЦ 01.7.03.01-0001 | Вода |  | м3 |  | 0.15 |  | 1 |  | 5.0895 | 35.71 | 0.82 | 29.28 |  |  |  | 149.02
|  | Итого прямые затраты | [14 empty] | 19887.31
|  | ФОТ | [14 empty] | 15967.2
| 812/пр_2020_прил._т._п.8_гр.3 | НР (008 Конструкции из кирпича и блоков) |  | % |  | 110 |  | 1 |  | 110 | [6 empty] | 17563.92
| 774/пр_2020_прил._т._п.8_гр.3 | СП (008 Конструкции из кирпича и блоков) |  | % |  | 69 |  | 1 |  | 69 | [6 empty] | 11017.37
|  | Всего по позиции | [10 empty] | 1428.49 |  |  |  | 48468.6
9 | ГЭСН-08-01-002-02 | Устройство основания под фундаменты: щебеночного Кзт=1,15; Кэм=1,15; Кзтм=1,15_Производство работ осуществляется в стесненных условиях населенных пунктов |  | м3 |  | 38.34 |  | 1 |  | 38.34
| 421/пр_2020_прил.10_т.1_п.5_гр.3 | Кзт=1,15; Кэм=1,15; Кзтм=1,15_Производство работ осуществляется в стесненных условиях населенных пунктов
| 1 | ОТ(ЗТ) |  | чел.-ч | [5 empty] | 37.4774 | [6 empty] | 17484.68
| ФСБЦ ТЗ-1-100-22 | Средний разряд работы 2,2 |  | чел.-ч |  | 0.85 |  | 1.15 |  | 37.4774 |  |  | 466.54 | 1 |  |  | 17484.68
| 2 | ЭМ | [14 empty] | 4298.78
| 3 | ОТм(ЗТм) |  | чел.-ч | [5 empty] | 3.0864 | [6 empty] | 1997.75
| ФСБЦ 91.06.05-057 | Погрузчики одноковшовые универсальные фронтальные пневмоколесные, номинальная вместимость основного ковша 1,5 м3, грузоподъемность 3 т |  | маш.-ч |  | 0.07 |  | 1.15 |  | 3.0864 |  |  | 1271.17 |  |  |  | 3923.3
| ФСБЦ ТЗ-4-100-050 | Средний разряд машинистов 5,0 |  | чел.-ч |  | 0.07 |  | 1.15 |  | 3.0864 |  |  | 647.28 | 1 |  |  | 1997.75
| ФСБЦ 91.08.09-024 | Трамбовки пневматические при работе от стационарного компрессора |  | маш.-ч |  | 0.4 |  | 1.15 |  | 17.6364 |  |  | 21.29 |  |  |  | 375.48
| 4 | М | [14 empty] | 168.39
| ФСБЦ 01.7.03.01-0001 | Вода |  | м3 |  | 0.15 |  | 1 |  | 5.751 | 35.71 | 0.82 | 29.28 |  |  |  | 168.39
|  | Итого прямые затраты | [14 empty] | 23949.6
|  | ФОТ | [14 empty] | 19482.43
| 812/пр_2020_прил._т._п.8_гр.3 | НР (008 Конструкции из кирпича и блоков) |  | % |  | 110 |  | 1 |  | 110 | [6 empty] | 21430.67
| 774/пр_2020_прил._т._п.8_гр.3 | СП (008 Конструкции из кирпича и блоков) |  | % |  | 69 |  | 1 |  | 69 | [6 empty] | 13442.88
|  | Всего по позиции | [10 empty] | 1534.25 |  |  |  | 58823.15
10 | ГЭСН-27-04-016-04 | Устройство прослойки из нетканого синтетического материала (НСМ) в земляном полотне: сплошной Кзт=1,15; Кэм=1,15; Кзтм=1,15_Производство работ осуществляется в стесненных условиях населенных пунктов |  | 1000 м2 |  | 0.1014 |  | 1 |  | 0.1014
| 421/пр_2020_прил.10_т.1_п.5_гр.3 | Кзт=1,15; Кэм=1,15; Кзтм=1,15_Производство работ осуществляется в стесненных условиях населенных пунктов
| 1 | ОТ(ЗТ) |  | чел.-ч | [5 empty] | 3.2301 | [6 empty] | 1506.97
| ФСБЦ ТЗ-1-100-22 | Средний разряд работы 2,2 |  | чел.-ч |  | 27.7 |  | 1.15 |  | 3.2301 |  |  | 466.54 | 1 |  |  | 1506.97
| 2 | ЭМ | [14 empty] | 755.42
| 3 | ОТм(ЗТм) |  | чел.-ч | [5 empty] | 0.44778 | [6 empty] | 332.01
| ФСБЦ 91.01.01-035 | Бульдозеры, мощность 79 кВт (108 л.с.) |  | маш.-ч |  | 2.52 |  | 1.15 |  | 0.29386 | 887.54 | 1.38 | 1224.81 |  |  |  | 359.92
| ФСБЦ ТЗ-4-100-060 | Средний разряд машинистов 6,0 |  | чел.-ч |  | 2.52 |  | 1.15 |  | 0.29386 |  |  | 756.56 | 1 |  |  | 222.32
| ФСБЦ 91.08.03-029 | Катки самоходные пневмоколесные статические, масса 16 т |  | маш.-ч |  | 1.02 |  | 1.15 |  | 0.11894 | 2190.26 | 1.43 | 3132.07 |  |  |  | 372.53
| ФСБЦ ТЗ-4-100-060 | Средний разряд машинистов 6,0 |  | чел.-ч |  | 1.02 |  | 1.15 |  | 0.11894 |  |  | 756.56 | 1 |  |  | 89.99
| ФСБЦ 91.14.02-001 | Автомобили бортовые, грузоподъемность до 5 т |  | маш.-ч |  | 0.3 |  | 1.15 |  | 0.034983 |  |  | 656.62 |  |  |  | 22.97
| ФСБЦ ТЗ-4-100-040 | Средний разряд машинистов 4,0 |  | чел.-ч |  | 0.3 |  | 1.15 |  | 0.034983 |  |  | 563.22 | 1 |  |  | 19.7
| 4 | М | [14 empty] | 1.05
| ФСБЦ 08.1.02.11-0001 | Поковки из квадратных заготовок, масса 1,5-4,5 кг |  | т |  | 0.00013 |  | 1 |  | 1.3e-05 | 55898.18 | 1.44 | 80493.38 |  |  |  | 1.05
|  | Итого прямые затраты | [14 empty] | 2595.45
|  | ФОТ | [14 empty] | 1838.98
| 812/пр_2020_прил._т._п.21_гр.3 | НР (021 Автомобильные дороги) |  | % |  | 147 |  | 1 |  | 147 | [6 empty] | 2703.3
| 774/пр_2020_прил._т._п.21_гр.3 | СП (021 Автомобильные дороги) |  | % |  | 134 |  | 1 |  | 134 | [6 empty] | 2464.23
|  | Всего по позиции | [10 empty] | 76557.99 |  |  |  | 7762.98
11 | ГЭСН-01-02-033-01 | Засыпка пазух котлованов спецсооружений дренирующим песком Кзт=1,15; Кэм=1,15; Кзтм=1,15_Производство работ осуществляется в стесненных условиях населенных пунктов |  | 10 м3 |  | 29.063 |  | 1 |  | 29.063
| 421/пр_2020_прил.10_т.1_п.5_гр.3 | Кзт=1,15; Кэм=1,15; Кзтм=1,15_Производство работ осуществляется в стесненных условиях населенных пунктов
| 1 | ОТ(ЗТ) |  | чел.-ч | [5 empty] | 448.8635 | [6 empty] | 188661.82
| ФСБЦ ТЗ-1-100-10 | Средний разряд работы 1,0 |  | чел.-ч |  | 13.43 |  | 1.15 |  | 448.8635 |  |  | 420.31 | 1 |  |  | 188661.82
| 2 | ЭМ | [14 empty] | 18319.54
| 3 | ОТм(ЗТм) |  | чел.-ч | [5 empty] | 31.0829 | [6 empty] | 18863.5
| ФСБЦ 91.01.01-035 | Бульдозеры, мощность 79 кВт (108 л.с.) |  | маш.-ч |  | 0.21 |  | 1.15 |  | 7.0187 | 887.54 | 1.38 | 1224.81 |  |  |  | 8596.59
| ФСБЦ ТЗ-4-100-060 | Средний разряд машинистов 6,0 |  | чел.-ч |  | 0.21 |  | 1.15 |  | 7.0187 |  |  | 756.56 | 1 |  |  | 5310.08
| ФСБЦ 91.08.09-023 | Трамбовки пневматические при работе от передвижных компрессорных установок |  | маш.-ч |  | 1.43 |  | 1.15 |  | 47.7941 | 2.41 | 1.11 | 2.68 |  |  |  | 128.09
| ФСБЦ 91.18.01-007 | Компрессоры винтовые передвижные с двигателем внутреннего сгорания, давление до 0,7 МПа (7 атм), производительность до 5,4 м3/мин |  | маш.-ч |  | 0.72 |  | 1.15 |  | 24.0642 |  |  | 398.72 |  |  |  | 9594.86
| ФСБЦ ТЗ-4-100-040 | Средний разряд машинистов 4,0 |  | чел.-ч |  | 0.72 |  | 1.15 |  | 24.0642 |  |  | 563.22 | 1 |  |  | 13553.42
| 4 | М | [14 empty] | 0
|  | Итого прямые затраты | [14 empty] | 225844.86
|  | ФОТ | [14 empty] | 207525.32
| 812/пр_2020_прил._т._п.1.4_гр.3 | НР (001.4 Земляные работы, выполняемые по другим видам работ (подготовительным, сопутствующим, укрепительным)) |  | % |  | 89 |  | 1 |  | 89 | [6 empty] | 184697.53
| 774/пр_2020_прил._т._п.1.4_гр.3 | СП (001.4 Земляные работы, выполняемые по другим видам работ (подготовительным, сопутствующим, укрепительным)) |  | % |  | 41 |  | 1 |  | 41 | [6 empty] | 85085.38
|  | Всего по позиции | [10 empty] | 17053.57 |  |  |  | 495627.77
12 | 45-1 | Погрузка при автомобильных перевозках грунт растительного слоя (земля, перегной) |  | т груза |  | 821.88 |  | 1 |  | 821.88 |  |  | 101.28 | 1 |  |  | 83240.01
|  | Всего по позиции | [10 empty] | 101.28 |  |  |  | 83240.01
13 | 02-15-1-01-0030 | Перевозка грузов I класса автомобилями-самосвалами грузоподъемностью до 15 т по дорогам с усовершенствованным (асфальтобетонным, цементобетонным, железобетонным, обработанным органическим вяжущим) дорожным покрытием на расстояние 30 км |  | 1т груза |  | 821.88 |  | 1 |  | 821.88 |  |  | 338.68 | 1 |  |  | 278354.32
|  | Всего по позиции | [10 empty] | 338.68 |  |  |  | 278354.32
Дренаж на 5 колодец
14 | ГЭСН-01-01-010-19 | Разработка грунта в отвал экскаваторами, вместимость ковша 1 (1-1,2) м3, группа грунтов: 1 Кзт=1,15; Кэм=1,15; Кзтм=1,15_Производство работ осуществляется в стесненных условиях населенных пунктов |  | 1000 м3 |  | 0.00803 |  | 1 |  | 0.008
| 421/пр_2020_прил.10_т.1_п.5_гр.3 | Кзт=1,15; Кэм=1,15; Кзтм=1,15_Производство работ осуществляется в стесненных условиях населенных пунктов
| 1 | ОТ(ЗТ) |  | чел.-ч | [5 empty] | 0.043976 | [6 empty] | 20.15
| ФСБЦ ТЗ-1-100-20 | Средний разряд работы 2,0 |  | чел.-ч |  | 4.78 |  | 1.15 |  | 0.043976 |  |  | 458.14 | 1 |  |  | 20.15
| 2 | ЭМ | [14 empty] | 156.43
| 3 | ОТм(ЗТм) |  | чел.-ч | [5 empty] | 0.09568 | [6 empty] | 72.39
| ФСБЦ 91.01.05-087 | Экскаваторы одноковшовые дизельные на гусеничном ходу, объем ковша 1,0 м3 |  | маш.-ч |  | 10.4 |  | 1.15 |  | 0.09568 |  |  | 1634.9 |  |  |  | 156.43
| ФСБЦ ТЗ-4-100-060 | Средний разряд машинистов 6,0 |  | чел.-ч |  | 10.4 |  | 1.15 |  | 0.09568 |  |  | 756.56 | 1 |  |  | 72.39
| 4 | М | [14 empty] | 0
|  | Итого прямые затраты | [14 empty] | 248.97
|  | ФОТ | [14 empty] | 92.54
| 812/пр_2020_прил._т._п.1.1_гр.3 | НР (001.1 Земляные работы, выполняемые механизированным способом) |  | % |  | 92 |  | 1 |  | 92 | [6 empty] | 85.14
| 774/пр_2020_прил._т._п.1.1_гр.3 | СП (001.1 Земляные работы, выполняемые механизированным способом) |  | % |  | 46 |  | 1 |  | 46 | [6 empty] | 42.57
|  | Всего по позиции | [10 empty] | 47085 |  |  |  | 376.68
15 | ГЭСН-01-01-010-20 | Разработка грунта в отвал экскаваторами, вместимость ковша 1 (1-1,2) м3, группа грунтов: 2 (вязкий грунт повышенной влажности, сильно налипающий на стенки и зубья ковша одноковшовых экскаваторов) Кзт=1,15; Кэм=1,15; Кзтм=1,15_Производство работ осуществляется в стесненных условиях населенных пунктов |  | 1000 м3 |  | 0.00344 |  | 1 |  | 0.0034
| 2101-3046 | ОП п1.1.82; прил1.12 п3.46 прим.(Козп=1,1; Кэм=1,1) при разработке вязких грунтов повышенной влажности, сильно налипающих на стенки и зубья ковша одноковшовых экскаваторов (кроме грунтов 5-6 группы) к расценкам табл. 01-01-001:01-01-004, 01-01-011:01-01-014, 01-01-042:01-01-044, 01-01-049, 01-01-006:01-01-010, 01-01-018:01-01-022 следует применять коэффициент К=1,1 к затратам труда и к оплате труда рабочих-строителей и к стоимости эксплуатации машин. Примечание: при разработке грунтов из под воды данные коэффициенты не должны применяться
| 421/пр_2020_прил.10_т.1_п.5_гр.3 | Кзт=1,15; Кэм=1,15; Кзтм=1,15_Производство работ осуществляется в стесненных условиях населенных пунктов
| 1 | ОТ(ЗТ) |  | чел.-ч | [5 empty] | 0.025118 | [6 empty] | 11.51
| ФСБЦ ТЗ-1-100-20 | Средний разряд работы 2,0 |  | чел.-ч |  | 5.84 |  | 1.265 |  | 0.025118 |  |  | 458.14 | 1 |  |  | 11.51
| 2 | ЭМ | [14 empty] | 89.3
| 3 | ОТм(ЗТм) |  | чел.-ч | [5 empty] | 0.054623 | [6 empty] | 41.33
| ФСБЦ 91.01.05-087 | Экскаваторы одноковшовые дизельные на гусеничном ходу, объем ковша 1,0 м3 |  | маш.-ч |  | 12.7 |  | 1.265 |  | 0.054623 |  |  | 1634.9 |  |  |  | 89.3
| ФСБЦ ТЗ-4-100-060 | Средний разряд машинистов 6,0 |  | чел.-ч |  | 12.7 |  | 1.265 |  | 0.054623 |  |  | 756.56 | 1 |  |  | 41.33
| 4 | М | [14 empty] | 0
|  | Итого прямые затраты | [14 empty] | 142.14
|  | ФОТ | [14 empty] | 52.84
| 812/пр_2020_прил._т._п.1.1_гр.3 | НР (001.1 Земляные работы, выполняемые механизированным способом) |  | % |  | 92 |  | 1 |  | 92 | [6 empty] | 48.61
| 774/пр_2020_прил._т._п.1.1_гр.3 | СП (001.1 Земляные работы, выполняемые механизированным способом) |  | % |  | 46 |  | 1 |  | 46 | [6 empty] | 24.31
|  | Всего по позиции | [10 empty] | 63252.94 |  |  |  | 215.06
16 | ГЭСН-23-01-001-01 | Устройство основания под трубопроводы: песчаного Кзт=1,15; Кэм=1,15; Кзтм=1,15_Производство работ осуществляется в стесненных условиях населенных пунктов |  | 10 м3 |  | 0.114 |  | 1 |  | 0.114
| 421/пр_2020_прил.10_т.1_п.5_гр.3 | Кзт=1,15; Кэм=1,15; Кзтм=1,15_Производство работ осуществляется в стесненных условиях населенных пунктов
| 1 | ОТ(ЗТ) |  | чел.-ч | [5 empty] | 1.3372 | [6 empty] | 640.73
| ФСБЦ ТЗ-1-100-25 | Средний разряд работы 2,5 |  | чел.-ч |  | 10.2 |  | 1.15 |  | 1.3372 |  |  | 479.15 | 1 |  |  | 640.73
| 2 | ЭМ | [14 empty] | 67.76
| 3 | ОТм(ЗТм) |  | чел.-ч | [5 empty] | 0.041952 | [6 empty] | 27.15
| ФСБЦ 91.06.05-011 | Погрузчики одноковшовые универсальные фронтальные пневмоколесные, номинальная вместимость основного ковша 2,6 м3, грузоподъемность 5 т |  | маш.-ч |  | 0.32 |  | 1.15 |  | 0.041952 |  |  | 1615.17 |  |  |  | 67.76
| ФСБЦ ТЗ-4-100-050 | Средний разряд машинистов 5,0 |  | чел.-ч |  | 0.32 |  | 1.15 |  | 0.041952 |  |  | 647.28 | 1 |  |  | 27.15
| 4 | М | [14 empty] | 0
|  | Итого прямые затраты | [14 empty] | 735.64
|  | ФОТ | [14 empty] | 667.88
| 812/пр_2020_прил._т._п.18_гр.3 | НР (018 Наружные сети водопровода, канализации, теплоснабжения, газопроводы) |  | % |  | 117 |  | 1 |  | 117 | [6 empty] | 781.42
| 774/пр_2020_прил._т._п.18_гр.3 | СП (018 Наружные сети водопровода, канализации, теплоснабжения, газопроводы) |  | % |  | 74 |  | 1 |  | 74 | [6 empty] | 494.23
|  | Всего по позиции | [10 empty] | 17642.89 |  |  |  | 2011.29
17 | ГЭСН-01-01-033-01 | Засыпка траншей и котлованов с перемещением грунта до 5 м бульдозерами мощностью: 59 кВт (80 л.с.), группа грунтов 1 Кзт=1,15; Кэм=1,15; Кзтм=1,15_Производство работ осуществляется в стесненных условиях населенных пунктов |  | 1000 м3 |  | 0.00904 |  | 1 |  | 0.009
| 421/пр_2020_прил.10_т.1_п.5_гр.3 | Кзт=1,15; Кэм=1,15; Кзтм=1,15_Производство работ осуществляется в стесненных условиях населенных пунктов
| 1 | ОТ(ЗТ) |  | чел.-ч | [12 empty] | 0
| 2 | ЭМ | [14 empty] | 81.74
| 3 | ОТм(ЗТм) |  | чел.-ч | [5 empty] | 0.071519 | [6 empty] | 46.29
| ФСБЦ 91.01.01-034 | Бульдозеры, мощность 59 кВт (80 л.с.) |  | маш.-ч |  | 6.91 |  | 1.15 |  | 0.071519 | 828.16 | 1.38 | 1142.86 |  |  |  | 81.74
| ФСБЦ ТЗ-4-100-050 | Средний разряд машинистов 5,0 |  | чел.-ч |  | 6.91 |  | 1.15 |  | 0.071519 |  |  | 647.28 | 1 |  |  | 46.29
| 4 | М | [14 empty] | 0
|  | Итого прямые затраты | [14 empty] | 128.03
|  | ФОТ | [14 empty] | 46.29
| 812/пр_2020_прил._т._п.1.1_гр.3 | НР (001.1 Земляные работы, выполняемые механизированным способом) |  | % |  | 92 |  | 1 |  | 92 | [6 empty] | 42.59
| 774/пр_2020_прил._т._п.1.1_гр.3 | СП (001.1 Земляные работы, выполняемые механизированным способом) |  | % |  | 46 |  | 1 |  | 46 | [6 empty] | 21.29
|  | Всего по позиции | [10 empty] | 21323.33 |  |  |  | 191.91
18 | ГЭСН-01-02-005-01 | Уплотнение грунта пневматическими трамбовками, группа грунтов: 1-2 Кзт=1,15; Кэм=1,15; Кзтм=1,15_Производство работ осуществляется в стесненных условиях населенных пунктов |  | 100 м3 |  | 0.0904 |  | 1 |  | 0.0904
| 421/пр_2020_прил.10_т.1_п.5_гр.3 | Кзт=1,15; Кэм=1,15; Кзтм=1,15_Производство работ осуществляется в стесненных условиях населенных пунктов
| 1 | ОТ(ЗТ) |  | чел.-ч | [5 empty] | 1.3026 | [6 empty] | 651.53
| ФСБЦ ТЗ-1-100-30 | Средний разряд работы 3,0 |  | чел.-ч |  | 12.53 |  | 1.15 |  | 1.3026 |  |  | 500.17 | 1 |  |  | 651.53
| 2 | ЭМ | [14 empty] | 111.53
| 3 | ОТм(ЗТм) |  | чел.-ч | [5 empty] | 0.27237 | [6 empty] | 153.41
| ФСБЦ 91.08.09-023 | Трамбовки пневматические при работе от передвижных компрессорных установок |  | маш.-ч |  | 10.5 |  | 1.15 |  | 1.0916 | 2.41 | 1.11 | 2.68 |  |  |  | 2.93
| ФСБЦ 91.18.01-007 | Компрессоры винтовые передвижные с двигателем внутреннего сгорания, давление до 0,7 МПа (7 атм), производительность до 5,4 м3/мин |  | маш.-ч |  | 2.62 |  | 1.15 |  | 0.27237 |  |  | 398.72 |  |  |  | 108.6
| ФСБЦ ТЗ-4-100-040 | Средний разряд машинистов 4,0 |  | чел.-ч |  | 2.62 |  | 1.15 |  | 0.27237 |  |  | 563.22 | 1 |  |  | 153.41
| 4 | М | [14 empty] | 0
|  | Итого прямые затраты | [14 empty] | 916.47
|  | ФОТ | [14 empty] | 804.94
| 812/пр_2020_прил._т._п.1.1_гр.3 | НР (001.1 Земляные работы, выполняемые механизированным способом) |  | % |  | 92 |  | 1 |  | 92 | [6 empty] | 740.54
| 774/пр_2020_прил._т._п.1.1_гр.3 | СП (001.1 Земляные работы, выполняемые механизированным способом) |  | % |  | 46 |  | 1 |  | 46 | [6 empty] | 370.27
|  | Всего по позиции | [10 empty] | 22425.66 |  |  |  | 2027.28
Итого по разделу
|  | Прямые затраты | [14 empty] | 919918,81
|  | оплата труда | [14 empty] | 453311,21
|  | эксплуатация машин | [14 empty] | 74777,57
|  | оплата труда машинистов | [14 empty] | 29915,55
|  | материальные ресурсы | [14 empty] | 320,15
|  | в т.ч. материалы учтенные в расценках | [14 empty] | 320,15
|  | перевозка | [14 empty] | 361594,33
|  | Итого ФОТ | [14 empty] | 505708,23
|  | Итого накладные расходы | [14 empty] | 440813,31
|  | Итого сметная прибыль | [14 empty] | 213145,89
|  | Итого СМР в текущих ценах | [14 empty] | 1573878,01
|  | Итого по разделу | [14 empty] | 1573878,01
Справочно
|  | затраты труда рабочих | [14 empty] | 1024,28
|  | затраты труда машинистов | [14 empty] | 47,02
Строительные работы
19 | ГЭСН-06-03-001-01 | Устройство опалубки (снизу) и поддерживающих ее конструкций для высоких ростверков Кзт=1,15; Кэм=1,15; Кзтм=1,15_Производство работ осуществляется в стесненных условиях населенных пунктов |  | 100 м2 |  | 0.045 |  | 1 |  | 0.045
| 421/пр_2020_прил.10_т.1_п.5_гр.3 | Кзт=1,15; Кэм=1,15; Кзтм=1,15_Производство работ осуществляется в стесненных условиях населенных пунктов
| 1 | ОТ(ЗТ) |  | чел.-ч | [5 empty] | 4.554 | [6 empty] | 2258.65
| ФСБЦ ТЗ-1-100-29 | Средний разряд работы 2,9 |  | чел.-ч |  | 88 |  | 1.15 |  | 4.554 |  |  | 495.97 | 1 |  |  | 2258.65
| 2 | ЭМ | [14 empty] | 31.88
| 3 | ОТм(ЗТм) |  | чел.-ч | [5 empty] | 0.022771 | [6 empty] | 14.69
| ФСБЦ 91.05.05-015 | Краны на автомобильном ходу, грузоподъемность 16 т |  | маш.-ч |  | 0.07 |  | 1.15 |  | 0.003623 |  |  | 1631.99 |  |  |  | 5.91
| ФСБЦ ТЗ-4-100-060 | Средний разряд машинистов 6,0 |  | чел.-ч |  | 0.07 |  | 1.15 |  | 0.003623 |  |  | 756.56 | 1 |  |  | 2.74
| ФСБЦ 91.06.05-011 | Погрузчики одноковшовые универсальные фронтальные пневмоколесные, номинальная вместимость основного ковша 2,6 м3, грузоподъемность 5 т |  | маш.-ч |  | 0.27 |  | 1.15 |  | 0.013973 |  |  | 1615.17 |  |  |  | 22.57
| ФСБЦ ТЗ-4-100-050 | Средний разряд машинистов 5,0 |  | чел.-ч |  | 0.27 |  | 1.15 |  | 0.013973 |  |  | 647.28 | 1 |  |  | 9.04
| ФСБЦ 91.14.02-001 | Автомобили бортовые, грузоподъемность до 5 т |  | маш.-ч |  | 0.1 |  | 1.15 |  | 0.005175 |  |  | 656.62 |  |  |  | 3.4
| ФСБЦ ТЗ-4-100-040 | Средний разряд машинистов 4,0 |  | чел.-ч |  | 0.1 |  | 1.15 |  | 0.005175 |  |  | 563.22 | 1 |  |  | 2.91
| 4 | М | [14 empty] | 651.74
| ФСБЦ 03.1.02.03-0011 | Известь строительная негашеная комовая, сорт I |  | т |  | 0.021 |  | 1 |  | 0.000945 | 5275.05 | 1.62 | 8545.58 |  |  |  | 8.08
| ФСБЦ 11.1.03.06-0071 | Доска обрезная хвойных пород, естественной влажности, длина 2-6,5 м, ширина 100-250 мм, толщина 25 мм, сорт III |  | м3 |  | 0.32 |  | 1 |  | 0.0144 | 5764.42 | 2.35 | 13546.39 |  |  |  | 195.07
| ФСБЦ 11.1.03.06-0079 | Доска обрезная хвойных пород, естественной влажности, длина 2-6,5 м, ширина 100-250 мм, толщина 44-50 мм, сорт III |  | м3 |  | 0.42 |  | 1 |  | 0.0189 |  |  | 11249.53 |  |  |  | 212.62
| ФСБЦ 01.7.03.01-0001 | Вода |  | м3 |  | 0.061 |  | 1 |  | 0.002745 | 35.71 | 0.82 | 29.28 |  |  |  | 0.08
| ФСБЦ 01.7.15.06-0111 | Гвозди строительные |  | т |  | 0.0147 |  | 1 |  | 0.000662 | 70296.2 | 1.25 | 87870.25 |  |  |  | 58.17
| ФСБЦ 11.2.13.06-0013 | Щиты настила, толщина 40 мм |  | м2 |  |  |  | 1 |  | 0.2448 | 625.83 | 1.16 | 725.96 |  |  |  | 177.72
|  | Итого прямые затраты | [14 empty] | 2956.96
|  | ФОТ | [14 empty] | 2273.34
| 812/пр_2020_прил._т._п.6_гр.3 | НР (006 Бетонные и железобетонные монолитные конструкции и работы в строительстве) |  | % |  | 102 |  | 1 |  | 102 | [6 empty] | 2318.81
| 774/пр_2020_прил._т._п.6_гр.3 | СП (006 Бетонные и железобетонные монолитные конструкции и работы в строительстве) |  | % |  | 58 |  | 1 |  | 58 | [6 empty] | 1318.54
|  | Всего по позиции | [10 empty] | 146540.22 |  |  |  | 6594.31
20 | ГЭСН-06-01-001-01 | Устройство бетонной подготовки Кзт=1,15; Кэм=1,15; Кзтм=1,15_Производство работ осуществляется в стесненных условиях населенных пунктов |  | 100 м3 |  | 0.0969 |  | 1 |  | 0.0969
| 421/пр_2020_прил.10_т.1_п.5_гр.3 | Кзт=1,15; Кэм=1,15; Кзтм=1,15_Производство работ осуществляется в стесненных условиях населенных пунктов
| 1 | ОТ(ЗТ) |  | чел.-ч | [5 empty] | 15.0437 | [6 empty] | 6892.13
| ФСБЦ ТЗ-1-100-20 | Средний разряд работы 2,0 |  | чел.-ч |  | 135 |  | 1.15 |  | 15.0437 |  |  | 458.14 | 1 |  |  | 6892.13
| 2 | ЭМ | [14 empty] | 2009.5
| 3 | ОТм(ЗТм) |  | чел.-ч | [5 empty] | 2.0192 | [6 empty] | 1525.06
| ФСБЦ 91.05.01-017 | Краны башенные, грузоподъемность 8 т |  | маш.-ч |  | 18 |  | 1.15 |  | 2.0058 |  |  | 992.5 |  |  |  | 1990.79
| ФСБЦ ТЗ-4-100-060 | Средний разряд машинистов 6,0 |  | чел.-ч |  | 18 |  | 1.15 |  | 2.0058 |  |  | 756.56 | 1 |  |  | 1517.53
| ФСБЦ 91.07.04-002 | Вибраторы поверхностные |  | маш.-ч |  | 5.93 |  | 1.15 |  | 0.66081 | 8.54 | 1.76 | 15.03 |  |  |  | 9.93
| ФСБЦ 91.14.02-001 | Автомобили бортовые, грузоподъемность до 5 т |  | маш.-ч |  | 0.12 |  | 1.15 |  | 0.013372 |  |  | 656.62 |  |  |  | 8.78
| ФСБЦ ТЗ-4-100-040 | Средний разряд машинистов 4,0 |  | чел.-ч |  | 0.12 |  | 1.15 |  | 0.013372 |  |  | 563.22 | 1 |  |  | 7.53
| 4 | М | [14 empty] | 343.64
| ФСБЦ 01.7.03.01-0001 | Вода |  | м3 |  | 1.75 |  | 1 |  | 0.16958 | 35.71 | 0.82 | 29.28 |  |  |  | 4.97
| ФСБЦ 01.7.07.12-0024 | Пленка полиэтиленовая, толщина 0,15 мм |  | м2 |  | 250 |  | 1 |  | 24.225 | 12.83 | 1.09 | 13.98 |  |  |  | 338.67
|  | Итого прямые затраты | [14 empty] | 10770.33
|  | ФОТ | [14 empty] | 8417.19
| 812/пр_2020_прил._т._п.6_гр.3 | НР (006 Бетонные и железобетонные монолитные конструкции и работы в строительстве) |  | % |  | 102 |  | 1 |  | 102 | [6 empty] | 8585.53
| 774/пр_2020_прил._т._п.6_гр.3 | СП (006 Бетонные и железобетонные монолитные конструкции и работы в строительстве) |  | % |  | 58 |  | 1 |  | 58 | [6 empty] | 4881.97
|  | Всего по позиции | [10 empty] | 250132.4 |  |  |  | 24237.83
21 | ГЭСН-06-03-001-01 | Устройство опалубки (снизу) и поддерживающих ее конструкций для высоких ростверков Кзт=1,15; Кэм=1,15; Кзтм=1,15_Производство работ осуществляется в стесненных условиях населенных пунктов Кзт=0,8; Кэм=0,8; Кзтм=0,8; Кмат=0_Разборка и (или) демонтаж строительных конструкций, систем и сетей инженерно-технического обеспечения, в том числе их элементов: сборных деревянных конструкций |  | 100 м2 |  | 0.045 |  | 1 |  | 0.045
| 421/пр_2020_прил.10_т.1_п.5_гр.3 | Кзт=1,15; Кэм=1,15; Кзтм=1,15_Производство работ осуществляется в стесненных условиях населенных пунктов
| 571/пр_2022_п.83_т.2_стр.2_стб.3 | Кзт=0,8; Кэм=0,8; Кзтм=0,8; Кмат=0_Разборка и (или) демонтаж строительных конструкций, систем и сетей инженерно-технического обеспечения, в том числе их элементов: сборных деревянных конструкций
| 1 | ОТ(ЗТ) |  | чел.-ч | [5 empty] | 3.6432 | [6 empty] | 1806.92
| ФСБЦ ТЗ-1-100-29 | Средний разряд работы 2,9 |  | чел.-ч |  | 88 |  | 0.92 |  | 3.6432 |  |  | 495.97 | 1 |  |  | 1806.92
| 2 | ЭМ | [14 empty] | 25.5
| 3 | ОТм(ЗТм) |  | чел.-ч | [5 empty] | 0.018216 | [6 empty] | 11.76
| ФСБЦ 91.05.05-015 | Краны на автомобильном ходу, грузоподъемность 16 т |  | маш.-ч |  | 0.07 |  | 0.92 |  | 0.002898 |  |  | 1631.99 |  |  |  | 4.73
| ФСБЦ ТЗ-4-100-060 | Средний разряд машинистов 6,0 |  | чел.-ч |  | 0.07 |  | 0.92 |  | 0.002898 |  |  | 756.56 | 1 |  |  | 2.19
| ФСБЦ 91.06.05-011 | Погрузчики одноковшовые универсальные фронтальные пневмоколесные, номинальная вместимость основного ковша 2,6 м3, грузоподъемность 5 т |  | маш.-ч |  | 0.27 |  | 0.92 |  | 0.011178 |  |  | 1615.17 |  |  |  | 18.05
| ФСБЦ ТЗ-4-100-050 | Средний разряд машинистов 5,0 |  | чел.-ч |  | 0.27 |  | 0.92 |  | 0.011178 |  |  | 647.28 | 1 |  |  | 7.24
| ФСБЦ 91.14.02-001 | Автомобили бортовые, грузоподъемность до 5 т |  | маш.-ч |  | 0.1 |  | 0.92 |  | 0.00414 |  |  | 656.62 |  |  |  | 2.72
| ФСБЦ ТЗ-4-100-040 | Средний разряд машинистов 4,0 |  | чел.-ч |  | 0.1 |  | 0.92 |  | 0.00414 |  |  | 563.22 | 1 |  |  | 2.33
| 4 | М | [14 empty] | 0
| ФСБЦ 03.1.02.03-0011 | Известь строительная негашеная комовая, сорт I |  | т |  | 0.021 |  |  |  |  | 5275.05 | 1.62 | 8545.58 |  |  |  | 0
| ФСБЦ 11.1.03.06-0071 | Доска обрезная хвойных пород, естественной влажности, длина 2-6,5 м, ширина 100-250 мм, толщина 25 мм, сорт III |  | м3 |  | 0.32 |  |  |  |  | 5764.42 | 2.35 | 13546.39 |  |  |  | 0
| ФСБЦ 11.1.03.06-0079 | Доска обрезная хвойных пород, естественной влажности, длина 2-6,5 м, ширина 100-250 мм, толщина 44-50 мм, сорт III |  | м3 |  | 0.42 | [6 empty] | 11249.53 |  |  |  | 0
| ФСБЦ 01.7.03.01-0001 | Вода |  | м3 |  | 0.061 |  |  |  |  | 35.71 | 0.82 | 29.28 |  |  |  | 0
| ФСБЦ 01.7.15.06-0111 | Гвозди строительные |  | т |  | 0.0147 |  |  |  |  | 70296.2 | 1.25 | 87870.25 |  |  |  | 0
| ФСБЦ 11.2.13.06-0013 | Щиты настила, толщина 40 мм |  | м2 | [6 empty] | 625.83 | 1.16 | 725.96 |  |  |  | 0
|  | Итого прямые затраты | [14 empty] | 1844.18
|  | ФОТ | [14 empty] | 1818.68
| 812/пр_2020_прил._т._п.6_гр.3 | НР (006 Бетонные и железобетонные монолитные конструкции и работы в строительстве) |  | % |  | 102 |  | 1 |  | 102 | [6 empty] | 1855.05
| 774/пр_2020_прил._т._п.6_гр.3 | СП (006 Бетонные и железобетонные монолитные конструкции и работы в строительстве) |  | % |  | 58 |  | 1 |  | 58 | [6 empty] | 1054.83
|  | Всего по позиции | [10 empty] | 105645.78 |  |  |  | 4754.06
22 | ГЭСН-08-01-003-07 | Гидроизоляция боковая обмазочная битумная в 2 слоя по выровненной поверхности бутовой кладки, кирпичу, бетону Кзт=1,15; Кэм=1,15; Кзтм=1,15_Производство работ осуществляется в стесненных условиях населенных пунктов Объем: 80.48 : 2 |  | 100 м2 |  | 0.4024 |  | 1 |  | 0.4024
| 421/пр_2020_прил.10_т.1_п.5_гр.3 | Кзт=1,15; Кэм=1,15; Кзтм=1,15_Производство работ осуществляется в стесненных условиях населенных пунктов
| 1 | ОТ(ЗТ) |  | чел.-ч | [5 empty] | 9.8105 | [6 empty] | 5463.57
| ФСБЦ ТЗ-1-100-39 | Средний разряд работы 3,9 |  | чел.-ч |  | 21.2 |  | 1.15 |  | 9.8105 |  |  | 556.91 | 1 |  |  | 5463.57
| 2 | ЭМ | [14 empty] | 196.58
| 3 | ОТм(ЗТм) |  | чел.-ч | [5 empty] | 0.092552 | [6 empty] | 52.13
| ФСБЦ 91.08.04-021 | Котлы битумные передвижные электрические с центробежной мешалкой, объем загрузочной емкости 400 л |  | маш.-ч |  | 1.95 |  | 1.15 |  | 0.90238 | 95.25 | 1.58 | 150.5 |  |  |  | 135.81
| ФСБЦ 91.14.02-001 | Автомобили бортовые, грузоподъемность до 5 т |  | маш.-ч |  | 0.2 |  | 1.15 |  | 0.092552 |  |  | 656.62 |  |  |  | 60.77
| ФСБЦ ТЗ-4-100-040 | Средний разряд машинистов 4,0 |  | чел.-ч |  | 0.2 |  | 1.15 |  | 0.092552 |  |  | 563.22 | 1 |  |  | 52.13
| 4 | М | [14 empty] | 700.38
| ФСБЦ 01.3.01.03-0002 | Керосин для технических целей |  | т |  | 0.024 |  | 1 |  | 0.009658 | 62186.75 | 1.16 | 72136.63 |  |  |  | 696.7
| ФСБЦ 01.7.20.08-0051 | Ветошь хлопчатобумажная цветная |  | кг |  | 0.1 |  | 1 |  | 0.04024 | 56.11 | 1.63 | 91.46 |  |  |  | 3.68
|  | Итого прямые затраты | [14 empty] | 6412.66
|  | ФОТ | [14 empty] | 5515.7
| 812/пр_2020_прил._т._п.8_гр.3 | НР (008 Конструкции из кирпича и блоков) |  | % |  | 110 |  | 1 |  | 110 | [6 empty] | 6067.27
| 774/пр_2020_прил._т._п.8_гр.3 | СП (008 Конструкции из кирпича и блоков) |  | % |  | 69 |  | 1 |  | 69 | [6 empty] | 3805.83
|  | Всего по позиции | [10 empty] | 40471.57 |  |  |  | 16285.76
23 | ГЭСН-06-01-001-16 | Устройство фундаментных плит железобетонных: плоских Кзт=1,15; Кэм=1,15; Кзтм=1,15_Производство работ осуществляется в стесненных условиях населенных пунктов |  | 100 м3 |  | 0.2772 |  | 1 |  | 0.2772
| 421/пр_2020_прил.10_т.1_п.5_гр.3 | Кзт=1,15; Кэм=1,15; Кзтм=1,15_Производство работ осуществляется в стесненных условиях населенных пунктов
| 1 | ОТ(ЗТ) |  | чел.-ч | [5 empty] | 57.0616 | [6 empty] | 28540.51
| ФСБЦ ТЗ-1-100-30 | Средний разряд работы 3,0 |  | чел.-ч |  | 179 |  | 1.15 |  | 57.0616 |  |  | 500.17 | 1 |  |  | 28540.51
| 2 | ЭМ | [14 empty] | 9219.83
| 3 | ОТм(ЗТм) |  | чел.-ч | [5 empty] | 9.1044 | [6 empty] | 6796.07
| ФСБЦ 91.05.01-017 | Краны башенные, грузоподъемность 8 т |  | маш.-ч |  | 26.06 |  | 1.15 |  | 8.3074 |  |  | 992.5 |  |  |  | 8245.1
| ФСБЦ ТЗ-4-100-060 | Средний разряд машинистов 6,0 |  | чел.-ч |  | 26.06 |  | 1.15 |  | 8.3074 |  |  | 756.56 | 1 |  |  | 6285.05
| ФСБЦ 91.05.05-015 | Краны на автомобильном ходу, грузоподъемность 16 т |  | маш.-ч |  | 0.9 |  | 1.15 |  | 0.2869 |  |  | 1631.99 |  |  |  | 468.22
| ФСБЦ ТЗ-4-100-060 | Средний разряд машинистов 6,0 |  | чел.-ч |  | 0.9 |  | 1.15 |  | 0.2869 |  |  | 756.56 | 1 |  |  | 217.06
| ФСБЦ 91.06.05-011 | Погрузчики одноковшовые универсальные фронтальные пневмоколесные, номинальная вместимость основного ковша 2,6 м3, грузоподъемность 5 т |  | маш.-ч |  | 0.25 |  | 1.15 |  | 0.079695 |  |  | 1615.17 |  |  |  | 128.72
| ФСБЦ ТЗ-4-100-050 | Средний разряд машинистов 5,0 |  | чел.-ч |  | 0.25 |  | 1.15 |  | 0.079695 |  |  | 647.28 | 1 |  |  | 51.58
| ФСБЦ 91.07.04-001 | Вибраторы глубинные |  | маш.-ч |  | 9 |  | 1.15 |  | 2.869 | 10.37 | 1.29 | 13.38 |  |  |  | 38.39
| ФСБЦ 91.14.02-001 | Автомобили бортовые, грузоподъемность до 5 т |  | маш.-ч |  | 1.35 |  | 1.15 |  | 0.43035 |  |  | 656.62 |  |  |  | 282.58
| ФСБЦ ТЗ-4-100-040 | Средний разряд машинистов 4,0 |  | чел.-ч |  | 1.35 |  | 1.15 |  | 0.43035 |  |  | 563.22 | 1 |  |  | 242.38
| ФСБЦ 91.17.04-233 | Аппараты сварочные для ручной дуговой сварки, сварочный ток до 350 А |  | маш.-ч |  | 4.3 |  | 1.15 |  | 1.3708 |  |  | 41.45 |  |  |  | 56.82
| 4 | М | [14 empty] | 677.09
| ФСБЦ 03.1.02.03-0011 | Известь строительная негашеная комовая, сорт I |  | т |  | 0.01 |  | 1 |  | 0.002772 | 5275.05 | 1.62 | 8545.58 |  |  |  | 23.69
| ФСБЦ 11.1.03.06-0079 | Доска обрезная хвойных пород, естественной влажности, длина 2-6,5 м, ширина 100-250 мм, толщина 44-50 мм, сорт III |  | м3 |  | 0.04 |  | 1 |  | 0.011088 |  |  | 11249.53 |  |  |  | 124.73
| ФСБЦ 08.3.03.06-0002 | Проволока горячекатаная в мотках, диаметр 6,3-6,5 мм |  | т |  | 0.0102 |  | 1 |  | 0.002827 | 60258.2 | 0.97 | 58450.45 |  |  |  | 165.24
| ФСБЦ 01.7.03.01-0001 | Вода |  | м3 |  | 0.73 |  | 1 |  | 0.20236 | 35.71 | 0.82 | 29.28 |  |  |  | 5.92
| ФСБЦ 01.7.03.04-0001 | Электроэнергия |  | кВт-ч |  | 0.24 |  | 1 |  | 0.066528 |  |  | 8.97 |  |  |  | 0.6
| ФСБЦ 01.7.07.12-0024 | Пленка полиэтиленовая, толщина 0,15 мм |  | м2 |  | 30 |  | 1 |  | 8.316 | 12.83 | 1.09 | 13.98 |  |  |  | 116.26
| ФСБЦ 01.7.11.07-0227 | Электроды сварочные для сварки низколегированных и углеродистых сталей УОНИ 13/45, Э42А, диаметр 4-5 мм |  | кг |  | 5 |  | 1 |  | 1.386 | 155.63 | 0.89 | 138.51 |  |  |  | 191.97
| ФСБЦ 01.7.15.06-0111 | Гвозди строительные |  | т |  | 0.002 |  | 1 |  | 0.000554 | 70296.2 | 1.25 | 87870.25 |  |  |  | 48.68
|  | Итого прямые затраты | [14 empty] | 45233.5
|  | ФОТ | [14 empty] | 35336.58
| 812/пр_2020_прил._т._п.6_гр.3 | НР (006 Бетонные и железобетонные монолитные конструкции и работы в строительстве) |  | % |  | 102 |  | 1 |  | 102 | [6 empty] | 36043.31
| 774/пр_2020_прил._т._п.6_гр.3 | СП (006 Бетонные и железобетонные монолитные конструкции и работы в строительстве) |  | % |  | 58 |  | 1 |  | 58 | [6 empty] | 20495.22
|  | Всего по позиции | [10 empty] | 367142.97 |  |  |  | 101772.03
24 | ГЭСН-06-03-001-01 | Устройство опалубки (снизу) и поддерживающих ее конструкций для высоких ростверков Кзт=1,15; Кэм=1,15; Кзтм=1,15_Производство работ осуществляется в стесненных условиях населенных пунктов Кзт=0,8; Кэм=0,8; Кзтм=0,8; Кмат=0_Разборка и (или) демонтаж строительных конструкций, систем и сетей инженерно-технического обеспечения, в том числе их элементов: сборных деревянных конструкций |  | 100 м2 |  | 0.2277 |  | 1 |  | 0.2277
| 421/пр_2020_прил.10_т.1_п.5_гр.3 | Кзт=1,15; Кэм=1,15; Кзтм=1,15_Производство работ осуществляется в стесненных условиях населенных пунктов
| 571/пр_2022_п.83_т.2_стр.2_стб.3 | Кзт=0,8; Кэм=0,8; Кзтм=0,8; Кмат=0_Разборка и (или) демонтаж строительных конструкций, систем и сетей инженерно-технического обеспечения, в том числе их элементов: сборных деревянных конструкций
| 1 | ОТ(ЗТ) |  | чел.-ч | [5 empty] | 18.4346 | [6 empty] | 9143
| ФСБЦ ТЗ-1-100-29 | Средний разряд работы 2,9 |  | чел.-ч |  | 88 |  | 0.92 |  | 18.4346 |  |  | 495.97 | 1 |  |  | 9143
| 2 | ЭМ | [14 empty] | 129.04
| 3 | ОТм(ЗТм) |  | чел.-ч | [5 empty] | 0.092173 | [6 empty] | 59.5
| ФСБЦ 91.05.05-015 | Краны на автомобильном ходу, грузоподъемность 16 т |  | маш.-ч |  | 0.07 |  | 0.92 |  | 0.014664 |  |  | 1631.99 |  |  |  | 23.93
| ФСБЦ ТЗ-4-100-060 | Средний разряд машинистов 6,0 |  | чел.-ч |  | 0.07 |  | 0.92 |  | 0.014664 |  |  | 756.56 | 1 |  |  | 11.09
| ФСБЦ 91.06.05-011 | Погрузчики одноковшовые универсальные фронтальные пневмоколесные, номинальная вместимость основного ковша 2,6 м3, грузоподъемность 5 т |  | маш.-ч |  | 0.27 |  | 0.92 |  | 0.056561 |  |  | 1615.17 |  |  |  | 91.36
| ФСБЦ ТЗ-4-100-050 | Средний разряд машинистов 5,0 |  | чел.-ч |  | 0.27 |  | 0.92 |  | 0.056561 |  |  | 647.28 | 1 |  |  | 36.61
| ФСБЦ 91.14.02-001 | Автомобили бортовые, грузоподъемность до 5 т |  | маш.-ч |  | 0.1 |  | 0.92 |  | 0.020948 |  |  | 656.62 |  |  |  | 13.75
| ФСБЦ ТЗ-4-100-040 | Средний разряд машинистов 4,0 |  | чел.-ч |  | 0.1 |  | 0.92 |  | 0.020948 |  |  | 563.22 | 1 |  |  | 11.8
| 4 | М | [14 empty] | 0
| ФСБЦ 03.1.02.03-0011 | Известь строительная негашеная комовая, сорт I |  | т |  | 0.021 |  |  |  |  | 5275.05 | 1.62 | 8545.58 |  |  |  | 0
| ФСБЦ 11.1.03.06-0071 | Доска обрезная хвойных пород, естественной влажности, длина 2-6,5 м, ширина 100-250 мм, толщина 25 мм, сорт III |  | м3 |  | 0.32 |  |  |  |  | 5764.42 | 2.35 | 13546.39 |  |  |  | 0
| ФСБЦ 11.1.03.06-0079 | Доска обрезная хвойных пород, естественной влажности, длина 2-6,5 м, ширина 100-250 мм, толщина 44-50 мм, сорт III |  | м3 |  | 0.42 | [6 empty] | 11249.53 |  |  |  | 0
| ФСБЦ 01.7.03.01-0001 | Вода |  | м3 |  | 0.061 |  |  |  |  | 35.71 | 0.82 | 29.28 |  |  |  | 0
| ФСБЦ 01.7.15.06-0111 | Гвозди строительные |  | т |  | 0.0147 |  |  |  |  | 70296.2 | 1.25 | 87870.25 |  |  |  | 0
| ФСБЦ 11.2.13.06-0013 | Щиты настила, толщина 40 мм |  | м2 | [6 empty] | 625.83 | 1.16 | 725.96 |  |  |  | 0
|  | Итого прямые затраты | [14 empty] | 9331.54
|  | ФОТ | [14 empty] | 9202.5
| 812/пр_2020_прил._т._п.6_гр.3 | НР (006 Бетонные и железобетонные монолитные конструкции и работы в строительстве) |  | % |  | 102 |  | 1 |  | 102 | [6 empty] | 9386.55
| 774/пр_2020_прил._т._п.6_гр.3 | СП (006 Бетонные и железобетонные монолитные конструкции и работы в строительстве) |  | % |  | 58 |  | 1 |  | 58 | [6 empty] | 5337.45
|  | Всего по позиции | [10 empty] | 105645.76 |  |  |  | 24055.54
25 | ГЭСН-08-01-003-07 | Гидроизоляция боковая обмазочная битумная в 2 слоя по выровненной поверхности бутовой кладки, кирпичу, бетону Кзт=1,15; Кэм=1,15; Кзтм=1,15_Производство работ осуществляется в стесненных условиях населенных пунктов Объем: 211.32 : 2 |  | 100 м2 |  | 1.0566 |  | 1 |  | 1.0566
| 421/пр_2020_прил.10_т.1_п.5_гр.3 | Кзт=1,15; Кэм=1,15; Кзтм=1,15_Производство работ осуществляется в стесненных условиях населенных пунктов
| 1 | ОТ(ЗТ) |  | чел.-ч | [5 empty] | 25.7599 | [6 empty] | 14345.95
| ФСБЦ ТЗ-1-100-39 | Средний разряд работы 3,9 |  | чел.-ч |  | 21.2 |  | 1.15 |  | 25.7599 |  |  | 556.91 | 1 |  |  | 14345.95
| 2 | ЭМ | [14 empty] | 516.17
| 3 | ОТм(ЗТм) |  | чел.-ч | [5 empty] | 0.24302 | [6 empty] | 136.87
| ФСБЦ 91.08.04-021 | Котлы битумные передвижные электрические с центробежной мешалкой, объем загрузочной емкости 400 л |  | маш.-ч |  | 1.95 |  | 1.15 |  | 2.3694 | 95.25 | 1.58 | 150.5 |  |  |  | 356.6
| ФСБЦ 91.14.02-001 | Автомобили бортовые, грузоподъемность до 5 т |  | маш.-ч |  | 0.2 |  | 1.15 |  | 0.24302 |  |  | 656.62 |  |  |  | 159.57
| ФСБЦ ТЗ-4-100-040 | Средний разряд машинистов 4,0 |  | чел.-ч |  | 0.2 |  | 1.15 |  | 0.24302 |  |  | 563.22 | 1 |  |  | 136.87
| 4 | М | [14 empty] | 1838.9
| ФСБЦ 01.3.01.03-0002 | Керосин для технических целей |  | т |  | 0.024 |  | 1 |  | 0.025358 | 62186.75 | 1.16 | 72136.63 |  |  |  | 1829.24
| ФСБЦ 01.7.20.08-0051 | Ветошь хлопчатобумажная цветная |  | кг |  | 0.1 |  | 1 |  | 0.10566 | 56.11 | 1.63 | 91.46 |  |  |  | 9.66
|  | Итого прямые затраты | [14 empty] | 16837.89
|  | ФОТ | [14 empty] | 14482.82
| 812/пр_2020_прил._т._п.8_гр.3 | НР (008 Конструкции из кирпича и блоков) |  | % |  | 110 |  | 1 |  | 110 | [6 empty] | 15931.1
| 774/пр_2020_прил._т._п.8_гр.3 | СП (008 Конструкции из кирпича и блоков) |  | % |  | 69 |  | 1 |  | 69 | [6 empty] | 9993.15
|  | Всего по позиции | [10 empty] | 40471.46 |  |  |  | 42762.14
26 | ГЭСН-11-01-011-01 | Устройство стяжек: цементных толщиной 20 мм Кзт=1,15; Кэм=1,15; Кзтм=1,15_Производство работ осуществляется в стесненных условиях населенных пунктов |  | 100 м2 |  | 0.7701 |  | 1 |  | 0.7701
| 421/пр_2020_прил.10_т.1_п.5_гр.3 | Кзт=1,15; Кэм=1,15; Кзтм=1,15_Производство работ осуществляется в стесненных условиях населенных пунктов
| 1 | ОТ(ЗТ) |  | чел.-ч | [5 empty] | 31.5279 | [6 empty] | 14709.02
| ФСБЦ ТЗ-1-100-22 | Средний разряд работы 2,2 |  | чел.-ч |  | 35.6 |  | 1.15 |  | 31.5279 |  |  | 466.54 | 1 |  |  | 14709.02
| 2 | ЭМ | [14 empty] | 168.31
| 3 | ОТм(ЗТм) |  | чел.-ч | [5 empty] | 1.1247 | [6 empty] | 562.56
| ФСБЦ 91.06.06-048 | Подъемники одномачтовые, грузоподъемность до 500 кг, высота подъема 45 м |  | маш.-ч |  | 1.27 |  | 1.15 |  | 1.1247 | 37.32 | 1.53 | 57.1 |  |  |  | 64.22
| ФСБЦ ТЗ-4-100-030 | Средний разряд машинистов 3,0 |  | чел.-ч |  | 1.27 |  | 1.15 |  | 1.1247 |  |  | 500.17 | 1 |  |  | 562.56
| ФСБЦ 91.07.04-002 | Вибраторы поверхностные |  | маш.-ч |  | 7.82 |  | 1.15 |  | 6.9255 | 8.54 | 1.76 | 15.03 |  |  |  | 104.09
| 4 | М | [14 empty] | 78.92
| ФСБЦ 01.7.03.01-0001 | Вода |  | м3 |  | 3.5 |  | 1 |  | 2.6953 | 35.71 | 0.82 | 29.28 |  |  |  | 78.92
|  | Итого прямые затраты | [14 empty] | 15518.81
|  | ФОТ | [14 empty] | 15271.58
| 812/пр_2020_прил._т._п.11_гр.3 | НР (011 Полы) |  | % |  | 112 |  | 1 |  | 112 | [6 empty] | 17104.17
| 774/пр_2020_прил._т._п.11_гр.3 | СП (011 Полы) |  | % |  | 65 |  | 1 |  | 65 | [6 empty] | 9926.53
|  | Всего по позиции | [10 empty] | 55251.93 |  |  |  | 42549.51
27 | ГЭСН-11-01-011-02 | Устройство стяжек: на каждые 5 мм изменения толщины стяжки добавлять или исключать к норме 11-01-011-01 Кзт=1,15; Кэм=1,15; Кзтм=1,15_Производство работ осуществляется в стесненных условиях населенных пунктов |  | 100 м2 |  | 0.7701 |  | 1 |  | 0.7701
| 421/пр_2020_прил.10_т.1_п.5_гр.3 | Кзт=1,15; Кэм=1,15; Кзтм=1,15_Производство работ осуществляется в стесненных условиях населенных пунктов
| 1 | ОТ(ЗТ) |  | чел.-ч | [5 empty] | 0.38967 | [6 empty] | 181.8
| ФСБЦ ТЗ-1-100-22 | Средний разряд работы 2,2 |  | чел.-ч |  | 0.44 |  | 1.15 |  | 0.38967 |  |  | 466.54 | 1 |  |  | 181.8
| 2 | ЭМ | [14 empty] | 37.24
| 3 | ОТм(ЗТм) |  | чел.-ч | [5 empty] | 0.18598 | [6 empty] | 93.02
| ФСБЦ 91.06.06-048 | Подъемники одномачтовые, грузоподъемность до 500 кг, высота подъема 45 м |  | маш.-ч |  | 0.21 |  | 1.15 |  | 0.18598 | 37.32 | 1.53 | 57.1 |  |  |  | 10.62
| ФСБЦ ТЗ-4-100-030 | Средний разряд машинистов 3,0 |  | чел.-ч |  | 0.21 |  | 1.15 |  | 0.18598 |  |  | 500.17 | 1 |  |  | 93.02
| ФСБЦ 91.07.04-002 | Вибраторы поверхностные |  | маш.-ч |  | 2 |  | 1.15 |  | 1.7712 | 8.54 | 1.76 | 15.03 |  |  |  | 26.62
| 4 | М | [14 empty] | 0
|  | Итого прямые затраты | [14 empty] | 312.06
|  | ФОТ | [14 empty] | 274.82
| 812/пр_2020_прил._т._п.11_гр.3 | НР (011 Полы) |  | % |  | 112 |  | 1 |  | 112 | [6 empty] | 307.8
| 774/пр_2020_прил._т._п.11_гр.3 | СП (011 Полы) |  | % |  | 65 |  | 1 |  | 65 | [6 empty] | 178.63
|  | Всего по позиции | [10 empty] | 1036.87 |  |  |  | 798.49
Итого по разделу
|  | Прямые затраты | [14 empty] | 109217,93
|  | оплата труда | [14 empty] | 83341,55
|  | эксплуатация машин | [14 empty] | 12334,05
|  | оплата труда машинистов | [14 empty] | 9251,66
|  | материальные ресурсы | [14 empty] | 4290,67
|  | Итого ФОТ | [14 empty] | 97570,79
|  | Итого накладные расходы | [14 empty] | 97599,59
|  | Итого сметная прибыль | [14 empty] | 56992,15
|  | Итого по разделу | [14 empty] | 263809,67
Справочно
|  | затраты труда рабочих | [14 empty] | 166,21
|  | затраты труда машинистов | [14 empty] | 12,89
Устройство вводов
28 | ГЭСН-24-02-004-03 | Механическая резка полиэтиленовых труб, диаметр труб: свыше 110 до 160 мм |  | шт |  | 136 |  | 1 |  | 136
| 1 | ОТ(ЗТ) |  | чел.-ч | [5 empty] | 16.32 | [6 empty] | 9191.75
| ФСБЦ ТЗ-1-100-40 | Средний разряд работы 4,0 |  | чел.-ч |  | 0.12 |  | 1 |  | 16.32 |  |  | 563.22 | 1 |  |  | 9191.75
| 2 | ЭМ | [14 empty] | 67.46
| 3 | ОТм(ЗТм) |  | чел.-ч | [12 empty] | 0
| ФСБЦ 91.21.12-001 | Ножницы гильотинные механические для полиэтиленовых труб диаметром 110-225 мм |  | маш.-ч |  | 0.1 |  | 1 |  | 13.6 | 4.1 | 1.21 | 4.96 |  |  |  | 67.46
| 4 | М | [14 empty] | 0
|  | Итого прямые затраты | [14 empty] | 9259.21
|  | ФОТ | [14 empty] | 9191.75
| 812/пр_2020_прил._т._п.18_гр.3 | НР (018 Наружные сети водопровода, канализации, теплоснабжения, газопроводы) |  | % |  | 117 |  | 1 |  | 117 | [6 empty] | 10754.35
| 774/пр_2020_прил._т._п.18_гр.3 | СП (018 Наружные сети водопровода, канализации, теплоснабжения, газопроводы) |  | % |  | 74 |  | 1 |  | 74 | [6 empty] | 6801.9
|  | Всего по позиции | [10 empty] | 197.17 |  |  |  | 26815.46
29 | ГЭСН-34-02-001-03 | Устройство трубопроводов из хризотилцементных труб с соединением: полиэтиленовыми муфтами до 2 отверстий Объем: 56 * 2.2 : 1000 |  | канал.км |  | 0.1232 |  | 1 |  | 0.1232
| 1 | ОТ(ЗТ) |  | чел.-ч | [5 empty] | 17.7408 | [6 empty] | 8798.9
| ФСБЦ ТЗ-1-100-29 | Средний разряд работы 2,9 |  | чел.-ч |  | 144 |  | 1 |  | 17.7408 |  |  | 495.97 | 1 |  |  | 8798.9
| 2 | ЭМ | [14 empty] | 0
| 3 | ОТм(ЗТм) |  | чел.-ч | [12 empty] | 0
| 4 | М | [14 empty] | 18424.38
| ФСБЦ 11.1.02.02-0003 | Дрова разделанные 2 группы (сосна, ольха), длина до 1 м |  | м3 |  | 0.3 |  | 1 |  | 0.03696 | 2784.5 | 1.09 | 3035.11 |  |  |  | 112.18
| ФСБЦ 20.2.02.07-0031 | Пробки кабельные полиэтиленовые для асботруб, внутренний диаметр 100 мм |  | 100 шт |  | 0.2 |  | 1 |  | 0.02464 | 1771.04 | 1.22 | 2160.67 |  |  |  | 53.24
| ФСБЦ 24.2.05.01-0001 | Трубы хризотилцементные безнапорные, диаметр условного прохода 100 мм |  | м |  | 990 |  | 1 |  | 121.968 | 94.68 | 1.51 | 142.97 |  |  |  | 17437.76
| ФСБЦ 24.3.05.07-0511 | Муфта полиэтиленовая для хризотилцементных труб, номинальный наружный диаметр 100 мм |  | шт |  | 320 |  | 1 |  | 39.424 | 20.42 | 1.02 | 20.83 |  |  |  | 821.2
|  | Итого прямые затраты | [14 empty] | 27223.28
|  | ФОТ | [14 empty] | 8798.9
| 812/пр_2020_прил._т._п.28_гр.3 | НР (028 Сооружения связи, радиовещания и телевидения) |  | % |  | 98 |  | 1 |  | 98 | [6 empty] | 8622.92
| 774/пр_2020_прил._т._п.28_гр.3 | СП (028 Сооружения связи, радиовещания и телевидения) |  | % |  | 58 |  | 1 |  | 58 | [6 empty] | 5103.36
|  | Всего по позиции | [10 empty] | 332382.79 |  |  |  | 40949.56
30 | ГЭСН-34-02-001-03 | Устройство трубопроводов из хризотилцементных труб с соединением: полиэтиленовыми муфтами до 2 отверстий Объем: 2.2 * 22 : 1000 |  | канал.км |  | 0.0484 |  | 1 |  | 0.0484
| 1 | ОТ(ЗТ) |  | чел.-ч | [5 empty] | 6.9696 | [6 empty] | 3456.71
| ФСБЦ ТЗ-1-100-29 | Средний разряд работы 2,9 |  | чел.-ч |  | 144 |  | 1 |  | 6.9696 |  |  | 495.97 | 1 |  |  | 3456.71
| 2 | ЭМ | [14 empty] | 0
| 3 | ОТм(ЗТм) |  | чел.-ч | [12 empty] | 0
| 4 | М | [14 empty] | 7238.16
| ФСБЦ 11.1.02.02-0003 | Дрова разделанные 2 группы (сосна, ольха), длина до 1 м |  | м3 |  | 0.3 |  | 1 |  | 0.01452 | 2784.5 | 1.09 | 3035.11 |  |  |  | 44.07
| ФСБЦ 20.2.02.07-0031 | Пробки кабельные полиэтиленовые для асботруб, внутренний диаметр 100 мм |  | 100 шт |  | 0.2 |  | 1 |  | 0.00968 | 1771.04 | 1.22 | 2160.67 |  |  |  | 20.92
| ФСБЦ 24.2.05.01-0001 | Трубы хризотилцементные безнапорные, диаметр условного прохода 100 мм |  | м |  | 990 |  | 1 |  | 47.916 | 94.68 | 1.51 | 142.97 |  |  |  | 6850.55
| ФСБЦ 24.3.05.07-0511 | Муфта полиэтиленовая для хризотилцементных труб, номинальный наружный диаметр 100 мм |  | шт |  | 320 |  | 1 |  | 15.488 | 20.42 | 1.02 | 20.83 |  |  |  | 322.62
|  | Итого прямые затраты | [14 empty] | 10694.87
|  | ФОТ | [14 empty] | 3456.71
| 812/пр_2020_прил._т._п.28_гр.3 | НР (028 Сооружения связи, радиовещания и телевидения) |  | % |  | 98 |  | 1 |  | 98 | [6 empty] | 3387.58
| 774/пр_2020_прил._т._п.28_гр.3 | СП (028 Сооружения связи, радиовещания и телевидения) |  | % |  | 58 |  | 1 |  | 58 | [6 empty] | 2004.89
|  | Всего по позиции | [10 empty] | 332383.06 |  |  |  | 16087.34
31 | ГЭСН-34-02-001-03 | Устройство трубопроводов из хризотилцементных труб с соединением: полиэтиленовыми муфтами до 2 отверстий Объем: 0.2 * 58 : 1000 |  | канал.км |  | 0.0116 |  | 1 |  | 0.0116
| 1 | ОТ(ЗТ) |  | чел.-ч | [5 empty] | 1.6704 | [6 empty] | 828.47
| ФСБЦ ТЗ-1-100-29 | Средний разряд работы 2,9 |  | чел.-ч |  | 144 |  | 1 |  | 1.6704 |  |  | 495.97 | 1 |  |  | 828.47
| 2 | ЭМ | [14 empty] | 0
| 3 | ОТм(ЗТм) |  | чел.-ч | [12 empty] | 0
| 4 | М | [14 empty] | 1734.76
| ФСБЦ 11.1.02.02-0003 | Дрова разделанные 2 группы (сосна, ольха), длина до 1 м |  | м3 |  | 0.3 |  | 1 |  | 0.00348 | 2784.5 | 1.09 | 3035.11 |  |  |  | 10.56
| ФСБЦ 20.2.02.07-0031 | Пробки кабельные полиэтиленовые для асботруб, внутренний диаметр 100 мм |  | 100 шт |  | 0.2 |  | 1 |  | 0.00232 | 1771.04 | 1.22 | 2160.67 |  |  |  | 5.01
| ФСБЦ 24.2.05.01-0001 | Трубы хризотилцементные безнапорные, диаметр условного прохода 100 мм |  | м |  | 990 |  | 1 |  | 11.484 | 94.68 | 1.51 | 142.97 |  |  |  | 1641.87
| ФСБЦ 24.3.05.07-0511 | Муфта полиэтиленовая для хризотилцементных труб, номинальный наружный диаметр 100 мм |  | шт |  | 320 |  | 1 |  | 3.712 | 20.42 | 1.02 | 20.83 |  |  |  | 77.32
|  | Итого прямые затраты | [14 empty] | 2563.23
|  | ФОТ | [14 empty] | 828.47
| 812/пр_2020_прил._т._п.28_гр.3 | НР (028 Сооружения связи, радиовещания и телевидения) |  | % |  | 98 |  | 1 |  | 98 | [6 empty] | 811.9
| 774/пр_2020_прил._т._п.28_гр.3 | СП (028 Сооружения связи, радиовещания и телевидения) |  | % |  | 58 |  | 1 |  | 58 | [6 empty] | 480.51
|  | Всего по позиции | [10 empty] | 332382.76 |  |  |  | 3855.64
32 | ГЭСН-46-03-013-57 | Сверление горизонтальных отверстий в бетонных конструкциях стен перфоратором глубиной 100 мм диаметром: свыше 125 мм до 150 мм Объем: 22 + 58 |  | 100 отверстий |  | 0.8 |  | 1 |  | 0.8
| 1 | ОТ(ЗТ) |  | чел.-ч | [5 empty] | 60.176 | [6 empty] | 30098.23
| ФСБЦ ТЗ-1-100-30 | Средний разряд работы 3,0 |  | чел.-ч |  | 75.22 |  | 1 |  | 60.176 |  |  | 500.17 | 1 |  |  | 30098.23
| 2 | ЭМ | [14 empty] | 0
| 3 | ОТм(ЗТм) |  | чел.-ч | [12 empty] | 0
| 4 | М | [14 empty] | 762.84
| ФСБЦ 01.7.03.04-0001 | Электроэнергия |  | кВт-ч |  | 106.305 |  | 1 |  | 85.044 |  |  | 8.97 |  |  |  | 762.84
|  | Итого прямые затраты | [14 empty] | 30861.07
|  | ФОТ | [14 empty] | 30098.23
| 812/пр_2020_прил._т._п.40.1_гр.3 | НР (040.1 Работы по реконструкции зданий и сооружений: усиление и замена существующих конструкций, возведение отдельных конс) |  | % |  | 103 |  | 1 |  | 103 | [6 empty] | 31001.18
| 774/пр_2020_прил._т._п.40.1_гр.3 | СП (040.1 Работы по реконструкции зданий и сооружений: усиление и замена существующих конструкций, возведение отдельных конс) |  | % |  | 59 |  | 1 |  | 59 | [6 empty] | 17757.96
|  | Всего по позиции | [10 empty] | 99525.26 |  |  |  | 79620.21
33 | ГЭСН-08-01-003-07 | Гидроизоляция боковая обмазочная битумная в 2 слоя по выровненной поверхности бутовой кладки, кирпичу, бетону Объем: 0.88 : 2 |  | 100 м2 |  | 0.0044 |  | 1 |  | 0.0044
| 1 | ОТ(ЗТ) |  | чел.-ч | [5 empty] | 0.09328 | [6 empty] | 51.95
| ФСБЦ ТЗ-1-100-39 | Средний разряд работы 3,9 |  | чел.-ч |  | 21.2 |  | 1 |  | 0.09328 |  |  | 556.91 | 1 |  |  | 51.95
| 2 | ЭМ | [14 empty] | 1.87
| 3 | ОТм(ЗТм) |  | чел.-ч | [5 empty] | 0.00088 | [6 empty] | 0.5
| ФСБЦ 91.08.04-021 | Котлы битумные передвижные электрические с центробежной мешалкой, объем загрузочной емкости 400 л |  | маш.-ч |  | 1.95 |  | 1 |  | 0.00858 | 95.25 | 1.58 | 150.5 |  |  |  | 1.29
| ФСБЦ 91.14.02-001 | Автомобили бортовые, грузоподъемность до 5 т |  | маш.-ч |  | 0.2 |  | 1 |  | 0.00088 |  |  | 656.62 |  |  |  | 0.58
| ФСБЦ ТЗ-4-100-040 | Средний разряд машинистов 4,0 |  | чел.-ч |  | 0.2 |  | 1 |  | 0.00088 |  |  | 563.22 | 1 |  |  | 0.5
| 4 | М | [14 empty] | 7.69
| ФСБЦ 01.3.01.03-0002 | Керосин для технических целей |  | т |  | 0.024 |  | 1 |  | 0.000106 | 62186.75 | 1.16 | 72136.63 |  |  |  | 7.65
| ФСБЦ 01.7.20.08-0051 | Ветошь хлопчатобумажная цветная |  | кг |  | 0.1 |  | 1 |  | 0.00044 | 56.11 | 1.63 | 91.46 |  |  |  | 0.04
|  | Итого прямые затраты | [14 empty] | 62.01
|  | ФОТ | [14 empty] | 52.45
| 812/пр_2020_прил._т._п.8_гр.3 | НР (008 Конструкции из кирпича и блоков) |  | % |  | 110 |  | 1 |  | 110 | [6 empty] | 57.7
| 774/пр_2020_прил._т._п.8_гр.3 | СП (008 Конструкции из кирпича и блоков) |  | % |  | 69 |  | 1 |  | 69 | [6 empty] | 36.19
|  | Всего по позиции | [10 empty] | 35431.82 |  |  |  | 155.9
34 | ГЭСНм-08-02-155-01 | Герметизация проходов при вводе кабелей во взрывоопасные помещения уплотнительной массой Объем: 78 + 78 |  | шт |  | 156 |  | 1 |  | 156
| 1 | ОТ(ЗТ) |  | чел.-ч | [5 empty] | 59.28 | [6 empty] | 32640.16
| ФСБЦ ТЗ-1-100-38 | Средний разряд работы 3,8 |  | чел.-ч |  | 0.38 |  | 1 |  | 59.28 |  |  | 550.61 | 1 |  |  | 32640.16
| 2 | ЭМ | [14 empty] | 0
| 3 | ОТм(ЗТм) |  | чел.-ч | [12 empty] | 0
| 4 | М | [14 empty] | 77134.95
| ФСБЦ 01.1.01.09-0024 | Шнур асбестовый общего назначения ШАОН, диаметр 3-6 мм |  | т |  | 6e-05 |  | 1 |  | 0.00936 | 490790.27 | 1.36 | 667474.77 |  |  |  | 6247.56
| ФСБЦ 01.7.07.29-0111 | Пакля смоляная пропитанная |  | кг |  | 0.15 |  | 1 |  | 23.4 | 92.95 | 1.42 | 131.99 |  |  |  | 3088.57
| ФСБЦ 01.7.07.29-0221 | Герметик для уплотнения кабельных вводов и муфт, герметизации резьбовых соединений газовых и водопроводных труб |  | кг |  | 0.72 |  | 1 |  | 112.32 | 490.01 | 1.22 | 597.81 |  |  |  | 67146.02
| ФСБЦ-421_пр-2020-п.75а | Вспомогательные ненормируемые материальные ресурсы 2% от ОТ |  | % |  | 1 |  | 1 |  | 652.7976 |  |  | 1 |  |  |  | 652.8
|  | Итого прямые затраты | [14 empty] | 109775.11
|  | ФОТ | [14 empty] | 32640.16
| 812/пр_2020_прил._т._п.49.3_гр.3 | НР (049.3 Электротехнические установки на других объектах) |  | % |  | 97 |  | 1 |  | 97 | [6 empty] | 31660.96
| 774/пр_2020_прил._т._п.49.3_гр.3 | СП (049.3 Электротехнические установки на других объектах) |  | % |  | 51 |  | 1 |  | 51 | [6 empty] | 16646.48
|  | Всего по позиции | [10 empty] | 1013.35 |  |  |  | 158082.55
35 | ГЭСНм-10-06-034-28 | Герметизация канала кабельной канализации: занятого |  | канал |  | 3 |  | 1 |  | 3
| 1 | ОТ(ЗТ) |  | чел.-ч | [5 empty] | 1.65 | [6 empty] | 898.1
| ФСБЦ ТЗ-1-100-37 | Средний разряд работы 3,7 |  | чел.-ч |  | 0.55 |  | 1 |  | 1.65 |  |  | 544.3 | 1 |  |  | 898.1
| 2 | ЭМ | [14 empty] | 0
| 3 | ОТм(ЗТм) |  | чел.-ч | [12 empty] | 0
| 4 | М | [14 empty] | 45.14
| ФСБЦ 01.7.14.01-0002 | Герметик пенополиуретановый (пена монтажная) универсальный, объем 1000 мл |  | шт |  | 0.03077 |  | 1 |  | 0.09231 | 241.35 | 1.22 | 294.45 |  |  |  | 27.18
| ФСБЦ-421_пр-2020-п.75а | Вспомогательные ненормируемые материальные ресурсы 2% от ОТ |  | % |  | 1 |  | 1 |  | 17.9622 |  |  | 1 |  |  |  | 17.96
|  | Итого прямые затраты | [14 empty] | 943.24
|  | ФОТ | [14 empty] | 898.1
| 812/пр_2020_прил._т._п.51.1_гр.3 | НР (051.1 прокладка и монтаж сетей связи) |  | % |  | 90 |  | 1 |  | 90 | [6 empty] | 808.29
| 774/пр_2020_прил._т._п.51.1_гр.3 | СП (051.1 прокладка и монтаж сетей связи) |  | % |  | 46 |  | 1 |  | 46 | [6 empty] | 413.13
|  | Всего по позиции | [10 empty] | 721.55 |  |  |  | 2164.66
Итого по разделу
|  | Прямые затраты | [14 empty] | 191382,02
|  | оплата труда | [14 empty] | 85964,27
|  | эксплуатация машин | [14 empty] | 69,33
|  | оплата труда машинистов | [14 empty] | 0,50
|  | материальные ресурсы | [14 empty] | 105347,92
|  | Итого ФОТ | [14 empty] | 90407,12
|  | Итого накладные расходы | [14 empty] | 87104,88
|  | Итого сметная прибыль | [14 empty] | 49244,42
|  | Итого по разделу | [14 empty] | 327731,32
Справочно
|  | затраты труда рабочих | [14 empty] | 163,90
Установка модулей БКТП
36 | ГЭСНм-37-01-001-11 | Монтаж сосудов и аппаратов без механизмов на открытой площадке, масса сосудов и аппаратов: 13 т Кзт=1,15; Кэм=1,15; Кзтм=1,15__Производство работ в стесненных условиях населенных пунктов. |  | шт |  | 2 |  | 1 |  | 2
| 421/пр_2020_прил.10_т.1_п.5_гр.4 | Кзт=1,15; Кэм=1,15; Кзтм=1,15__Производство работ в стесненных условиях населенных пунктов.
| 1 | ОТ(ЗТ) |  | чел.-ч | [5 empty] | 294.4 | [6 empty] | 158387.2
| ФСБЦ ТЗ-1-100-36 | Средний разряд работы 3,6 |  | чел.-ч |  | 128 |  | 1.15 |  | 294.4 |  |  | 538 | 1 |  |  | 158387.2
| 2 | ЭМ | [14 empty] | 70577
| 3 | ОТм(ЗТм) |  | чел.-ч | [5 empty] | 36.57 | [6 empty] | 27868.54
| ФСБЦ 91.05.06-007 | Краны на гусеничном ходу, грузоподъемность 25 т |  | маш.-ч |  | 3.4 |  | 1.15 |  | 7.82 | 1703.3 | 1.37 | 2333.52 |  |  |  | 18248.13
| ФСБЦ ТЗ-4-100-060 | Средний разряд машинистов 6,0 |  | чел.-ч |  | 3.4 |  | 1.15 |  | 7.82 |  |  | 756.56 | 1 |  |  | 5916.3
| ФСБЦ 91.05.08-007 | Краны на пневмоколесном ходу, грузоподъемность 30 т |  | маш.-ч |  | 9.1 |  | 1.15 |  | 20.93 | 1761.85 | 1.13 | 1990.89 |  |  |  | 41669.33
| ФСБЦ ТЗ-4-100-070 | Средний разряд машинистов 7,0 |  | чел.-ч |  | 9.1 |  | 1.15 |  | 20.93 |  |  | 807 | 1 |  |  | 16890.51
| ФСБЦ 91.14.02-004 | Автомобили бортовые, грузоподъемность до 15 т |  | маш.-ч |  | 3.4 |  | 1.15 |  | 7.82 |  |  | 1303.76 |  |  |  | 10195.4
| ФСБЦ ТЗ-4-100-050 | Средний разряд машинистов 5,0 |  | чел.-ч |  | 3.4 |  | 1.15 |  | 7.82 |  |  | 647.28 | 1 |  |  | 5061.73
| ФСБЦ 91.17.04-042 | Аппараты для газовой сварки и резки |  | маш.-ч |  | 0.54 |  | 1.15 |  | 1.242 | 4.35 | 1.21 | 5.26 |  |  |  | 6.53
| ФСБЦ 91.17.04-233 | Аппараты сварочные для ручной дуговой сварки, сварочный ток до 350 А |  | маш.-ч |  | 4.8 |  | 1.15 |  | 11.04 |  |  | 41.45 |  |  |  | 457.61
| 4 | М | [14 empty] | 19219.12
| ФСБЦ 25.1.01.04-0031 | Шпала из древесины хвойных пород, непропитанная, для железных дорог широкой колеи, тип I |  | шт |  | 2.8 |  | 1 |  | 5.6 | 1818.38 | 1.3 | 2363.89 |  |  |  | 13237.78
| ФСБЦ 08.1.02.11-0023 | Поковки простые строительные (скобы, закрепы, хомуты), масса до 1,6 кг |  | кг |  | 2.8 |  | 1 |  | 5.6 | 122.66 | 1.44 | 176.63 |  |  |  | 989.13
| ФСБЦ 01.3.02.08-0001 | Кислород газообразный технический |  | м3 |  | 2.6 |  | 1 |  | 5.2 | 114.64 | 1.15 | 131.84 |  |  |  | 685.57
| ФСБЦ 01.3.02.09-0022 | Пропан-бутан смесь техническая |  | кг |  | 0.4 |  | 1 |  | 0.8 | 41.38 | 1.71 | 70.76 |  |  |  | 56.61
| ФСБЦ 01.7.03.04-0001 | Электроэнергия |  | кВт-ч |  | 3.6 |  | 1 |  | 7.2 |  |  | 8.97 |  |  |  | 64.58
| ФСБЦ 01.7.11.07-0230 | Электроды сварочные для сварки низколегированных и углеродистых сталей УОНИ 13/55, Э50А, диаметр 4-5 мм |  | кг |  | 5.4 |  | 1 |  | 10.8 | 148.86 | 0.89 | 132.49 |  |  |  | 1430.89
| ФСБЦ-421_пр-2020-п.75а | Вспомогательные ненормируемые материальные ресурсы 2% от ОТ |  | % |  | 1 |  | 1 |  | 2754.56 |  |  | 1 |  |  |  | 2754.56
|  | Итого прямые затраты | [14 empty] | 276051.86
|  | ФОТ | [14 empty] | 186255.74
| 812/пр_2020_прил._т._п.79_гр.3 | НР (079 Оборудование общего назначения) |  | % |  | 92 |  | 1 |  | 92 | [6 empty] | 171355.28
| 774/пр_2020_прил._т._п.79_гр.3 | СП (079 Оборудование общего назначения) |  | % |  | 49 |  | 1 |  | 49 | [6 empty] | 91265.31
|  | Всего по позиции | [10 empty] | 269336.22 |  |  |  | 538672.45
37 | ГЭСНм-37-01-001-11 | Монтаж сосудов и аппаратов без механизмов на открытой площадке, масса сосудов и аппаратов: 13 т Кзт=1,15; Кэм=1,15; Кзтм=1,15__Производство работ в стесненных условиях населенных пунктов. |  | шт |  | 2 |  | 1 |  | 2
| 421/пр_2020_прил.10_т.1_п.5_гр.4 | Кзт=1,15; Кэм=1,15; Кзтм=1,15__Производство работ в стесненных условиях населенных пунктов.
| 1 | ОТ(ЗТ) |  | чел.-ч | [5 empty] | 294.4 | [6 empty] | 158387.2
| ФСБЦ ТЗ-1-100-36 | Средний разряд работы 3,6 |  | чел.-ч |  | 128 |  | 1.15 |  | 294.4 |  |  | 538 | 1 |  |  | 158387.2
| 2 | ЭМ | [14 empty] | 70577
| 3 | ОТм(ЗТм) |  | чел.-ч | [5 empty] | 36.57 | [6 empty] | 27868.54
| ФСБЦ 91.05.06-007 | Краны на гусеничном ходу, грузоподъемность 25 т |  | маш.-ч |  | 3.4 |  | 1.15 |  | 7.82 | 1703.3 | 1.37 | 2333.52 |  |  |  | 18248.13
| ФСБЦ ТЗ-4-100-060 | Средний разряд машинистов 6,0 |  | чел.-ч |  | 3.4 |  | 1.15 |  | 7.82 |  |  | 756.56 | 1 |  |  | 5916.3
| ФСБЦ 91.05.08-007 | Краны на пневмоколесном ходу, грузоподъемность 30 т |  | маш.-ч |  | 9.1 |  | 1.15 |  | 20.93 | 1761.85 | 1.13 | 1990.89 |  |  |  | 41669.33
| ФСБЦ ТЗ-4-100-070 | Средний разряд машинистов 7,0 |  | чел.-ч |  | 9.1 |  | 1.15 |  | 20.93 |  |  | 807 | 1 |  |  | 16890.51
| ФСБЦ 91.14.02-004 | Автомобили бортовые, грузоподъемность до 15 т |  | маш.-ч |  | 3.4 |  | 1.15 |  | 7.82 |  |  | 1303.76 |  |  |  | 10195.4
| ФСБЦ ТЗ-4-100-050 | Средний разряд машинистов 5,0 |  | чел.-ч |  | 3.4 |  | 1.15 |  | 7.82 |  |  | 647.28 | 1 |  |  | 5061.73
| ФСБЦ 91.17.04-042 | Аппараты для газовой сварки и резки |  | маш.-ч |  | 0.54 |  | 1.15 |  | 1.242 | 4.35 | 1.21 | 5.26 |  |  |  | 6.53
| ФСБЦ 91.17.04-233 | Аппараты сварочные для ручной дуговой сварки, сварочный ток до 350 А |  | маш.-ч |  | 4.8 |  | 1.15 |  | 11.04 |  |  | 41.45 |  |  |  | 457.61
| 4 | М | [14 empty] | 19219.12
| ФСБЦ 25.1.01.04-0031 | Шпала из древесины хвойных пород, непропитанная, для железных дорог широкой колеи, тип I |  | шт |  | 2.8 |  | 1 |  | 5.6 | 1818.38 | 1.3 | 2363.89 |  |  |  | 13237.78
| ФСБЦ 08.1.02.11-0023 | Поковки простые строительные (скобы, закрепы, хомуты), масса до 1,6 кг |  | кг |  | 2.8 |  | 1 |  | 5.6 | 122.66 | 1.44 | 176.63 |  |  |  | 989.13
| ФСБЦ 01.3.02.08-0001 | Кислород газообразный технический |  | м3 |  | 2.6 |  | 1 |  | 5.2 | 114.64 | 1.15 | 131.84 |  |  |  | 685.57
| ФСБЦ 01.3.02.09-0022 | Пропан-бутан смесь техническая |  | кг |  | 0.4 |  | 1 |  | 0.8 | 41.38 | 1.71 | 70.76 |  |  |  | 56.61
| ФСБЦ 01.7.03.04-0001 | Электроэнергия |  | кВт-ч |  | 3.6 |  | 1 |  | 7.2 |  |  | 8.97 |  |  |  | 64.58
| ФСБЦ 01.7.11.07-0230 | Электроды сварочные для сварки низколегированных и углеродистых сталей УОНИ 13/55, Э50А, диаметр 4-5 мм |  | кг |  | 5.4 |  | 1 |  | 10.8 | 148.86 | 0.89 | 132.49 |  |  |  | 1430.89
| ФСБЦ-421_пр-2020-п.75а | Вспомогательные ненормируемые материальные ресурсы 2% от ОТ |  | % |  | 1 |  | 1 |  | 2754.56 |  |  | 1 |  |  |  | 2754.56
|  | Итого прямые затраты | [14 empty] | 276051.86
|  | ФОТ | [14 empty] | 186255.74
| 812/пр_2020_прил._т._п.79_гр.3 | НР (079 Оборудование общего назначения) |  | % |  | 92 |  | 1 |  | 92 | [6 empty] | 171355.28
| 774/пр_2020_прил._т._п.79_гр.3 | СП (079 Оборудование общего назначения) |  | % |  | 49 |  | 1 |  | 49 | [6 empty] | 91265.31
|  | Всего по позиции | [10 empty] | 269336.22 |  |  |  | 538672.45
38 | ГЭСНм-37-01-001-11 | Монтаж сосудов и аппаратов без механизмов на открытой площадке, масса сосудов и аппаратов: 13 т Кзт=1,15; Кэм=1,15; Кзтм=1,15__Производство работ в стесненных условиях населенных пунктов. |  | шт |  | 2 |  | 1 |  | 2
| 421/пр_2020_прил.10_т.1_п.5_гр.4 | Кзт=1,15; Кэм=1,15; Кзтм=1,15__Производство работ в стесненных условиях населенных пунктов.
| 1 | ОТ(ЗТ) |  | чел.-ч | [5 empty] | 294.4 | [6 empty] | 158387.2
| ФСБЦ ТЗ-1-100-36 | Средний разряд работы 3,6 |  | чел.-ч |  | 128 |  | 1.15 |  | 294.4 |  |  | 538 | 1 |  |  | 158387.2
| 2 | ЭМ | [14 empty] | 70577
| 3 | ОТм(ЗТм) |  | чел.-ч | [5 empty] | 36.57 | [6 empty] | 27868.54
| ФСБЦ 91.05.06-007 | Краны на гусеничном ходу, грузоподъемность 25 т |  | маш.-ч |  | 3.4 |  | 1.15 |  | 7.82 | 1703.3 | 1.37 | 2333.52 |  |  |  | 18248.13
| ФСБЦ ТЗ-4-100-060 | Средний разряд машинистов 6,0 |  | чел.-ч |  | 3.4 |  | 1.15 |  | 7.82 |  |  | 756.56 | 1 |  |  | 5916.3
| ФСБЦ 91.05.08-007 | Краны на пневмоколесном ходу, грузоподъемность 30 т |  | маш.-ч |  | 9.1 |  | 1.15 |  | 20.93 | 1761.85 | 1.13 | 1990.89 |  |  |  | 41669.33
| ФСБЦ ТЗ-4-100-070 | Средний разряд машинистов 7,0 |  | чел.-ч |  | 9.1 |  | 1.15 |  | 20.93 |  |  | 807 | 1 |  |  | 16890.51
| ФСБЦ 91.14.02-004 | Автомобили бортовые, грузоподъемность до 15 т |  | маш.-ч |  | 3.4 |  | 1.15 |  | 7.82 |  |  | 1303.76 |  |  |  | 10195.4
| ФСБЦ ТЗ-4-100-050 | Средний разряд машинистов 5,0 |  | чел.-ч |  | 3.4 |  | 1.15 |  | 7.82 |  |  | 647.28 | 1 |  |  | 5061.73
| ФСБЦ 91.17.04-042 | Аппараты для газовой сварки и резки |  | маш.-ч |  | 0.54 |  | 1.15 |  | 1.242 | 4.35 | 1.21 | 5.26 |  |  |  | 6.53
| ФСБЦ 91.17.04-233 | Аппараты сварочные для ручной дуговой сварки, сварочный ток до 350 А |  | маш.-ч |  | 4.8 |  | 1.15 |  | 11.04 |  |  | 41.45 |  |  |  | 457.61
| 4 | М | [14 empty] | 19219.12
| ФСБЦ 25.1.01.04-0031 | Шпала из древесины хвойных пород, непропитанная, для железных дорог широкой колеи, тип I |  | шт |  | 2.8 |  | 1 |  | 5.6 | 1818.38 | 1.3 | 2363.89 |  |  |  | 13237.78
| ФСБЦ 08.1.02.11-0023 | Поковки простые строительные (скобы, закрепы, хомуты), масса до 1,6 кг |  | кг |  | 2.8 |  | 1 |  | 5.6 | 122.66 | 1.44 | 176.63 |  |  |  | 989.13
| ФСБЦ 01.3.02.08-0001 | Кислород газообразный технический |  | м3 |  | 2.6 |  | 1 |  | 5.2 | 114.64 | 1.15 | 131.84 |  |  |  | 685.57
| ФСБЦ 01.3.02.09-0022 | Пропан-бутан смесь техническая |  | кг |  | 0.4 |  | 1 |  | 0.8 | 41.38 | 1.71 | 70.76 |  |  |  | 56.61
| ФСБЦ 01.7.03.04-0001 | Электроэнергия |  | кВт-ч |  | 3.6 |  | 1 |  | 7.2 |  |  | 8.97 |  |  |  | 64.58
| ФСБЦ 01.7.11.07-0230 | Электроды сварочные для сварки низколегированных и углеродистых сталей УОНИ 13/55, Э50А, диаметр 4-5 мм |  | кг |  | 5.4 |  | 1 |  | 10.8 | 148.86 | 0.89 | 132.49 |  |  |  | 1430.89
| ФСБЦ-421_пр-2020-п.75а | Вспомогательные ненормируемые материальные ресурсы 2% от ОТ |  | % |  | 1 |  | 1 |  | 2754.56 |  |  | 1 |  |  |  | 2754.56
|  | Итого прямые затраты | [14 empty] | 276051.86
|  | ФОТ | [14 empty] | 186255.74
| 812/пр_2020_прил._т._п.79_гр.3 | НР (079 Оборудование общего назначения) |  | % |  | 92 |  | 1 |  | 92 | [6 empty] | 171355.28
| 774/пр_2020_прил._т._п.79_гр.3 | СП (079 Оборудование общего назначения) |  | % |  | 49 |  | 1 |  | 49 | [6 empty] | 91265.31
|  | Всего по позиции | [10 empty] | 269336.22 |  |  |  | 538672.45
39 | ГЭСНм-37-01-001-11 | Монтаж сосудов и аппаратов без механизмов на открытой площадке, масса сосудов и аппаратов: 13 т Кзт=1,15; Кэм=1,15; Кзтм=1,15__Производство работ в стесненных условиях населенных пунктов. |  | шт |  | 2 |  | 1 |  | 2
| 421/пр_2020_прил.10_т.1_п.5_гр.4 | Кзт=1,15; Кэм=1,15; Кзтм=1,15__Производство работ в стесненных условиях населенных пунктов.
| 1 | ОТ(ЗТ) |  | чел.-ч | [5 empty] | 294.4 | [6 empty] | 158387.2
| ФСБЦ ТЗ-1-100-36 | Средний разряд работы 3,6 |  | чел.-ч |  | 128 |  | 1.15 |  | 294.4 |  |  | 538 | 1 |  |  | 158387.2
| 2 | ЭМ | [14 empty] | 70577
| 3 | ОТм(ЗТм) |  | чел.-ч | [5 empty] | 36.57 | [6 empty] | 27868.54
| ФСБЦ 91.05.06-007 | Краны на гусеничном ходу, грузоподъемность 25 т |  | маш.-ч |  | 3.4 |  | 1.15 |  | 7.82 | 1703.3 | 1.37 | 2333.52 |  |  |  | 18248.13
| ФСБЦ ТЗ-4-100-060 | Средний разряд машинистов 6,0 |  | чел.-ч |  | 3.4 |  | 1.15 |  | 7.82 |  |  | 756.56 | 1 |  |  | 5916.3
| ФСБЦ 91.05.08-007 | Краны на пневмоколесном ходу, грузоподъемность 30 т |  | маш.-ч |  | 9.1 |  | 1.15 |  | 20.93 | 1761.85 | 1.13 | 1990.89 |  |  |  | 41669.33
| ФСБЦ ТЗ-4-100-070 | Средний разряд машинистов 7,0 |  | чел.-ч |  | 9.1 |  | 1.15 |  | 20.93 |  |  | 807 | 1 |  |  | 16890.51
| ФСБЦ 91.14.02-004 | Автомобили бортовые, грузоподъемность до 15 т |  | маш.-ч |  | 3.4 |  | 1.15 |  | 7.82 |  |  | 1303.76 |  |  |  | 10195.4
| ФСБЦ ТЗ-4-100-050 | Средний разряд машинистов 5,0 |  | чел.-ч |  | 3.4 |  | 1.15 |  | 7.82 |  |  | 647.28 | 1 |  |  | 5061.73
| ФСБЦ 91.17.04-042 | Аппараты для газовой сварки и резки |  | маш.-ч |  | 0.54 |  | 1.15 |  | 1.242 | 4.35 | 1.21 | 5.26 |  |  |  | 6.53
| ФСБЦ 91.17.04-233 | Аппараты сварочные для ручной дуговой сварки, сварочный ток до 350 А |  | маш.-ч |  | 4.8 |  | 1.15 |  | 11.04 |  |  | 41.45 |  |  |  | 457.61
| 4 | М | [14 empty] | 19219.12
| ФСБЦ 25.1.01.04-0031 | Шпала из древесины хвойных пород, непропитанная, для железных дорог широкой колеи, тип I |  | шт |  | 2.8 |  | 1 |  | 5.6 | 1818.38 | 1.3 | 2363.89 |  |  |  | 13237.78
| ФСБЦ 08.1.02.11-0023 | Поковки простые строительные (скобы, закрепы, хомуты), масса до 1,6 кг |  | кг |  | 2.8 |  | 1 |  | 5.6 | 122.66 | 1.44 | 176.63 |  |  |  | 989.13
| ФСБЦ 01.3.02.08-0001 | Кислород газообразный технический |  | м3 |  | 2.6 |  | 1 |  | 5.2 | 114.64 | 1.15 | 131.84 |  |  |  | 685.57
| ФСБЦ 01.3.02.09-0022 | Пропан-бутан смесь техническая |  | кг |  | 0.4 |  | 1 |  | 0.8 | 41.38 | 1.71 | 70.76 |  |  |  | 56.61
| ФСБЦ 01.7.03.04-0001 | Электроэнергия |  | кВт-ч |  | 3.6 |  | 1 |  | 7.2 |  |  | 8.97 |  |  |  | 64.58
| ФСБЦ 01.7.11.07-0230 | Электроды сварочные для сварки низколегированных и углеродистых сталей УОНИ 13/55, Э50А, диаметр 4-5 мм |  | кг |  | 5.4 |  | 1 |  | 10.8 | 148.86 | 0.89 | 132.49 |  |  |  | 1430.89
| ФСБЦ-421_пр-2020-п.75а | Вспомогательные ненормируемые материальные ресурсы 2% от ОТ |  | % |  | 1 |  | 1 |  | 2754.56 |  |  | 1 |  |  |  | 2754.56
|  | Итого прямые затраты | [14 empty] | 276051.86
|  | ФОТ | [14 empty] | 186255.74
| 812/пр_2020_прил._т._п.79_гр.3 | НР (079 Оборудование общего назначения) |  | % |  | 92 |  | 1 |  | 92 | [6 empty] | 171355.28
| 774/пр_2020_прил._т._п.79_гр.3 | СП (079 Оборудование общего назначения) |  | % |  | 49 |  | 1 |  | 49 | [6 empty] | 91265.31
|  | Всего по позиции | [10 empty] | 269336.22 |  |  |  | 538672.45
40 | ГЭСНм-37-01-001-12 | Монтаж сосудов и аппаратов без механизмов на открытой площадке, масса сосудов и аппаратов: 18 т Кзт=1,15; Кэм=1,15; Кзтм=1,15__Производство работ в стесненных условиях населенных пунктов. |  | шт |  | 2 |  | 1 |  | 2
| 421/пр_2020_прил.10_т.1_п.5_гр.4 | Кзт=1,15; Кэм=1,15; Кзтм=1,15__Производство работ в стесненных условиях населенных пунктов.
| 1 | ОТ(ЗТ) |  | чел.-ч | [5 empty] | 317.4 | [6 empty] | 170761.2
| ФСБЦ ТЗ-1-100-36 | Средний разряд работы 3,6 |  | чел.-ч |  | 138 |  | 1.15 |  | 317.4 |  |  | 538 | 1 |  |  | 170761.2
| 2 | ЭМ | [14 empty] | 103737.49
| 3 | ОТм(ЗТм) |  | чел.-ч | [5 empty] | 67.62 | [6 empty] | 52144.73
| ФСБЦ 91.05.06-009 | Краны на гусеничном ходу, грузоподъемность 50 т |  | маш.-ч |  | 3.6 |  | 1.15 |  | 8.28 | 1927.57 | 1.37 | 2640.77 |  |  |  | 21865.58
| ФСБЦ ТЗ-4-100-070 | Средний разряд машинистов 7,0 |  | чел.-ч |  | 3.6 |  | 1.15 |  | 8.28 |  |  | 807 | 1 |  |  | 6681.96
| ФСБЦ 91.05.08-009 | Краны на пневмоколесном ходу, грузоподъемность 63 т |  | маш.-ч |  | 11.4 |  | 1.15 |  | 26.22 | 2518.22 | 1.13 | 2845.59 |  |  |  | 74611.37
| ФСБЦ ТЗ-4-100-065 | Средний разряд машинистов 6,5 |  | чел.-ч |  | 22.8 |  | 1.15 |  | 52.44 |  |  | 781.78 | 1 |  |  | 40996.54
| ФСБЦ 91.15.02-024 | Тракторы на гусеничном ходу, мощность 79 кВт (108 л.с.) |  | маш.-ч |  | 3 |  | 1.15 |  | 6.9 | 724.75 | 1.34 | 971.17 |  |  |  | 6701.07
| ФСБЦ ТЗ-4-100-050 | Средний разряд машинистов 5,0 |  | чел.-ч |  | 3 |  | 1.15 |  | 6.9 |  |  | 647.28 | 1 |  |  | 4466.23
| ФСБЦ 91.17.04-042 | Аппараты для газовой сварки и резки |  | маш.-ч |  | 0.54 |  | 1.15 |  | 1.242 | 4.35 | 1.21 | 5.26 |  |  |  | 6.53
| ФСБЦ 91.17.04-233 | Аппараты сварочные для ручной дуговой сварки, сварочный ток до 350 А |  | маш.-ч |  | 5.8 |  | 1.15 |  | 13.34 |  |  | 41.45 |  |  |  | 552.94
| 4 | М | [14 empty] | 21731.72
| ФСБЦ 25.1.01.04-0031 | Шпала из древесины хвойных пород, непропитанная, для железных дорог широкой колеи, тип I |  | шт |  | 3.2 |  | 1 |  | 6.4 | 1818.38 | 1.3 | 2363.89 |  |  |  | 15128.9
| ФСБЦ 08.1.02.11-0023 | Поковки простые строительные (скобы, закрепы, хомуты), масса до 1,6 кг |  | кг |  | 3.2 |  | 1 |  | 6.4 | 122.66 | 1.44 | 176.63 |  |  |  | 1130.43
| ФСБЦ 01.3.02.08-0001 | Кислород газообразный технический |  | м3 |  | 2.6 |  | 1 |  | 5.2 | 114.64 | 1.15 | 131.84 |  |  |  | 685.57
| ФСБЦ 01.3.02.09-0022 | Пропан-бутан смесь техническая |  | кг |  | 0.4 |  | 1 |  | 0.8 | 41.38 | 1.71 | 70.76 |  |  |  | 56.61
| ФСБЦ 01.7.03.04-0001 | Электроэнергия |  | кВт-ч |  | 3.6 |  | 1 |  | 7.2 |  |  | 8.97 |  |  |  | 64.58
| ФСБЦ 01.7.11.07-0230 | Электроды сварочные для сварки низколегированных и углеродистых сталей УОНИ 13/55, Э50А, диаметр 4-5 мм |  | кг |  | 6.4 |  | 1 |  | 12.8 | 148.86 | 0.89 | 132.49 |  |  |  | 1695.87
| ФСБЦ-421_пр-2020-п.75а | Вспомогательные ненормируемые материальные ресурсы 2% от ОТ |  | % |  | 1 |  | 1 |  | 2969.76 |  |  | 1 |  |  |  | 2969.76
|  | Итого прямые затраты | [14 empty] | 348375.14
|  | ФОТ | [14 empty] | 222905.93
| 812/пр_2020_прил._т._п.79_гр.3 | НР (079 Оборудование общего назначения) |  | % |  | 92 |  | 1 |  | 92 | [6 empty] | 205073.46
| 774/пр_2020_прил._т._п.79_гр.3 | СП (079 Оборудование общего назначения) |  | % |  | 49 |  | 1 |  | 49 | [6 empty] | 109223.91
|  | Всего по позиции | [10 empty] | 331336.26 |  |  |  | 662672.51
41 | ГЭСНм-37-01-001-12 | Монтаж сосудов и аппаратов без механизмов на открытой площадке, масса сосудов и аппаратов: 18 т Кзт=1,15; Кэм=1,15; Кзтм=1,15__Производство работ в стесненных условиях населенных пунктов. |  | шт |  | 2 |  | 1 |  | 2
| 421/пр_2020_прил.10_т.1_п.5_гр.4 | Кзт=1,15; Кэм=1,15; Кзтм=1,15__Производство работ в стесненных условиях населенных пунктов.
| 1 | ОТ(ЗТ) |  | чел.-ч | [5 empty] | 317.4 | [6 empty] | 170761.2
| ФСБЦ ТЗ-1-100-36 | Средний разряд работы 3,6 |  | чел.-ч |  | 138 |  | 1.15 |  | 317.4 |  |  | 538 | 1 |  |  | 170761.2
| 2 | ЭМ | [14 empty] | 103737.49
| 3 | ОТм(ЗТм) |  | чел.-ч | [5 empty] | 67.62 | [6 empty] | 52144.73
| ФСБЦ 91.05.06-009 | Краны на гусеничном ходу, грузоподъемность 50 т |  | маш.-ч |  | 3.6 |  | 1.15 |  | 8.28 | 1927.57 | 1.37 | 2640.77 |  |  |  | 21865.58
| ФСБЦ ТЗ-4-100-070 | Средний разряд машинистов 7,0 |  | чел.-ч |  | 3.6 |  | 1.15 |  | 8.28 |  |  | 807 | 1 |  |  | 6681.96
| ФСБЦ 91.05.08-009 | Краны на пневмоколесном ходу, грузоподъемность 63 т |  | маш.-ч |  | 11.4 |  | 1.15 |  | 26.22 | 2518.22 | 1.13 | 2845.59 |  |  |  | 74611.37
| ФСБЦ ТЗ-4-100-065 | Средний разряд машинистов 6,5 |  | чел.-ч |  | 22.8 |  | 1.15 |  | 52.44 |  |  | 781.78 | 1 |  |  | 40996.54
| ФСБЦ 91.15.02-024 | Тракторы на гусеничном ходу, мощность 79 кВт (108 л.с.) |  | маш.-ч |  | 3 |  | 1.15 |  | 6.9 | 724.75 | 1.34 | 971.17 |  |  |  | 6701.07
| ФСБЦ ТЗ-4-100-050 | Средний разряд машинистов 5,0 |  | чел.-ч |  | 3 |  | 1.15 |  | 6.9 |  |  | 647.28 | 1 |  |  | 4466.23
| ФСБЦ 91.17.04-042 | Аппараты для газовой сварки и резки |  | маш.-ч |  | 0.54 |  | 1.15 |  | 1.242 | 4.35 | 1.21 | 5.26 |  |  |  | 6.53
| ФСБЦ 91.17.04-233 | Аппараты сварочные для ручной дуговой сварки, сварочный ток до 350 А |  | маш.-ч |  | 5.8 |  | 1.15 |  | 13.34 |  |  | 41.45 |  |  |  | 552.94
| 4 | М | [14 empty] | 21731.72
| ФСБЦ 25.1.01.04-0031 | Шпала из древесины хвойных пород, непропитанная, для железных дорог широкой колеи, тип I |  | шт |  | 3.2 |  | 1 |  | 6.4 | 1818.38 | 1.3 | 2363.89 |  |  |  | 15128.9
| ФСБЦ 08.1.02.11-0023 | Поковки простые строительные (скобы, закрепы, хомуты), масса до 1,6 кг |  | кг |  | 3.2 |  | 1 |  | 6.4 | 122.66 | 1.44 | 176.63 |  |  |  | 1130.43
| ФСБЦ 01.3.02.08-0001 | Кислород газообразный технический |  | м3 |  | 2.6 |  | 1 |  | 5.2 | 114.64 | 1.15 | 131.84 |  |  |  | 685.57
| ФСБЦ 01.3.02.09-0022 | Пропан-бутан смесь техническая |  | кг |  | 0.4 |  | 1 |  | 0.8 | 41.38 | 1.71 | 70.76 |  |  |  | 56.61
| ФСБЦ 01.7.03.04-0001 | Электроэнергия |  | кВт-ч |  | 3.6 |  | 1 |  | 7.2 |  |  | 8.97 |  |  |  | 64.58
| ФСБЦ 01.7.11.07-0230 | Электроды сварочные для сварки низколегированных и углеродистых сталей УОНИ 13/55, Э50А, диаметр 4-5 мм |  | кг |  | 6.4 |  | 1 |  | 12.8 | 148.86 | 0.89 | 132.49 |  |  |  | 1695.87
| ФСБЦ-421_пр-2020-п.75а | Вспомогательные ненормируемые материальные ресурсы 2% от ОТ |  | % |  | 1 |  | 1 |  | 2969.76 |  |  | 1 |  |  |  | 2969.76
|  | Итого прямые затраты | [14 empty] | 348375.14
|  | ФОТ | [14 empty] | 222905.93
| 812/пр_2020_прил._т._п.79_гр.3 | НР (079 Оборудование общего назначения) |  | % |  | 92 |  | 1 |  | 92 | [6 empty] | 205073.46
| 774/пр_2020_прил._т._п.79_гр.3 | СП (079 Оборудование общего назначения) |  | % |  | 49 |  | 1 |  | 49 | [6 empty] | 109223.91
|  | Всего по позиции | [10 empty] | 331336.26 |  |  |  | 662672.51
42 | ГЭСН-07-01-037-01 | Заполнение вертикальных швов стеновых панелей: цементным раствором Кзт=1,15; Кэм=1,15; Кзтм=1,15_Производство работ осуществляется в стесненных условиях населенных пунктов |  | 100 м |  | 0.604 |  | 1 |  | 0.604
| 421/пр_2020_прил.10_т.1_п.5_гр.3 | Кзт=1,15; Кэм=1,15; Кзтм=1,15_Производство работ осуществляется в стесненных условиях населенных пунктов
| 1 | ОТ(ЗТ) |  | чел.-ч | [5 empty] | 16.462 | [6 empty] | 8648.98
| ФСБЦ ТЗ-1-100-34 | Средний разряд работы 3,4 |  | чел.-ч |  | 23.7 |  | 1.15 |  | 16.462 |  |  | 525.39 | 1 |  |  | 8648.98
| 2 | ЭМ | [14 empty] | 114.75
| 3 | ОТм(ЗТм) |  | чел.-ч | [12 empty] | 0
| ФСБЦ 91.06.09-021 | Люльки одноместные самоподъемные, грузоподъемность 120 кг |  | маш.-ч |  | 10.7 |  | 1.15 |  | 7.4322 | 12.16 | 1.27 | 15.44 |  |  |  | 114.75
| 4 | М | [14 empty] | 2264.4
| ФСБЦ 04.3.01.09-0012 | Раствор готовый кладочный, цементный, М50 |  | м3 |  | 0.84 |  | 1 |  | 0.50736 | 3486.8 | 1.28 | 4463.1 |  |  |  | 2264.4
|  | Итого прямые затраты | [14 empty] | 11028.13
|  | ФОТ | [14 empty] | 8648.98
| 812/пр_2020_прил._т._п.7_гр.3 | НР (007 Бетонные и железобетонные сборные конструкции и работы в строительстве) |  | % |  | 110 |  | 1 |  | 110 | [6 empty] | 9513.88
| 774/пр_2020_прил._т._п.7_гр.3 | СП (007 Бетонные и железобетонные сборные конструкции и работы в строительстве) |  | % |  | 73 |  | 1 |  | 73 | [6 empty] | 6313.76
|  | Всего по позиции | [10 empty] | 44463.2 |  |  |  | 26855.77
43 | ГЭСН-07-05-035-02 | Установка сантехподдонов |  | 100 шт |  | 0.02 |  | 1 |  | 0.02
| 1 | ОТ(ЗТ) |  | чел.-ч | [5 empty] | 2.58 | [6 empty] | 1404.29
| ФСБЦ ТЗ-1-100-37 | Средний разряд работы 3,7 |  | чел.-ч |  | 129 |  | 1 |  | 2.58 |  |  | 544.3 | 1 |  |  | 1404.29
| 2 | ЭМ | [14 empty] | 545.88
| 3 | ОТм(ЗТм) |  | чел.-ч | [5 empty] | 0.55 | [6 empty] | 416.11
| ФСБЦ 91.05.01-017 | Краны башенные, грузоподъемность 8 т |  | маш.-ч |  | 27.5 |  | 1 |  | 0.55 |  |  | 992.5 |  |  |  | 545.88
| ФСБЦ ТЗ-4-100-060 | Средний разряд машинистов 6,0 |  | чел.-ч |  | 27.5 |  | 1 |  | 0.55 |  |  | 756.56 | 1 |  |  | 416.11
| 4 | М | [14 empty] | 690.67
| ФСБЦ 04.3.01.09-0014 | Раствор готовый кладочный, цементный, М100 |  | м3 |  | 7.14 |  | 1 |  | 0.1428 | 3778.62 | 1.28 | 4836.63 |  |  |  | 690.67
|  | Итого прямые затраты | [14 empty] | 3056.95
|  | ФОТ | [14 empty] | 1820.4
| 812/пр_2020_прил._т._п.7.1_гр.3 | НР (007.1 Бетонные и железобетонные сборные конструкции и работы в строительстве жилых, общественных и административно-бытов) |  | % |  | 116 |  | 1 |  | 116 | [6 empty] | 2111.66
| 774/пр_2020_прил._т._п.7.1_гр.3 | СП (007.1 Бетонные и железобетонные сборные конструкции и работы в строительстве жилых, общественных и административно-бытов) |  | % |  | 80 |  | 1 |  | 80 | [6 empty] | 1456.32
|  | Всего по позиции | [10 empty] | 331246.5 |  |  |  | 6624.93
44 | ГЭСН-06-14-004-03 | Загрузка фильтров в емкостных сооружениях: щебнем |  | 100 м3 |  | 0.0021 |  | 1 |  | 0.0021
| 1 | ОТ(ЗТ) |  | чел.-ч | [5 empty] | 0.35427 | [6 empty] | 162.31
| ФСБЦ ТЗ-1-100-20 | Средний разряд работы 2,0 |  | чел.-ч |  | 168.7 |  | 1 |  | 0.35427 |  |  | 458.14 | 1 |  |  | 162.31
| 2 | ЭМ | [14 empty] | 61.98
| 3 | ОТм(ЗТм) |  | чел.-ч | [5 empty] | 0.03822 | [6 empty] | 26.32
| ФСБЦ 91.05.05-015 | Краны на автомобильном ходу, грузоподъемность 16 т |  | маш.-ч |  | 6.9 |  | 1 |  | 0.01449 |  |  | 1631.99 |  |  |  | 23.65
| ФСБЦ ТЗ-4-100-060 | Средний разряд машинистов 6,0 |  | чел.-ч |  | 6.9 |  | 1 |  | 0.01449 |  |  | 756.56 | 1 |  |  | 10.96
| ФСБЦ 91.06.05-011 | Погрузчики одноковшовые универсальные фронтальные пневмоколесные, номинальная вместимость основного ковша 2,6 м3, грузоподъемность 5 т |  | маш.-ч |  | 11.3 |  | 1 |  | 0.02373 |  |  | 1615.17 |  |  |  | 38.33
| ФСБЦ ТЗ-4-100-050 | Средний разряд машинистов 5,0 |  | чел.-ч |  | 11.3 |  | 1 |  | 0.02373 |  |  | 647.28 | 1 |  |  | 15.36
| 4 | М | [14 empty] | 1.39
| ФСБЦ 11.1.03.01-0063 | Бруски обрезные хвойных пород (ель, сосна), естественной влажности, длина 2-6,5 м, ширина 20-90 мм, толщина 20-90 мм, сорт III |  | м3 |  | 0.04 |  | 1 |  | 8.4e-05 | 16496.03 | 1 | 16496.03 |  |  |  | 1.39
|  | Итого прямые затраты | [14 empty] | 252
|  | ФОТ | [14 empty] | 188.63
| 812/пр_2020_прил._т._п.6_гр.3 | НР (006 Бетонные и железобетонные монолитные конструкции и работы в строительстве) |  | % |  | 102 |  | 1 |  | 102 | [6 empty] | 192.4
| 774/пр_2020_прил._т._п.6_гр.3 | СП (006 Бетонные и железобетонные монолитные конструкции и работы в строительстве) |  | % |  | 58 |  | 1 |  | 58 | [6 empty] | 109.41
|  | Всего по позиции | [10 empty] | 263719.05 |  |  |  | 553.81
45 | ГЭСН-12-01-002-10 | Устройство кровель плоских из наплавляемых материалов: в один слой |  | 100 м2 |  | 0.8118 |  | 1 |  | 0.8118
| 1 | ОТ(ЗТ) |  | чел.-ч | [5 empty] | 6.8516 | [6 empty] | 3772.56
| ФСБЦ ТЗ-1-100-38 | Средний разряд работы 3,8 |  | чел.-ч |  | 8.44 |  | 1 |  | 6.8516 |  |  | 550.61 | 1 |  |  | 3772.56
| 2 | ЭМ | [14 empty] | 130.86
| 3 | ОТм(ЗТм) |  | чел.-ч | [5 empty] | 0.12989 | [6 empty] | 90.42
| ФСБЦ 91.05.01-017 | Краны башенные, грузоподъемность 8 т |  | маш.-ч |  | 0.08 |  | 1 |  | 0.064944 |  |  | 992.5 |  |  |  | 64.46
| ФСБЦ ТЗ-4-100-060 | Средний разряд машинистов 6,0 |  | чел.-ч |  | 0.08 |  | 1 |  | 0.064944 |  |  | 756.56 | 1 |  |  | 49.13
| ФСБЦ 91.05.05-015 | Краны на автомобильном ходу, грузоподъемность 16 т |  | маш.-ч |  | 0.03 |  | 1 |  | 0.024354 |  |  | 1631.99 |  |  |  | 39.75
| ФСБЦ ТЗ-4-100-060 | Средний разряд машинистов 6,0 |  | чел.-ч |  | 0.03 |  | 1 |  | 0.024354 |  |  | 756.56 | 1 |  |  | 18.43
| ФСБЦ 91.14.02-001 | Автомобили бортовые, грузоподъемность до 5 т |  | маш.-ч |  | 0.05 |  | 1 |  | 0.04059 |  |  | 656.62 |  |  |  | 26.65
| ФСБЦ ТЗ-4-100-040 | Средний разряд машинистов 4,0 |  | чел.-ч |  | 0.05 |  | 1 |  | 0.04059 |  |  | 563.22 | 1 |  |  | 22.86
| 4 | М | [14 empty] | 862.79
| ФСБЦ 01.3.02.09-0022 | Пропан-бутан смесь техническая |  | кг |  | 15.02 |  | 1 |  | 12.1932 | 41.38 | 1.71 | 70.76 |  |  |  | 862.79
|  | Итого прямые затраты | [14 empty] | 4856.63
|  | ФОТ | [14 empty] | 3862.98
| 812/пр_2020_прил._т._п.12_гр.3 | НР (012 Кровли) |  | % |  | 109 |  | 1 |  | 109 | [6 empty] | 4210.65
| 774/пр_2020_прил._т._п.12_гр.3 | СП (012 Кровли) |  | % |  | 57 |  | 1 |  | 57 | [6 empty] | 2201.9
|  | Всего по позиции | [10 empty] | 13881.72 |  |  |  | 11269.18
46 | ГЭСН-12-01-010-01 | Устройство мелких покрытий (брандмауэры, парапеты, свесы и т.п.) из листовой оцинкованной стали Объем: 45.2 * 0.2 |  | 100 м2 |  | 0.0904 |  | 1 |  | 0.0904
| 1 | ОТ(ЗТ) |  | чел.-ч | [5 empty] | 8.7869 | [6 empty] | 4394.93
| ФСБЦ ТЗ-1-100-30 | Средний разряд работы 3,0 |  | чел.-ч |  | 97.2 |  | 1 |  | 8.7869 |  |  | 500.17 | 1 |  |  | 4394.93
| 2 | ЭМ | [14 empty] | 22.1
| 3 | ОТм(ЗТм) |  | чел.-ч | [5 empty] | 0.024408 | [6 empty] | 17.24
| ФСБЦ 91.05.01-017 | Краны башенные, грузоподъемность 8 т |  | маш.-ч |  | 0.2 |  | 1 |  | 0.01808 |  |  | 992.5 |  |  |  | 17.94
| ФСБЦ ТЗ-4-100-060 | Средний разряд машинистов 6,0 |  | чел.-ч |  | 0.2 |  | 1 |  | 0.01808 |  |  | 756.56 | 1 |  |  | 13.68
| ФСБЦ 91.14.02-001 | Автомобили бортовые, грузоподъемность до 5 т |  | маш.-ч |  | 0.07 |  | 1 |  | 0.006328 |  |  | 656.62 |  |  |  | 4.16
| ФСБЦ ТЗ-4-100-040 | Средний разряд машинистов 4,0 |  | чел.-ч |  | 0.07 |  | 1 |  | 0.006328 |  |  | 563.22 | 1 |  |  | 3.56
| 4 | М | [14 empty] | 4141.91
| ФСБЦ 08.3.03.05-0002 | Проволока канатная оцинкованная, диаметр 3 мм |  | т |  | 0.012 |  | 1 |  | 0.001085 | 149930.17 | 0.97 | 145432.26 |  |  |  | 157.79
| ФСБЦ 08.3.05.05-0051 | Сталь листовая оцинкованная, толщина 0,5 мм |  | т |  | 0.57 |  | 1 |  | 0.051528 | 91285 | 0.84 | 76679.4 |  |  |  | 3951.14
| ФСБЦ 01.7.15.06-0022 | Гвозди стальные толевые, диаметр 2-3 мм, длина 20-40 мм |  | кг |  | 4 |  | 1 |  | 0.3616 | 72.97 | 1.25 | 91.21 |  |  |  | 32.98
|  | Итого прямые затраты | [14 empty] | 8576.18
|  | ФОТ | [14 empty] | 4412.17
| 812/пр_2020_прил._т._п.12_гр.3 | НР (012 Кровли) |  | % |  | 109 |  | 1 |  | 109 | [6 empty] | 4809.27
| 774/пр_2020_прил._т._п.12_гр.3 | СП (012 Кровли) |  | % |  | 57 |  | 1 |  | 57 | [6 empty] | 2514.94
|  | Всего по позиции | [10 empty] | 175889.27 |  |  |  | 15900.39
47 | ГЭСН-12-01-010-01 | Устройство мелких покрытий (брандмауэры, парапеты, свесы и т.п.) из листовой оцинкованной стали Объем: 16.1 * 0.2 + 41.8 * 0.2 + 5 * 0.2 |  | 100 м2 |  | 0.1258 |  | 1 |  | 0.1258
| 1 | ОТ(ЗТ) |  | чел.-ч | [5 empty] | 12.2278 | [6 empty] | 6115.96
| ФСБЦ ТЗ-1-100-30 | Средний разряд работы 3,0 |  | чел.-ч |  | 97.2 |  | 1 |  | 12.2278 |  |  | 500.17 | 1 |  |  | 6115.96
| 2 | ЭМ | [14 empty] | 30.75
| 3 | ОТм(ЗТм) |  | чел.-ч | [5 empty] | 0.033966 | [6 empty] | 24
| ФСБЦ 91.05.01-017 | Краны башенные, грузоподъемность 8 т |  | маш.-ч |  | 0.2 |  | 1 |  | 0.02516 |  |  | 992.5 |  |  |  | 24.97
| ФСБЦ ТЗ-4-100-060 | Средний разряд машинистов 6,0 |  | чел.-ч |  | 0.2 |  | 1 |  | 0.02516 |  |  | 756.56 | 1 |  |  | 19.04
| ФСБЦ 91.14.02-001 | Автомобили бортовые, грузоподъемность до 5 т |  | маш.-ч |  | 0.07 |  | 1 |  | 0.008806 |  |  | 656.62 |  |  |  | 5.78
| ФСБЦ ТЗ-4-100-040 | Средний разряд машинистов 4,0 |  | чел.-ч |  | 0.07 |  | 1 |  | 0.008806 |  |  | 563.22 | 1 |  |  | 4.96
| 4 | М | [14 empty] | 5763.87
| ФСБЦ 08.3.03.05-0002 | Проволока канатная оцинкованная, диаметр 3 мм |  | т |  | 0.012 |  | 1 |  | 0.00151 | 149930.17 | 0.97 | 145432.26 |  |  |  | 219.6
| ФСБЦ 08.3.05.05-0051 | Сталь листовая оцинкованная, толщина 0,5 мм |  | т |  | 0.57 |  | 1 |  | 0.071706 | 91285 | 0.84 | 76679.4 |  |  |  | 5498.37
| ФСБЦ 01.7.15.06-0022 | Гвозди стальные толевые, диаметр 2-3 мм, длина 20-40 мм |  | кг |  | 4 |  | 1 |  | 0.5032 | 72.97 | 1.25 | 91.21 |  |  |  | 45.9
|  | Итого прямые затраты | [14 empty] | 11934.58
|  | ФОТ | [14 empty] | 6139.96
| 812/пр_2020_прил._т._п.12_гр.3 | НР (012 Кровли) |  | % |  | 109 |  | 1 |  | 109 | [6 empty] | 6692.56
| 774/пр_2020_прил._т._п.12_гр.3 | СП (012 Кровли) |  | % |  | 57 |  | 1 |  | 57 | [6 empty] | 3499.78
|  | Всего по позиции | [10 empty] | 175889.67 |  |  |  | 22126.92
48 | ГЭСН-09-03-029-01 | Монтаж лестниц прямолинейных и криволинейных, пожарных с ограждением |  | т |  | 0.1971 |  | 1 |  | 0.1971
| 1 | ОТ(ЗТ) |  | чел.-ч | [5 empty] | 5.6962 | [6 empty] | 3136.38
| ФСБЦ ТЗ-1-100-38 | Средний разряд работы 3,8 |  | чел.-ч |  | 28.9 |  | 1 |  | 5.6962 |  |  | 550.61 | 1 |  |  | 3136.38
| 2 | ЭМ | [14 empty] | 2762.59
| 3 | ОТм(ЗТм) |  | чел.-ч | [5 empty] | 1.1491 | [6 empty] | 862.11
| ФСБЦ 91.05.02-005 | Краны козловые, грузоподъемность 32 т |  | маш.-ч |  | 0.07 |  | 1 |  | 0.013797 | 1803.79 | 1.4 | 2525.31 |  |  |  | 34.84
| ФСБЦ ТЗ-4-100-060 | Средний разряд машинистов 6,0 |  | чел.-ч |  | 0.07 |  | 1 |  | 0.013797 |  |  | 756.56 | 1 |  |  | 10.44
| ФСБЦ 91.05.05-015 | Краны на автомобильном ходу, грузоподъемность 16 т |  | маш.-ч |  | 0.12 |  | 1 |  | 0.023652 |  |  | 1631.99 |  |  |  | 38.6
| ФСБЦ ТЗ-4-100-060 | Средний разряд машинистов 6,0 |  | чел.-ч |  | 0.12 |  | 1 |  | 0.023652 |  |  | 756.56 | 1 |  |  | 17.89
| ФСБЦ 91.05.06-007 | Краны на гусеничном ходу, грузоподъемность 25 т |  | маш.-ч |  | 5.45 |  | 1 |  | 1.0742 | 1703.3 | 1.37 | 2333.52 |  |  |  | 2506.66
| ФСБЦ ТЗ-4-100-060 | Средний разряд машинистов 6,0 |  | чел.-ч |  | 5.45 |  | 1 |  | 1.0742 |  |  | 756.56 | 1 |  |  | 812.69
| ФСБЦ 91.06.01-003 | Домкраты гидравлические, грузоподъемность 63-100 т |  | маш.-ч |  | 0.86 |  | 1 |  | 0.16951 |  |  | 2.55 |  |  |  | 0.43
| ФСБЦ 91.14.02-001 | Автомобили бортовые, грузоподъемность до 5 т |  | маш.-ч |  | 0.19 |  | 1 |  | 0.037449 |  |  | 656.62 |  |  |  | 24.59
| ФСБЦ ТЗ-4-100-040 | Средний разряд машинистов 4,0 |  | чел.-ч |  | 0.19 |  | 1 |  | 0.037449 |  |  | 563.22 | 1 |  |  | 21.09
| ФСБЦ 91.17.04-042 | Аппараты для газовой сварки и резки |  | маш.-ч |  | 1.68 |  | 1 |  | 0.33113 | 4.35 | 1.21 | 5.26 |  |  |  | 1.74
| ФСБЦ 91.17.04-171 | Аппараты сварочные для ручной дуговой сварки, сварочный ток до 500 А |  | маш.-ч |  | 8.59 |  | 1 |  | 1.6931 |  |  | 91.98 |  |  |  | 155.73
| 4 | М | [14 empty] | 265.81
| ФСБЦ 11.1.03.01-0061 | Бруски обрезные хвойных пород (ель, сосна), естественной влажности, длина 2-6,5 м, ширина 20-90 мм, толщина 20-90 мм, сорт I |  | м3 |  | 0.00103 |  | 1 |  | 0.000203 | 16496.03 | 1 | 16496.03 |  |  |  | 3.35
| ФСБЦ 08.2.02.11-0007 | Канат двойной свивки ТК, конструкции 6х19(1+6+12)+1 о.с., марка В, из оцинкованной по группе Ж проволоки, маркировочная группа 1570-1770 Н/мм2, диаметр 5,5 мм |  | 10 м |  | 0.0187 |  | 1 |  | 0.003686 | 307.84 | 0.79 | 243.19 |  |  |  | 0.9
| ФСБЦ 07.2.07.12-0011 | Металлоконструкции зданий и сооружений с преобладанием гнутых профилей и круглых труб |  | т |  | 0.001 |  | 1 |  | 0.000197 | 105278.81 | 1.44 | 151601.49 |  |  |  | 29.87
| ФСБЦ 01.3.02.08-0001 | Кислород газообразный технический |  | м3 |  | 1.37 |  | 1 |  | 0.27003 | 114.64 | 1.15 | 131.84 |  |  |  | 35.6
| ФСБЦ 01.3.02.09-0022 | Пропан-бутан смесь техническая |  | кг |  | 0.41 |  | 1 |  | 0.080811 | 41.38 | 1.71 | 70.76 |  |  |  | 5.72
| ФСБЦ 08.3.03.06-0002 | Проволока горячекатаная в мотках, диаметр 6,3-6,5 мм |  | т |  | 3e-05 |  | 1 |  | 6e-06 | 60258.2 | 0.97 | 58450.45 |  |  |  | 0.35
| ФСБЦ 08.3.11.01-1106 | Швеллеры стальные горячекатаные, марки стали Ст3пс, Ст3сп, № 40У, № 40П |  | т |  | 0.00194 |  | 1 |  | 0.000382 | 136760 | 1.01 | 138127.6 |  |  |  | 52.76
| ФСБЦ 14.4.01.01-0003 | Грунтовка ГФ-021 |  | т |  | 0.00031 |  | 1 |  | 6.1e-05 | 51280.15 | 1.61 | 82561.04 |  |  |  | 5.04
| ФСБЦ 14.5.09.07-0030 | Растворитель Р-4 |  | т |  | 0.0006 |  | 1 |  | 0.000118 | 98526.45 | 1.54 | 151730.73 |  |  |  | 17.9
| ФСБЦ 01.7.03.04-0001 | Электроэнергия |  | кВт-ч |  | 3.654 |  | 1 |  | 0.7202 |  |  | 8.97 |  |  |  | 6.46
| ФСБЦ 01.7.11.07-0036 | Электроды сварочные для сварки низколегированных и углеродистых сталей Э46, диаметр 4 мм |  | кг |  | 4 |  | 1 |  | 0.7884 | 142.68 | 0.89 | 126.99 |  |  |  | 100.12
| ФСБЦ 01.7.15.06-0111 | Гвозди строительные |  | т |  | 1e-05 |  | 1 |  | 2e-06 | 70296.2 | 1.25 | 87870.25 |  |  |  | 0.18
| ФСБЦ 01.7.20.08-0071 | Канат пеньковый тросовой свивки, пропитанный, диаметр 26 мм |  | т |  | 0.0001 |  | 1 |  | 2e-05 | 231787.35 | 1.63 | 377813.38 |  |  |  | 7.56
|  | Итого прямые затраты | [14 empty] | 7026.89
|  | ФОТ | [14 empty] | 3998.49
| 812/пр_2020_прил._т._п.9_гр.3 | НР (009 Строительные металлические конструкции) |  | % |  | 93 |  | 1 |  | 93 | [6 empty] | 3718.6
| 774/пр_2020_прил._т._п.9_гр.3 | СП (009 Строительные металлические конструкции) |  | % |  | 62 |  | 1 |  | 62 | [6 empty] | 2479.06
|  | Всего по позиции | [10 empty] | 67095.64 |  |  |  | 13224.55
49 | ГЭСН-09-03-029-01 | Монтаж лестниц прямолинейных и криволинейных, пожарных с ограждением |  | т |  | 0.291 |  | 1 |  | 0.291
| 1 | ОТ(ЗТ) |  | чел.-ч | [5 empty] | 8.4099 | [6 empty] | 4630.58
| ФСБЦ ТЗ-1-100-38 | Средний разряд работы 3,8 |  | чел.-ч |  | 28.9 |  | 1 |  | 8.4099 |  |  | 550.61 | 1 |  |  | 4630.58
| 2 | ЭМ | [14 empty] | 4078.71
| 3 | ОТм(ЗТм) |  | чел.-ч | [5 empty] | 1.6965 | [6 empty] | 1272.84
| ФСБЦ 91.05.02-005 | Краны козловые, грузоподъемность 32 т |  | маш.-ч |  | 0.07 |  | 1 |  | 0.02037 | 1803.79 | 1.4 | 2525.31 |  |  |  | 51.44
| ФСБЦ ТЗ-4-100-060 | Средний разряд машинистов 6,0 |  | чел.-ч |  | 0.07 |  | 1 |  | 0.02037 |  |  | 756.56 | 1 |  |  | 15.41
| ФСБЦ 91.05.05-015 | Краны на автомобильном ходу, грузоподъемность 16 т |  | маш.-ч |  | 0.12 |  | 1 |  | 0.03492 |  |  | 1631.99 |  |  |  | 56.99
| ФСБЦ ТЗ-4-100-060 | Средний разряд машинистов 6,0 |  | чел.-ч |  | 0.12 |  | 1 |  | 0.03492 |  |  | 756.56 | 1 |  |  | 26.42
| ФСБЦ 91.05.06-007 | Краны на гусеничном ходу, грузоподъемность 25 т |  | маш.-ч |  | 5.45 |  | 1 |  | 1.5859 | 1703.3 | 1.37 | 2333.52 |  |  |  | 3700.85
| ФСБЦ ТЗ-4-100-060 | Средний разряд машинистов 6,0 |  | чел.-ч |  | 5.45 |  | 1 |  | 1.5859 |  |  | 756.56 | 1 |  |  | 1199.87
| ФСБЦ 91.06.01-003 | Домкраты гидравлические, грузоподъемность 63-100 т |  | маш.-ч |  | 0.86 |  | 1 |  | 0.25026 |  |  | 2.55 |  |  |  | 0.64
| ФСБЦ 91.14.02-001 | Автомобили бортовые, грузоподъемность до 5 т |  | маш.-ч |  | 0.19 |  | 1 |  | 0.05529 |  |  | 656.62 |  |  |  | 36.3
| ФСБЦ ТЗ-4-100-040 | Средний разряд машинистов 4,0 |  | чел.-ч |  | 0.19 |  | 1 |  | 0.05529 |  |  | 563.22 | 1 |  |  | 31.14
| ФСБЦ 91.17.04-042 | Аппараты для газовой сварки и резки |  | маш.-ч |  | 1.68 |  | 1 |  | 0.48888 | 4.35 | 1.21 | 5.26 |  |  |  | 2.57
| ФСБЦ 91.17.04-171 | Аппараты сварочные для ручной дуговой сварки, сварочный ток до 500 А |  | маш.-ч |  | 8.59 |  | 1 |  | 2.4997 |  |  | 91.98 |  |  |  | 229.92
| 4 | М | [14 empty] | 392.52
| ФСБЦ 11.1.03.01-0061 | Бруски обрезные хвойных пород (ель, сосна), естественной влажности, длина 2-6,5 м, ширина 20-90 мм, толщина 20-90 мм, сорт I |  | м3 |  | 0.00103 |  | 1 |  | 0.0003 | 16496.03 | 1 | 16496.03 |  |  |  | 4.95
| ФСБЦ 08.2.02.11-0007 | Канат двойной свивки ТК, конструкции 6х19(1+6+12)+1 о.с., марка В, из оцинкованной по группе Ж проволоки, маркировочная группа 1570-1770 Н/мм2, диаметр 5,5 мм |  | 10 м |  | 0.0187 |  | 1 |  | 0.005442 | 307.84 | 0.79 | 243.19 |  |  |  | 1.32
| ФСБЦ 07.2.07.12-0011 | Металлоконструкции зданий и сооружений с преобладанием гнутых профилей и круглых труб |  | т |  | 0.001 |  | 1 |  | 0.000291 | 105278.81 | 1.44 | 151601.49 |  |  |  | 44.12
| ФСБЦ 01.3.02.08-0001 | Кислород газообразный технический |  | м3 |  | 1.37 |  | 1 |  | 0.39867 | 114.64 | 1.15 | 131.84 |  |  |  | 52.56
| ФСБЦ 01.3.02.09-0022 | Пропан-бутан смесь техническая |  | кг |  | 0.41 |  | 1 |  | 0.11931 | 41.38 | 1.71 | 70.76 |  |  |  | 8.44
| ФСБЦ 08.3.03.06-0002 | Проволока горячекатаная в мотках, диаметр 6,3-6,5 мм |  | т |  | 3e-05 |  | 1 |  | 9e-06 | 60258.2 | 0.97 | 58450.45 |  |  |  | 0.53
| ФСБЦ 08.3.11.01-1106 | Швеллеры стальные горячекатаные, марки стали Ст3пс, Ст3сп, № 40У, № 40П |  | т |  | 0.00194 |  | 1 |  | 0.000565 | 136760 | 1.01 | 138127.6 |  |  |  | 78.04
| ФСБЦ 14.4.01.01-0003 | Грунтовка ГФ-021 |  | т |  | 0.00031 |  | 1 |  | 9e-05 | 51280.15 | 1.61 | 82561.04 |  |  |  | 7.43
| ФСБЦ 14.5.09.07-0030 | Растворитель Р-4 |  | т |  | 0.0006 |  | 1 |  | 0.000175 | 98526.45 | 1.54 | 151730.73 |  |  |  | 26.55
| ФСБЦ 01.7.03.04-0001 | Электроэнергия |  | кВт-ч |  | 3.654 |  | 1 |  | 1.0633 |  |  | 8.97 |  |  |  | 9.54
| ФСБЦ 01.7.11.07-0036 | Электроды сварочные для сварки низколегированных и углеродистых сталей Э46, диаметр 4 мм |  | кг |  | 4 |  | 1 |  | 1.164 | 142.68 | 0.89 | 126.99 |  |  |  | 147.82
| ФСБЦ 01.7.15.06-0111 | Гвозди строительные |  | т |  | 1e-05 |  | 1 |  | 3e-06 | 70296.2 | 1.25 | 87870.25 |  |  |  | 0.26
| ФСБЦ 01.7.20.08-0071 | Канат пеньковый тросовой свивки, пропитанный, диаметр 26 мм |  | т |  | 0.0001 |  | 1 |  | 2.9e-05 | 231787.35 | 1.63 | 377813.38 |  |  |  | 10.96
|  | Итого прямые затраты | [14 empty] | 10374.65
|  | ФОТ | [14 empty] | 5903.42
| 812/пр_2020_прил._т._п.9_гр.3 | НР (009 Строительные металлические конструкции) |  | % |  | 93 |  | 1 |  | 93 | [6 empty] | 5490.18
| 774/пр_2020_прил._т._п.9_гр.3 | СП (009 Строительные металлические конструкции) |  | % |  | 62 |  | 1 |  | 62 | [6 empty] | 3660.12
|  | Всего по позиции | [10 empty] | 67096.05 |  |  |  | 19524.95
Итого по разделу
|  | Прямые затраты | [14 empty] | 1858063,73
|  | оплата труда | [14 empty] | 1007337,19
|  | эксплуатация машин | [14 empty] | 497530,60
|  | оплата труда машинистов | [14 empty] | 218472,66
|  | материальные ресурсы | [14 empty] | 134723,28
|  | Итого ФОТ | [14 empty] | 1283557,52
|  | Итого накладные расходы | [14 empty] | 1132307,24
|  | Итого сметная прибыль | [14 empty] | 605744,35
|  | Итого по разделу | [14 empty] | 3596115,32
Справочно
|  | затраты труда рабочих | [14 empty] | 1873,77
|  | затраты труда машинистов | [14 empty] | 285,14
Монтаж водосточной системы
50 | ГЭСН-12-01-010-01 | Устройство мелких покрытий (брандмауэры, парапеты, свесы и т.п.) из листовой оцинкованной стали Объем: 28.7 * 0.15 * 2 |  | 100 м2 |  | 0.0861 |  | 1 |  | 0.0861
| 1 | ОТ(ЗТ) |  | чел.-ч | [5 empty] | 8.3689 | [6 empty] | 4185.88
| ФСБЦ ТЗ-1-100-30 | Средний разряд работы 3,0 |  | чел.-ч |  | 97.2 |  | 1 |  | 8.3689 |  |  | 500.17 | 1 |  |  | 4185.88
| 2 | ЭМ | [14 empty] | 21.05
| 3 | ОТм(ЗТм) |  | чел.-ч | [5 empty] | 0.023247 | [6 empty] | 16.42
| ФСБЦ 91.05.01-017 | Краны башенные, грузоподъемность 8 т |  | маш.-ч |  | 0.2 |  | 1 |  | 0.01722 |  |  | 992.5 |  |  |  | 17.09
| ФСБЦ ТЗ-4-100-060 | Средний разряд машинистов 6,0 |  | чел.-ч |  | 0.2 |  | 1 |  | 0.01722 |  |  | 756.56 | 1 |  |  | 13.03
| ФСБЦ 91.14.02-001 | Автомобили бортовые, грузоподъемность до 5 т |  | маш.-ч |  | 0.07 |  | 1 |  | 0.006027 |  |  | 656.62 |  |  |  | 3.96
| ФСБЦ ТЗ-4-100-040 | Средний разряд машинистов 4,0 |  | чел.-ч |  | 0.07 |  | 1 |  | 0.006027 |  |  | 563.22 | 1 |  |  | 3.39
| 4 | М | [14 empty] | 3944.83
| ФСБЦ 08.3.03.05-0002 | Проволока канатная оцинкованная, диаметр 3 мм |  | т |  | 0.012 |  | 1 |  | 0.001033 | 149930.17 | 0.97 | 145432.26 |  |  |  | 150.23
| ФСБЦ 08.3.05.05-0051 | Сталь листовая оцинкованная, толщина 0,5 мм |  | т |  | 0.57 |  | 1 |  | 0.049077 | 91285 | 0.84 | 76679.4 |  |  |  | 3763.19
| ФСБЦ 01.7.15.06-0022 | Гвозди стальные толевые, диаметр 2-3 мм, длина 20-40 мм |  | кг |  | 4 |  | 1 |  | 0.3444 | 72.97 | 1.25 | 91.21 |  |  |  | 31.41
|  | Итого прямые затраты | [14 empty] | 8168.18
|  | ФОТ | [14 empty] | 4202.3
| 812/пр_2020_прил._т._п.12_гр.3 | НР (012 Кровли) |  | % |  | 109 |  | 1 |  | 109 | [6 empty] | 4580.51
| 774/пр_2020_прил._т._п.12_гр.3 | СП (012 Кровли) |  | % |  | 57 |  | 1 |  | 57 | [6 empty] | 2395.31
|  | Всего по позиции | [10 empty] | 175888.5 |  |  |  | 15144
51 | ГЭСН-12-01-009-02 | Устройство желобов: подвесных Объем: 8.16 * 4 + 6.19 * 4 |  | 100 м |  | 0.574 |  | 1 |  | 0.574
| 1 | ОТ(ЗТ) |  | чел.-ч | [5 empty] | 15.9572 | [6 empty] | 7981.31
| ФСБЦ ТЗ-1-100-30 | Средний разряд работы 3,0 |  | чел.-ч |  | 27.8 |  | 1 |  | 15.9572 |  |  | 500.17 | 1 |  |  | 7981.31
| 2 | ЭМ | [14 empty] | 143.43
| 3 | ОТм(ЗТм) |  | чел.-ч | [5 empty] | 0.1435 | [6 empty] | 98.58
| ФСБЦ 91.05.01-017 | Краны башенные, грузоподъемность 8 т |  | маш.-ч |  | 0.11 |  | 1 |  | 0.06314 |  |  | 992.5 |  |  |  | 62.67
| ФСБЦ ТЗ-4-100-060 | Средний разряд машинистов 6,0 |  | чел.-ч |  | 0.11 |  | 1 |  | 0.06314 |  |  | 756.56 | 1 |  |  | 47.77
| ФСБЦ 91.05.05-015 | Краны на автомобильном ходу, грузоподъемность 16 т |  | маш.-ч |  | 0.05 |  | 1 |  | 0.0287 |  |  | 1631.99 |  |  |  | 46.84
| ФСБЦ ТЗ-4-100-060 | Средний разряд машинистов 6,0 |  | чел.-ч |  | 0.05 |  | 1 |  | 0.0287 |  |  | 756.56 | 1 |  |  | 21.71
| ФСБЦ 91.14.02-001 | Автомобили бортовые, грузоподъемность до 5 т |  | маш.-ч |  | 0.09 |  | 1 |  | 0.05166 |  |  | 656.62 |  |  |  | 33.92
| ФСБЦ ТЗ-4-100-040 | Средний разряд машинистов 4,0 |  | чел.-ч |  | 0.09 |  | 1 |  | 0.05166 |  |  | 563.22 | 1 |  |  | 29.1
| 4 | М | [14 empty] | 22708.25
| ФСБЦ 08.1.02.11-0001 | Поковки из квадратных заготовок, масса 1,5-4,5 кг |  | т |  | 0.169 |  | 1 |  | 0.097006 | 55898.18 | 1.44 | 80493.38 |  |  |  | 7808.34
| ФСБЦ 08.3.05.05-0051 | Сталь листовая оцинкованная, толщина 0,5 мм |  | т |  | 0.33 |  | 1 |  | 0.18942 | 91285 | 0.84 | 76679.4 |  |  |  | 14524.61
| ФСБЦ 01.7.15.06-0094 | Гвозди стальные оцинкованные проволочные, диаметр 4,5 мм, длина 120 мм |  | т |  | 0.0038 |  | 1 |  | 0.002181 | 137662.56 | 1.25 | 172078.2 |  |  |  | 375.3
|  | Итого прямые затраты | [14 empty] | 30931.57
|  | ФОТ | [14 empty] | 8079.89
| 812/пр_2020_прил._т._п.12_гр.3 | НР (012 Кровли) |  | % |  | 109 |  | 1 |  | 109 | [6 empty] | 8807.08
| 774/пр_2020_прил._т._п.12_гр.3 | СП (012 Кровли) |  | % |  | 57 |  | 1 |  | 57 | [6 empty] | 4605.54
|  | Всего по позиции | [10 empty] | 77254.69 |  |  |  | 44344.19
52 | ГЭСН-12-01-009-01 | Устройство желобов: настенных Объем: 2.5 * 8 |  | 100 м |  | 0.2 |  | 1 |  | 0.2
| 1 | ОТ(ЗТ) |  | чел.-ч | [5 empty] | 15 | [6 empty] | 7502.55
| ФСБЦ ТЗ-1-100-30 | Средний разряд работы 3,0 |  | чел.-ч |  | 75 |  | 1 |  | 15 |  |  | 500.17 | 1 |  |  | 7502.55
| 2 | ЭМ | [14 empty] | 659.15
| 3 | ОТм(ЗТм) |  | чел.-ч | [5 empty] | 0.638 | [6 empty] | 440.93
| ФСБЦ 91.05.01-017 | Краны башенные, грузоподъемность 8 т |  | маш.-ч |  | 1.34 |  | 1 |  | 0.268 |  |  | 992.5 |  |  |  | 265.99
| ФСБЦ ТЗ-4-100-060 | Средний разряд машинистов 6,0 |  | чел.-ч |  | 1.34 |  | 1 |  | 0.268 |  |  | 756.56 | 1 |  |  | 202.76
| ФСБЦ 91.05.05-015 | Краны на автомобильном ходу, грузоподъемность 16 т |  | маш.-ч |  | 0.77 |  | 1 |  | 0.154 |  |  | 1631.99 |  |  |  | 251.33
| ФСБЦ ТЗ-4-100-060 | Средний разряд машинистов 6,0 |  | чел.-ч |  | 0.77 |  | 1 |  | 0.154 |  |  | 756.56 | 1 |  |  | 116.51
| ФСБЦ 91.14.02-001 | Автомобили бортовые, грузоподъемность до 5 т |  | маш.-ч |  | 1.08 |  | 1 |  | 0.216 |  |  | 656.62 |  |  |  | 141.83
| ФСБЦ ТЗ-4-100-040 | Средний разряд машинистов 4,0 |  | чел.-ч |  | 1.08 |  | 1 |  | 0.216 |  |  | 563.22 | 1 |  |  | 121.66
| 4 | М | [14 empty] | 24829.92
| ФСБЦ 12.1.02.06-0012 | Рубероид кровельный РКК-350 |  | м2 |  | 20.1 |  | 1 |  | 4.02 | 47.57 | 1.41 | 67.07 |  |  |  | 269.62
| ФСБЦ 08.1.02.11-0001 | Поковки из квадратных заготовок, масса 1,5-4,5 кг |  | т |  | 0.1 |  | 1 |  | 0.02 | 55898.18 | 1.44 | 80493.38 |  |  |  | 1609.87
| ФСБЦ 11.1.03.06-0079 | Доска обрезная хвойных пород, естественной влажности, длина 2-6,5 м, ширина 100-250 мм, толщина 44-50 мм, сорт III |  | м3 |  | 4.45 |  | 1 |  | 0.89 |  |  | 11249.53 |  |  |  | 10012.08
| ФСБЦ 14.2.04.01-0001 | Смола каменноугольная для дорожного строительства |  | т |  | 0.067 |  | 1 |  | 0.0134 | 10826.9 | 0.54 | 5846.53 |  |  |  | 78.34
| ФСБЦ 08.3.05.05-0051 | Сталь листовая оцинкованная, толщина 0,5 мм |  | т |  | 0.81 |  | 1 |  | 0.162 | 91285 | 0.84 | 76679.4 |  |  |  | 12422.06
| ФСБЦ 01.7.15.06-0022 | Гвозди стальные толевые, диаметр 2-3 мм, длина 20-40 мм |  | кг |  | 2.5 |  | 1 |  | 0.5 | 72.97 | 1.25 | 91.21 |  |  |  | 45.61
| ФСБЦ 01.7.15.06-0094 | Гвозди стальные оцинкованные проволочные, диаметр 4,5 мм, длина 120 мм |  | т |  | 0.0114 |  | 1 |  | 0.00228 | 137662.56 | 1.25 | 172078.2 |  |  |  | 392.34
|  | Итого прямые затраты | [14 empty] | 33432.55
|  | ФОТ | [14 empty] | 7943.48
| 812/пр_2020_прил._т._п.12_гр.3 | НР (012 Кровли) |  | % |  | 109 |  | 1 |  | 109 | [6 empty] | 8658.39
| 774/пр_2020_прил._т._п.12_гр.3 | СП (012 Кровли) |  | % |  | 57 |  | 1 |  | 57 | [6 empty] | 4527.78
|  | Всего по позиции | [10 empty] | 233093.6 |  |  |  | 46618.72
53 | ГЭСН-16-07-002-01 | Установка воронок водосточных |  | шт |  | 8 |  | 1 |  | 8
| 1 | ОТ(ЗТ) |  | чел.-ч | [5 empty] | 20.64 | [6 empty] | 11798.24
| ФСБЦ ТЗ-1-100-41 | Средний разряд работы 4,1 |  | чел.-ч |  | 2.58 |  | 1 |  | 20.64 |  |  | 571.62 | 1 |  |  | 11798.24
| 2 | ЭМ | [14 empty] | 589.54
| 3 | ОТм(ЗТм) |  | чел.-ч | [5 empty] | 0.16 | [6 empty] | 105.58
| ФСБЦ 91.05.01-017 | Краны башенные, грузоподъемность 8 т |  | маш.-ч |  | 0.01 |  | 1 |  | 0.08 |  |  | 992.5 |  |  |  | 79.4
| ФСБЦ ТЗ-4-100-060 | Средний разряд машинистов 6,0 |  | чел.-ч |  | 0.01 |  | 1 |  | 0.08 |  |  | 756.56 | 1 |  |  | 60.52
| ФСБЦ 91.14.02-001 | Автомобили бортовые, грузоподъемность до 5 т |  | маш.-ч |  | 0.01 |  | 1 |  | 0.08 |  |  | 656.62 |  |  |  | 52.53
| ФСБЦ ТЗ-4-100-040 | Средний разряд машинистов 4,0 |  | чел.-ч |  | 0.01 |  | 1 |  | 0.08 |  |  | 563.22 | 1 |  |  | 45.06
| ФСБЦ 91.17.04-233 | Аппараты сварочные для ручной дуговой сварки, сварочный ток до 350 А |  | маш.-ч |  | 1.38 |  | 1 |  | 11.04 |  |  | 41.45 |  |  |  | 457.61
| 4 | М | [14 empty] | 374.02
| ФСБЦ 03.2.02.08-0001 | Цемент гипсоглиноземистый расширяющийся |  | т |  | 0.00016 |  | 1 |  | 0.00128 | 30350.05 | 1.4 | 42490.07 |  |  |  | 54.39
| ФСБЦ 01.7.07.29-0031 | Каболка |  | т |  | 6e-05 |  | 1 |  | 0.00048 | 160056.6 | 1.42 | 227280.37 |  |  |  | 109.09
| ФСБЦ 01.7.11.07-0227 | Электроды сварочные для сварки низколегированных и углеродистых сталей УОНИ 13/45, Э42А, диаметр 4-5 мм |  | кг |  | 0.19 |  | 1 |  | 1.52 | 155.63 | 0.89 | 138.51 |  |  |  | 210.54
|  | Итого прямые затраты | [14 empty] | 12867.38
|  | ФОТ | [14 empty] | 11903.82
| 812/пр_2020_прил._т._п.16_гр.3 | НР (016 Сантехнические работы: внутренние (трубопроводы, внутренние устройства водопровода, канализации, отопления, газоснаб) |  | % |  | 121 |  | 1 |  | 121 | [6 empty] | 14403.62
| 774/пр_2020_прил._т._п.16_гр.3 | СП (016 Сантехнические работы: внутренние (трубопроводы, внутренние устройства водопровода, канализации, отопления, газоснаб) |  | % |  | 72 |  | 1 |  | 72 | [6 empty] | 8570.75
|  | Всего по позиции | [10 empty] | 4480.22 |  |  |  | 35841.75
Итого по разделу
|  | Прямые затраты | [14 empty] | 85399,68
|  | оплата труда | [14 empty] | 31467,98
|  | эксплуатация машин | [14 empty] | 1413,17
|  | оплата труда машинистов | [14 empty] | 661,51
|  | материальные ресурсы | [14 empty] | 51857,02
|  | Итого ФОТ | [14 empty] | 33988,42
|  | Итого накладные расходы | [14 empty] | 36449,60
|  | Итого сметная прибыль | [14 empty] | 20099,38
|  | Итого по разделу | [14 empty] | 141948,66
Справочно
|  | затраты труда рабочих | [14 empty] | 59,97
|  | затраты труда машинистов | [14 empty] | 0,96
Электромонтажные работы
54 | ГЭСНм-08-01-062-03 | Трансформатор силовой, автотрансформатор или масляный реактор, масса: до 7 т |  | шт |  | 2 |  | 1 |  | 2
| 1 | ОТ(ЗТ) |  | чел.-ч | [5 empty] | 81.6 | [6 empty] | 45958.75
| ФСБЦ ТЗ-1-100-40 | Средний разряд работы 4,0 |  | чел.-ч |  | 40.8 |  | 1 |  | 81.6 |  |  | 563.22 | 1 |  |  | 45958.75
| 2 | ЭМ | [14 empty] | 15681.88
| 3 | ОТм(ЗТм) |  | чел.-ч | [5 empty] | 13.96 | [6 empty] | 9154.06
| ФСБЦ 91.05.05-015 | Краны на автомобильном ходу, грузоподъемность 16 т |  | маш.-ч |  | 3.34 |  | 1 |  | 6.68 |  |  | 1631.99 |  |  |  | 10901.69
| ФСБЦ ТЗ-4-100-060 | Средний разряд машинистов 6,0 |  | чел.-ч |  | 3.34 |  | 1 |  | 6.68 |  |  | 756.56 | 1 |  |  | 5053.82
| ФСБЦ 91.14.02-001 | Автомобили бортовые, грузоподъемность до 5 т |  | маш.-ч |  | 3.64 |  | 1 |  | 7.28 |  |  | 656.62 |  |  |  | 4780.19
| ФСБЦ ТЗ-4-100-040 | Средний разряд машинистов 4,0 |  | чел.-ч |  | 3.64 |  | 1 |  | 7.28 |  |  | 563.22 | 1 |  |  | 4100.24
| 4 | М | [14 empty] | 54169.97
| ФСБЦ 25.1.01.04-0012 | Шпала из древесины хвойных пород, непропитанная, для железных дорог узкой колеи, тип II, длина 1200 мм |  | шт |  | 20 |  | 1 |  | 40 | 705.5 | 1.3 | 917.15 |  |  |  | 36686
| ФСБЦ 11.1.02.04-0031 | Лесоматериалы круглые хвойных пород неокоренные, длина 3-6,5 м, диаметр 14-24 см, сорт II-III |  | м3 |  | 0.06 |  | 1 |  | 0.12 | 6442.06 | 1.09 | 7021.85 |  |  |  | 842.62
| ФСБЦ 11.1.03.05-0065 | Доска необрезная хвойных пород, естественной влажности, длина 2-6,5 м, ширина 100-250, толщина 30-50 мм, сорт III |  | м3 |  | 0.02 |  | 1 |  | 0.04 | 7555 | 2.35 | 17754.25 |  |  |  | 710.17
| ФСБЦ 01.7.15.10-0053 | Скобы металлические |  | кг |  | 30 |  | 1 |  | 60 | 176.2 | 1.42 | 250.2 |  |  |  | 15012
| ФСБЦ-421_пр-2020-п.75а | Вспомогательные ненормируемые материальные ресурсы 2% от ОТ |  | % |  | 1 |  | 1 |  | 919.1752 |  |  | 1 |  |  |  | 919.18
|  | Итого прямые затраты | [14 empty] | 124964.66
|  | ФОТ | [14 empty] | 55112.81
| 812/пр_2020_прил._т._п.49.3_гр.3 | НР (049.3 Электротехнические установки на других объектах) |  | % |  | 97 |  | 1 |  | 97 | [6 empty] | 53459.43
| 774/пр_2020_прил._т._п.49.3_гр.3 | СП (049.3 Электротехнические установки на других объектах) |  | % |  | 51 |  | 1 |  | 51 | [6 empty] | 28107.53
|  | Всего по позиции | [10 empty] | 103265.81 |  |  |  | 206531.62
55 | ГЭСНм-08-02-472-11 | Перемычка заземляющая тросовая диаметром до 9,2 мм для строительных металлических конструкций |  | 10 шт |  | 0.4 |  | 1 |  | 0.4
| 1 | ОТ(ЗТ) |  | чел.-ч | [5 empty] | 1.436 | [6 empty] | 790.68
| ФСБЦ ТЗ-1-100-38 | Средний разряд работы 3,8 |  | чел.-ч |  | 3.59 |  | 1 |  | 1.436 |  |  | 550.61 | 1 |  |  | 790.68
| 2 | ЭМ | [14 empty] | 18.44
| 3 | ОТм(ЗТм) |  | чел.-ч | [5 empty] | 0.008 | [6 empty] | 5.28
| ФСБЦ 91.05.05-015 | Краны на автомобильном ходу, грузоподъемность 16 т |  | маш.-ч |  | 0.01 |  | 1 |  | 0.004 |  |  | 1631.99 |  |  |  | 6.53
| ФСБЦ ТЗ-4-100-060 | Средний разряд машинистов 6,0 |  | чел.-ч |  | 0.01 |  | 1 |  | 0.004 |  |  | 756.56 | 1 |  |  | 3.03
| ФСБЦ 91.14.02-001 | Автомобили бортовые, грузоподъемность до 5 т |  | маш.-ч |  | 0.01 |  | 1 |  | 0.004 |  |  | 656.62 |  |  |  | 2.63
| ФСБЦ ТЗ-4-100-040 | Средний разряд машинистов 4,0 |  | чел.-ч |  | 0.01 |  | 1 |  | 0.004 |  |  | 563.22 | 1 |  |  | 2.25
| ФСБЦ 91.17.04-233 | Аппараты сварочные для ручной дуговой сварки, сварочный ток до 350 А |  | маш.-ч |  | 0.56 |  | 1 |  | 0.224 |  |  | 41.45 |  |  |  | 9.28
| 4 | М | [14 empty] | 38.57
| ФСБЦ 08.3.05.02-0021 | Прокат листовой горячекатаный, марки стали Ст3сп, Ст3пс, ширина 1200-3000 мм, толщина 1-8 мм |  | т |  | 0.001 |  | 1 |  | 0.0004 | 71131.5 | 0.8 | 56905.2 |  |  |  | 22.76
| ФСБЦ-421_пр-2020-п.75а | Вспомогательные ненормируемые материальные ресурсы 2% от ОТ |  | % |  | 1 |  | 1 |  | 15.8135 |  |  | 1 |  |  |  | 15.81
|  | Итого прямые затраты | [14 empty] | 852.97
|  | ФОТ | [14 empty] | 795.96
| 812/пр_2020_прил._т._п.49.3_гр.3 | НР (049.3 Электротехнические установки на других объектах) |  | % |  | 97 |  | 1 |  | 97 | [6 empty] | 772.08
| 774/пр_2020_прил._т._п.49.3_гр.3 | СП (049.3 Электротехнические установки на других объектах) |  | % |  | 51 |  | 1 |  | 51 | [6 empty] | 405.94
|  | Всего по позиции | [10 empty] | 5077.48 |  |  |  | 2030.99
56 | ГЭСНм-08-02-472-08 | Проводник заземляющий открыто по строительным основаниям: из круглой стали диаметром 8 мм |  | 100 м |  | 0.12 |  | 1 |  | 0.12
| 1 | ОТ(ЗТ) |  | чел.-ч | [5 empty] | 2.1 | [6 empty] | 1156.28
| ФСБЦ ТЗ-1-100-38 | Средний разряд работы 3,8 |  | чел.-ч |  | 17.5 |  | 1 |  | 2.1 |  |  | 550.61 | 1 |  |  | 1156.28
| 2 | ЭМ | [14 empty] | 41.88
| 3 | ОТм(ЗТм) |  | чел.-ч | [5 empty] | 0.024 | [6 empty] | 15.84
| ФСБЦ 91.05.05-015 | Краны на автомобильном ходу, грузоподъемность 16 т |  | маш.-ч |  | 0.1 |  | 1 |  | 0.012 |  |  | 1631.99 |  |  |  | 19.58
| ФСБЦ ТЗ-4-100-060 | Средний разряд машинистов 6,0 |  | чел.-ч |  | 0.1 |  | 1 |  | 0.012 |  |  | 756.56 | 1 |  |  | 9.08
| ФСБЦ 91.14.02-001 | Автомобили бортовые, грузоподъемность до 5 т |  | маш.-ч |  | 0.1 |  | 1 |  | 0.012 |  |  | 656.62 |  |  |  | 7.88
| ФСБЦ ТЗ-4-100-040 | Средний разряд машинистов 4,0 |  | чел.-ч |  | 0.1 |  | 1 |  | 0.012 |  |  | 563.22 | 1 |  |  | 6.76
| ФСБЦ 91.17.04-233 | Аппараты сварочные для ручной дуговой сварки, сварочный ток до 350 А |  | маш.-ч |  | 2.9 |  | 1 |  | 0.348 |  |  | 41.45 |  |  |  | 14.42
| 4 | М | [14 empty] | 345.43
| ФСБЦ 08.3.05.02-0021 | Прокат листовой горячекатаный, марки стали Ст3сп, Ст3пс, ширина 1200-3000 мм, толщина 1-8 мм |  | т |  | 0.004 |  | 1 |  | 0.00048 | 71131.5 | 0.8 | 56905.2 |  |  |  | 27.31
| ФСБЦ 14.4.01.09-0427 | Грунтовка эпоксидная антикоррозионная с содержанием цинка для защиты металлических поверхностей, расход 0,20-0,39 кг/м2 |  | кг |  | 2 |  | 1 |  | 0.24 | 911.56 | 1.28 | 1166.8 |  |  |  | 280.03
| ФСБЦ 01.7.11.07-0227 | Электроды сварочные для сварки низколегированных и углеродистых сталей УОНИ 13/45, Э42А, диаметр 4-5 мм |  | кг |  | 0.9 |  | 1 |  | 0.108 | 155.63 | 0.89 | 138.51 |  |  |  | 14.96
| ФСБЦ-421_пр-2020-п.75а | Вспомогательные ненормируемые материальные ресурсы 2% от ОТ |  | % |  | 1 |  | 1 |  | 23.1256 |  |  | 1 |  |  |  | 23.13
|  | Итого прямые затраты | [14 empty] | 1559.43
|  | ФОТ | [14 empty] | 1172.12
| 812/пр_2020_прил._т._п.49.3_гр.3 | НР (049.3 Электротехнические установки на других объектах) |  | % |  | 97 |  | 1 |  | 97 | [6 empty] | 1136.96
| 774/пр_2020_прил._т._п.49.3_гр.3 | СП (049.3 Электротехнические установки на других объектах) |  | % |  | 51 |  | 1 |  | 51 | [6 empty] | 597.78
|  | Всего по позиции | [10 empty] | 27451.42 |  |  |  | 3294.17
57 | ГЭСНм-08-02-147-13 | Кабель до 35 кВ по установленным конструкциям и лоткам с креплением по всей длине, масса 1 м кабеля: свыше 3 до 6 кг |  | 100 м |  | 0.96 |  | 1 |  | 0.96
| 1 | ОТ(ЗТ) |  | чел.-ч | [5 empty] | 28.4928 | [6 empty] | 15688.42
| ФСБЦ ТЗ-1-100-38 | Средний разряд работы 3,8 |  | чел.-ч |  | 29.68 |  | 1 |  | 28.4928 |  |  | 550.61 | 1 |  |  | 15688.42
| 2 | ЭМ | [14 empty] | 588.05
| 3 | ОТм(ЗТм) |  | чел.-ч | [5 empty] | 0.384 | [6 empty] | 253.4
| ФСБЦ 91.05.05-015 | Краны на автомобильном ходу, грузоподъемность 16 т |  | маш.-ч |  | 0.2 |  | 1 |  | 0.192 |  |  | 1631.99 |  |  |  | 313.34
| ФСБЦ ТЗ-4-100-060 | Средний разряд машинистов 6,0 |  | чел.-ч |  | 0.2 |  | 1 |  | 0.192 |  |  | 756.56 | 1 |  |  | 145.26
| ФСБЦ 91.06.01-003 | Домкраты гидравлические, грузоподъемность 63-100 т |  | маш.-ч |  | 6.9 |  | 1 |  | 6.624 |  |  | 2.55 |  |  |  | 16.89
| ФСБЦ 91.06.03-062 | Лебедки электрические тяговым усилием до 31,39 кН (3,2 т) |  | маш.-ч |  | 6.9 |  | 1 |  | 6.624 | 13.44 | 1.48 | 19.89 |  |  |  | 131.75
| ФСБЦ 91.14.02-001 | Автомобили бортовые, грузоподъемность до 5 т |  | маш.-ч |  | 0.2 |  | 1 |  | 0.192 |  |  | 656.62 |  |  |  | 126.07
| ФСБЦ ТЗ-4-100-040 | Средний разряд машинистов 4,0 |  | чел.-ч |  | 0.2 |  | 1 |  | 0.192 |  |  | 563.22 | 1 |  |  | 108.14
| 4 | М | [14 empty] | 845.17
| ФСБЦ 10.3.02.03-0011 | Припои оловянно-свинцовые бессурьмянистые, марка ПОС30 |  | кг |  | 0.25 |  | 1 |  | 0.24 | 931.11 | 1.64 | 1527.02 |  |  |  | 366.48
| ФСБЦ 14.4.03.03-0002 | Лак битумный БТ-123 |  | т |  | 0.00072 |  | 1 |  | 0.000691 | 82698.14 | 1.35 | 111642.49 |  |  |  | 77.14
| ФСБЦ 01.7.06.07-0002 | Ленты монтажные из пластмассы для бандажирования проводов, скрепляются пластмассовыми кнопками, ширина 10 мм |  | 10 м |  | 0.245 |  | 1 |  | 0.2352 | 37.71 | 1.58 | 59.58 |  |  |  | 14.01
| ФСБЦ 01.7.15.14-0165 | Шурупы самонарезающие стальные с полукруглой головкой и прямым шлицем, остроконечные, диаметр 4 мм, длина 40 мм |  | т |  | 0.00062 |  | 1 |  | 0.000595 | 99190.96 | 1.25 | 123988.7 |  |  |  | 73.77
| ФСБЦ-421_пр-2020-п.75а | Вспомогательные ненормируемые материальные ресурсы 2% от ОТ |  | % |  | 1 |  | 1 |  | 313.7683 |  |  | 1 |  |  |  | 313.77
|  | Итого прямые затраты | [14 empty] | 17375.04
|  | ФОТ | [14 empty] | 15941.82
| 812/пр_2020_прил._т._п.49.3_гр.3 | НР (049.3 Электротехнические установки на других объектах) |  | % |  | 97 |  | 1 |  | 97 | [6 empty] | 15463.57
| 774/пр_2020_прил._т._п.49.3_гр.3 | СП (049.3 Электротехнические установки на других объектах) |  | % |  | 51 |  | 1 |  | 51 | [6 empty] | 8130.33
|  | Всего по позиции | [10 empty] | 42675.98 |  |  |  | 40968.94
58 | ГЭСНм-08-02-147-12 | Кабель до 35 кВ по установленным конструкциям и лоткам с креплением по всей длине, масса 1 м кабеля: свыше 2 до 3 кг |  | 100 м |  | 1.02 |  | 1 |  | 1.02
| 1 | ОТ(ЗТ) |  | чел.-ч | [5 empty] | 21.216 | [6 empty] | 11681.74
| ФСБЦ ТЗ-1-100-38 | Средний разряд работы 3,8 |  | чел.-ч |  | 20.8 |  | 1 |  | 21.216 |  |  | 550.61 | 1 |  |  | 11681.74
| 2 | ЭМ | [14 empty] | 544.99
| 3 | ОТм(ЗТм) |  | чел.-ч | [5 empty] | 0.408 | [6 empty] | 269.24
| ФСБЦ 91.05.05-015 | Краны на автомобильном ходу, грузоподъемность 16 т |  | маш.-ч |  | 0.2 |  | 1 |  | 0.204 |  |  | 1631.99 |  |  |  | 332.93
| ФСБЦ ТЗ-4-100-060 | Средний разряд машинистов 6,0 |  | чел.-ч |  | 0.2 |  | 1 |  | 0.204 |  |  | 756.56 | 1 |  |  | 154.34
| ФСБЦ 91.06.01-003 | Домкраты гидравлические, грузоподъемность 63-100 т |  | маш.-ч |  | 4.9 |  | 1 |  | 4.998 |  |  | 2.55 |  |  |  | 12.74
| ФСБЦ 91.06.03-061 | Лебедки электрические тяговым усилием до 12,26 кН (1,25 т) |  | маш.-ч |  | 4.9 |  | 1 |  | 4.998 | 8.84 | 1.48 | 13.08 |  |  |  | 65.37
| ФСБЦ 91.14.02-001 | Автомобили бортовые, грузоподъемность до 5 т |  | маш.-ч |  | 0.2 |  | 1 |  | 0.204 |  |  | 656.62 |  |  |  | 133.95
| ФСБЦ ТЗ-4-100-040 | Средний разряд машинистов 4,0 |  | чел.-ч |  | 0.2 |  | 1 |  | 0.204 |  |  | 563.22 | 1 |  |  | 114.9
| 4 | М | [14 empty] | 798.22
| ФСБЦ 10.3.02.03-0011 | Припои оловянно-свинцовые бессурьмянистые, марка ПОС30 |  | кг |  | 0.25 |  | 1 |  | 0.255 | 931.11 | 1.64 | 1527.02 |  |  |  | 389.39
| ФСБЦ 14.4.03.03-0002 | Лак битумный БТ-123 |  | т |  | 0.00072 |  | 1 |  | 0.000734 | 82698.14 | 1.35 | 111642.49 |  |  |  | 81.95
| ФСБЦ 01.7.06.07-0002 | Ленты монтажные из пластмассы для бандажирования проводов, скрепляются пластмассовыми кнопками, ширина 10 мм |  | 10 м |  | 0.245 |  | 1 |  | 0.2499 | 37.71 | 1.58 | 59.58 |  |  |  | 14.89
| ФСБЦ 01.7.15.14-0165 | Шурупы самонарезающие стальные с полукруглой головкой и прямым шлицем, остроконечные, диаметр 4 мм, длина 40 мм |  | т |  | 0.00062 |  | 1 |  | 0.000632 | 99190.96 | 1.25 | 123988.7 |  |  |  | 78.36
| ФСБЦ-421_пр-2020-п.75а | Вспомогательные ненормируемые материальные ресурсы 2% от ОТ |  | % |  | 1 |  | 1 |  | 233.6349 |  |  | 1 |  |  |  | 233.63
|  | Итого прямые затраты | [14 empty] | 13294.19
|  | ФОТ | [14 empty] | 11950.98
| 812/пр_2020_прил._т._п.49.3_гр.3 | НР (049.3 Электротехнические установки на других объектах) |  | % |  | 97 |  | 1 |  | 97 | [6 empty] | 11592.45
| 774/пр_2020_прил._т._п.49.3_гр.3 | СП (049.3 Электротехнические установки на других объектах) |  | % |  | 51 |  | 1 |  | 51 | [6 empty] | 6095
|  | Всего по позиции | [10 empty] | 30374.16 |  |  |  | 30981.64
59 | ГЭСНм-08-01-068-03 | Шина сборная - одна полоса в фазе, медная или алюминиевая сечением: свыше 500 до 1000 мм2 |  | 100 м |  | 0.2 |  | 1 |  | 0.2
| 1 | ОТ(ЗТ) |  | чел.-ч | [5 empty] | 15.46 | [6 empty] | 8707.38
| ФСБЦ ТЗ-1-100-40 | Средний разряд работы 4,0 |  | чел.-ч |  | 77.3 |  | 1 |  | 15.46 |  |  | 563.22 | 1 |  |  | 8707.38
| 2 | ЭМ | [14 empty] | 381.73
| 3 | ОТм(ЗТм) |  | чел.-ч | [5 empty] | 1.792 | [6 empty] | 1033.66
| ФСБЦ 91.05.05-015 | Краны на автомобильном ходу, грузоподъемность 16 т |  | маш.-ч |  | 0.63 |  | 1 |  | 0.126 |  |  | 1631.99 |  |  |  | 205.63
| ФСБЦ ТЗ-4-100-060 | Средний разряд машинистов 6,0 |  | чел.-ч |  | 0.63 |  | 1 |  | 0.126 |  |  | 756.56 | 1 |  |  | 95.33
| ФСБЦ 91.14.02-001 | Автомобили бортовые, грузоподъемность до 5 т |  | маш.-ч |  | 0.63 |  | 1 |  | 0.126 |  |  | 656.62 |  |  |  | 82.73
| ФСБЦ ТЗ-4-100-040 | Средний разряд машинистов 4,0 |  | чел.-ч |  | 0.63 |  | 1 |  | 0.126 |  |  | 563.22 | 1 |  |  | 70.97
| ФСБЦ 91.17.04-233 | Аппараты сварочные для ручной дуговой сварки, сварочный ток до 350 А |  | маш.-ч |  | 3.79 |  | 1 |  | 0.758 |  |  | 41.45 |  |  |  | 31.42
| ФСБЦ 91.21.19-031 | Станки сверлильные |  | маш.-ч |  | 1.63 |  | 1 |  | 0.326 | 23.89 | 1.34 | 32.01 |  |  |  | 10.44
| ФСБЦ 91.21.22-491 | Шиногибы гидравлические универсальные |  | маш.-ч |  | 7.7 |  | 1 |  | 1.54 | 26.76 | 1.25 | 33.45 |  |  |  | 51.51
| ФСБЦ ТЗ-4-100-040 | Средний разряд машинистов 4,0 |  | чел.-ч |  | 7.7 |  | 1 |  | 1.54 |  |  | 563.22 | 1 |  |  | 867.36
| 4 | М | [14 empty] | 669.22
| ФСБЦ 10.1.02.04-0009 | Прутки круглого сечения из алюминиевых сплавов марок АД0, АД1, АД, АД31, АД33, АД35, АВ, диаметр 135,0-200,0 мм |  | т |  | 0.0005 |  | 1 |  | 0.0001 | 530491.83 | 0.69 | 366039.36 |  |  |  | 36.6
| ФСБЦ 10.2.02.10-0013 | Прутки круглые из меди марки М3, диаметр 10-30 мм |  | т |  | 0.0002 |  | 1 |  | 4e-05 | 945143.92 | 0.69 | 652149.3 |  |  |  | 26.09
| ФСБЦ 01.3.02.02-0001 | Аргон газообразный, сорт I |  | м3 |  | 0.83 |  | 1 |  | 0.166 | 253.96 | 1.2 | 304.75 |  |  |  | 50.59
| ФСБЦ 14.4.02.04-0142 | Краска масляная МА-0115, мумия, сурик железный |  | кг |  | 2.8 |  | 1 |  | 0.56 | 79.88 | 1.52 | 121.42 |  |  |  | 68
| ФСБЦ 01.7.15.03-0042 | Болты с гайками и шайбами строительные |  | кг |  | 7.5 |  | 1 |  | 1.5 | 174.93 | 1.14 | 199.42 |  |  |  | 299.13
| ФСБЦ 01.7.15.11-0061 | Шайбы стальные оцинкованные пружинные (гровер), диаметр отверстия М3 |  | т |  | 0.0003 |  | 1 |  | 6e-05 | 195421.95 | 1.25 | 244277.44 |  |  |  | 14.66
| ФСБЦ-421_пр-2020-п.75а | Вспомогательные ненормируемые материальные ресурсы 2% от ОТ |  | % |  | 1 |  | 1 |  | 174.1476 |  |  | 1 |  |  |  | 174.15
|  | Итого прямые затраты | [14 empty] | 10791.99
|  | ФОТ | [14 empty] | 9741.04
| 812/пр_2020_прил._т._п.49.3_гр.3 | НР (049.3 Электротехнические установки на других объектах) |  | % |  | 97 |  | 1 |  | 97 | [6 empty] | 9448.81
| 774/пр_2020_прил._т._п.49.3_гр.3 | СП (049.3 Электротехнические установки на других объектах) |  | % |  | 51 |  | 1 |  | 51 | [6 empty] | 4967.93
|  | Всего по позиции | [10 empty] | 126043.65 |  |  |  | 25208.73
60 | ГЭСНм-08-01-068-04 | Шина сборная - одна полоса в фазе, медная или алюминиевая сечением: свыше 1000 до 1500 мм2 |  | 100 м |  | 0.49 |  | 1 |  | 0.49
| 1 | ОТ(ЗТ) |  | чел.-ч | [5 empty] | 42.924 | [6 empty] | 24175.66
| ФСБЦ ТЗ-1-100-40 | Средний разряд работы 4,0 |  | чел.-ч |  | 87.6 |  | 1 |  | 42.924 |  |  | 563.22 | 1 |  |  | 24175.66
| 2 | ЭМ | [14 empty] | 1162.7
| 3 | ОТм(ЗТм) |  | чел.-ч | [5 empty] | 4.998 | [6 empty] | 2890.76
| ФСБЦ 91.05.05-015 | Краны на автомобильном ходу, грузоподъемность 16 т |  | маш.-ч |  | 0.8 |  | 1 |  | 0.392 |  |  | 1631.99 |  |  |  | 639.74
| ФСБЦ ТЗ-4-100-060 | Средний разряд машинистов 6,0 |  | чел.-ч |  | 0.8 |  | 1 |  | 0.392 |  |  | 756.56 | 1 |  |  | 296.57
| ФСБЦ 91.14.02-001 | Автомобили бортовые, грузоподъемность до 5 т |  | маш.-ч |  | 0.8 |  | 1 |  | 0.392 |  |  | 656.62 |  |  |  | 257.4
| ФСБЦ ТЗ-4-100-040 | Средний разряд машинистов 4,0 |  | чел.-ч |  | 0.8 |  | 1 |  | 0.392 |  |  | 563.22 | 1 |  |  | 220.78
| ФСБЦ 91.17.04-233 | Аппараты сварочные для ручной дуговой сварки, сварочный ток до 350 А |  | маш.-ч |  | 4.59 |  | 1 |  | 2.2491 |  |  | 41.45 |  |  |  | 93.23
| ФСБЦ 91.21.19-031 | Станки сверлильные |  | маш.-ч |  | 2 |  | 1 |  | 0.98 | 23.89 | 1.34 | 32.01 |  |  |  | 31.37
| ФСБЦ 91.21.22-491 | Шиногибы гидравлические универсальные |  | маш.-ч |  | 8.6 |  | 1 |  | 4.214 | 26.76 | 1.25 | 33.45 |  |  |  | 140.96
| ФСБЦ ТЗ-4-100-040 | Средний разряд машинистов 4,0 |  | чел.-ч |  | 8.6 |  | 1 |  | 4.214 |  |  | 563.22 | 1 |  |  | 2373.41
| 4 | М | [14 empty] | 1777.1
| ФСБЦ 10.1.02.04-0009 | Прутки круглого сечения из алюминиевых сплавов марок АД0, АД1, АД, АД31, АД33, АД35, АВ, диаметр 135,0-200,0 мм |  | т |  | 0.00061 |  | 1 |  | 0.000299 | 530491.83 | 0.69 | 366039.36 |  |  |  | 109.45
| ФСБЦ 10.2.02.10-0013 | Прутки круглые из меди марки М3, диаметр 10-30 мм |  | т |  | 0.00022 |  | 1 |  | 0.000108 | 945143.92 | 0.69 | 652149.3 |  |  |  | 70.43
| ФСБЦ 01.3.02.02-0001 | Аргон газообразный, сорт I |  | м3 |  | 0.94 |  | 1 |  | 0.4606 | 253.96 | 1.2 | 304.75 |  |  |  | 140.37
| ФСБЦ 14.4.02.04-0142 | Краска масляная МА-0115, мумия, сурик железный |  | кг |  | 3.43 |  | 1 |  | 1.6807 | 79.88 | 1.52 | 121.42 |  |  |  | 204.07
| ФСБЦ 01.7.15.03-0042 | Болты с гайками и шайбами строительные |  | кг |  | 7.53 |  | 1 |  | 3.6897 | 174.93 | 1.14 | 199.42 |  |  |  | 735.8
| ФСБЦ 01.7.15.11-0061 | Шайбы стальные оцинкованные пружинные (гровер), диаметр отверстия М3 |  | т |  | 0.00028 |  | 1 |  | 0.000137 | 195421.95 | 1.25 | 244277.44 |  |  |  | 33.47
| ФСБЦ-421_пр-2020-п.75а | Вспомогательные ненормируемые материальные ресурсы 2% от ОТ |  | % |  | 1 |  | 1 |  | 483.5131 |  |  | 1 |  |  |  | 483.51
|  | Итого прямые затраты | [14 empty] | 30006.22
|  | ФОТ | [14 empty] | 27066.42
| 812/пр_2020_прил._т._п.49.3_гр.3 | НР (049.3 Электротехнические установки на других объектах) |  | % |  | 97 |  | 1 |  | 97 | [6 empty] | 26254.43
| 774/пр_2020_прил._т._п.49.3_гр.3 | СП (049.3 Электротехнические установки на других объектах) |  | % |  | 51 |  | 1 |  | 51 | [6 empty] | 13803.87
|  | Всего по позиции | [10 empty] | 142988.82 |  |  |  | 70064.52
61 | ГЭСНм-08-01-068-03 | Шина сборная - одна полоса в фазе, медная или алюминиевая сечением: свыше 500 до 1000 мм2 |  | 100 м |  | 0.08 |  | 1 |  | 0.08
| 1 | ОТ(ЗТ) |  | чел.-ч | [5 empty] | 6.184 | [6 empty] | 3482.95
| ФСБЦ ТЗ-1-100-40 | Средний разряд работы 4,0 |  | чел.-ч |  | 77.3 |  | 1 |  | 6.184 |  |  | 563.22 | 1 |  |  | 3482.95
| 2 | ЭМ | [14 empty] | 152.69
| 3 | ОТм(ЗТм) |  | чел.-ч | [5 empty] | 0.7168 | [6 empty] | 413.46
| ФСБЦ 91.05.05-015 | Краны на автомобильном ходу, грузоподъемность 16 т |  | маш.-ч |  | 0.63 |  | 1 |  | 0.0504 |  |  | 1631.99 |  |  |  | 82.25
| ФСБЦ ТЗ-4-100-060 | Средний разряд машинистов 6,0 |  | чел.-ч |  | 0.63 |  | 1 |  | 0.0504 |  |  | 756.56 | 1 |  |  | 38.13
| ФСБЦ 91.14.02-001 | Автомобили бортовые, грузоподъемность до 5 т |  | маш.-ч |  | 0.63 |  | 1 |  | 0.0504 |  |  | 656.62 |  |  |  | 33.09
| ФСБЦ ТЗ-4-100-040 | Средний разряд машинистов 4,0 |  | чел.-ч |  | 0.63 |  | 1 |  | 0.0504 |  |  | 563.22 | 1 |  |  | 28.39
| ФСБЦ 91.17.04-233 | Аппараты сварочные для ручной дуговой сварки, сварочный ток до 350 А |  | маш.-ч |  | 3.79 |  | 1 |  | 0.3032 |  |  | 41.45 |  |  |  | 12.57
| ФСБЦ 91.21.19-031 | Станки сверлильные |  | маш.-ч |  | 1.63 |  | 1 |  | 0.1304 | 23.89 | 1.34 | 32.01 |  |  |  | 4.17
| ФСБЦ 91.21.22-491 | Шиногибы гидравлические универсальные |  | маш.-ч |  | 7.7 |  | 1 |  | 0.616 | 26.76 | 1.25 | 33.45 |  |  |  | 20.61
| ФСБЦ ТЗ-4-100-040 | Средний разряд машинистов 4,0 |  | чел.-ч |  | 7.7 |  | 1 |  | 0.616 |  |  | 563.22 | 1 |  |  | 346.94
| 4 | М | [14 empty] | 267.68
| ФСБЦ 10.1.02.04-0009 | Прутки круглого сечения из алюминиевых сплавов марок АД0, АД1, АД, АД31, АД33, АД35, АВ, диаметр 135,0-200,0 мм |  | т |  | 0.0005 |  | 1 |  | 4e-05 | 530491.83 | 0.69 | 366039.36 |  |  |  | 14.64
| ФСБЦ 10.2.02.10-0013 | Прутки круглые из меди марки М3, диаметр 10-30 мм |  | т |  | 0.0002 |  | 1 |  | 1.6e-05 | 945143.92 | 0.69 | 652149.3 |  |  |  | 10.43
| ФСБЦ 01.3.02.02-0001 | Аргон газообразный, сорт I |  | м3 |  | 0.83 |  | 1 |  | 0.0664 | 253.96 | 1.2 | 304.75 |  |  |  | 20.24
| ФСБЦ 14.4.02.04-0142 | Краска масляная МА-0115, мумия, сурик железный |  | кг |  | 2.8 |  | 1 |  | 0.224 | 79.88 | 1.52 | 121.42 |  |  |  | 27.2
| ФСБЦ 01.7.15.03-0042 | Болты с гайками и шайбами строительные |  | кг |  | 7.5 |  | 1 |  | 0.6 | 174.93 | 1.14 | 199.42 |  |  |  | 119.65
| ФСБЦ 01.7.15.11-0061 | Шайбы стальные оцинкованные пружинные (гровер), диаметр отверстия М3 |  | т |  | 0.0003 |  | 1 |  | 2.4e-05 | 195421.95 | 1.25 | 244277.44 |  |  |  | 5.86
| ФСБЦ-421_пр-2020-п.75а | Вспомогательные ненормируемые материальные ресурсы 2% от ОТ |  | % |  | 1 |  | 1 |  | 69.6591 |  |  | 1 |  |  |  | 69.66
|  | Итого прямые затраты | [14 empty] | 4316.78
|  | ФОТ | [14 empty] | 3896.41
| 812/пр_2020_прил._т._п.49.3_гр.3 | НР (049.3 Электротехнические установки на других объектах) |  | % |  | 97 |  | 1 |  | 97 | [6 empty] | 3779.52
| 774/пр_2020_прил._т._п.49.3_гр.3 | СП (049.3 Электротехнические установки на других объектах) |  | % |  | 51 |  | 1 |  | 51 | [6 empty] | 1987.17
|  | Всего по позиции | [10 empty] | 126043.37 |  |  |  | 10083.47
62 | ГЭСНм-08-02-472-08 | Проводник заземляющий открыто по строительным основаниям: из круглой стали диаметром 8 мм |  | 100 м |  | 3.5 |  | 1 |  | 3.5
| 1 | ОТ(ЗТ) |  | чел.-ч | [5 empty] | 61.25 | [6 empty] | 33724.86
| ФСБЦ ТЗ-1-100-38 | Средний разряд работы 3,8 |  | чел.-ч |  | 17.5 |  | 1 |  | 61.25 |  |  | 550.61 | 1 |  |  | 33724.86
| 2 | ЭМ | [14 empty] | 1221.74
| 3 | ОТм(ЗТм) |  | чел.-ч | [5 empty] | 0.7 | [6 empty] | 461.93
| ФСБЦ 91.05.05-015 | Краны на автомобильном ходу, грузоподъемность 16 т |  | маш.-ч |  | 0.1 |  | 1 |  | 0.35 |  |  | 1631.99 |  |  |  | 571.2
| ФСБЦ ТЗ-4-100-060 | Средний разряд машинистов 6,0 |  | чел.-ч |  | 0.1 |  | 1 |  | 0.35 |  |  | 756.56 | 1 |  |  | 264.8
| ФСБЦ 91.14.02-001 | Автомобили бортовые, грузоподъемность до 5 т |  | маш.-ч |  | 0.1 |  | 1 |  | 0.35 |  |  | 656.62 |  |  |  | 229.82
| ФСБЦ ТЗ-4-100-040 | Средний разряд машинистов 4,0 |  | чел.-ч |  | 0.1 |  | 1 |  | 0.35 |  |  | 563.22 | 1 |  |  | 197.13
| ФСБЦ 91.17.04-233 | Аппараты сварочные для ручной дуговой сварки, сварочный ток до 350 А |  | маш.-ч |  | 2.9 |  | 1 |  | 10.15 |  |  | 41.45 |  |  |  | 420.72
| 4 | М | [14 empty] | 10075.08
| ФСБЦ 08.3.05.02-0021 | Прокат листовой горячекатаный, марки стали Ст3сп, Ст3пс, ширина 1200-3000 мм, толщина 1-8 мм |  | т |  | 0.004 |  | 1 |  | 0.014 | 71131.5 | 0.8 | 56905.2 |  |  |  | 796.67
| ФСБЦ 14.4.01.09-0427 | Грунтовка эпоксидная антикоррозионная с содержанием цинка для защиты металлических поверхностей, расход 0,20-0,39 кг/м2 |  | кг |  | 2 |  | 1 |  | 7 | 911.56 | 1.28 | 1166.8 |  |  |  | 8167.6
| ФСБЦ 01.7.11.07-0227 | Электроды сварочные для сварки низколегированных и углеродистых сталей УОНИ 13/45, Э42А, диаметр 4-5 мм |  | кг |  | 0.9 |  | 1 |  | 3.15 | 155.63 | 0.89 | 138.51 |  |  |  | 436.31
| ФСБЦ-421_пр-2020-п.75а | Вспомогательные ненормируемые материальные ресурсы 2% от ОТ |  | % |  | 1 |  | 1 |  | 674.4976 |  |  | 1 |  |  |  | 674.5
|  | Итого прямые затраты | [14 empty] | 45483.61
|  | ФОТ | [14 empty] | 34186.79
| 812/пр_2020_прил._т._п.49.3_гр.3 | НР (049.3 Электротехнические установки на других объектах) |  | % |  | 97 |  | 1 |  | 97 | [6 empty] | 33161.19
| 774/пр_2020_прил._т._п.49.3_гр.3 | СП (049.3 Электротехнические установки на других объектах) |  | % |  | 51 |  | 1 |  | 51 | [6 empty] | 17435.26
|  | Всего по позиции | [10 empty] | 27451.45 |  |  |  | 96080.06
63 | ГЭСНм-08-02-405-01 | Провод по установленным стальным конструкциям и панелям, сечение: до 16 мм2 |  | 100 м |  | 0.16 |  | 1 |  | 0.16
| 1 | ОТ(ЗТ) |  | чел.-ч | [5 empty] | 4.9024 | [6 empty] | 2699.31
| ФСБЦ ТЗ-1-100-38 | Средний разряд работы 3,8 |  | чел.-ч |  | 30.64 |  | 1 |  | 4.9024 |  |  | 550.61 | 1 |  |  | 2699.31
| 2 | ЭМ | [14 empty] | 91.35
| 3 | ОТм(ЗТм) |  | чел.-ч | [5 empty] | 0.0512 | [6 empty] | 33.79
| ФСБЦ 91.05.05-015 | Краны на автомобильном ходу, грузоподъемность 16 т |  | маш.-ч |  | 0.16 |  | 1 |  | 0.0256 |  |  | 1631.99 |  |  |  | 41.78
| ФСБЦ ТЗ-4-100-060 | Средний разряд машинистов 6,0 |  | чел.-ч |  | 0.16 |  | 1 |  | 0.0256 |  |  | 756.56 | 1 |  |  | 19.37
| ФСБЦ 91.14.02-001 | Автомобили бортовые, грузоподъемность до 5 т |  | маш.-ч |  | 0.16 |  | 1 |  | 0.0256 |  |  | 656.62 |  |  |  | 16.81
| ФСБЦ ТЗ-4-100-040 | Средний разряд машинистов 4,0 |  | чел.-ч |  | 0.16 |  | 1 |  | 0.0256 |  |  | 563.22 | 1 |  |  | 14.42
| ФСБЦ 91.17.04-233 | Аппараты сварочные для ручной дуговой сварки, сварочный ток до 350 А |  | маш.-ч |  | 4.94 |  | 1 |  | 0.7904 |  |  | 41.45 |  |  |  | 32.76
| 4 | М | [14 empty] | 166.3
| ФСБЦ 14.4.02.04-0142 | Краска масляная МА-0115, мумия, сурик железный |  | кг |  | 0.1 |  | 1 |  | 0.016 | 79.88 | 1.52 | 121.42 |  |  |  | 1.94
| ФСБЦ 01.7.02.07-0011 | Прессшпан листовой, марка А |  | кг |  | 0.55 |  | 1 |  | 0.088 | 206.43 | 1.4 | 289 |  |  |  | 25.43
| ФСБЦ 01.7.03.04-0001 | Электроэнергия |  | кВт-ч |  | 2.5428 |  | 1 |  | 0.40685 |  |  | 8.97 |  |  |  | 3.65
| ФСБЦ 01.7.11.07-0227 | Электроды сварочные для сварки низколегированных и углеродистых сталей УОНИ 13/45, Э42А, диаметр 4-5 мм |  | кг |  | 3 |  | 1 |  | 0.48 | 155.63 | 0.89 | 138.51 |  |  |  | 66.48
| ФСБЦ 01.7.15.04-0011 | Винты стальные с полукруглой головкой, длина 50 мм |  | т |  | 0.00058 |  | 1 |  | 9.3e-05 | 127406 | 1.25 | 159257.5 |  |  |  | 14.81
| ФСБЦ-421_пр-2020-п.75а | Вспомогательные ненормируемые материальные ресурсы 2% от ОТ |  | % |  | 1 |  | 1 |  | 53.9862 |  |  | 1 |  |  |  | 53.99
|  | Итого прямые затраты | [14 empty] | 2990.75
|  | ФОТ | [14 empty] | 2733.1
| 812/пр_2020_прил._т._п.49.3_гр.3 | НР (049.3 Электротехнические установки на других объектах) |  | % |  | 97 |  | 1 |  | 97 | [6 empty] | 2651.11
| 774/пр_2020_прил._т._п.49.3_гр.3 | СП (049.3 Электротехнические установки на других объектах) |  | % |  | 51 |  | 1 |  | 51 | [6 empty] | 1393.88
|  | Всего по позиции | [10 empty] | 43973.38 |  |  |  | 7035.74
64 | ГЭСНм-08-02-405-01 | Провод по установленным стальным конструкциям и панелям, сечение: до 16 мм2 Объем: 20 + 72 |  | 100 м |  | 0.92 |  | 1 |  | 0.92
| 1 | ОТ(ЗТ) |  | чел.-ч | [5 empty] | 28.1888 | [6 empty] | 15521.04
| ФСБЦ ТЗ-1-100-38 | Средний разряд работы 3,8 |  | чел.-ч |  | 30.64 |  | 1 |  | 28.1888 |  |  | 550.61 | 1 |  |  | 15521.04
| 2 | ЭМ | [14 empty] | 525.26
| 3 | ОТм(ЗТм) |  | чел.-ч | [5 empty] | 0.2944 | [6 empty] | 194.28
| ФСБЦ 91.05.05-015 | Краны на автомобильном ходу, грузоподъемность 16 т |  | маш.-ч |  | 0.16 |  | 1 |  | 0.1472 |  |  | 1631.99 |  |  |  | 240.23
| ФСБЦ ТЗ-4-100-060 | Средний разряд машинистов 6,0 |  | чел.-ч |  | 0.16 |  | 1 |  | 0.1472 |  |  | 756.56 | 1 |  |  | 111.37
| ФСБЦ 91.14.02-001 | Автомобили бортовые, грузоподъемность до 5 т |  | маш.-ч |  | 0.16 |  | 1 |  | 0.1472 |  |  | 656.62 |  |  |  | 96.65
| ФСБЦ ТЗ-4-100-040 | Средний разряд машинистов 4,0 |  | чел.-ч |  | 0.16 |  | 1 |  | 0.1472 |  |  | 563.22 | 1 |  |  | 82.91
| ФСБЦ 91.17.04-233 | Аппараты сварочные для ручной дуговой сварки, сварочный ток до 350 А |  | маш.-ч |  | 4.94 |  | 1 |  | 4.5448 |  |  | 41.45 |  |  |  | 188.38
| 4 | М | [14 empty] | 956.13
| ФСБЦ 14.4.02.04-0142 | Краска масляная МА-0115, мумия, сурик железный |  | кг |  | 0.1 |  | 1 |  | 0.092 | 79.88 | 1.52 | 121.42 |  |  |  | 11.17
| ФСБЦ 01.7.02.07-0011 | Прессшпан листовой, марка А |  | кг |  | 0.55 |  | 1 |  | 0.506 | 206.43 | 1.4 | 289 |  |  |  | 146.23
| ФСБЦ 01.7.03.04-0001 | Электроэнергия |  | кВт-ч |  | 2.5428 |  | 1 |  | 2.3394 |  |  | 8.97 |  |  |  | 20.98
| ФСБЦ 01.7.11.07-0227 | Электроды сварочные для сварки низколегированных и углеродистых сталей УОНИ 13/45, Э42А, диаметр 4-5 мм |  | кг |  | 3 |  | 1 |  | 2.76 | 155.63 | 0.89 | 138.51 |  |  |  | 382.29
| ФСБЦ 01.7.15.04-0011 | Винты стальные с полукруглой головкой, длина 50 мм |  | т |  | 0.00058 |  | 1 |  | 0.000534 | 127406 | 1.25 | 159257.5 |  |  |  | 85.04
| ФСБЦ-421_пр-2020-п.75а | Вспомогательные ненормируемые материальные ресурсы 2% от ОТ |  | % |  | 1 |  | 1 |  | 310.4207 |  |  | 1 |  |  |  | 310.42
|  | Итого прямые затраты | [14 empty] | 17196.71
|  | ФОТ | [14 empty] | 15715.32
| 812/пр_2020_прил._т._п.49.3_гр.3 | НР (049.3 Электротехнические установки на других объектах) |  | % |  | 97 |  | 1 |  | 97 | [6 empty] | 15243.86
| 774/пр_2020_прил._т._п.49.3_гр.3 | СП (049.3 Электротехнические установки на других объектах) |  | % |  | 51 |  | 1 |  | 51 | [6 empty] | 8014.81
|  | Всего по позиции | [10 empty] | 43973.24 |  |  |  | 40455.38
Итого по разделу
|  | Прямые затраты | [14 empty] | 268832,35
|  | оплата труда | [14 empty] | 163587,07
|  | эксплуатация машин | [14 empty] | 20410,71
|  | оплата труда машинистов | [14 empty] | 14725,70
|  | материальные ресурсы | [14 empty] | 70108,87
|  | Итого ФОТ | [14 empty] | 187133,92
|  | Итого накладные расходы | [14 empty] | 172963,41
|  | Итого сметная прибыль | [14 empty] | 90939,50
|  | Итого по разделу | [14 empty] | 532735,26
Справочно
|  | затраты труда рабочих | [14 empty] | 293,75
|  | затраты труда машинистов | [14 empty] | 23,33
Заземление
65 | ГЭСН-33-03-004-02 | Забивка вертикальных заземлителей вручную на глубину до 3 м Кзт=1,15; Кэм=1,15; Кзтм=1,15_Производство работ осуществляется в стесненных условиях населенных пунктов |  | шт |  | 14 |  | 1 |  | 14
| 421/пр_2020_прил.10_т.1_п.5_гр.3 | Кзт=1,15; Кэм=1,15; Кзтм=1,15_Производство работ осуществляется в стесненных условиях населенных пунктов
| 1 | ОТ(ЗТ) |  | чел.-ч | [5 empty] | 10.787 | [6 empty] | 5350.03
| ФСБЦ ТЗ-1-100-29 | Средний разряд работы 2,9 |  | чел.-ч |  | 0.67 |  | 1.15 |  | 10.787 |  |  | 495.97 | 1 |  |  | 5350.03
| 2 | ЭМ | [14 empty] | 209.04
| 3 | ОТм(ЗТм) |  | чел.-ч | [12 empty] | 0
| ФСБЦ 91.17.04-034 | Агрегаты сварочные с двигателем внутреннего сгорания для ручной дуговой сварки, сварочный ток до 400 А, количество постов 1 |  | маш.-ч |  | 0.12 |  | 1.15 |  | 1.932 |  |  | 108.2 |  |  |  | 209.04
| 4 | М | [14 empty] | 3404.78
| ФСБЦ 08.4.03.02-0002 | Сталь арматурная горячекатаная гладкая, класс A-I, диаметр 6-22 мм |  | т |  | 0.005 |  | 1 |  | 0.07 | 63745 | 0.75 | 47808.75 |  |  |  | 3346.61
| ФСБЦ 01.7.11.07-0227 | Электроды сварочные для сварки низколегированных и углеродистых сталей УОНИ 13/45, Э42А, диаметр 4-5 мм |  | кг |  | 0.03 |  | 1 |  | 0.42 | 155.63 | 0.89 | 138.51 |  |  |  | 58.17
|  | Итого прямые затраты | [14 empty] | 8963.85
|  | ФОТ | [14 empty] | 5350.03
| 812/пр_2020_прил._т._п.27_гр.3 | НР (027 Линии электропередачи) |  | % |  | 103 |  | 1 |  | 103 | [6 empty] | 5510.53
| 774/пр_2020_прил._т._п.27_гр.3 | СП (027 Линии электропередачи) |  | % |  | 60 |  | 1 |  | 60 | [6 empty] | 3210.02
|  | Всего по позиции | [10 empty] | 1263.17 |  |  |  | 17684.4
66 | ГЭСН-33-04-015-01 | Устройство шин заземления опор ВЛ и подстанций Кзт=1,15; Кэм=1,15; Кзтм=1,15_Производство работ осуществляется в стесненных условиях населенных пунктов |  | 10 м |  | 4.86 |  | 1 |  | 4.86
| 421/пр_2020_прил.10_т.1_п.5_гр.3 | Кзт=1,15; Кэм=1,15; Кзтм=1,15_Производство работ осуществляется в стесненных условиях населенных пунктов
| 1 | ОТ(ЗТ) |  | чел.-ч | [5 empty] | 10.0602 | [6 empty] | 4989.56
| ФСБЦ ТЗ-1-100-29 | Средний разряд работы 2,9 |  | чел.-ч |  | 1.8 |  | 1.15 |  | 10.0602 |  |  | 495.97 | 1 |  |  | 4989.56
| 2 | ЭМ | [14 empty] | 66.94
| 3 | ОТм(ЗТм) |  | чел.-ч | [5 empty] | 0.05589 | [6 empty] | 31.48
| ФСБЦ 91.14.02-001 | Автомобили бортовые, грузоподъемность до 5 т |  | маш.-ч |  | 0.01 |  | 1.15 |  | 0.05589 |  |  | 656.62 |  |  |  | 36.7
| ФСБЦ ТЗ-4-100-040 | Средний разряд машинистов 4,0 |  | чел.-ч |  | 0.01 |  | 1.15 |  | 0.05589 |  |  | 563.22 | 1 |  |  | 31.48
| ФСБЦ 91.17.04-034 | Агрегаты сварочные с двигателем внутреннего сгорания для ручной дуговой сварки, сварочный ток до 400 А, количество постов 1 |  | маш.-ч |  | 0.05 |  | 1.15 |  | 0.27945 |  |  | 108.2 |  |  |  | 30.24
| 4 | М | [14 empty] | 80.78
| ФСБЦ 01.7.11.07-0227 | Электроды сварочные для сварки низколегированных и углеродистых сталей УОНИ 13/45, Э42А, диаметр 4-5 мм |  | кг |  | 0.12 |  | 1 |  | 0.5832 | 155.63 | 0.89 | 138.51 |  |  |  | 80.78
|  | Итого прямые затраты | [14 empty] | 5168.76
|  | ФОТ | [14 empty] | 5021.04
| 812/пр_2020_прил._т._п.27_гр.3 | НР (027 Линии электропередачи) |  | % |  | 103 |  | 1 |  | 103 | [6 empty] | 5171.67
| 774/пр_2020_прил._т._п.27_гр.3 | СП (027 Линии электропередачи) |  | % |  | 60 |  | 1 |  | 60 | [6 empty] | 3012.62
|  | Всего по позиции | [10 empty] | 2747.54 |  |  |  | 13353.05
67 | ГЭСН-33-04-015-01 | Устройство шин заземления опор ВЛ и подстанций Кзт=1,15; Кэм=1,15; Кзтм=1,15_Производство работ осуществляется в стесненных условиях населенных пунктов |  | 10 м |  | 3 |  | 1 |  | 3
| 421/пр_2020_прил.10_т.1_п.5_гр.3 | Кзт=1,15; Кэм=1,15; Кзтм=1,15_Производство работ осуществляется в стесненных условиях населенных пунктов
| 1 | ОТ(ЗТ) |  | чел.-ч | [5 empty] | 6.21 | [6 empty] | 3079.97
| ФСБЦ ТЗ-1-100-29 | Средний разряд работы 2,9 |  | чел.-ч |  | 1.8 |  | 1.15 |  | 6.21 |  |  | 495.97 | 1 |  |  | 3079.97
| 2 | ЭМ | [14 empty] | 41.31
| 3 | ОТм(ЗТм) |  | чел.-ч | [5 empty] | 0.0345 | [6 empty] | 19.43
| ФСБЦ 91.14.02-001 | Автомобили бортовые, грузоподъемность до 5 т |  | маш.-ч |  | 0.01 |  | 1.15 |  | 0.0345 |  |  | 656.62 |  |  |  | 22.65
| ФСБЦ ТЗ-4-100-040 | Средний разряд машинистов 4,0 |  | чел.-ч |  | 0.01 |  | 1.15 |  | 0.0345 |  |  | 563.22 | 1 |  |  | 19.43
| ФСБЦ 91.17.04-034 | Агрегаты сварочные с двигателем внутреннего сгорания для ручной дуговой сварки, сварочный ток до 400 А, количество постов 1 |  | маш.-ч |  | 0.05 |  | 1.15 |  | 0.1725 |  |  | 108.2 |  |  |  | 18.66
| 4 | М | [14 empty] | 49.86
| ФСБЦ 01.7.11.07-0227 | Электроды сварочные для сварки низколегированных и углеродистых сталей УОНИ 13/45, Э42А, диаметр 4-5 мм |  | кг |  | 0.12 |  | 1 |  | 0.36 | 155.63 | 0.89 | 138.51 |  |  |  | 49.86
|  | Итого прямые затраты | [14 empty] | 3190.57
|  | ФОТ | [14 empty] | 3099.4
| 812/пр_2020_прил._т._п.27_гр.3 | НР (027 Линии электропередачи) |  | % |  | 103 |  | 1 |  | 103 | [6 empty] | 3192.38
| 774/пр_2020_прил._т._п.27_гр.3 | СП (027 Линии электропередачи) |  | % |  | 60 |  | 1 |  | 60 | [6 empty] | 1859.64
|  | Всего по позиции | [10 empty] | 2747.53 |  |  |  | 8242.59
Итого по разделу
|  | Прямые затраты | [14 empty] | 17323,18
|  | оплата труда | [14 empty] | 13419,56
|  | эксплуатация машин | [14 empty] | 317,29
|  | оплата труда машинистов | [14 empty] | 50,91
|  | материальные ресурсы | [14 empty] | 3535,42
|  | Итого ФОТ | [14 empty] | 14178,08
|  | Итого накладные расходы | [14 empty] | 13874,58
|  | Итого сметная прибыль | [14 empty] | 8082,28
|  | Итого по разделу | [14 empty] | 39280,04
Справочно
|  | затраты труда рабочих | [14 empty] | 27,06
|  | затраты труда машинистов | [14 empty] | 0,09
Отмостка
68 | ГЭСН-11-01-013-03 | Устройство покрытий: щебеночных с пропиткой битумом Кзт=1,15; Кэм=1,15; Кзтм=1,15_Производство работ осуществляется в стесненных условиях населенных пунктов |  | 100 м2 |  | 0.458 |  | 1 |  | 0.458
| 421/пр_2020_прил.10_т.1_п.5_гр.3 | Кзт=1,15; Кэм=1,15; Кзтм=1,15_Производство работ осуществляется в стесненных условиях населенных пунктов
| 1 | ОТ(ЗТ) |  | чел.-ч | [5 empty] | 13.8522 | [6 empty] | 6695.6
| ФСБЦ ТЗ-1-100-26 | Средний разряд работы 2,6 |  | чел.-ч |  | 26.3 |  | 1.15 |  | 13.8522 |  |  | 483.36 | 1 |  |  | 6695.6
| 2 | ЭМ | [14 empty] | 2011.51
| 3 | ОТм(ЗТм) |  | чел.-ч | [5 empty] | 1.5327 | [6 empty] | 1004.61
| ФСБЦ 91.01.01-035 | Бульдозеры, мощность 79 кВт (108 л.с.) |  | маш.-ч |  | 1.11 |  | 1.15 |  | 0.58464 | 887.54 | 1.38 | 1224.81 |  |  |  | 716.07
| ФСБЦ ТЗ-4-100-060 | Средний разряд машинистов 6,0 |  | чел.-ч |  | 1.11 |  | 1.15 |  | 0.58464 |  |  | 756.56 | 1 |  |  | 442.31
| ФСБЦ 91.06.05-011 | Погрузчики одноковшовые универсальные фронтальные пневмоколесные, номинальная вместимость основного ковша 2,6 м3, грузоподъемность 5 т |  | маш.-ч |  | 0.64 |  | 1.15 |  | 0.33709 |  |  | 1615.17 |  |  |  | 544.45
| ФСБЦ ТЗ-4-100-050 | Средний разряд машинистов 5,0 |  | чел.-ч |  | 0.64 |  | 1.15 |  | 0.33709 |  |  | 647.28 | 1 |  |  | 218.19
| ФСБЦ 91.08.02-011 | Гудронаторы ручные |  | маш.-ч |  | 5.1 |  | 1.15 |  | 2.6862 | 8.22 | 1.21 | 9.95 |  |  |  | 26.73
| ФСБЦ 91.08.03-015 | Катки самоходные гладкие вибрационные, масса 5 т |  | маш.-ч |  | 1.02 |  | 1.15 |  | 0.53723 |  |  | 1258 |  |  |  | 675.84
| ФСБЦ ТЗ-4-100-040 | Средний разряд машинистов 4,0 |  | чел.-ч |  | 1.02 |  | 1.15 |  | 0.53723 |  |  | 563.22 | 1 |  |  | 302.58
| ФСБЦ 91.14.02-001 | Автомобили бортовые, грузоподъемность до 5 т |  | маш.-ч |  | 0.14 |  | 1.15 |  | 0.073738 |  |  | 656.62 |  |  |  | 48.42
| ФСБЦ ТЗ-4-100-040 | Средний разряд машинистов 4,0 |  | чел.-ч |  | 0.14 |  | 1.15 |  | 0.073738 |  |  | 563.22 | 1 |  |  | 41.53
| 4 | М | [14 empty] | 0
|  | Итого прямые затраты | [14 empty] | 9711.72
|  | ФОТ | [14 empty] | 7700.21
| 812/пр_2020_прил._т._п.11_гр.3 | НР (011 Полы) |  | % |  | 112 |  | 1 |  | 112 | [6 empty] | 8624.24
| 774/пр_2020_прил._т._п.11_гр.3 | СП (011 Полы) |  | % |  | 65 |  | 1 |  | 65 | [6 empty] | 5005.14
|  | Всего по позиции | [10 empty] | 50963.1 |  |  |  | 23341.1
69 | ГЭСН-27-06-029-01 | Устройство покрытия из горячих асфальтобетонных смесей асфальтоукладчиками второго типоразмера, толщина слоя 4 см Кзт=1,15; Кэм=1,15; Кзтм=1,15_Производство работ осуществляется в стесненных условиях населенных пунктов |  | 1000 м2 |  | 0.0458 |  | 1 |  | 0.0458
| 421/пр_2020_прил.10_т.1_п.5_гр.3 | Кзт=1,15; Кэм=1,15; Кзтм=1,15_Производство работ осуществляется в стесненных условиях населенных пунктов
| 1 | ОТ(ЗТ) |  | чел.-ч | [5 empty] | 1.0987 | [6 empty] | 563.39
| ФСБЦ ТЗ-1-100-32 | Средний разряд работы 3,2 |  | чел.-ч |  | 20.86 |  | 1.15 |  | 1.0987 |  |  | 512.78 | 1 |  |  | 563.39
| 2 | ЭМ | [14 empty] | 3897.9
| 3 | ОТм(ЗТм) |  | чел.-ч | [5 empty] | 0.99283 | [6 empty] | 710.96
| ФСБЦ 91.06.03-049 | Лебедки ручные и рычажные тяговым усилием до 9,81 кН (1 т) |  | маш.-ч |  | 2.44 |  | 1.15 |  | 0.12851 | 1.21 | 1.48 | 1.79 |  |  |  | 0.23
| ФСБЦ 91.06.05-011 | Погрузчики одноковшовые универсальные фронтальные пневмоколесные, номинальная вместимость основного ковша 2,6 м3, грузоподъемность 5 т |  | маш.-ч |  | 0.55 |  | 1.15 |  | 0.028969 |  |  | 1615.17 |  |  |  | 46.79
| ФСБЦ ТЗ-4-100-050 | Средний разряд машинистов 5,0 |  | чел.-ч |  | 0.55 |  | 1.15 |  | 0.028969 |  |  | 647.28 | 1 |  |  | 18.75
| ФСБЦ 91.08.01-004 | Асфальтоукладчики гусеничные, максимальная ширина укладки 5 м, скорость укладки до 30 м/мин, производительность 350 т/ч |  | маш.-ч |  | 2.04 |  | 1.15 |  | 0.10745 | 2646.78 | 1.44 | 3811.36 |  |  |  | 409.52
| ФСБЦ ТЗ-4-100-070 | Средний разряд машинистов 7,0 |  | чел.-ч |  | 2.04 |  | 1.15 |  | 0.10745 |  |  | 807 | 1 |  |  | 86.71
| ФСБЦ 91.08.03-017 | Катки самоходные гладкие вибрационные, масса 10 т |  | маш.-ч |  | 2.14 |  | 1.15 |  | 0.11271 |  |  | 2221.33 |  |  |  | 250.37
| ФСБЦ ТЗ-4-100-050 | Средний разряд машинистов 5,0 |  | чел.-ч |  | 2.14 |  | 1.15 |  | 0.11271 |  |  | 647.28 | 1 |  |  | 72.96
| ФСБЦ 91.08.03-045 | Катки самоходные гладкие вибрационные, масса 7 т |  | маш.-ч |  | 1.51 |  | 1.15 |  | 0.079532 |  |  | 1577.69 |  |  |  | 125.48
| ФСБЦ ТЗ-4-100-050 | Средний разряд машинистов 5,0 |  | чел.-ч |  | 1.51 |  | 1.15 |  | 0.079532 |  |  | 647.28 | 1 |  |  | 51.48
| ФСБЦ 91.08.03-047 | Катки самоходные пневмоколесные статические, масса 12 т |  | маш.-ч |  | 2.59 |  | 1.15 |  | 0.13642 | 1334.21 | 1.43 | 1907.92 |  |  |  | 260.27
| ФСБЦ ТЗ-4-100-060 | Средний разряд машинистов 6,0 |  | чел.-ч |  | 2.59 |  | 1.15 |  | 0.13642 |  |  | 756.56 | 1 |  |  | 103.21
| ФСБЦ 91.08.03-049 | Катки самоходные гладкие вибрационные, масса 14 т |  | маш.-ч |  | 0.97 |  | 1.15 |  | 0.05109 |  |  | 2421.77 |  |  |  | 123.73
| ФСБЦ ТЗ-4-100-060 | Средний разряд машинистов 6,0 |  | чел.-ч |  | 0.97 |  | 1.15 |  | 0.05109 |  |  | 756.56 | 1 |  |  | 38.65
| ФСБЦ 91.08.06-001 | Нарезчики швов, максимальная глубина резки 240 мм, мощность 17,7 кВт (24 л.с.) |  | маш.-ч |  | 1.52 |  | 1.15 |  | 0.080058 | 181.3 | 1.26 | 228.44 |  |  |  | 18.29
| ФСБЦ 91.08.11-031 | Перегружатели асфальтовой смеси, емкость бункера до 25 т |  | маш.-ч |  | 2.04 |  | 1.15 |  | 0.10745 | 8883.76 | 1.4 | 12437.26 |  |  |  | 1336.35
| ФСБЦ ТЗ-4-100-080 | Средний разряд машинистов 8,1 |  | чел.-ч |  | 2.04 |  | 1.15 |  | 0.10745 |  |  | 861.64 | 1 |  |  | 92.58
| ФСБЦ 91.08.11-041 | Разогреватели швов инфракрасные |  | маш.-ч |  | 2.04 |  | 1.15 |  | 0.10745 | 59.52 | 1.21 | 72.02 |  |  |  | 7.74
| ФСБЦ 91.13.01-038 | Машины поливомоечные, вместимость цистерны 6 м3 |  | маш.-ч |  | 3.1 |  | 1.15 |  | 0.16328 | 1043.14 | 1.34 | 1397.81 |  |  |  | 228.23
| ФСБЦ ТЗ-4-100-040 | Средний разряд машинистов 4,0 |  | чел.-ч |  | 3.1 |  | 1.15 |  | 0.16328 |  |  | 563.22 | 1 |  |  | 91.96
| ФСБЦ 91.13.03-112 | Спецавтомобили-вездеходы, грузоподъемность до 1,5 т |  | маш.-ч |  | 0.2 |  | 1.15 |  | 0.010534 | 435.27 | 1.38 | 600.67 |  |  |  | 6.33
| ФСБЦ ТЗ-4-100-050 | Средний разряд машинистов 5,0 |  | чел.-ч |  | 0.2 |  | 1.15 |  | 0.010534 |  |  | 647.28 | 1 |  |  | 6.82
| ФСБЦ 91.18.01-013 | Компрессоры передвижные, давление 2 МПа (20 атм), производительность 60 м3/мин |  | маш.-ч |  | 3.71 |  | 1.15 |  | 0.19541 | 4141.29 | 1.34 | 5549.33 |  |  |  | 1084.37
| ФСБЦ ТЗ-4-100-060 | Средний разряд машинистов 6,0 |  | чел.-ч |  | 3.71 |  | 1.15 |  | 0.19541 |  |  | 756.56 | 1 |  |  | 147.84
| ФСБЦ 91.21.10-002 | Молотки отбойные пневматические при работе от передвижных компрессоров |  | маш.-ч |  | 1.15 |  | 1.15 |  | 0.060571 |  |  | 3.23 |  |  |  | 0.2
| 4 | М | [14 empty] | 24213.87
| ФСБЦ 08.1.02.11-0001 | Поковки из квадратных заготовок, масса 1,5-4,5 кг |  | т |  | 0.0008 |  | 1 |  | 3.7e-05 | 55898.18 | 1.44 | 80493.38 |  |  |  | 2.98
| ФСБЦ 01.2.03.07-0023 | Эмульсия битумно-дорожная |  | т |  | 0.004 |  | 1 |  | 0.000183 | 16539.78 | 1.26 | 20840.12 |  |  |  | 3.81
| ФСБЦ 08.4.03.02-0002 | Сталь арматурная горячекатаная гладкая, класс A-I, диаметр 6-22 мм |  | т |  | 0.0008 |  | 1 |  | 3.7e-05 | 63745 | 0.75 | 47808.75 |  |  |  | 1.77
| ФСБЦ 01.7.03.01-0002 | Вода водопроводная |  | м3 |  | 20.52 |  | 1 |  | 0.93982 | 36.31 | 0.82 | 29.77 |  |  |  | 27.98
| ФСБЦ 01.7.07.26-0032 | Шнур полиамидный крученый, диаметр 2 мм |  | т |  | 0.0024 |  | 1 |  | 0.00011 | 907036.67 | 1.09 | 988669.97 |  |  |  | 108.75
| ФСБЦ 01.7.15.02-0051 | Болты анкерные |  | т |  | 0.012 |  | 1 |  | 0.00055 | 89330.06 | 1.14 | 101836.27 |  |  |  | 56.01
| ФСБЦ 01.7.17.06-0061 | Круг алмазный отрезной сегментный, диаметр 350 мм, толщина алмазной кромки 3,2 мм, высота алмазной кромки 8 мм |  | шт |  | 0.782 |  | 1 |  | 0.035816 | 4251.61 | 1.24 | 5272 |  |  |  | 188.82
| ФСБЦ 04.2.01.01-0047 | Смеси асфальтобетонные плотные мелкозернистые, тип А, марка II |  | т |  |  |  | 1 |  | 4.4243 | 3713.62 | 1.45 | 5384.75 |  |  |  | 23823.75
|  | Итого прямые затраты | [14 empty] | 29386.12
|  | ФОТ | [14 empty] | 1274.35
| 812/пр_2020_прил._т._п.21_гр.3 | НР (021 Автомобильные дороги) |  | % |  | 147 |  | 1 |  | 147 | [6 empty] | 1873.29
| 774/пр_2020_прил._т._п.21_гр.3 | СП (021 Автомобильные дороги) |  | % |  | 134 |  | 1 |  | 134 | [6 empty] | 1707.63
|  | Всего по позиции | [10 empty] | 719804.37 |  |  |  | 32967.04
70 | ГЭСН-27-06-030-01 | При изменении толщины покрытия на 0,5 см добавлять или исключать: к норме 27-06-029-01 Кзт=1,15; Кэм=1,15; Кзтм=1,15_Производство работ осуществляется в стесненных условиях населенных пунктов |  | 1000 м2 |  | 0.0458 |  | 2 |  | 0.0916
| 421/пр_2020_прил.10_т.1_п.5_гр.3 | Кзт=1,15; Кэм=1,15; Кзтм=1,15_Производство работ осуществляется в стесненных условиях населенных пунктов
| 1 | ОТ(ЗТ) |  | чел.-ч | [5 empty] | 0.036869 | [6 empty] | 20.3
| ФСБЦ ТЗ-1-100-38 | Средний разряд работы 3,8 |  | чел.-ч |  | 0.35 |  | 1.15 |  | 0.036869 |  |  | 550.61 | 1 |  |  | 20.3
| 2 | ЭМ | [14 empty] | 240.42
| 3 | ОТм(ЗТм) |  | чел.-ч | [5 empty] | 0.049509 | [6 empty] | 35.79
| ФСБЦ 91.06.05-011 | Погрузчики одноковшовые универсальные фронтальные пневмоколесные, номинальная вместимость основного ковша 2,6 м3, грузоподъемность 5 т |  | маш.-ч |  | 0.11 |  | 1.15 |  | 0.011587 |  |  | 1615.17 |  |  |  | 18.71
| ФСБЦ ТЗ-4-100-050 | Средний разряд машинистов 5,0 |  | чел.-ч |  | 0.11 |  | 1.15 |  | 0.011587 |  |  | 647.28 | 1 |  |  | 7.5
| ФСБЦ 91.08.01-004 | Асфальтоукладчики гусеничные, максимальная ширина укладки 5 м, скорость укладки до 30 м/мин, производительность 350 т/ч |  | маш.-ч |  | 0.1 |  | 1.15 |  | 0.010534 | 2646.78 | 1.44 | 3811.36 |  |  |  | 40.15
| ФСБЦ ТЗ-4-100-070 | Средний разряд машинистов 7,0 |  | чел.-ч |  | 0.1 |  | 1.15 |  | 0.010534 |  |  | 807 | 1 |  |  | 8.5
| ФСБЦ 91.08.11-031 | Перегружатели асфальтовой смеси, емкость бункера до 25 т |  | маш.-ч |  | 0.1 |  | 1.15 |  | 0.010534 | 8883.76 | 1.4 | 12437.26 |  |  |  | 131.01
| ФСБЦ ТЗ-4-100-080 | Средний разряд машинистов 8,1 |  | чел.-ч |  | 0.1 |  | 1.15 |  | 0.010534 |  |  | 861.64 | 1 |  |  | 9.08
| ФСБЦ 91.08.11-041 | Разогреватели швов инфракрасные |  | маш.-ч |  | 0.1 |  | 1.15 |  | 0.010534 | 59.52 | 1.21 | 72.02 |  |  |  | 0.76
| ФСБЦ 91.13.01-038 | Машины поливомоечные, вместимость цистерны 6 м3 |  | маш.-ч |  | 0.1 |  | 1.15 |  | 0.010534 | 1043.14 | 1.34 | 1397.81 |  |  |  | 14.72
| ФСБЦ ТЗ-4-100-040 | Средний разряд машинистов 4,0 |  | чел.-ч |  | 0.1 |  | 1.15 |  | 0.010534 |  |  | 563.22 | 1 |  |  | 5.93
| ФСБЦ 91.18.01-013 | Компрессоры передвижные, давление 2 МПа (20 атм), производительность 60 м3/мин |  | маш.-ч |  | 0.06 |  | 1.15 |  | 0.00632 | 4141.29 | 1.34 | 5549.33 |  |  |  | 35.07
| ФСБЦ ТЗ-4-100-060 | Средний разряд машинистов 6,0 |  | чел.-ч |  | 0.06 |  | 1.15 |  | 0.00632 |  |  | 756.56 | 1 |  |  | 4.78
| 4 | М | [14 empty] | 5971.58
| ФСБЦ 01.2.03.07-0023 | Эмульсия битумно-дорожная |  | т |  | 0.001 |  | 1 |  | 9.2e-05 | 16539.78 | 1.26 | 20840.12 |  |  |  | 1.92
| ФСБЦ 01.7.03.01-0002 | Вода водопроводная |  | м3 |  | 0.44 |  | 1 |  | 0.040304 | 36.31 | 0.82 | 29.77 |  |  |  | 1.2
| ФСБЦ 04.2.01.01-0047 | Смеси асфальтобетонные плотные мелкозернистые, тип А, марка II |  | т |  |  |  | 1 |  | 1.1084 | 3713.62 | 1.45 | 5384.75 |  |  |  | 5968.46
|  | Итого прямые затраты | [14 empty] | 6268.09
|  | ФОТ | [14 empty] | 56.09
| 812/пр_2020_прил._т._п.21_гр.3 | НР (021 Автомобильные дороги) |  | % |  | 147 |  | 1 |  | 147 | [6 empty] | 82.45
| 774/пр_2020_прил._т._п.21_гр.3 | СП (021 Автомобильные дороги) |  | % |  | 134 |  | 1 |  | 134 | [6 empty] | 75.16
|  | Всего по позиции | [10 empty] | 70149.56 |  |  |  | 6425.7
Итого по разделу
|  | Прямые затраты | [14 empty] | 45365,93
|  | оплата труда | [14 empty] | 7279,29
|  | эксплуатация машин | [14 empty] | 6149,83
|  | оплата труда машинистов | [14 empty] | 1751,36
|  | материальные ресурсы | [14 empty] | 30185,45
|  | Итого ФОТ | [14 empty] | 9570,24
|  | Итого накладные расходы | [14 empty] | 10579,98
|  | Итого сметная прибыль | [14 empty] | 6787,93
|  | Итого по разделу | [14 empty] | 62733,84
Справочно
|  | затраты труда рабочих | [14 empty] | 14,99
|  | затраты труда машинистов | [14 empty] | 2,57
Дренаж
71 | ГЭСН-23-03-001-04 | Устройство круглых сборных железобетонных канализационных колодцев диаметром: 1 м в мокрых грунтах Кзт=1,15; Кэм=1,15; Кзтм=1,15_Производство работ осуществляется на территории предприятия с наличием в зоне производства работ одного или нескольких из следующих факторов: разветвленной сети транспортных и инженерных коммуникаций, стесненных условий для складирования материалов, действующего технологического оборудования, движения технологического транспорта Объем: 0.27 * 5 + 2 * 0.24 + 8 * 0.16 + 5 * 0.1 + 5 * 0.02 |  | 10 м3 |  | 0.371 |  | 1 |  | 0.371
| 421/пр_2020_прил.10_т.1_п.2_гр.3 | Кзт=1,15; Кэм=1,15; Кзтм=1,15_Производство работ осуществляется на территории предприятия с наличием в зоне производства работ одного или нескольких из следующих факторов: разветвленной сети транспортных и инженерных коммуникаций, стесненных условий для складирования материалов, действующего технологического оборудования, движения технологического транспорта
| 1 | ОТ(ЗТ) |  | чел.-ч | [5 empty] | 67.7008 | [6 empty] | 35995.85
| ФСБЦ ТЗ-1-100-35 | Средний разряд работы 3,5 |  | чел.-ч |  | 158.68 |  | 1.15 |  | 67.7008 |  |  | 531.69 | 1 |  |  | 35995.85
| 2 | ЭМ | [14 empty] | 13807.68
| 3 | ОТм(ЗТм) |  | чел.-ч | [5 empty] | 9.5527 | [6 empty] | 6864.24
| ФСБЦ 91.05.05-015 | Краны на автомобильном ходу, грузоподъемность 16 т |  | маш.-ч |  | 17.99 |  | 1.15 |  | 7.6754 |  |  | 1631.99 |  |  |  | 12526.23
| ФСБЦ ТЗ-4-100-060 | Средний разряд машинистов 6,0 |  | чел.-ч |  | 17.99 |  | 1.15 |  | 7.6754 |  |  | 756.56 | 1 |  |  | 5806.93
| ФСБЦ 91.08.04-021 | Котлы битумные передвижные электрические с центробежной мешалкой, объем загрузочной емкости 400 л |  | маш.-ч |  | 0.76 |  | 1.15 |  | 0.32425 | 95.25 | 1.58 | 150.5 |  |  |  | 48.8
| ФСБЦ 91.14.02-001 | Автомобили бортовые, грузоподъемность до 5 т |  | маш.-ч |  | 4.4 |  | 1.15 |  | 1.8773 |  |  | 656.62 |  |  |  | 1232.65
| ФСБЦ ТЗ-4-100-040 | Средний разряд машинистов 4,0 |  | чел.-ч |  | 4.4 |  | 1.15 |  | 1.8773 |  |  | 563.22 | 1 |  |  | 1057.31
| 4 | М | [14 empty] | 9967.41
| ФСБЦ 03.2.01.01-0001 | Портландцемент бездобавочный общестроительный ЦЕМ 0 32,5Н |  | т |  | 0.008 |  | 1 |  | 0.002968 | 4800.85 | 1.67 | 8017.42 |  |  |  | 23.8
| ФСБЦ 04.2.01.01-0048 | Смеси асфальтобетонные плотные мелкозернистые, тип Б, марка I |  | т |  | 0.21 |  | 1 |  | 0.07791 | 3622.62 | 1.45 | 5252.8 |  |  |  | 409.25
| ФСБЦ 01.2.01.02-0054 | Битум нефтяной строительный БН-90/10 |  | т |  | 0.1 |  | 1 |  | 0.0371 | 22965.21 | 1.2 | 27558.25 |  |  |  | 1022.41
| ФСБЦ 04.3.01.03-0001 | Раствор хризотилцементный |  | м3 |  | 0.0445 |  | 1 |  | 0.01651 | 2750.65 | 1.28 | 3520.83 |  |  |  | 58.13
| ФСБЦ 01.3.01.08-0001 | Топливо дизельное |  | т |  | 0.018 |  | 1 |  | 0.006678 |  |  | 57296.61 |  |  |  | 382.63
| ФСБЦ 04.3.01.09-0012 | Раствор готовый кладочный, цементный, М50 |  | м3 |  | 0.72 |  | 1 |  | 0.26712 | 3486.8 | 1.28 | 4463.1 |  |  |  | 1192.18
| ФСБЦ 01.7.07.29-0031 | Каболка |  | т |  | 0.072 |  | 1 |  | 0.026712 | 160056.6 | 1.42 | 227280.37 |  |  |  | 6071.11
| ФСБЦ 01.7.16.04-0013 | Щит опалубки линейный крупнощитовой стальной, разборно-переставной, инвентарный, для опалубки стен |  | т |  | 0.017 |  | 1 |  | 0.006307 | 109483.34 | 1.17 | 128095.51 |  |  |  | 807.9
|  | Итого прямые затраты | [14 empty] | 66635.18
|  | ФОТ | [14 empty] | 42860.09
| 812/пр_2020_прил._т._п.18_гр.3 | НР (018 Наружные сети водопровода, канализации, теплоснабжения, газопроводы) |  | % |  | 117 |  | 1 |  | 117 | [6 empty] | 50146.31
| 774/пр_2020_прил._т._п.18_гр.3 | СП (018 Наружные сети водопровода, канализации, теплоснабжения, газопроводы) |  | % |  | 74 |  | 1 |  | 74 | [6 empty] | 31716.47
|  | Всего по позиции | [10 empty] | 400264.04 |  |  |  | 148497.96
72 | ГЭСН-23-01-001-02 | Устройство основания под трубопроводы: щебеночного Кзт=1,15; Кэм=1,15; Кзтм=1,15_Производство работ осуществляется на территории предприятия с наличием в зоне производства работ одного или нескольких из следующих факторов: разветвленной сети транспортных и инженерных коммуникаций, стесненных условий для складирования материалов, действующего технологического оборудования, движения технологического транспорта |  | 10 м3 |  | 0.75 |  | 1 |  | 0.75
| 421/пр_2020_прил.10_т.1_п.2_гр.3 | Кзт=1,15; Кэм=1,15; Кзтм=1,15_Производство работ осуществляется на территории предприятия с наличием в зоне производства работ одного или нескольких из следующих факторов: разветвленной сети транспортных и инженерных коммуникаций, стесненных условий для складирования материалов, действующего технологического оборудования, движения технологического транспорта
| 1 | ОТ(ЗТ) |  | чел.-ч | [5 empty] | 8.7975 | [6 empty] | 4215.32
| ФСБЦ ТЗ-1-100-25 | Средний разряд работы 2,5 |  | чел.-ч |  | 10.2 |  | 1.15 |  | 8.7975 |  |  | 479.15 | 1 |  |  | 4215.32
| 2 | ЭМ | [14 empty] | 654.75
| 3 | ОТм(ЗТм) |  | чел.-ч | [5 empty] | 0.40537 | [6 empty] | 262.39
| ФСБЦ 91.06.05-011 | Погрузчики одноковшовые универсальные фронтальные пневмоколесные, номинальная вместимость основного ковша 2,6 м3, грузоподъемность 5 т |  | маш.-ч |  | 0.47 |  | 1.15 |  | 0.40537 |  |  | 1615.17 |  |  |  | 654.75
| ФСБЦ ТЗ-4-100-050 | Средний разряд машинистов 5,0 |  | чел.-ч |  | 0.47 |  | 1.15 |  | 0.40537 |  |  | 647.28 | 1 |  |  | 262.39
| 4 | М | [14 empty] | 0
|  | Итого прямые затраты | [14 empty] | 5132.46
|  | ФОТ | [14 empty] | 4477.71
| 812/пр_2020_прил._т._п.18_гр.3 | НР (018 Наружные сети водопровода, канализации, теплоснабжения, газопроводы) |  | % |  | 117 |  | 1 |  | 117 | [6 empty] | 5238.92
| 774/пр_2020_прил._т._п.18_гр.3 | СП (018 Наружные сети водопровода, канализации, теплоснабжения, газопроводы) |  | % |  | 74 |  | 1 |  | 74 | [6 empty] | 3313.51
|  | Всего по позиции | [10 empty] | 18246.52 |  |  |  | 13684.89
73 | ГЭСН-22-01-021-05 | Укладка трубопроводов из полиэтиленовых труб диаметром: 160 мм Кзт=1,15; Кэм=1,15; Кзтм=1,15_Производство работ осуществляется на территории предприятия с наличием в зоне производства работ одного или нескольких из следующих факторов: разветвленной сети транспортных и инженерных коммуникаций, стесненных условий для складирования материалов, действующего технологического оборудования, движения технологического транспорта Объем: 53.8 : 1000 |  | км |  | 0.0538 |  | 1 |  | 0.0538
| 421/пр_2020_прил.10_т.1_п.2_гр.3 | Кзт=1,15; Кэм=1,15; Кзтм=1,15_Производство работ осуществляется на территории предприятия с наличием в зоне производства работ одного или нескольких из следующих факторов: разветвленной сети транспортных и инженерных коммуникаций, стесненных условий для складирования материалов, действующего технологического оборудования, движения технологического транспорта
| 1 | ОТ(ЗТ) |  | чел.-ч | [5 empty] | 17.727 | [6 empty] | 9537.12
| ФСБЦ ТЗ-1-100-36 | Средний разряд работы 3,6 |  | чел.-ч |  | 286.52 |  | 1.15 |  | 17.727 |  |  | 538 | 1 |  |  | 9537.12
| 2 | ЭМ | [14 empty] | 305.24
| 3 | ОТм(ЗТм) |  | чел.-ч | [5 empty] | 0.19025 | [6 empty] | 116.01
| ФСБЦ 91.05.05-015 | Краны на автомобильном ходу, грузоподъемность 16 т |  | маш.-ч |  | 0.73 |  | 1.15 |  | 0.045165 |  |  | 1631.99 |  |  |  | 73.71
| ФСБЦ ТЗ-4-100-060 | Средний разряд машинистов 6,0 |  | чел.-ч |  | 0.73 |  | 1.15 |  | 0.045165 |  |  | 756.56 | 1 |  |  | 34.17
| ФСБЦ 91.10.09-012 | Установки для гидравлических испытаний трубопроводов, давление нагнетания низкое 0,1 МПа (1 кгс/см2), высокое 10 МПа (100 кгс/см2) при работе от передвижных электростанций |  | маш.-ч |  | 20 |  | 1.15 |  | 1.2374 | 11.68 | 1.52 | 17.75 |  |  |  | 21.96
| ФСБЦ 91.14.04-002 | Тягачи седельные, нагрузка на седельно-сцепное устройство до 15 т |  | маш.-ч |  | 0.025 |  | 1.15 |  | 0.001547 |  |  | 1126.64 |  |  |  | 1.74
| ФСБЦ ТЗ-4-100-050 | Средний разряд машинистов 5,0 |  | чел.-ч |  | 0.025 |  | 1.15 |  | 0.001547 |  |  | 647.28 | 1 |  |  | 1
| ФСБЦ 91.14.05-012 | Полуприцепы общего назначения, грузоподъемность до 15 т |  | маш.-ч |  | 0.025 |  | 1.15 |  | 0.001547 | 105.74 | 1.57 | 166.01 |  |  |  | 0.26
| ФСБЦ 91.16.01-002 | Электростанции передвижные, мощность 4 кВт |  | маш.-ч |  | 2.32 |  | 1.15 |  | 0.14354 |  |  | 131.29 |  |  |  | 18.85
| ФСБЦ ТЗ-4-100-040 | Средний разряд машинистов 4,0 |  | чел.-ч |  | 2.32 |  | 1.15 |  | 0.14354 |  |  | 563.22 | 1 |  |  | 80.84
| ФСБЦ 91.17.04-056 | Аппараты с полуавтоматическим управлением процессом сварки "встык" пластмассовых труб диаметром до 160 мм |  | маш.-ч |  | 39.79 |  | 1.15 |  | 2.4618 | 50.77 | 1.51 | 76.66 |  |  |  | 188.72
| 4 | М | [14 empty] | 33.88
| ФСБЦ 12.1.02.06-0012 | Рубероид кровельный РКК-350 |  | м2 |  | 0.44 |  | 1 |  | 0.023672 | 47.57 | 1.41 | 67.07 |  |  |  | 1.59
| ФСБЦ 01.7.03.01-0001 | Вода |  | м3 |  | 20.5 |  | 1 |  | 1.1029 | 35.71 | 0.82 | 29.28 |  |  |  | 32.29
|  | Итого прямые затраты | [14 empty] | 9992.25
|  | ФОТ | [14 empty] | 9653.13
| 812/пр_2020_прил._т._п.18_гр.3 | НР (018 Наружные сети водопровода, канализации, теплоснабжения, газопроводы) |  | % |  | 117 |  | 1 |  | 117 | [6 empty] | 11294.16
| 774/пр_2020_прил._т._п.18_гр.3 | СП (018 Наружные сети водопровода, канализации, теплоснабжения, газопроводы) |  | % |  | 74 |  | 1 |  | 74 | [6 empty] | 7143.32
|  | Всего по позиции | [10 empty] | 528433.64 |  |  |  | 28429.73
74 | ГЭСН-22-01-021-05 | Укладка трубопроводов из полиэтиленовых труб диаметром: 160 мм Кзт=1,15; Кэм=1,15; Кзтм=1,15_Производство работ осуществляется на территории предприятия с наличием в зоне производства работ одного или нескольких из следующих факторов: разветвленной сети транспортных и инженерных коммуникаций, стесненных условий для складирования материалов, действующего технологического оборудования, движения технологического транспорта Объем: 2 : 1000 |  | км |  | 0.002 |  | 1 |  | 0.002
| 421/пр_2020_прил.10_т.1_п.2_гр.3 | Кзт=1,15; Кэм=1,15; Кзтм=1,15_Производство работ осуществляется на территории предприятия с наличием в зоне производства работ одного или нескольких из следующих факторов: разветвленной сети транспортных и инженерных коммуникаций, стесненных условий для складирования материалов, действующего технологического оборудования, движения технологического транспорта
| 1 | ОТ(ЗТ) |  | чел.-ч | [5 empty] | 0.659 | [6 empty] | 354.54
| ФСБЦ ТЗ-1-100-36 | Средний разряд работы 3,6 |  | чел.-ч |  | 286.52 |  | 1.15 |  | 0.659 |  |  | 538 | 1 |  |  | 354.54
| 2 | ЭМ | [14 empty] | 11.36
| 3 | ОТм(ЗТм) |  | чел.-ч | [5 empty] | 0.007073 | [6 empty] | 4.32
| ФСБЦ 91.05.05-015 | Краны на автомобильном ходу, грузоподъемность 16 т |  | маш.-ч |  | 0.73 |  | 1.15 |  | 0.001679 |  |  | 1631.99 |  |  |  | 2.74
| ФСБЦ ТЗ-4-100-060 | Средний разряд машинистов 6,0 |  | чел.-ч |  | 0.73 |  | 1.15 |  | 0.001679 |  |  | 756.56 | 1 |  |  | 1.27
| ФСБЦ 91.10.09-012 | Установки для гидравлических испытаний трубопроводов, давление нагнетания низкое 0,1 МПа (1 кгс/см2), высокое 10 МПа (100 кгс/см2) при работе от передвижных электростанций |  | маш.-ч |  | 20 |  | 1.15 |  | 0.046 | 11.68 | 1.52 | 17.75 |  |  |  | 0.82
| ФСБЦ 91.14.04-002 | Тягачи седельные, нагрузка на седельно-сцепное устройство до 15 т |  | маш.-ч |  | 0.025 |  | 1.15 |  | 5.8e-05 |  |  | 1126.64 |  |  |  | 0.07
| ФСБЦ ТЗ-4-100-050 | Средний разряд машинистов 5,0 |  | чел.-ч |  | 0.025 |  | 1.15 |  | 5.8e-05 |  |  | 647.28 | 1 |  |  | 0.04
| ФСБЦ 91.14.05-012 | Полуприцепы общего назначения, грузоподъемность до 15 т |  | маш.-ч |  | 0.025 |  | 1.15 |  | 5.8e-05 | 105.74 | 1.57 | 166.01 |  |  |  | 0.01
| ФСБЦ 91.16.01-002 | Электростанции передвижные, мощность 4 кВт |  | маш.-ч |  | 2.32 |  | 1.15 |  | 0.005336 |  |  | 131.29 |  |  |  | 0.7
| ФСБЦ ТЗ-4-100-040 | Средний разряд машинистов 4,0 |  | чел.-ч |  | 2.32 |  | 1.15 |  | 0.005336 |  |  | 563.22 | 1 |  |  | 3.01
| ФСБЦ 91.17.04-056 | Аппараты с полуавтоматическим управлением процессом сварки "встык" пластмассовых труб диаметром до 160 мм |  | маш.-ч |  | 39.79 |  | 1.15 |  | 0.091517 | 50.77 | 1.51 | 76.66 |  |  |  | 7.02
| 4 | М | [14 empty] | 1.26
| ФСБЦ 12.1.02.06-0012 | Рубероид кровельный РКК-350 |  | м2 |  | 0.44 |  | 1 |  | 0.00088 | 47.57 | 1.41 | 67.07 |  |  |  | 0.06
| ФСБЦ 01.7.03.01-0001 | Вода |  | м3 |  | 20.5 |  | 1 |  | 0.041 | 35.71 | 0.82 | 29.28 |  |  |  | 1.2
|  | Итого прямые затраты | [14 empty] | 371.48
|  | ФОТ | [14 empty] | 358.86
| 812/пр_2020_прил._т._п.18_гр.3 | НР (018 Наружные сети водопровода, канализации, теплоснабжения, газопроводы) |  | % |  | 117 |  | 1 |  | 117 | [6 empty] | 419.87
| 774/пр_2020_прил._т._п.18_гр.3 | СП (018 Наружные сети водопровода, канализации, теплоснабжения, газопроводы) |  | % |  | 74 |  | 1 |  | 74 | [6 empty] | 265.56
|  | Всего по позиции | [10 empty] | 528455 |  |  |  | 1056.91
75 | ГЭСН-22-01-021-06 | Укладка трубопроводов из полиэтиленовых труб диаметром: 215 мм Кзт=1,15; Кэм=1,15; Кзтм=1,15_Производство работ осуществляется в стесненных условиях населенных пунктов Объем: 5 : 1000 |  | км |  | 0.005 |  | 1 |  | 0.005
| 421/пр_2020_прил.10_т.1_п.5_гр.3 | Кзт=1,15; Кэм=1,15; Кзтм=1,15_Производство работ осуществляется в стесненных условиях населенных пунктов
| 1 | ОТ(ЗТ) |  | чел.-ч | [5 empty] | 1.9076 | [6 empty] | 1026.3
| ФСБЦ ТЗ-1-100-36 | Средний разряд работы 3,6 |  | чел.-ч |  | 331.76 |  | 1.15 |  | 1.9076 |  |  | 538 | 1 |  |  | 1026.3
| 2 | ЭМ | [14 empty] | 53.64
| 3 | ОТм(ЗТм) |  | чел.-ч | [5 empty] | 0.026738 | [6 empty] | 16.34
| ФСБЦ 91.05.05-015 | Краны на автомобильном ходу, грузоподъемность 16 т |  | маш.-ч |  | 1.13 |  | 1.15 |  | 0.006498 |  |  | 1631.99 |  |  |  | 10.6
| ФСБЦ ТЗ-4-100-060 | Средний разряд машинистов 6,0 |  | чел.-ч |  | 1.13 |  | 1.15 |  | 0.006498 |  |  | 756.56 | 1 |  |  | 4.92
| ФСБЦ 91.10.09-012 | Установки для гидравлических испытаний трубопроводов, давление нагнетания низкое 0,1 МПа (1 кгс/см2), высокое 10 МПа (100 кгс/см2) при работе от передвижных электростанций |  | маш.-ч |  | 30 |  | 1.15 |  | 0.1725 | 11.68 | 1.52 | 17.75 |  |  |  | 3.06
| ФСБЦ 91.14.04-002 | Тягачи седельные, нагрузка на седельно-сцепное устройство до 15 т |  | маш.-ч |  | 0.04 |  | 1.15 |  | 0.00023 |  |  | 1126.64 |  |  |  | 0.26
| ФСБЦ ТЗ-4-100-050 | Средний разряд машинистов 5,0 |  | чел.-ч |  | 0.04 |  | 1.15 |  | 0.00023 |  |  | 647.28 | 1 |  |  | 0.15
| ФСБЦ 91.14.05-012 | Полуприцепы общего назначения, грузоподъемность до 15 т |  | маш.-ч |  | 0.04 |  | 1.15 |  | 0.00023 | 105.74 | 1.57 | 166.01 |  |  |  | 0.04
| ФСБЦ 91.16.01-002 | Электростанции передвижные, мощность 4 кВт |  | маш.-ч |  | 3.48 |  | 1.15 |  | 0.02001 |  |  | 131.29 |  |  |  | 2.63
| ФСБЦ ТЗ-4-100-040 | Средний разряд машинистов 4,0 |  | чел.-ч |  | 3.48 |  | 1.15 |  | 0.02001 |  |  | 563.22 | 1 |  |  | 11.27
| ФСБЦ 91.17.04-057 | Аппараты с полуавтоматическим управлением процессом сварки "встык" пластмассовых труб диаметром свыше 160 до 315 мм |  | маш.-ч |  | 51.5 |  | 1.15 |  | 0.29613 | 82.85 | 1.51 | 125.1 |  |  |  | 37.05
| 4 | М | [14 empty] | 5.75
| ФСБЦ 12.1.02.06-0012 | Рубероид кровельный РКК-350 |  | м2 |  | 3.43 |  | 1 |  | 0.01715 | 47.57 | 1.41 | 67.07 |  |  |  | 1.15
| ФСБЦ 01.7.03.01-0001 | Вода |  | м3 |  | 31.4 |  | 1 |  | 0.157 | 35.71 | 0.82 | 29.28 |  |  |  | 4.6
|  | Итого прямые затраты | [14 empty] | 1102.03
|  | ФОТ | [14 empty] | 1042.64
| 812/пр_2020_прил._т._п.18_гр.3 | НР (018 Наружные сети водопровода, канализации, теплоснабжения, газопроводы) |  | % |  | 117 |  | 1 |  | 117 | [6 empty] | 1219.89
| 774/пр_2020_прил._т._п.18_гр.3 | СП (018 Наружные сети водопровода, канализации, теплоснабжения, газопроводы) |  | % |  | 74 |  | 1 |  | 74 | [6 empty] | 771.55
|  | Всего по позиции | [10 empty] | 618694 |  |  |  | 3093.47
76 | ГЭСНм-08-02-412-02 | Затягивание провода в проложенные трубы и металлические рукава первого одножильного или многожильного в общей оплетке, суммарное сечение: до 6 мм2 |  | 100 м |  | 0.538 |  | 1 |  | 0.538
| 1 | ОТ(ЗТ) |  | чел.-ч | [5 empty] | 2.8998 | [6 empty] | 1596.67
| ФСБЦ ТЗ-1-100-38 | Средний разряд работы 3,8 |  | чел.-ч |  | 5.39 |  | 1 |  | 2.8998 |  |  | 550.61 | 1 |  |  | 1596.67
| 2 | ЭМ | [14 empty] | 24.63
| 3 | ОТм(ЗТм) |  | чел.-ч | [5 empty] | 0.02152 | [6 empty] | 14.2
| ФСБЦ 91.05.05-015 | Краны на автомобильном ходу, грузоподъемность 16 т |  | маш.-ч |  | 0.02 |  | 1 |  | 0.01076 |  |  | 1631.99 |  |  |  | 17.56
| ФСБЦ ТЗ-4-100-060 | Средний разряд машинистов 6,0 |  | чел.-ч |  | 0.02 |  | 1 |  | 0.01076 |  |  | 756.56 | 1 |  |  | 8.14
| ФСБЦ 91.14.02-001 | Автомобили бортовые, грузоподъемность до 5 т |  | маш.-ч |  | 0.02 |  | 1 |  | 0.01076 |  |  | 656.62 |  |  |  | 7.07
| ФСБЦ ТЗ-4-100-040 | Средний разряд машинистов 4,0 |  | чел.-ч |  | 0.02 |  | 1 |  | 0.01076 |  |  | 563.22 | 1 |  |  | 6.06
| 4 | М | [14 empty] | 131.15
| ФСБЦ 20.2.01.05-0003 | Гильзы кабельные медные 6 мм |  | 100 шт |  | 0.05 |  | 1 |  | 0.0269 | 696.63 | 1.24 | 863.82 |  |  |  | 23.24
| ФСБЦ 20.2.02.01-0012 | Втулки полипропиленовые, диаметр 22 мм |  | 1000 шт |  | 0.0122 |  | 1 |  | 0.006564 | 1610.33 | 1.22 | 1964.6 |  |  |  | 12.9
| ФСБЦ 14.4.02.04-0142 | Краска масляная МА-0115, мумия, сурик железный |  | кг |  | 0.02 |  | 1 |  | 0.01076 | 79.88 | 1.52 | 121.42 |  |  |  | 1.31
| ФСБЦ 01.7.06.05-0041 | Ленты изоляционные хлопчатобумажные прорезиненные для электромонтажных и ремонтных работ, цвет черный, ширина 20 мм, толщина 0,35 мм |  | м |  | 13.33 |  | 1 |  | 7.1715 | 5.87 | 0.99 | 5.81 |  |  |  | 41.67
| ФСБЦ 01.7.07.20-0002 | Тальк молотый, сорт I |  | т |  | 0.0006 |  | 1 |  | 0.000323 | 43821.53 | 1.42 | 62226.57 |  |  |  | 20.1
| ФСБЦ-421_пр-2020-п.75а | Вспомогательные ненормируемые материальные ресурсы 2% от ОТ |  | % |  | 1 |  | 1 |  | 31.9334 |  |  | 1 |  |  |  | 31.93
|  | Итого прямые затраты | [14 empty] | 1766.65
|  | ФОТ | [14 empty] | 1610.87
| 812/пр_2020_прил._т._п.49.3_гр.3 | НР (049.3 Электротехнические установки на других объектах) |  | % |  | 97 |  | 1 |  | 97 | [6 empty] | 1562.54
| 774/пр_2020_прил._т._п.49.3_гр.3 | СП (049.3 Электротехнические установки на других объектах) |  | % |  | 51 |  | 1 |  | 51 | [6 empty] | 821.54
|  | Всего по позиции | [10 empty] | 7715.11 |  |  |  | 4150.73
77 | ГЭСН-27-04-016-04 | Устройство прослойки из нетканого синтетического материала (НСМ) в земляном полотне: сплошной Кзт=1,15; Кэм=1,15; Кзтм=1,15_Производство работ осуществляется на территории предприятия с наличием в зоне производства работ одного или нескольких из следующих факторов: разветвленной сети транспортных и инженерных коммуникаций, стесненных условий для складирования материалов, действующего технологического оборудования, движения технологического транспорта |  | 1000 м2 |  | 0.17216 |  | 1 |  | 0.1722
| 421/пр_2020_прил.10_т.1_п.2_гр.3 | Кзт=1,15; Кэм=1,15; Кзтм=1,15_Производство работ осуществляется на территории предприятия с наличием в зоне производства работ одного или нескольких из следующих факторов: разветвленной сети транспортных и инженерных коммуникаций, стесненных условий для складирования материалов, действующего технологического оборудования, движения технологического транспорта
| 1 | ОТ(ЗТ) |  | чел.-ч | [5 empty] | 5.4854 | [6 empty] | 2559.17
| ФСБЦ ТЗ-1-100-22 | Средний разряд работы 2,2 |  | чел.-ч |  | 27.7 |  | 1.15 |  | 5.4854 |  |  | 466.54 | 1 |  |  | 2559.17
| 2 | ЭМ | [14 empty] | 1282.88
| 3 | ОТм(ЗТм) |  | чел.-ч | [5 empty] | 0.76044 | [6 empty] | 563.83
| ФСБЦ 91.01.01-035 | Бульдозеры, мощность 79 кВт (108 л.с.) |  | маш.-ч |  | 2.52 |  | 1.15 |  | 0.49904 | 887.54 | 1.38 | 1224.81 |  |  |  | 611.22
| ФСБЦ ТЗ-4-100-060 | Средний разряд машинистов 6,0 |  | чел.-ч |  | 2.52 |  | 1.15 |  | 0.49904 |  |  | 756.56 | 1 |  |  | 377.55
| ФСБЦ 91.08.03-029 | Катки самоходные пневмоколесные статические, масса 16 т |  | маш.-ч |  | 1.02 |  | 1.15 |  | 0.20199 | 2190.26 | 1.43 | 3132.07 |  |  |  | 632.65
| ФСБЦ ТЗ-4-100-060 | Средний разряд машинистов 6,0 |  | чел.-ч |  | 1.02 |  | 1.15 |  | 0.20199 |  |  | 756.56 | 1 |  |  | 152.82
| ФСБЦ 91.14.02-001 | Автомобили бортовые, грузоподъемность до 5 т |  | маш.-ч |  | 0.3 |  | 1.15 |  | 0.059409 |  |  | 656.62 |  |  |  | 39.01
| ФСБЦ ТЗ-4-100-040 | Средний разряд машинистов 4,0 |  | чел.-ч |  | 0.3 |  | 1.15 |  | 0.059409 |  |  | 563.22 | 1 |  |  | 33.46
| 4 | М | [14 empty] | 1.77
| ФСБЦ 08.1.02.11-0001 | Поковки из квадратных заготовок, масса 1,5-4,5 кг |  | т |  | 0.00013 |  | 1 |  | 2.2e-05 | 55898.18 | 1.44 | 80493.38 |  |  |  | 1.77
|  | Итого прямые затраты | [14 empty] | 4407.65
|  | ФОТ | [14 empty] | 3123
| 812/пр_2020_прил._т._п.21_гр.3 | НР (021 Автомобильные дороги) |  | % |  | 147 |  | 1 |  | 147 | [6 empty] | 4590.81
| 774/пр_2020_прил._т._п.21_гр.3 | СП (021 Автомобильные дороги) |  | % |  | 134 |  | 1 |  | 134 | [6 empty] | 4184.82
|  | Всего по позиции | [10 empty] | 76557.96 |  |  |  | 13183.28
78 | ГЭСН-46-03-010-02 | Пробивка в бетонных стенах и полах толщиной 100 мм отверстий площадью: свыше 20 до 100 см2 Кзт=1,15; Кэм=1,15; Кзтм=1,15_Производство работ осуществляется на территории предприятия с наличием в зоне производства работ одного или нескольких из следующих факторов: разветвленной сети транспортных и инженерных коммуникаций, стесненных условий для складирования материалов, действующего технологического оборудования, движения технологического транспорта Объем: 11 + 1 |  | 100 отверстий |  | 0.12 |  | 1 |  | 0.12
| 421/пр_2020_прил.10_т.1_п.2_гр.3 | Кзт=1,15; Кэм=1,15; Кзтм=1,15_Производство работ осуществляется на территории предприятия с наличием в зоне производства работ одного или нескольких из следующих факторов: разветвленной сети транспортных и инженерных коммуникаций, стесненных условий для складирования материалов, действующего технологического оборудования, движения технологического транспорта
| 1 | ОТ(ЗТ) |  | чел.-ч | [5 empty] | 3.7205 | [6 empty] | 2071.97
| ФСБЦ ТЗ-1-100-39 | Средний разряд работы 3,9 |  | чел.-ч |  | 26.96 |  | 1.15 |  | 3.7205 |  |  | 556.91 | 1 |  |  | 2071.97
| 2 | ЭМ | [14 empty] | 214.31
| 3 | ОТм(ЗТм) |  | чел.-ч | [12 empty] | 0
| ФСБЦ 91.18.01-508 | Компрессоры винтовые передвижные с электродвигателем, давление до 1 МПа (10 атм), производительность до 5 м3/мин |  | маш.-ч |  | 7.75 |  | 1.15 |  | 1.0695 | 115.43 | 1.68 | 193.92 |  |  |  | 207.4
| ФСБЦ 91.21.10-002 | Молотки отбойные пневматические при работе от передвижных компрессоров |  | маш.-ч |  | 15.5 |  | 1.15 |  | 2.139 |  |  | 3.23 |  |  |  | 6.91
| 4 | М | [14 empty] | 0
|  | Итого прямые затраты | [14 empty] | 2286.28
|  | ФОТ | [14 empty] | 2071.97
| 812/пр_2020_прил._т._п.40.1_гр.3 | НР (040.1 Работы по реконструкции зданий и сооружений: усиление и замена существующих конструкций, возведение отдельных конс) |  | % |  | 103 |  | 1 |  | 103 | [6 empty] | 2134.13
| 774/пр_2020_прил._т._п.40.1_гр.3 | СП (040.1 Работы по реконструкции зданий и сооружений: усиление и замена существующих конструкций, возведение отдельных конс) |  | % |  | 59 |  | 1 |  | 59 | [6 empty] | 1222.46
|  | Всего по позиции | [10 empty] | 47023.92 |  |  |  | 5642.87
79 | ГЭСН-46-03-017-01 | Заделка отверстий, гнезд и борозд: в перекрытиях железобетонных площадью до 0,1 м2 Кзт=1,15; Кэм=1,15; Кзтм=1,15_Производство работ осуществляется на территории предприятия с наличием в зоне производства работ одного или нескольких из следующих факторов: разветвленной сети транспортных и инженерных коммуникаций, стесненных условий для складирования материалов, действующего технологического оборудования, движения технологического транспорта |  | м3 |  | 0.32 |  | 1 |  | 0.32
| 421/пр_2020_прил.10_т.1_п.2_гр.3 | Кзт=1,15; Кэм=1,15; Кзтм=1,15_Производство работ осуществляется на территории предприятия с наличием в зоне производства работ одного или нескольких из следующих факторов: разветвленной сети транспортных и инженерных коммуникаций, стесненных условий для складирования материалов, действующего технологического оборудования, движения технологического транспорта
| 1 | ОТ(ЗТ) |  | чел.-ч | [5 empty] | 20.2989 | [6 empty] | 9640.95
| ФСБЦ ТЗ-1-100-24 | Средний разряд работы 2,4 |  | чел.-ч |  | 55.16 |  | 1.15 |  | 20.2989 |  |  | 474.95 | 1 |  |  | 9640.95
| 2 | ЭМ | [14 empty] | 59.58
| 3 | ОТм(ЗТм) |  | чел.-ч | [5 empty] | 0.08832 | [6 empty] | 49.74
| ФСБЦ 91.06.03-060 | Лебедки электрические тяговым усилием до 5,79 кН (0,59 т) |  | маш.-ч |  | 0.44 |  | 1.15 |  | 0.16192 | 6.62 | 1.48 | 9.8 |  |  |  | 1.59
| ФСБЦ 91.14.02-001 | Автомобили бортовые, грузоподъемность до 5 т |  | маш.-ч |  | 0.24 |  | 1.15 |  | 0.08832 |  |  | 656.62 |  |  |  | 57.99
| ФСБЦ ТЗ-4-100-040 | Средний разряд машинистов 4,0 |  | чел.-ч |  | 0.24 |  | 1.15 |  | 0.08832 |  |  | 563.22 | 1 |  |  | 49.74
| 4 | М | [14 empty] | 1668.13
| ФСБЦ 03.1.02.03-0011 | Известь строительная негашеная комовая, сорт I |  | т |  | 0.0011 |  | 1 |  | 0.000352 | 5275.05 | 1.62 | 8545.58 |  |  |  | 3.01
| ФСБЦ 11.1.03.06-0075 | Доска обрезная хвойных пород, естественной влажности, длина 2-6,5 м, ширина 100-250 мм, толщина 30-40 мм, сорт III |  | м3 |  | 0.09 |  | 1 |  | 0.0288 | 5764.42 | 2.35 | 13546.39 |  |  |  | 390.14
| ФСБЦ 08.3.03.04-0012 | Проволока светлая, диаметр 1,1 мм |  | т |  | 0.0005 |  | 1 |  | 0.00016 | 88783.86 | 0.97 | 86120.34 |  |  |  | 13.78
| ФСБЦ 08.3.03.06-0002 | Проволока горячекатаная в мотках, диаметр 6,3-6,5 мм |  | т |  | 0.0095 |  | 1 |  | 0.00304 | 60258.2 | 0.97 | 58450.45 |  |  |  | 177.69
| ФСБЦ 08.4.03.03-0032 | Сталь арматурная горячекатаная периодического профиля, класс A-III, диаметр 12 мм |  | т |  | 0.07 |  | 1 |  | 0.0224 | 64493 | 0.75 | 48369.75 |  |  |  | 1083.48
| ФСБЦ 01.7.03.01-0001 | Вода |  | м3 |  | 0.0032 |  | 1 |  | 0.001024 | 35.71 | 0.82 | 29.28 |  |  |  | 0.03
|  | Итого прямые затраты | [14 empty] | 11418.4
|  | ФОТ | [14 empty] | 9690.69
| 812/пр_2020_прил._т._п.40.1_гр.3 | НР (040.1 Работы по реконструкции зданий и сооружений: усиление и замена существующих конструкций, возведение отдельных конс) |  | % |  | 103 |  | 1 |  | 103 | [6 empty] | 9981.41
| 774/пр_2020_прил._т._п.40.1_гр.3 | СП (040.1 Работы по реконструкции зданий и сооружений: усиление и замена существующих конструкций, возведение отдельных конс) |  | % |  | 59 |  | 1 |  | 59 | [6 empty] | 5717.51
|  | Всего по позиции | [10 empty] | 84741.63 |  |  |  | 27117.32
80 | ГЭСН-08-01-003-07 | Гидроизоляция боковая обмазочная битумная в 2 слоя по выровненной поверхности бутовой кладки, кирпичу, бетону Кзт=1,15; Кэм=1,15; Кзтм=1,15_Производство работ осуществляется на территории предприятия с наличием в зоне производства работ одного или нескольких из следующих факторов: разветвленной сети транспортных и инженерных коммуникаций, стесненных условий для складирования материалов, действующего технологического оборудования, движения технологического транспорта Объем: 11.7 : 2 |  | 100 м2 |  | 0.0585 |  | 1 |  | 0.0585
| 421/пр_2020_прил.10_т.1_п.2_гр.3 | Кзт=1,15; Кэм=1,15; Кзтм=1,15_Производство работ осуществляется на территории предприятия с наличием в зоне производства работ одного или нескольких из следующих факторов: разветвленной сети транспортных и инженерных коммуникаций, стесненных условий для складирования материалов, действующего технологического оборудования, движения технологического транспорта
| 1 | ОТ(ЗТ) |  | чел.-ч | [5 empty] | 1.4262 | [6 empty] | 794.28
| ФСБЦ ТЗ-1-100-39 | Средний разряд работы 3,9 |  | чел.-ч |  | 21.2 |  | 1.15 |  | 1.4262 |  |  | 556.91 | 1 |  |  | 794.28
| 2 | ЭМ | [14 empty] | 28.57
| 3 | ОТм(ЗТм) |  | чел.-ч | [5 empty] | 0.013455 | [6 empty] | 7.58
| ФСБЦ 91.08.04-021 | Котлы битумные передвижные электрические с центробежной мешалкой, объем загрузочной емкости 400 л |  | маш.-ч |  | 1.95 |  | 1.15 |  | 0.13119 | 95.25 | 1.58 | 150.5 |  |  |  | 19.74
| ФСБЦ 91.14.02-001 | Автомобили бортовые, грузоподъемность до 5 т |  | маш.-ч |  | 0.2 |  | 1.15 |  | 0.013455 |  |  | 656.62 |  |  |  | 8.83
| ФСБЦ ТЗ-4-100-040 | Средний разряд машинистов 4,0 |  | чел.-ч |  | 0.2 |  | 1.15 |  | 0.013455 |  |  | 563.22 | 1 |  |  | 7.58
| 4 | М | [14 empty] | 101.82
| ФСБЦ 01.3.01.03-0002 | Керосин для технических целей |  | т |  | 0.024 |  | 1 |  | 0.001404 | 62186.75 | 1.16 | 72136.63 |  |  |  | 101.28
| ФСБЦ 01.7.20.08-0051 | Ветошь хлопчатобумажная цветная |  | кг |  | 0.1 |  | 1 |  | 0.00585 | 56.11 | 1.63 | 91.46 |  |  |  | 0.54
|  | Итого прямые затраты | [14 empty] | 932.25
|  | ФОТ | [14 empty] | 801.86
| 812/пр_2020_прил._т._п.8_гр.3 | НР (008 Конструкции из кирпича и блоков) |  | % |  | 110 |  | 1 |  | 110 | [6 empty] | 882.05
| 774/пр_2020_прил._т._п.8_гр.3 | СП (008 Конструкции из кирпича и блоков) |  | % |  | 69 |  | 1 |  | 69 | [6 empty] | 553.28
|  | Всего по позиции | [10 empty] | 40471.45 |  |  |  | 2367.58
81 | ГЭСН-22-03-006-05 | Установка задвижек или клапанов обратных чугунных диаметром: 150 мм Кзт=1,15; Кэм=1,15; Кзтм=1,15_Производство работ осуществляется на территории предприятия с наличием в зоне производства работ одного или нескольких из следующих факторов: разветвленной сети транспортных и инженерных коммуникаций, стесненных условий для складирования материалов, действующего технологического оборудования, движения технологического транспорта |  | шт |  | 1 |  | 1 |  | 1
| 421/пр_2020_прил.10_т.1_п.2_гр.3 | Кзт=1,15; Кэм=1,15; Кзтм=1,15_Производство работ осуществляется на территории предприятия с наличием в зоне производства работ одного или нескольких из следующих факторов: разветвленной сети транспортных и инженерных коммуникаций, стесненных условий для складирования материалов, действующего технологического оборудования, движения технологического транспорта
| 1 | ОТ(ЗТ) |  | чел.-ч | [5 empty] | 2.2195 | [6 empty] | 1180.09
| ФСБЦ ТЗ-1-100-35 | Средний разряд работы 3,5 |  | чел.-ч |  | 1.93 |  | 1.15 |  | 2.2195 |  |  | 531.69 | 1 |  |  | 1180.09
| 2 | ЭМ | [14 empty] | 45.31
| 3 | ОТм(ЗТм) |  | чел.-ч | [5 empty] | 0.069 | [6 empty] | 38.86
| ФСБЦ 91.14.02-001 | Автомобили бортовые, грузоподъемность до 5 т |  | маш.-ч |  | 0.06 |  | 1.15 |  | 0.069 |  |  | 656.62 |  |  |  | 45.31
| ФСБЦ ТЗ-4-100-040 | Средний разряд машинистов 4,0 |  | чел.-ч |  | 0.06 |  | 1.15 |  | 0.069 |  |  | 563.22 | 1 |  |  | 38.86
| 4 | М | [14 empty] | 939.69
| ФСБЦ 01.7.15.03-0015 | Болты стальные с шестигранной головкой, в комплекте с шестигранной гайкой и плоской круглой шайбой, диаметр резьбы М20 (М22), длина болта 40-220 мм |  | т |  | 0.0053 |  | 1 |  | 0.0053 | 151744.95 | 1.14 | 172989.24 |  |  |  | 916.84
| ФСБЦ 01.7.19.04-0031 | Прокладки резиновые (пластина техническая прессованная) |  | кг |  | 0.1 |  | 1 |  | 0.1 | 138.5 | 1.65 | 228.53 |  |  |  | 22.85
|  | Итого прямые затраты | [14 empty] | 2203.95
|  | ФОТ | [14 empty] | 1218.95
| 812/пр_2020_прил._т._п.18_гр.3 | НР (018 Наружные сети водопровода, канализации, теплоснабжения, газопроводы) |  | % |  | 117 |  | 1 |  | 117 | [6 empty] | 1426.17
| 774/пр_2020_прил._т._п.18_гр.3 | СП (018 Наружные сети водопровода, канализации, теплоснабжения, газопроводы) |  | % |  | 74 |  | 1 |  | 74 | [6 empty] | 902.02
|  | Всего по позиции | [10 empty] | 4532.14 |  |  |  | 4532.14
Итого по разделу
|  | Прямые затраты | [14 empty] | 106248,58
|  | оплата труда | [14 empty] | 68972,26
|  | эксплуатация машин | [14 empty] | 16487,95
|  | оплата труда машинистов | [14 empty] | 7937,51
|  | материальные ресурсы | [14 empty] | 12850,86
|  | Итого ФОТ | [14 empty] | 81443,46
|  | Итого накладные расходы | [14 empty] | 88896,26
|  | Итого сметная прибыль | [14 empty] | 56612,04
|  | Итого по разделу | [14 empty] | 251756,88
Справочно
|  | затраты труда рабочих | [14 empty] | 132,86
|  | затраты труда машинистов | [14 empty] | 11,14
ПНР
82 | ГЭСНп-01-02-002-03 | Трансформатор силовой трехфазный масляный двухобмоточный напряжением: до 11 кВ, мощностью свыше 1,6 МВА |  | шт |  | 2 |  | 1 |  | 2
| 1 | ОТ(ЗТ) |  | чел.-ч | [5 empty] | 41.4 | [6 empty] | 31356.44
| ФСБЦ ТЗ-3-100-02 | Техник II категории |  | чел.-ч |  | 8.28 |  | 1 |  | 16.56 |  |  | 538 | 1 |  |  | 8909.28
| ФСБЦ ТЗ-3-200-01 | Инженер I категории |  | чел.-ч |  | 12.42 |  | 1 |  | 24.84 |  |  | 903.67 | 1 |  |  | 22447.16
| 2 | ЭМ | [14 empty] | 0
| 3 | ОТм(ЗТм) |  | чел.-ч | [12 empty] | 0
| 4 | М | [14 empty] | 0
|  | Итого прямые затраты | [14 empty] | 31356.44
|  | ФОТ | [14 empty] | 31356.44
| 812/пр_2020_прил._т._п.83_гр.3 | НР (083_1 Пусконаладочные работы. Электротехнические устройства) |  | % |  | 74 |  | 1 |  | 74 | [6 empty] | 23203.77
| 774/пр_2020_прил._т._п.83_гр.3 | СП (083_1 Пусконаладочные работы. Электротехнические устройства) |  | % |  | 36 |  | 1 |  | 36 | [6 empty] | 11288.32
|  | Всего по позиции | [10 empty] | 32924.26 |  |  |  | 65848.53
83 | ГЭСНп-01-12-010-01 | Испытание: обмотки трансформатора силового |  | испытание |  | 4 |  | 1 |  | 4
| 1 | ОТ(ЗТ) |  | чел.-ч | [5 empty] | 9.72 | [6 empty] | 7322.5
| ФСБЦ ТЗ-2-100-05 | Рабочий 5 разряда |  | чел.-ч |  | 0.97 |  | 1 |  | 3.88 |  |  | 647.28 | 1 |  |  | 2511.45
| ФСБЦ ТЗ-3-200-02 | Инженер II категории |  | чел.-ч |  | 1.46 |  | 1 |  | 5.84 |  |  | 823.81 | 1 |  |  | 4811.05
| 2 | ЭМ | [14 empty] | 0
| 3 | ОТм(ЗТм) |  | чел.-ч | [12 empty] | 0
| 4 | М | [14 empty] | 0
|  | Итого прямые затраты | [14 empty] | 7322.5
|  | ФОТ | [14 empty] | 7322.5
| 812/пр_2020_прил._т._п.83_гр.3 | НР (083_1 Пусконаладочные работы. Электротехнические устройства) |  | % |  | 74 |  | 1 |  | 74 | [6 empty] | 5418.65
| 774/пр_2020_прил._т._п.83_гр.3 | СП (083_1 Пусконаладочные работы. Электротехнические устройства) |  | % |  | 36 |  | 1 |  | 36 | [6 empty] | 2636.1
|  | Всего по позиции | [10 empty] | 3844.31 |  |  |  | 15377.25
84 | ГЭСНп-01-03-005-01 | Разъединитель трехполюсный напряжением: до 20 кВ |  | шт |  | 31 |  | 1 |  | 31
| 1 | ОТ(ЗТ) |  | чел.-ч | [5 empty] | 167.4 | [6 empty] | 119612.33
| ФСБЦ ТЗ-2-100-04 | Рабочий 4 разряда |  | чел.-ч |  | 1.08 |  | 1 |  | 33.48 |  |  | 563.22 | 1 |  |  | 18856.61
| ФСБЦ ТЗ-3-100-02 | Техник II категории |  | чел.-ч |  | 1.08 |  | 1 |  | 33.48 |  |  | 538 | 1 |  |  | 18012.24
| ФСБЦ ТЗ-3-200-02 | Инженер II категории |  | чел.-ч |  | 3.24 |  | 1 |  | 100.44 |  |  | 823.81 | 1 |  |  | 82743.48
| 2 | ЭМ | [14 empty] | 0
| 3 | ОТм(ЗТм) |  | чел.-ч | [12 empty] | 0
| 4 | М | [14 empty] | 0
|  | Итого прямые затраты | [14 empty] | 119612.33
|  | ФОТ | [14 empty] | 119612.33
| 812/пр_2020_прил._т._п.83_гр.3 | НР (083_1 Пусконаладочные работы. Электротехнические устройства) |  | % |  | 74 |  | 1 |  | 74 | [6 empty] | 88513.12
| 774/пр_2020_прил._т._п.83_гр.3 | СП (083_1 Пусконаладочные работы. Электротехнические устройства) |  | % |  | 36 |  | 1 |  | 36 | [6 empty] | 43060.44
|  | Всего по позиции | [10 empty] | 8102.77 |  |  |  | 251185.89
85 | ГЭСНп-01-03-008-05 | Выключатель: автоматический с электромагнитным дутьем или вакуумный и элегазовый напряжением до 11 кВ |  | шт |  | 13 |  | 1 |  | 13
| 1 | ОТ(ЗТ) |  | чел.-ч | [5 empty] | 280.8 | [6 empty] | 200640.03
| ФСБЦ ТЗ-2-100-04 | Рабочий 4 разряда |  | чел.-ч |  | 4.32 |  | 1 |  | 56.16 |  |  | 563.22 | 1 |  |  | 31630.44
| ФСБЦ ТЗ-3-100-02 | Техник II категории |  | чел.-ч |  | 4.32 |  | 1 |  | 56.16 |  |  | 538 | 1 |  |  | 30214.08
| ФСБЦ ТЗ-3-200-02 | Инженер II категории |  | чел.-ч |  | 12.96 |  | 1 |  | 168.48 |  |  | 823.81 | 1 |  |  | 138795.51
| 2 | ЭМ | [14 empty] | 0
| 3 | ОТм(ЗТм) |  | чел.-ч | [12 empty] | 0
| 4 | М | [14 empty] | 0
|  | Итого прямые затраты | [14 empty] | 200640.03
|  | ФОТ | [14 empty] | 200640.03
| 812/пр_2020_прил._т._п.83_гр.3 | НР (083_1 Пусконаладочные работы. Электротехнические устройства) |  | % |  | 74 |  | 1 |  | 74 | [6 empty] | 148473.62
| 774/пр_2020_прил._т._п.83_гр.3 | СП (083_1 Пусконаладочные работы. Электротехнические устройства) |  | % |  | 36 |  | 1 |  | 36 | [6 empty] | 72230.41
|  | Всего по позиции | [10 empty] | 32411.08 |  |  |  | 421344.06
86 | ГЭСНп-01-03-002-10 | Выключатель трехполюсный напряжением до 1 кВ с: полупроводниковым расцепителем максимального тока, номинальный ток до 1600 А Объем: 2 + 4 |  | шт |  | 6 |  | 1 |  | 6
| 1 | ОТ(ЗТ) |  | чел.-ч | [5 empty] | 70.2 | [6 empty] | 38652.82
| ФСБЦ ТЗ-2-100-04 | Рабочий 4 разряда |  | чел.-ч |  | 5.85 |  | 1 |  | 35.1 |  |  | 563.22 | 1 |  |  | 19769.02
| ФСБЦ ТЗ-3-100-02 | Техник II категории |  | чел.-ч |  | 5.85 |  | 1 |  | 35.1 |  |  | 538 | 1 |  |  | 18883.8
| 2 | ЭМ | [14 empty] | 0
| 3 | ОТм(ЗТм) |  | чел.-ч | [12 empty] | 0
| 4 | М | [14 empty] | 0
|  | Итого прямые затраты | [14 empty] | 38652.82
|  | ФОТ | [14 empty] | 38652.82
| 812/пр_2020_прил._т._п.83_гр.3 | НР (083_1 Пусконаладочные работы. Электротехнические устройства) |  | % |  | 74 |  | 1 |  | 74 | [6 empty] | 28603.09
| 774/пр_2020_прил._т._п.83_гр.3 | СП (083_1 Пусконаладочные работы. Электротехнические устройства) |  | % |  | 36 |  | 1 |  | 36 | [6 empty] | 13915.02
|  | Всего по позиции | [10 empty] | 13528.49 |  |  |  | 81170.93
87 | ГЭСНп-01-03-005-01 | Разъединитель трехполюсный напряжением: до 20 кВ |  | шт |  | 2 |  | 1 |  | 2
| 1 | ОТ(ЗТ) |  | чел.-ч | [5 empty] | 10.8 | [6 empty] | 7716.93
| ФСБЦ ТЗ-2-100-04 | Рабочий 4 разряда |  | чел.-ч |  | 1.08 |  | 1 |  | 2.16 |  |  | 563.22 | 1 |  |  | 1216.56
| ФСБЦ ТЗ-3-100-02 | Техник II категории |  | чел.-ч |  | 1.08 |  | 1 |  | 2.16 |  |  | 538 | 1 |  |  | 1162.08
| ФСБЦ ТЗ-3-200-02 | Инженер II категории |  | чел.-ч |  | 3.24 |  | 1 |  | 6.48 |  |  | 823.81 | 1 |  |  | 5338.29
| 2 | ЭМ | [14 empty] | 0
| 3 | ОТм(ЗТм) |  | чел.-ч | [12 empty] | 0
| 4 | М | [14 empty] | 0
|  | Итого прямые затраты | [14 empty] | 7716.93
|  | ФОТ | [14 empty] | 7716.93
| 812/пр_2020_прил._т._п.83_гр.3 | НР (083_1 Пусконаладочные работы. Электротехнические устройства) |  | % |  | 74 |  | 1 |  | 74 | [6 empty] | 5710.53
| 774/пр_2020_прил._т._п.83_гр.3 | СП (083_1 Пусконаладочные работы. Электротехнические устройства) |  | % |  | 36 |  | 1 |  | 36 | [6 empty] | 2778.09
|  | Всего по позиции | [10 empty] | 8102.77 |  |  |  | 16205.55
88 | ГЭСНп-01-03-002-14 | Выключатель трехполюсный напряжением до 1 кВ с: полупроводниковым и электромагнитным расцепителем максимального тока, номинальный ток до 630 А |  | шт |  | 8 |  | 1 |  | 8
| 1 | ОТ(ЗТ) |  | чел.-ч | [5 empty] | 136 | [6 empty] | 74882.96
| ФСБЦ ТЗ-2-100-04 | Рабочий 4 разряда |  | чел.-ч |  | 8.5 |  | 1 |  | 68 |  |  | 563.22 | 1 |  |  | 38298.96
| ФСБЦ ТЗ-3-100-02 | Техник II категории |  | чел.-ч |  | 8.5 |  | 1 |  | 68 |  |  | 538 | 1 |  |  | 36584
| 2 | ЭМ | [14 empty] | 0
| 3 | ОТм(ЗТм) |  | чел.-ч | [12 empty] | 0
| 4 | М | [14 empty] | 0
|  | Итого прямые затраты | [14 empty] | 74882.96
|  | ФОТ | [14 empty] | 74882.96
| 812/пр_2020_прил._т._п.83_гр.3 | НР (083_1 Пусконаладочные работы. Электротехнические устройства) |  | % |  | 74 |  | 1 |  | 74 | [6 empty] | 55413.39
| 774/пр_2020_прил._т._п.83_гр.3 | СП (083_1 Пусконаладочные работы. Электротехнические устройства) |  | % |  | 36 |  | 1 |  | 36 | [6 empty] | 26957.87
|  | Всего по позиции | [10 empty] | 19656.78 |  |  |  | 157254.22
89 | ГЭСНп-01-03-002-13 | Выключатель трехполюсный напряжением до 1 кВ с: полупроводниковым и электромагнитным расцепителем максимального тока, номинальный ток до 250 А |  | шт |  | 57 |  | 1 |  | 57
| 1 | ОТ(ЗТ) |  | чел.-ч | [5 empty] | 798 | [6 empty] | 439386.78
| ФСБЦ ТЗ-2-100-04 | Рабочий 4 разряда |  | чел.-ч |  | 7 |  | 1 |  | 399 |  |  | 563.22 | 1 |  |  | 224724.78
| ФСБЦ ТЗ-3-100-02 | Техник II категории |  | чел.-ч |  | 7 |  | 1 |  | 399 |  |  | 538 | 1 |  |  | 214662
| 2 | ЭМ | [14 empty] | 0
| 3 | ОТм(ЗТм) |  | чел.-ч | [12 empty] | 0
| 4 | М | [14 empty] | 0
|  | Итого прямые затраты | [14 empty] | 439386.78
|  | ФОТ | [14 empty] | 439386.78
| 812/пр_2020_прил._т._п.83_гр.3 | НР (083_1 Пусконаладочные работы. Электротехнические устройства) |  | % |  | 74 |  | 1 |  | 74 | [6 empty] | 325146.22
| 774/пр_2020_прил._т._п.83_гр.3 | СП (083_1 Пусконаладочные работы. Электротехнические устройства) |  | % |  | 36 |  | 1 |  | 36 | [6 empty] | 158179.24
|  | Всего по позиции | [10 empty] | 16187.93 |  |  |  | 922712.24
90 | ГЭСНп-01-11-011-01 | Проверка наличия цепи между заземлителями и заземленными элементами |  | 100 измерений |  | 0.5 |  | 1 |  | 0.5
| 1 | ОТ(ЗТ) |  | чел.-ч | [5 empty] | 6.48 | [6 empty] | 4848.04
| ФСБЦ ТЗ-2-100-06 | Рабочий 6 разряда |  | чел.-ч |  | 6.48 |  | 1 |  | 3.24 |  |  | 756.56 | 1 |  |  | 2451.25
| ФСБЦ ТЗ-3-200-03 | Инженер III категории |  | чел.-ч |  | 6.48 |  | 1 |  | 3.24 |  |  | 739.75 | 1 |  |  | 2396.79
| 2 | ЭМ | [14 empty] | 0
| 3 | ОТм(ЗТм) |  | чел.-ч | [12 empty] | 0
| 4 | М | [14 empty] | 0
|  | Итого прямые затраты | [14 empty] | 4848.04
|  | ФОТ | [14 empty] | 4848.04
| 812/пр_2020_прил._т._п.83_гр.3 | НР (083_1 Пусконаладочные работы. Электротехнические устройства) |  | % |  | 74 |  | 1 |  | 74 | [6 empty] | 3587.55
| 774/пр_2020_прил._т._п.83_гр.3 | СП (083_1 Пусконаладочные работы. Электротехнические устройства) |  | % |  | 36 |  | 1 |  | 36 | [6 empty] | 1745.29
|  | Всего по позиции | [10 empty] | 20361.76 |  |  |  | 10180.88
91 | ГЭСНп-01-12-027-07 | Испытание кабеля силового длиной до 500 м напряжением до 1 кВ |  | испытание |  | 42 |  | 1 |  | 42
| 1 | ОТ(ЗТ) |  | чел.-ч | [5 empty] | 102.06 | [6 empty] | 68307.05
| ФСБЦ ТЗ-2-100-04 | Рабочий 4 разряда |  | чел.-ч |  | 0.97 |  | 1 |  | 40.74 |  |  | 563.22 | 1 |  |  | 22945.58
| ФСБЦ ТЗ-3-200-03 | Инженер III категории |  | чел.-ч |  | 1.46 |  | 1 |  | 61.32 |  |  | 739.75 | 1 |  |  | 45361.47
| 2 | ЭМ | [14 empty] | 0
| 3 | ОТм(ЗТм) |  | чел.-ч | [12 empty] | 0
| 4 | М | [14 empty] | 0
|  | Итого прямые затраты | [14 empty] | 68307.05
|  | ФОТ | [14 empty] | 68307.05
| 812/пр_2020_прил._т._п.83_гр.3 | НР (083_1 Пусконаладочные работы. Электротехнические устройства) |  | % |  | 74 |  | 1 |  | 74 | [6 empty] | 50547.22
| 774/пр_2020_прил._т._п.83_гр.3 | СП (083_1 Пусконаладочные работы. Электротехнические устройства) |  | % |  | 36 |  | 1 |  | 36 | [6 empty] | 24590.54
|  | Всего по позиции | [10 empty] | 3415.35 |  |  |  | 143444.81
92 | ГЭСНп-01-12-027-01 | Испытание кабеля силового длиной до 500 м напряжением: до 10 кВ |  | испытание |  | 12 |  | 1 |  | 12
| 1 | ОТ(ЗТ) |  | чел.-ч | [5 empty] | 58.32 | [6 empty] | 39032.6
| ФСБЦ ТЗ-2-100-04 | Рабочий 4 разряда |  | чел.-ч |  | 1.94 |  | 1 |  | 23.28 |  |  | 563.22 | 1 |  |  | 13111.76
| ФСБЦ ТЗ-3-200-03 | Инженер III категории |  | чел.-ч |  | 2.92 |  | 1 |  | 35.04 |  |  | 739.75 | 1 |  |  | 25920.84
| 2 | ЭМ | [14 empty] | 0
| 3 | ОТм(ЗТм) |  | чел.-ч | [12 empty] | 0
| 4 | М | [14 empty] | 0
|  | Итого прямые затраты | [14 empty] | 39032.6
|  | ФОТ | [14 empty] | 39032.6
| 812/пр_2020_прил._т._п.83_гр.3 | НР (083_1 Пусконаладочные работы. Электротехнические устройства) |  | % |  | 74 |  | 1 |  | 74 | [6 empty] | 28884.12
| 774/пр_2020_прил._т._п.83_гр.3 | СП (083_1 Пусконаладочные работы. Электротехнические устройства) |  | % |  | 36 |  | 1 |  | 36 | [6 empty] | 14051.74
|  | Всего по позиции | [10 empty] | 6830.71 |  |  |  | 81968.46
93 | ГЭСНп-01-12-020-01 | Испытание сборных и соединительных шин напряжением: до 11 кВ |  | испытание |  | 18 |  | 1 |  | 18
| 1 | ОТ(ЗТ) |  | чел.-ч | [5 empty] | 131.22 | [6 empty] | 87791.58
| ФСБЦ ТЗ-2-100-04 | Рабочий 4 разряда |  | чел.-ч |  | 2.92 |  | 1 |  | 52.56 |  |  | 563.22 | 1 |  |  | 29602.84
| ФСБЦ ТЗ-3-200-03 | Инженер III категории |  | чел.-ч |  | 4.37 |  | 1 |  | 78.66 |  |  | 739.75 | 1 |  |  | 58188.74
| 2 | ЭМ | [14 empty] | 0
| 3 | ОТм(ЗТм) |  | чел.-ч | [12 empty] | 0
| 4 | М | [14 empty] | 0
|  | Итого прямые затраты | [14 empty] | 87791.58
|  | ФОТ | [14 empty] | 87791.58
| 812/пр_2020_прил._т._п.83_гр.3 | НР (083_1 Пусконаладочные работы. Электротехнические устройства) |  | % |  | 74 |  | 1 |  | 74 | [6 empty] | 64965.77
| 774/пр_2020_прил._т._п.83_гр.3 | СП (083_1 Пусконаладочные работы. Электротехнические устройства) |  | % |  | 36 |  | 1 |  | 36 | [6 empty] | 31604.97
|  | Всего по позиции | [10 empty] | 10242.35 |  |  |  | 184362.32
94 | ГЭСНп-01-11-028-01 | Измерение сопротивления изоляции (на линию) мегаомметром кабельных и других линий напряжением до 1 кВ, предназначенных для передачи электроэнергии к распределительным устройствам, щитам, шкафам, коммутационным аппаратам и электропотребителям |  | шт |  | 112 |  | 1 |  | 112
| 1 | ОТ(ЗТ) |  | чел.-ч | [5 empty] | 35.84 | [6 empty] | 26813.88
| ФСБЦ ТЗ-2-100-06 | Рабочий 6 разряда |  | чел.-ч |  | 0.16 |  | 1 |  | 17.92 |  |  | 756.56 | 1 |  |  | 13557.56
| ФСБЦ ТЗ-3-200-03 | Инженер III категории |  | чел.-ч |  | 0.16 |  | 1 |  | 17.92 |  |  | 739.75 | 1 |  |  | 13256.32
| 2 | ЭМ | [14 empty] | 0
| 3 | ОТм(ЗТм) |  | чел.-ч | [12 empty] | 0
| 4 | М | [14 empty] | 0
|  | Итого прямые затраты | [14 empty] | 26813.88
|  | ФОТ | [14 empty] | 26813.88
| 812/пр_2020_прил._т._п.83_гр.3 | НР (083_1 Пусконаладочные работы. Электротехнические устройства) |  | % |  | 74 |  | 1 |  | 74 | [6 empty] | 19842.27
| 774/пр_2020_прил._т._п.83_гр.3 | СП (083_1 Пусконаладочные работы. Электротехнические устройства) |  | % |  | 36 |  | 1 |  | 36 | [6 empty] | 9653
|  | Всего по позиции | [10 empty] | 502.76 |  |  |  | 56309.15
95 | ГЭСНп-01-11-024-01 | Фазировка электрической линии или трансформатора с сетью напряжением: до 1 кВ |  | шт |  | 25 |  | 1 |  | 25
| 1 | ОТ(ЗТ) |  | чел.-ч | [5 empty] | 20.5 | [6 empty] | 15337.18
| ФСБЦ ТЗ-2-100-06 | Рабочий 6 разряда |  | чел.-ч |  | 0.41 |  | 1 |  | 10.25 |  |  | 756.56 | 1 |  |  | 7754.74
| ФСБЦ ТЗ-3-200-03 | Инженер III категории |  | чел.-ч |  | 0.41 |  | 1 |  | 10.25 |  |  | 739.75 | 1 |  |  | 7582.44
| 2 | ЭМ | [14 empty] | 0
| 3 | ОТм(ЗТм) |  | чел.-ч | [12 empty] | 0
| 4 | М | [14 empty] | 0
|  | Итого прямые затраты | [14 empty] | 15337.18
|  | ФОТ | [14 empty] | 15337.18
| 812/пр_2020_прил._т._п.83_гр.3 | НР (083_1 Пусконаладочные работы. Электротехнические устройства) |  | % |  | 74 |  | 1 |  | 74 | [6 empty] | 11349.51
| 774/пр_2020_прил._т._п.83_гр.3 | СП (083_1 Пусконаладочные работы. Электротехнические устройства) |  | % |  | 36 |  | 1 |  | 36 | [6 empty] | 5521.38
|  | Всего по позиции | [10 empty] | 1288.32 |  |  |  | 32208.07
96 | ГЭСНп-01-11-024-02 | Фазировка электрической линии или трансформатора с сетью напряжением: свыше 1 кВ |  | шт |  | 3 |  | 1 |  | 3
| 1 | ОТ(ЗТ) |  | чел.-ч | [5 empty] | 4.86 | [6 empty] | 3636.03
| ФСБЦ ТЗ-2-100-06 | Рабочий 6 разряда |  | чел.-ч |  | 0.81 |  | 1 |  | 2.43 |  |  | 756.56 | 1 |  |  | 1838.44
| ФСБЦ ТЗ-3-200-03 | Инженер III категории |  | чел.-ч |  | 0.81 |  | 1 |  | 2.43 |  |  | 739.75 | 1 |  |  | 1797.59
| 2 | ЭМ | [14 empty] | 0
| 3 | ОТм(ЗТм) |  | чел.-ч | [12 empty] | 0
| 4 | М | [14 empty] | 0
|  | Итого прямые затраты | [14 empty] | 3636.03
|  | ФОТ | [14 empty] | 3636.03
| 812/пр_2020_прил._т._п.83_гр.3 | НР (083_1 Пусконаладочные работы. Электротехнические устройства) |  | % |  | 74 |  | 1 |  | 74 | [6 empty] | 2690.66
| 774/пр_2020_прил._т._п.83_гр.3 | СП (083_1 Пусконаладочные работы. Электротехнические устройства) |  | % |  | 36 |  | 1 |  | 36 | [6 empty] | 1308.97
|  | Всего по позиции | [10 empty] | 2545.22 |  |  |  | 7635.66
97 | ГЭСНп-01-06-021-01 | Схема разводки трехпроводной системы с количеством панелей (шкафов, ячеек): до 2 |  | схема |  | 4 |  | 1 |  | 4
| 1 | ОТ(ЗТ) |  | чел.-ч | [5 empty] | 11.52 | [6 empty] | 7709.88
| ФСБЦ ТЗ-2-100-04 | Рабочий 4 разряда |  | чел.-ч |  | 1.15 |  | 1 |  | 4.6 |  |  | 563.22 | 1 |  |  | 2590.81
| ФСБЦ ТЗ-3-200-03 | Инженер III категории |  | чел.-ч |  | 1.73 |  | 1 |  | 6.92 |  |  | 739.75 | 1 |  |  | 5119.07
| 2 | ЭМ | [14 empty] | 0
| 3 | ОТм(ЗТм) |  | чел.-ч | [12 empty] | 0
| 4 | М | [14 empty] | 0
|  | Итого прямые затраты | [14 empty] | 7709.88
|  | ФОТ | [14 empty] | 7709.88
| 812/пр_2020_прил._т._п.83_гр.3 | НР (083_1 Пусконаладочные работы. Электротехнические устройства) |  | % |  | 74 |  | 1 |  | 74 | [6 empty] | 5705.31
| 774/пр_2020_прил._т._п.83_гр.3 | СП (083_1 Пусконаладочные работы. Электротехнические устройства) |  | % |  | 36 |  | 1 |  | 36 | [6 empty] | 2775.56
|  | Всего по позиции | [10 empty] | 4047.69 |  |  |  | 16190.75
98 | ГЭСНп-01-02-018-02 | Трансформатор тока измерительный нулевой последовательности: с подмагничиванием |  | шт |  | 10 |  | 1 |  | 10
| 1 | ОТ(ЗТ) |  | чел.-ч | [5 empty] | 63 | [6 empty] | 44697.62
| ФСБЦ ТЗ-3-100-02 | Техник II категории |  | чел.-ч |  | 2.52 |  | 1 |  | 25.2 |  |  | 538 | 1 |  |  | 13557.6
| ФСБЦ ТЗ-3-200-02 | Инженер II категории |  | чел.-ч |  | 3.78 |  | 1 |  | 37.8 |  |  | 823.81 | 1 |  |  | 31140.02
| 2 | ЭМ | [14 empty] | 0
| 3 | ОТм(ЗТм) |  | чел.-ч | [12 empty] | 0
| 4 | М | [14 empty] | 0
|  | Итого прямые затраты | [14 empty] | 44697.62
|  | ФОТ | [14 empty] | 44697.62
| 812/пр_2020_прил._т._п.83_гр.3 | НР (083_1 Пусконаладочные работы. Электротехнические устройства) |  | % |  | 74 |  | 1 |  | 74 | [6 empty] | 33076.24
| 774/пр_2020_прил._т._п.83_гр.3 | СП (083_1 Пусконаладочные работы. Электротехнические устройства) |  | % |  | 36 |  | 1 |  | 36 | [6 empty] | 16091.14
|  | Всего по позиции | [10 empty] | 9386.5 |  |  |  | 93865
99 | ГЭСНп-01-12-010-02 | Испытание: первичной обмотки трансформатора измерительного |  | испытание |  | 48 |  | 1 |  | 48
| 1 | ОТ(ЗТ) |  | чел.-ч | [5 empty] | 116.64 | [6 empty] | 87869.96
| ФСБЦ ТЗ-2-100-05 | Рабочий 5 разряда |  | чел.-ч |  | 0.97 |  | 1 |  | 46.56 |  |  | 647.28 | 1 |  |  | 30137.36
| ФСБЦ ТЗ-3-200-02 | Инженер II категории |  | чел.-ч |  | 1.46 |  | 1 |  | 70.08 |  |  | 823.81 | 1 |  |  | 57732.6
| 2 | ЭМ | [14 empty] | 0
| 3 | ОТм(ЗТм) |  | чел.-ч | [12 empty] | 0
| 4 | М | [14 empty] | 0
|  | Итого прямые затраты | [14 empty] | 87869.96
|  | ФОТ | [14 empty] | 87869.96
| 812/пр_2020_прил._т._п.83_гр.3 | НР (083_1 Пусконаладочные работы. Электротехнические устройства) |  | % |  | 74 |  | 1 |  | 74 | [6 empty] | 65023.77
| 774/пр_2020_прил._т._п.83_гр.3 | СП (083_1 Пусконаладочные работы. Электротехнические устройства) |  | % |  | 36 |  | 1 |  | 36 | [6 empty] | 31633.19
|  | Всего по позиции | [10 empty] | 3844.31 |  |  |  | 184526.92
100 | ГЭСНп-01-12-010-03 | Испытание: вторичной обмотки трансформатора измерительного |  | испытание |  | 48 |  | 1 |  | 48
| 1 | ОТ(ЗТ) |  | чел.-ч | [5 empty] | 77.76 | [6 empty] | 58551.73
| ФСБЦ ТЗ-2-100-05 | Рабочий 5 разряда |  | чел.-ч |  | 0.65 |  | 1 |  | 31.2 |  |  | 647.28 | 1 |  |  | 20195.14
| ФСБЦ ТЗ-3-200-02 | Инженер II категории |  | чел.-ч |  | 0.97 |  | 1 |  | 46.56 |  |  | 823.81 | 1 |  |  | 38356.59
| 2 | ЭМ | [14 empty] | 0
| 3 | ОТм(ЗТм) |  | чел.-ч | [12 empty] | 0
| 4 | М | [14 empty] | 0
|  | Итого прямые затраты | [14 empty] | 58551.73
|  | ФОТ | [14 empty] | 58551.73
| 812/пр_2020_прил._т._п.83_гр.3 | НР (083_1 Пусконаладочные работы. Электротехнические устройства) |  | % |  | 74 |  | 1 |  | 74 | [6 empty] | 43328.28
| 774/пр_2020_прил._т._п.83_гр.3 | СП (083_1 Пусконаладочные работы. Электротехнические устройства) |  | % |  | 36 |  | 1 |  | 36 | [6 empty] | 21078.62
|  | Всего по позиции | [10 empty] | 2561.64 |  |  |  | 122958.63
101 | ГЭСНп-01-11-027-02 | Измерение токов утечки: ограничителя напряжения |  | измерение |  | 48 |  | 1 |  | 48
| 1 | ОТ(ЗТ) |  | чел.-ч | [5 empty] | 86.4 | [6 empty] | 64640.59
| ФСБЦ ТЗ-2-100-06 | Рабочий 6 разряда |  | чел.-ч |  | 0.9 |  | 1 |  | 43.2 |  |  | 756.56 | 1 |  |  | 32683.39
| ФСБЦ ТЗ-3-200-03 | Инженер III категории |  | чел.-ч |  | 0.9 |  | 1 |  | 43.2 |  |  | 739.75 | 1 |  |  | 31957.2
| 2 | ЭМ | [14 empty] | 0
| 3 | ОТм(ЗТм) |  | чел.-ч | [12 empty] | 0
| 4 | М | [14 empty] | 0
|  | Итого прямые затраты | [14 empty] | 64640.59
|  | ФОТ | [14 empty] | 64640.59
| 812/пр_2020_прил._т._п.83_гр.3 | НР (083_1 Пусконаладочные работы. Электротехнические устройства) |  | % |  | 74 |  | 1 |  | 74 | [6 empty] | 47834.04
| 774/пр_2020_прил._т._п.83_гр.3 | СП (083_1 Пусконаладочные работы. Электротехнические устройства) |  | % |  | 36 |  | 1 |  | 36 | [6 empty] | 23270.61
|  | Всего по позиции | [10 empty] | 2828.03 |  |  |  | 135745.24
102 | ГЭСНп-01-12-029-01 | Испытание цепи вторичной коммутации |  | испытание |  | 6 |  | 1 |  | 6
| 1 | ОТ(ЗТ) |  | чел.-ч | [5 empty] | 9.72 | [6 empty] | 6829.74
| ФСБЦ ТЗ-2-100-05 | Рабочий 5 разряда |  | чел.-ч |  | 0.65 |  | 1 |  | 3.9 |  |  | 647.28 | 1 |  |  | 2524.39
| ФСБЦ ТЗ-3-200-03 | Инженер III категории |  | чел.-ч |  | 0.97 |  | 1 |  | 5.82 |  |  | 739.75 | 1 |  |  | 4305.35
| 2 | ЭМ | [14 empty] | 0
| 3 | ОТм(ЗТм) |  | чел.-ч | [12 empty] | 0
| 4 | М | [14 empty] | 0
|  | Итого прямые затраты | [14 empty] | 6829.74
|  | ФОТ | [14 empty] | 6829.74
| 812/пр_2020_прил._т._п.83_гр.3 | НР (083_1 Пусконаладочные работы. Электротехнические устройства) |  | % |  | 74 |  | 1 |  | 74 | [6 empty] | 5054.01
| 774/пр_2020_прил._т._п.83_гр.3 | СП (083_1 Пусконаладочные работы. Электротехнические устройства) |  | % |  | 36 |  | 1 |  | 36 | [6 empty] | 2458.71
|  | Всего по позиции | [10 empty] | 2390.41 |  |  |  | 14342.46
103 | ГЭСНп-01-11-022-01 | Измерение активного, индуктивного сопротивлений и емкости электрических машин и аппаратов |  | измерение |  | 48 |  | 1 |  | 48
| 1 | ОТ(ЗТ) |  | чел.-ч | [5 empty] | 19.2 | [6 empty] | 14364.58
| ФСБЦ ТЗ-2-100-06 | Рабочий 6 разряда |  | чел.-ч |  | 0.2 |  | 1 |  | 9.6 |  |  | 756.56 | 1 |  |  | 7262.98
| ФСБЦ ТЗ-3-200-03 | Инженер III категории |  | чел.-ч |  | 0.2 |  | 1 |  | 9.6 |  |  | 739.75 | 1 |  |  | 7101.6
| 2 | ЭМ | [14 empty] | 0
| 3 | ОТм(ЗТм) |  | чел.-ч | [12 empty] | 0
| 4 | М | [14 empty] | 0
|  | Итого прямые затраты | [14 empty] | 14364.58
|  | ФОТ | [14 empty] | 14364.58
| 812/пр_2020_прил._т._п.83_гр.3 | НР (083_1 Пусконаладочные работы. Электротехнические устройства) |  | % |  | 74 |  | 1 |  | 74 | [6 empty] | 10629.79
| 774/пр_2020_прил._т._п.83_гр.3 | СП (083_1 Пусконаладочные работы. Электротехнические устройства) |  | % |  | 36 |  | 1 |  | 36 | [6 empty] | 5171.25
|  | Всего по позиции | [10 empty] | 628.45 |  |  |  | 30165.62
104 | ГЭСНп-01-03-020-04 | Схема вторичной коммутации масляного выключателя с дистанционным управлением с общим электромагнитным, моторным или грузовым приводом, напряжение выключателя: до 35 кВ |  | шт |  | 13 |  | 1 |  | 13
| 1 | ОТ(ЗТ) |  | чел.-ч | [5 empty] | 374.4 | [6 empty] | 254301.84
| ФСБЦ ТЗ-3-100-02 | Техник II категории |  | чел.-ч |  | 8.64 |  | 1 |  | 112.32 |  |  | 538 | 1 |  |  | 60428.16
| ФСБЦ ТЗ-3-200-03 | Инженер III категории |  | чел.-ч |  | 20.16 |  | 1 |  | 262.08 |  |  | 739.75 | 1 |  |  | 193873.68
| 2 | ЭМ | [14 empty] | 0
| 3 | ОТм(ЗТм) |  | чел.-ч | [12 empty] | 0
| 4 | М | [14 empty] | 0
|  | Итого прямые затраты | [14 empty] | 254301.84
|  | ФОТ | [14 empty] | 254301.84
| 812/пр_2020_прил._т._п.83_гр.3 | НР (083_1 Пусконаладочные работы. Электротехнические устройства) |  | % |  | 74 |  | 1 |  | 74 | [6 empty] | 188183.36
| 774/пр_2020_прил._т._п.83_гр.3 | СП (083_1 Пусконаладочные работы. Электротехнические устройства) |  | % |  | 36 |  | 1 |  | 36 | [6 empty] | 91548.66
|  | Всего по позиции | [10 empty] | 41079.53 |  |  |  | 534033.86
105 | ГЭСНп-01-11-010-01 | Измерение сопротивления растеканию тока: заземлителя |  | измерение |  | 1 |  | 1 |  | 1
| 1 | ОТ(ЗТ) |  | чел.-ч | [5 empty] | 1 | [6 empty] | 748.16
| ФСБЦ ТЗ-2-100-06 | Рабочий 6 разряда |  | чел.-ч |  | 0.5 |  | 1 |  | 0.5 |  |  | 756.56 | 1 |  |  | 378.28
| ФСБЦ ТЗ-3-200-03 | Инженер III категории |  | чел.-ч |  | 0.5 |  | 1 |  | 0.5 |  |  | 739.75 | 1 |  |  | 369.88
| 2 | ЭМ | [14 empty] | 0
| 3 | ОТм(ЗТм) |  | чел.-ч | [12 empty] | 0
| 4 | М | [14 empty] | 0
|  | Итого прямые затраты | [14 empty] | 748.16
|  | ФОТ | [14 empty] | 748.16
| 812/пр_2020_прил._т._п.83_гр.3 | НР (083_1 Пусконаладочные работы. Электротехнические устройства) |  | % |  | 74 |  | 1 |  | 74 | [6 empty] | 553.64
| 774/пр_2020_прил._т._п.83_гр.3 | СП (083_1 Пусконаладочные работы. Электротехнические устройства) |  | % |  | 36 |  | 1 |  | 36 | [6 empty] | 269.34
|  | Всего по позиции | [10 empty] | 1571.14 |  |  |  | 1571.14
106 | ГЭСНп-01-05-015-02 | Устройство АВР: линии напряжением ниже 1 кВ без схемы восстановления напряжения |  | шт |  | 5 |  | 1 |  | 5
| 1 | ОТ(ЗТ) |  | чел.-ч | [5 empty] | 54 | [6 empty] | 39946.5
| ФСБЦ ТЗ-3-200-03 | Инженер III категории |  | чел.-ч |  | 10.8 |  | 1 |  | 54 |  |  | 739.75 | 1 |  |  | 39946.5
| 2 | ЭМ | [14 empty] | 0
| 3 | ОТм(ЗТм) |  | чел.-ч | [12 empty] | 0
| 4 | М | [14 empty] | 0
|  | Итого прямые затраты | [14 empty] | 39946.5
|  | ФОТ | [14 empty] | 39946.5
| 812/пр_2020_прил._т._п.83_гр.3 | НР (083_1 Пусконаладочные работы. Электротехнические устройства) |  | % |  | 74 |  | 1 |  | 74 | [6 empty] | 29560.41
| 774/пр_2020_прил._т._п.83_гр.3 | СП (083_1 Пусконаладочные работы. Электротехнические устройства) |  | % |  | 36 |  | 1 |  | 36 | [6 empty] | 14380.74
|  | Всего по позиции | [10 empty] | 16777.53 |  |  |  | 83887.65
107 | ГЭСНп-01-03-002-18 | Выключатель трехполюсный напряжением до 1 кВ с: устройством защитного отключения |  | шт |  | 18 |  | 1 |  | 18
| 1 | ОТ(ЗТ) |  | чел.-ч | [5 empty] | 64.8 | [6 empty] | 35679.53
| ФСБЦ ТЗ-2-100-04 | Рабочий 4 разряда |  | чел.-ч |  | 1.8 |  | 1 |  | 32.4 |  |  | 563.22 | 1 |  |  | 18248.33
| ФСБЦ ТЗ-3-100-02 | Техник II категории |  | чел.-ч |  | 1.8 |  | 1 |  | 32.4 |  |  | 538 | 1 |  |  | 17431.2
| 2 | ЭМ | [14 empty] | 0
| 3 | ОТм(ЗТм) |  | чел.-ч | [12 empty] | 0
| 4 | М | [14 empty] | 0
|  | Итого прямые затраты | [14 empty] | 35679.53
|  | ФОТ | [14 empty] | 35679.53
| 812/пр_2020_прил._т._п.83_гр.3 | НР (083_1 Пусконаладочные работы. Электротехнические устройства) |  | % |  | 74 |  | 1 |  | 74 | [6 empty] | 26402.85
| 774/пр_2020_прил._т._п.83_гр.3 | СП (083_1 Пусконаладочные работы. Электротехнические устройства) |  | % |  | 36 |  | 1 |  | 36 | [6 empty] | 12844.63
|  | Всего по позиции | [10 empty] | 4162.61 |  |  |  | 74927.01
Итого по разделу
|  | Прямые затраты | [14 empty] | 1780677,28
|  | оплата труда | [14 empty] | 1780677,28
|  | Итого ФОТ | [14 empty] | 1847880,05
|  | Итого накладные расходы | [14 empty] | 1317701,19
|  | Итого сметная прибыль | [14 empty] | 641043,83
|  | Итого по разделу | [14 empty] | 3739422,30
Справочно
|  | затраты труда рабочих | [14 empty] | 2752,04
Оборудование
108 | ТЦ_62.2.01.05_47_3702015155_23.12.2025_02_1.1 | РТП 2х1000 кВА Ю КСО-16 ячеек , УВР - 2500А |  | КОМПЛЕКТ |  | 1 |  | 1 |  | 1 |  |  | 33993909.51 | 1 |  |  | 33993909.51
|  | Всего по позиции | [10 empty] | 33993909.51 |  |  |  | 33993909.51
Итого по разделу
|  | Прямые затраты | [14 empty] | 33993909,51
|  | Итого оборудование | [14 empty] | 33993909,51
|  | Итого по разделу | [14 empty] | 33993909,51
Материалы по цене поставщика
109 | 01.7.15.10-0066 | Скобы стальные ходовые, тип СК-1 Объем: 12 * 2.97 |  | кг |  | 35.64 |  | 1 |  | 35.64 | 102.96 | 1.42 | 146.2 | 1 |  |  | 5210.57
|  | Всего по позиции | [10 empty] | 146.2 |  |  |  | 5210.57
110 | 23.3.05.02-0077 | Трубы стальные бесшовные холоднодеформированные из стали марок 10, 20, 35, 45, наружный диаметр 51 мм, толщина стенки 3,0 мм Объем: 12 * 0.65 |  | м |  | 7.8 |  | 1 |  | 7.8 | 521.16 | 1.04 | 542.01 | 1 |  |  | 4227.68
|  | Всего по позиции | [10 empty] | 542.01 |  |  |  | 4227.68
111 | 11.3.03.15-1044 | Фиксаторы защитного слоя арматуры пластиковые, форма кубик, толщина защитного слоя бетона 50 мм |  | 100 шт |  | 6 |  | 1 |  | 6 | 131.94 | 1.09 | 143.81 | 1 |  |  | 862.86
|  | Всего по позиции | [10 empty] | 143.81 |  |  |  | 862.86
Итого по разделу
|  | Прямые затраты | [14 empty] | 10301,11
|  | материальные ресурсы | [14 empty] | 10301,11
|  | Итого по разделу | [14 empty] | 10301,11
Материалы по ССЦ
112 | 05.1.01.11-0044 | Плиты днища железобетонные, объем до 0,5 м3, бетон В15, расход арматуры от 50 до 100 кг/м3 Объем: 5 * 0.18 |  | м3 |  | 0.9 |  | 1 |  | 0.9 | 10149.72 | 1.2 | 12179.66 | 1 |  |  | 10961.69
|  | Всего по позиции | [10 empty] | 12179.66 |  |  |  | 10961.69
113 | 05.1.01.09-0052 | Кольца стеновые смотровых колодцев железобетонные, объем до 0,9 м3, бетон В15, расход арматуры до 50 кг/м3 Объем: 2 * 0.24 |  | м3 |  | 0.48 |  | 1 |  | 0.48 | 10696.82 | 1.17 | 12515.28 | 1 |  |  | 6007.33
|  | Всего по позиции | [10 empty] | 12515.27 |  |  |  | 6007.33
114 | 05.1.01.09-0052 | Кольца стеновые смотровых колодцев железобетонные, объем до 0,9 м3, бетон В15, расход арматуры до 50 кг/м3 Объем: 8 * 0.16 |  | м3 |  | 1.28 |  | 1 |  | 1.28 | 10696.82 | 1.17 | 12515.28 | 1 |  |  | 16019.56
|  | Всего по позиции | [10 empty] | 12515.28 |  |  |  | 16019.56
115 | 05.1.06.09-0088 | Плиты перекрытия железобетонные, объем до 0,6 м3, бетон В15, расход арматуры от 150 до 200 кг/м3 Объем: 5 * 0.1 |  | м3 |  | 0.5 |  | 1 |  | 0.5 | 17837.53 | 1.26 | 22475.29 | 1 |  |  | 11237.65
|  | Всего по позиции | [10 empty] | 22475.3 |  |  |  | 11237.65
116 | 05.1.01.09-1022 | Плиты перекрытий водоприемных колодцев железобетонные, объем до 0,07 м3, бетон В15, расход арматуры от 100 до 150 кг/м3 Объем: 10 * 0.02 |  | м3 |  | 0.2 |  | 1 |  | 0.2 | 19962.1 | 1.2 | 23954.52 | 1 |  |  | 4790.9
|  | Всего по позиции | [10 empty] | 23954.5 |  |  |  | 4790.9
117 | 08.1.02.06-0043 | Люк чугунный круглый тяжелый, номинальная нагрузка 250 кН, диаметр лаза 600 мм |  | шт |  | 5 |  | 1 |  | 5 | 6404.93 | 1.37 | 8774.75 | 1 |  |  | 43873.75
|  | Всего по позиции | [10 empty] | 8774.75 |  |  |  | 43873.75
118 | 02.2.05.04-2094 | Щебень из плотных горных пород для строительных работ М 1200, фракция 20-40 мм |  | м3 |  | 65.92 |  | 1 |  | 65.92 |  |  | 1332.78 | 1 |  |  | 87856.86
|  | Всего по позиции | [10 empty] | 1332.78 |  |  |  | 87856.86
119 | 02.2.05.04-2110 | Щебень из плотных горных пород для строительных работ М 1200, фракция 40-80(70) мм |  | м3 |  | 0.23 |  | 1 |  | 0.23 |  |  | 1337.94 | 1 |  |  | 307.73
|  | Всего по позиции | [10 empty] | 1337.96 |  |  |  | 307.73
120 | 02.3.01.02-1104 | Песок природный для строительных работ I класс, средний |  | м3 |  | 329.2 |  | 1 |  | 329.2 |  |  | 685.4 | 1 |  |  | 225633.68
|  | Всего по позиции | [10 empty] | 685.4 |  |  |  | 225633.68
121 | 24.3.03.06-0024 | Трубы полиэтиленовые дренажные гофрированные двухслойные, класс кольцевой жесткости SN8, номинальный внутренний диаметр 160 мм |  | м |  | 53.8 |  | 1 |  | 53.8 | 632.22 | 1.02 | 644.86 | 1 |  |  | 34693.47
|  | Всего по позиции | [10 empty] | 644.86 |  |  |  | 34693.47
122 | 24.3.05.07-0181 | Муфта полиэтиленовая соединительная для дренажных труб, диаметр 160 мм |  | шт |  | 3 |  | 1 |  | 3 | 170.33 | 1.02 | 173.74 | 1 |  |  | 521.22
|  | Всего по позиции | [10 empty] | 173.74 |  |  |  | 521.22
123 | 24.3.01.04-0029 | Труба НПВХ для систем наружного водоотведения, кольцевая жесткости SN4, номинальный диаметр 160 мм, толщина стенки 4,0 мм, длина 1000 мм |  | шт |  | 31.68 |  | 1 |  | 31.68 | 491.25 | 1.1 | 540.38 | 1 |  |  | 17119.24
|  | Всего по позиции | [10 empty] | 540.38 |  |  |  | 17119.24
124 | 24.3.01.04-0033 | Труба НПВХ для систем наружного водоотведения, с раструбом и резиновым уплотнительным кольцом, кольцевая жесткость SN4, номинальный диаметр 200 мм, толщина стенки 4,9 мм, длина 1200 мм |  | шт |  | 0.7 |  | 1 |  | 0.7 | 908.51 | 1.1 | 999.36 | 1 |  |  | 699.55
|  | Всего по позиции | [10 empty] | 999.36 |  |  |  | 699.55
125 | 24.3.05.08-0115 | Отвод 90° полиэтиленовый удлиненный, номинальный внутренний диаметр 225 мм |  | шт |  | 1 |  | 1 |  | 1 | 3640.69 | 1.02 | 3713.5 | 1 |  |  | 3713.5
|  | Всего по позиции | [10 empty] | 3713.5 |  |  |  | 3713.5
126 | 01.7.12.05-0053 | Геополотно нетканое полиэфирное, иглопробивное, поверхностная плотность 200 г/м2 |  | м2 |  | 490.88 |  | 1 |  | 490.88 | 28.13 | 1.31 | 36.85 | 1 |  |  | 18088.93
|  | Всего по позиции | [10 empty] | 36.85 |  |  |  | 18088.93
127 | 04.1.02.01-0003 | Смеси бетонные мелкозернистого бетона (БСМ), класс В7,5 (М100) |  | м3 |  | 10.74 |  | 1 |  | 10.74 | 3810.22 | 1.26 | 4800.88 | 1 |  |  | 51561.45
|  | Всего по позиции | [10 empty] | 4800.88 |  |  |  | 51561.45
128 | 04.1.02.01-0007 | Смеси бетонные мелкозернистого бетона (БСМ), класс В20 (М250) |  | м3 |  | 27.72 |  | 1 |  | 27.72 | 4425.92 | 1.26 | 5576.66 | 1 |  |  | 154585.02
|  | Всего по позиции | [10 empty] | 5576.66 |  |  |  | 154585.02
129 | 08.4.03.02-0002 | Сталь арматурная горячекатаная гладкая, класс A-I, диаметр 6-22 мм Объем: 169.05 : 1000 |  | т |  | 0.16905 |  | 1 |  | 0.1691 | 63745 | 0.75 | 47808.75 | 1 |  |  | 8084.46
|  | Всего по позиции | [10 empty] | 47808.75 |  |  |  | 8084.46
130 | 08.4.03.03-0032 | Сталь арматурная горячекатаная периодического профиля, класс A-III, диаметр 12 мм Объем: 852.67 : 1000 |  | т |  | 0.85267 |  | 1 |  | 0.8527 | 64493 | 0.75 | 48369.75 | 1 |  |  | 41244.89
|  | Всего по позиции | [10 empty] | 48369.75 |  |  |  | 41244.89
131 | 08.4.03.03-0032 | Сталь арматурная горячекатаная периодического профиля, класс A-III, диаметр 12 мм Объем: 848.64 : 1000 |  | т |  | 0.84864 |  | 1 |  | 0.8486 | 64493 | 0.75 | 48369.75 | 1 |  |  | 41046.57
|  | Всего по позиции | [10 empty] | 48369.75 |  |  |  | 41046.57
132 | 01.7.07.12-0022 | Пленка полиэтиленовая, толщина 0,2-0,5 мм |  | м2 |  | 202.8 |  | 1 |  | 202.8 | 14.89 | 1.09 | 16.23 | 1 |  |  | 3291.44
|  | Всего по позиции | [10 empty] | 16.23 |  |  |  | 3291.44
133 | 08.3.07.01-0071 | Прокат стальной горячекатаный полосовой, марки стали Ст3сп, Ст3пс, размеры 40х5 мм Объем: 78.6 * 1.57 : 1000 |  | т |  | 0.1234 |  | 1 |  | 0.1234 | 72093.09 | 0.83 | 59837.26 | 1 |  |  | 7383.92
|  | Всего по позиции | [10 empty] | 59837.28 |  |  |  | 7383.92
134 | 08.3.08.02-1096 | Уголок стальной горячекатаный равнополочный, марка стали 09Г2С, 12Г2С, ширина полок 50-90 мм, толщина полки 3-9 мм Объем: 14 * 1.9 * 3.77 : 1000 |  | т |  | 0.10028 |  | 1 |  | 0.1003 | 73435 | 0.68 | 49935.8 | 1 |  |  | 5008.56
|  | Всего по позиции | [10 empty] | 49935.79 |  |  |  | 5008.56
135 | 24.2.05.01-0002 | Трубы хризотилцементные безнапорные, диаметр условного прохода 150 мм Объем: 22 * 2.2 |  | м |  | 48.4 |  | 1 |  | 48.4 | 144.96 | 1.51 | 218.89 | 1 |  |  | 10594.28
|  | Всего по позиции | [10 empty] | 218.89 |  |  |  | 10594.28
136 | 24.2.05.01-0003 | Трубы хризотилцементные безнапорные, диаметр условного прохода 200 мм Объем: 56 * 2.2 |  | м |  | 123.2 |  | 1 |  | 123.2 | 312.53 | 1.51 | 471.92 | 1 |  |  | 58140.54
|  | Всего по позиции | [10 empty] | 471.92 |  |  |  | 58140.54
137 | 01.2.03.03-0065 | Мастика битумно-резиновая изоляционная МБР-90 Объем: 754.41 : 1000 |  | т |  | 0.75441 |  | 1 |  | 0.7544 | 28495.35 | 1.26 | 35904.14 | 1 |  |  | 27086.08
|  | Всего по позиции | [10 empty] | 35904.14 |  |  |  | 27086.08
138 | 01.2.03.03-0065 | Мастика битумно-резиновая изоляционная МБР-90 Объем: 29.31 : 1000 |  | т |  | 0.02931 |  | 1 |  | 0.0293 | 28495.35 | 1.26 | 35904.14 | 1 |  |  | 1051.99
|  | Всего по позиции | [10 empty] | 35904.1 |  |  |  | 1051.99
139 | 01.3.01.01-0010 | Бензин-растворитель |  | кг |  | 35 |  | 1 |  | 35 | 160.27 | 1.36 | 217.97 | 1 |  |  | 7628.95
|  | Всего по позиции | [10 empty] | 217.97 |  |  |  | 7628.95
140 | 14.2.02.07-0001 | Материал огнезащитный терморасширяющийся для покрытия электрических кабелей |  | кг |  | 4.8 |  | 1 |  | 4.8 | 564.36 | 1.41 | 795.75 | 1 |  |  | 3819.6
|  | Всего по позиции | [10 empty] | 795.75 |  |  |  | 3819.6
141 | 04.3.01.09-0058 | Раствор готовый кладочный, цементно-песчаный, М200 |  | м3 |  | 2.3 |  | 1 |  | 2.3 | 3787.12 | 1.28 | 4847.51 | 1 |  |  | 11149.27
|  | Всего по позиции | [10 empty] | 4847.51 |  |  |  | 11149.27
142 | 14.5.01.05-0010 | Герметик пенополиуретановый (пена монтажная) универсальный, объем 750 мл |  | шт |  | 20 |  | 1 |  | 20 | 236.15 | 1.22 | 288.1 | 1 |  |  | 5762
|  | Всего по позиции | [10 empty] | 288.1 |  |  |  | 5762
143 | 01.8.01.07-0001 | Стекло жидкое калийное Объем: 135.26 : 1000 |  | т |  | 0.13526 |  | 1 |  | 0.1353 | 40136.1 | 1.85 | 74251.79 | 1 |  |  | 10046.27
|  | Всего по позиции | [10 empty] | 74251.81 |  |  |  | 10046.27
144 | 02.2.05.04-2094 | Щебень из плотных горных пород для строительных работ М 1200, фракция 20-40 мм |  | м3 |  | 4.4 |  | 1 |  | 4.4 |  |  | 1332.78 | 1 |  |  | 5864.23
|  | Всего по позиции | [10 empty] | 1332.78 |  |  |  | 5864.23
145 | 02.2.05.04-2094 | Щебень из плотных горных пород для строительных работ М 1200, фракция 20-40 мм |  | м3 |  | 1.31 |  | 1 |  | 1.31 |  |  | 1332.78 | 1 |  |  | 1745.94
|  | Всего по позиции | [10 empty] | 1332.78 |  |  |  | 1745.94
146 | 02.3.01.02-1104 | Песок природный для строительных работ I класс, средний |  | м3 |  | 2.41 |  | 1 |  | 2.41 |  |  | 685.4 | 1 |  |  | 1651.81
|  | Всего по позиции | [10 empty] | 685.4 |  |  |  | 1651.81
147 | 05.2.04.04-0018 | Плиты бетонные тротуарные, цвет серый, толщина 100 мм |  | м2 |  | 0.72 |  | 1 |  | 0.72 | 756.61 | 2.51 | 1899.09 | 1 |  |  | 1367.34
|  | Всего по позиции | [10 empty] | 1899.08 |  |  |  | 1367.34
148 | 01.7.12.05-0099 | Геотекстиль нетканый из полиэтиленового и полипропиленового волокна, термоскрепленный, поверхностная плотность 160 г/м2 |  | 10 м2 |  | 0.072 |  | 1 |  | 0.072 | 935.69 | 1.31 | 1225.75 | 1 |  |  | 88.25
|  | Всего по позиции | [10 empty] | 1225.69 |  |  |  | 88.25
Итого по разделу
|  | Прямые затраты | [14 empty] | 939727,92
|  | материальные ресурсы | [14 empty] | 939727,92
|  | Итого по разделу | [14 empty] | 939727,92
Всего по смете
|  | Всего прямые затраты | [14 empty] | 40326368,03
в том числе
|  | оплата труда (ОТ) | [14 empty] | 3695357,66
|  | эксплуатация машин и механизмов | [14 empty] | 629490,50
|  | оплата труда машинистов (ОТм) | [14 empty] | 282767,36
|  | материальные ресурсы | [14 empty] | 1363248,67
|  | перевозка | [14 empty] | 361594,33
|  | Всего ФОТ | [14 empty] | 3978125,02
|  | Всего накладные расходы | [14 empty] | 3398290,04
|  | Всего сметная прибыль | [14 empty] | 1748691,77
|  | Итого СМР | [14 empty] | 11479440,33
|  | Всего оборудование | [14 empty] | 33993909,51
|  | Сметная стоимость в текущих ценах | [14 empty] | 45473349,84
Справочно
|  | затраты труда рабочих | [14 empty] | 6508,83
|  | затраты труда машинистов | [14 empty] | 383,14
| ВЗиС_Строительство, п.50. | Временные здания и сооружения | [11 empty] | 2,5 % |  |  | 286986,01
|  | Итого с ВЗиС | [14 empty] | 11766426,34
| ЗУ_III_Строительство, п.85. | Зимнее удорожание | [11 empty] | 2,1 % |  |  | 247094,96
|  | Итого с зимним удорожанием | [14 empty] | 12013521,30
|  | Итого с оборудованием | [14 empty] | 46007430,81
| МС РФ от 04.08.2020 №421/пр | Непредвиденные расходы | [11 empty] | 3 % |  |  | 1380222,93
|  | Итого без НДС | [14 empty] | 47387653,74
| Составил: | [7 empty] | Проверил:
| Начальник сметного отдела |  |  |  | Чернявская Н.П. |  |  |  | Начальник сметного отдела | [6 empty] | Чернявская Н.П.

## 02-01-02
| Наименование программного продукта |  |  |  |  | Система выпуска сметной документации А0 v. 3.6.2.3 Copyright InfoStroy Ltd.
| УТВЕРЖДАЮ | [11 empty] | Первый заместитель генерального директора-главный инженер
АО "ЛОЭСК"
Жук В.А.
"_____" ______________ 20___ г.
Строительство РТП, БКТП-10/0,4 кВ общей мощностью 5 МВА, КЛ-10кВ протяженностью 3,8 км по договору ТП №17-019/005-ПС-25 в д. Новосергиевка. (25-1-17-1-08-03-0-0152).
(наименование стройки)
Строительство РТП, БКТП-10/0,4 кВ общей мощностью 5 МВА, КЛ-10кВ протяженностью 3,8 км по договору ТП №17-019/005-ПС-25 в д. Новосергиевка. (25-1-17-1-08-03-0-0152).
(наименование объекта капитального строительства)
ЛОКАЛЬНАЯ СМЕТА №02-01-02
2КЛ Строительство РТП, БКТП-10/0,4 кВ общей мощностью 5 МВА, КЛ-10кВ протяженностью 3,8 км по договору ТП №17-019/005-ПС-25 в д. Новосергиевка. (25-1-17-1-08-03-0-0152).
(наименование работ и затрат)
| Составлен(а) | Ресурсно-индексным | [7 empty] | методом
| Основание | 97-06.2021-РГЗ.ЭС.1.2
(проектная и (или) иная техническая документация)
| Составлен(а) в текущем уровне цен |  | 4 кв. 2025
| Сметная стоимость |  | 24333092,79 |  |  |  | руб.
|  | в том числе: | [7 empty] | Средства на оплату труда рабочих |  |  |  |  | 2474895.46 |  | руб.
|  | строительных работ | 18339256.9417 |  |  |  | руб. |  |  | Средства на оплату труда машинистов |  |  |  |  | 155634.24 |  | руб.
|  | монтажных работ | 5993835.85 |  |  |  | руб. |  |  | Нормативные затраты труда рабочих |  |  |  | 4714 |  |  | чел. час.
|  | оборудования | 0 |  |  |  | руб. |  |  | Нормативные затраты труда машинистов |  |  |  | 240 |  |  | чел. час.
|  | прочих затрат | 0 |  |  |  | руб.
№ п/п | Обоснование | Наименование работ и затрат |  | Единица измерения |  | Количество |  |  |  |  | Сметная стоимость, руб.
[6 empty] | на единицу |  | коэффициенты |  | всего с учетом коэффициентов | на единицу измерения в базисном уровне цен | индекс | на единицу измерения в текущем уровне цен | коэффициенты |  |  | всего в текущем уровне цен, руб.
1 | 2 | 3 |  | 4 |  | 5 |  | 6 |  | 7 | 8 | 9 | 10 | 11 |  |  | 12
Земляные работы
1 | ГЭСН-01-01-009-08 | Разработка грунта в траншеях экскаватором «обратная лопата» с ковшом вместимостью 0,65 (0,5-1) м3, группа грунтов: 2 Объем: 1300 * 0.6 * 0.9 : 4 |  | 1000 м3 |  | 0.1755 |  | 1 |  | 0.1755
| 2101-1 | _разработка грунта в отвал
| 421/пр_2020_прил.10_т.1_п.5_гр.3 | Кзт=1,15; Кэм=1,15; Кзтм=1,15_Производство работ осуществляется в стесненных условиях населенных пунктов
| 1 | ОТ(ЗТ) |  | чел.-ч | [12 empty] | 0
| 2 | ЭМ | [14 empty] | 8306.58
| 3 | ОТм(ЗТм) |  | чел.-ч | [5 empty] | 4.7812 | [6 empty] | 3617.29
| ФСБЦ 91.01.05-086 | Экскаваторы одноковшовые дизельные на гусеничном ходу, объем ковша 0,65 м3 |  | маш.-ч |  | 23.69 |  | 1.15 |  | 4.7812 |  |  | 1737.33 |  |  |  | 8306.58
| ФСБЦ ТЗ-4-100-060 | Средний разряд машинистов 6,0 |  | чел.-ч |  | 23.69 |  | 1.15 |  | 4.7812 |  |  | 756.56 | 1 |  |  | 3617.29
| 4 | М | [14 empty] | 0
|  | Итого прямые затраты | [14 empty] | 11923.87
|  | ФОТ | [14 empty] | 3617.29
| 812/пр_2020_прил._т._п.1.1_гр.3 | НР (001.1 Земляные работы, выполняемые механизированным способом) |  | % |  | 92 |  | 1 |  | 92 | [6 empty] | 3327.91
| 774/пр_2020_прил._т._п.1.1_гр.3 | СП (001.1 Земляные работы, выполняемые механизированным способом) |  | % |  | 46 |  | 1 |  | 46 | [6 empty] | 1663.95
|  | Всего по позиции | [10 empty] | 96385.93 |  |  |  | 16915.73
2 | ГЭСН-01-01-009-08 | Разработка грунта в траншеях экскаватором «обратная лопата» с ковшом вместимостью 0,65 (0,5-1) м3, группа грунтов: 2 Объем: 1300 * 0.6 * 0.9 : 4 |  | 1000 м3 |  | 0.1755 |  | 1 |  | 0.1755
| 2101-1 | _разработка грунта в отвал
| 421/пр_2020_прил.10_т.1_п.5_гр.3 | Кзт=1,15; Кэм=1,15; Кзтм=1,15_Производство работ осуществляется в стесненных условиях населенных пунктов
| ОП_прил.1.12_п.3.46 | Кзт=1,1; Кэм=1,1; Кзтм=1,1_Разработка вязких грунтов повышенной влажности, сильно налипающих на стенки и зубья ковша одноковшовых экскаваторов (кроме грунтов 5-6 группы)
| 1 | ОТ(ЗТ) |  | чел.-ч | [12 empty] | 0
| 2 | ЭМ | [14 empty] | 9137.24
| 3 | ОТм(ЗТм) |  | чел.-ч | [5 empty] | 5.2594 | [6 empty] | 3979.02
| ФСБЦ 91.01.05-086 | Экскаваторы одноковшовые дизельные на гусеничном ходу, объем ковша 0,65 м3 |  | маш.-ч |  | 23.69 |  | 1.265 |  | 5.2594 |  |  | 1737.33 |  |  |  | 9137.24
| ФСБЦ ТЗ-4-100-060 | Средний разряд машинистов 6,0 |  | чел.-ч |  | 23.69 |  | 1.265 |  | 5.2594 |  |  | 756.56 | 1 |  |  | 3979.02
| 4 | М | [14 empty] | 0
|  | Итого прямые затраты | [14 empty] | 13116.26
|  | ФОТ | [14 empty] | 3979.02
| 812/пр_2020_прил._т._п.1.1_гр.3 | НР (001.1 Земляные работы, выполняемые механизированным способом) |  | % |  | 92 |  | 1 |  | 92 | [6 empty] | 3660.7
| 774/пр_2020_прил._т._п.1.1_гр.3 | СП (001.1 Земляные работы, выполняемые механизированным способом) |  | % |  | 46 |  | 1 |  | 46 | [6 empty] | 1830.35
|  | Всего по позиции | [10 empty] | 106024.56 |  |  |  | 18607.31
3 | ГЭСН-01-02-057-02 | Разработка грунта вручную в траншеях глубиной до 2 м без креплений с откосами, группа грунтов: 2(шурф) |  | 100 м3 |  | 0.1 |  | 1 |  | 0.1
| 421/пр_2020_прил.10_т.1_п.5_гр.3 | Кзт=1,15; Кэм=1,15; Кзтм=1,15_Производство работ осуществляется в стесненных условиях населенных пунктов
| ОП_прил.1.12_п.3.187 | Кзт=1,2_Доработка вручную, зачистка дна и стенок с выкидкой грунта в котлованах и траншеях, разработанных механизированным способом
| 1 | ОТ(ЗТ) |  | чел.-ч | [5 empty] | 21.252 | [6 empty] | 9736.39
| ФСБЦ ТЗ-1-100-20 | Средний разряд работы 2,0 |  | чел.-ч |  | 154 |  | 1.38 |  | 21.252 |  |  | 458.14 | 1 |  |  | 9736.39
| 2 | ЭМ | [14 empty] | 0
| 3 | ОТм(ЗТм) |  | чел.-ч | [12 empty] | 0
| 4 | М | [14 empty] | 0
|  | Итого прямые затраты | [14 empty] | 9736.39
|  | ФОТ | [14 empty] | 9736.39
| 812/пр_2020_прил._т._п.1.2_гр.3 | НР (001.2 Земляные работы, выполняемые ручным способом) |  | % |  | 89 |  | 1 |  | 89 | [6 empty] | 8665.39
| 774/пр_2020_прил._т._п.1.2_гр.3 | СП (001.2 Земляные работы, выполняемые ручным способом) |  | % |  | 40 |  | 1 |  | 40 | [6 empty] | 3894.56
|  | Всего по позиции | [10 empty] | 222963.4 |  |  |  | 22296.34
4 | ГЭСН-01-02-061-01 | Засыпка вручную траншей, пазух котлованов и ям, группа грунтов: 1 |  | 100 м3 |  | 0.1 |  | 1 |  | 0.1
| 1 | ОТ(ЗТ) |  | чел.-ч | [5 empty] | 8.85 | [6 empty] | 3887.1
| ФСБЦ ТЗ-1-100-15 | Средний разряд работы 1,5 |  | чел.-ч |  | 88.5 |  | 1 |  | 8.85 |  |  | 439.22 | 1 |  |  | 3887.1
| 2 | ЭМ | [14 empty] | 0
| 3 | ОТм(ЗТм) |  | чел.-ч | [12 empty] | 0
| 4 | М | [14 empty] | 0
|  | Итого прямые затраты | [14 empty] | 3887.1
|  | ФОТ | [14 empty] | 3887.1
| 812/пр_2020_прил._т._п.1.2_гр.3 | НР (001.2 Земляные работы, выполняемые ручным способом) |  | % |  | 89 |  | 1 |  | 89 | [6 empty] | 3459.52
| 774/пр_2020_прил._т._п.1.2_гр.3 | СП (001.2 Земляные работы, выполняемые ручным способом) |  | % |  | 40 |  | 1 |  | 40 | [6 empty] | 1554.84
|  | Всего по позиции | [10 empty] | 89014.6 |  |  |  | 8901.46
5 | ГЭСН-01-02-057-02 | Разработка грунта вручную в траншеях глубиной до 2 м без креплений с откосами, группа грунтов: 2 Объем: 1300 * 0.6 * 0.9 : 4 |  | 100 м3 |  | 1.755 |  | 1 |  | 1.755
| 421/пр_2020_прил.10_т.1_п.5_гр.3 | Кзт=1,15; Кэм=1,15; Кзтм=1,15_Производство работ осуществляется в стесненных условиях населенных пунктов
| ОП_прил.1.12_п.3.187 | Кзт=1,2_Доработка вручную, зачистка дна и стенок с выкидкой грунта в котлованах и траншеях, разработанных механизированным способом
| ОП_прил.1.12_п.3.184 | Кзт=1,15_Разработка и обратная засыпка вручную сильно налипающего на инструменты грунта:2 группы
| 1 | ОТ(ЗТ) |  | чел.-ч | [5 empty] | 428.9185 | [6 empty] | 196504.72
| ФСБЦ ТЗ-1-100-20 | Средний разряд работы 2,0 |  | чел.-ч |  | 154 |  | 1.587 |  | 428.9185 |  |  | 458.14 | 1 |  |  | 196504.72
| 2 | ЭМ | [14 empty] | 0
| 3 | ОТм(ЗТм) |  | чел.-ч | [12 empty] | 0
| 4 | М | [14 empty] | 0
|  | Итого прямые затраты | [14 empty] | 196504.72
|  | ФОТ | [14 empty] | 196504.72
| 812/пр_2020_прил._т._п.1.2_гр.3 | НР (001.2 Земляные работы, выполняемые ручным способом) |  | % |  | 89 |  | 1 |  | 89 | [6 empty] | 174889.2
| 774/пр_2020_прил._т._п.1.2_гр.3 | СП (001.2 Земляные работы, выполняемые ручным способом) |  | % |  | 40 |  | 1 |  | 40 | [6 empty] | 78601.89
|  | Всего по позиции | [10 empty] | 256407.87 |  |  |  | 449995.81
6 | ГЭСН-01-02-057-02 | Разработка грунта вручную в траншеях глубиной до 2 м без креплений с откосами, группа грунтов: 2 Объем: 1300 * 0.6 * 0.9 : 4 |  | 100 м3 |  | 1.755 |  | 1 |  | 1.755
| 421/пр_2020_прил.10_т.1_п.5_гр.3 | Кзт=1,15; Кэм=1,15; Кзтм=1,15_Производство работ осуществляется в стесненных условиях населенных пунктов
| ОП_прил.1.12_п.3.184 | Кзт=1,15; Кэм=1,15; Кзтм=1,15_Разработка и обратная засыпка вручную сильно налипающего на инструменты грунта:2 группы
| ОП_прил.1.12_п.3.189 | Кзт=1,15_Разработка грунта в местах, находящихся на расстоянии до 1 м от кабелей, проложенных в трубопроводах или коробах, а также от водопроводных и канализационных труб
| 1 | ОТ(ЗТ) |  | чел.-ч | [5 empty] | 411.0469 | [6 empty] | 188317.02
| ФСБЦ ТЗ-1-100-20 | Средний разряд работы 2,0 |  | чел.-ч |  | 154 |  | 1.5209 |  | 411.0469 |  |  | 458.14 | 1 |  |  | 188317.02
| 2 | ЭМ | [14 empty] | 0
| 3 | ОТм(ЗТм) |  | чел.-ч | [12 empty] | 0
| 4 | М | [14 empty] | 0
|  | Итого прямые затраты | [14 empty] | 188317.02
|  | ФОТ | [14 empty] | 188317.02
| 812/пр_2020_прил._т._п.1.2_гр.3 | НР (001.2 Земляные работы, выполняемые ручным способом) |  | % |  | 89 |  | 1 |  | 89 | [6 empty] | 167602.15
| 774/пр_2020_прил._т._п.1.2_гр.3 | СП (001.2 Земляные работы, выполняемые ручным способом) |  | % |  | 40 |  | 1 |  | 40 | [6 empty] | 75326.81
|  | Всего по позиции | [10 empty] | 245724.21 |  |  |  | 431245.98
7 | ГЭСН-01-02-068-02 | Водоотлив: из котлованов Объем: 1300 * 0.6 * 0.9 : 4 |  | 100 м3 |  | 1.755 |  | 1 |  | 1.755
| 421/пр_2020_прил.10_т.1_п.5_гр.3 | Кзт=1,15; Кэм=1,15; Кзтм=1,15_Производство работ осуществляется в стесненных условиях населенных пунктов
| 1 | ОТ(ЗТ) |  | чел.-ч | [5 empty] | 205.8615 | [6 empty] | 94313.39
| ФСБЦ ТЗ-1-100-20 | Средний разряд работы 2,0 |  | чел.-ч |  | 102 |  | 1.15 |  | 205.8615 |  |  | 458.14 | 1 |  |  | 94313.39
| 2 | ЭМ | [14 empty] | 15302.37
| 3 | ОТм(ЗТм) |  | чел.-ч | [12 empty] | 0
| ФСБЦ 91.19.08-004 | Насосы, производительность 53 м3/ч, напор 10 м, мощность 4 кВт |  | маш.-ч |  | 340 |  | 1.15 |  | 686.205 | 13.04 | 1.71 | 22.3 |  |  |  | 15302.37
| 4 | М | [14 empty] | 0
|  | Итого прямые затраты | [14 empty] | 109615.76
|  | ФОТ | [14 empty] | 94313.39
| 812/пр_2020_прил._т._п.1.4_гр.3 | НР (001.4 Земляные работы, выполняемые по другим видам работ (подготовительным, сопутствующим, укрепительным)) |  | % |  | 89 |  | 1 |  | 89 | [6 empty] | 83938.92
| 774/пр_2020_прил._т._п.1.4_гр.3 | СП (001.4 Земляные работы, выполняемые по другим видам работ (подготовительным, сопутствующим, укрепительным)) |  | % |  | 41 |  | 1 |  | 41 | [6 empty] | 38668.49
|  | Всего по позиции | [10 empty] | 132320.89 |  |  |  | 232223.17
8 | ГЭСН-01-02-061-01 | Засыпка вручную траншей, пазух котлованов и ям, группа грунтов: 1 (песок) Объем: 1300 * 0.3 * 0.6 : 2 |  | 100 м3 |  | 1.17 |  | 1 |  | 1.17
| 421/пр_2020_прил.10_т.1_п.5_гр.3 | Кзт=1,15; Кэм=1,15; Кзтм=1,15_Производство работ осуществляется в стесненных условиях населенных пунктов
| 1 | ОТ(ЗТ) |  | чел.-ч | [5 empty] | 119.0768 | [6 empty] | 52300.89
| ФСБЦ ТЗ-1-100-15 | Средний разряд работы 1,5 |  | чел.-ч |  | 88.5 |  | 1.15 |  | 119.0768 |  |  | 439.22 | 1 |  |  | 52300.89
| 2 | ЭМ | [14 empty] | 0
| 3 | ОТм(ЗТм) |  | чел.-ч | [12 empty] | 0
| 4 | М | [14 empty] | 0
|  | Итого прямые затраты | [14 empty] | 52300.89
8.1 | 02.3.01.02-1102 4кв_2025_ФГИС_ЦС_Лен.обл | Песок природный для строительных работ I класс, мелкий |  | м3 |  | 117 |  | 1 |  | 117 | 650.2 | 1.63 | 1059.83 |  |  |  | 124000.11
|  | ФОТ | [14 empty] | 52300.89
| 812/пр_2020_прил._т._п.1.2_гр.3 | НР (001.2 Земляные работы, выполняемые ручным способом) |  | % |  | 89 |  | 1 |  | 89 | [6 empty] | 46547.79
| 774/пр_2020_прил._т._п.1.2_гр.3 | СП (001.2 Земляные работы, выполняемые ручным способом) |  | % |  | 40 |  | 1 |  | 40 | [6 empty] | 20920.36
|  | Всего по позиции | [10 empty] | 208349.7 |  |  |  | 243769.15
9 | ГЭСН-01-01-031-01 | Разработка грунта с перемещением до 10 м бульдозерами мощностью: 96 кВт (130 л.с.), группа грунтов 1 Объем: 1300 * 0.6 * 0.6 |  | 1000 м3 |  | 0.468 |  | 1 |  | 0.468
| 1 | ОТ(ЗТ) |  | чел.-ч | [12 empty] | 0
| 2 | ЭМ | [14 empty] | 6035.72
| 3 | ОТм(ЗТм) |  | чел.-ч | [5 empty] | 4.1184 | [6 empty] | 3115.82
| ФСБЦ 91.01.01-036 | Бульдозеры, мощность 96 кВт (130 л.с.) |  | маш.-ч |  | 8.8 |  | 1 |  | 4.1184 | 1061.99 | 1.38 | 1465.55 |  |  |  | 6035.72
| ФСБЦ ТЗ-4-100-060 | Средний разряд машинистов 6,0 |  | чел.-ч |  | 8.8 |  | 1 |  | 4.1184 |  |  | 756.56 | 1 |  |  | 3115.82
| 4 | М | [14 empty] | 0
|  | Итого прямые затраты | [14 empty] | 9151.54
|  | ФОТ | [14 empty] | 3115.82
| 812/пр_2020_прил._т._п.1.1_гр.3 | НР (001.1 Земляные работы, выполняемые механизированным способом) |  | % |  | 92 |  | 1 |  | 92 | [6 empty] | 2866.55
| 774/пр_2020_прил._т._п.1.1_гр.3 | СП (001.1 Земляные работы, выполняемые механизированным способом) |  | % |  | 46 |  | 1 |  | 46 | [6 empty] | 1433.28
|  | Всего по позиции | [10 empty] | 28742.24 |  |  |  | 13451.37
10 | ГЭСН-01-02-005-01 | Уплотнение грунта пневматическими трамбовками, группа грунтов: 1-2 Объем: 1300 * 0.6 * 0.6 |  | 100 м3 |  | 4.68 |  | 1 |  | 4.68
| 1 | ОТ(ЗТ) |  | чел.-ч | [5 empty] | 58.6404 | [6 empty] | 29330.17
| ФСБЦ ТЗ-1-100-30 | Средний разряд работы 3,0 |  | чел.-ч |  | 12.53 |  | 1 |  | 58.6404 |  |  | 500.17 | 1 |  |  | 29330.17
| 2 | ЭМ | [14 empty] | 5020.65
| 3 | ОТм(ЗТм) |  | чел.-ч | [5 empty] | 12.2616 | [6 empty] | 6905.98
| ФСБЦ 91.08.09-023 | Трамбовки пневматические при работе от передвижных компрессорных установок |  | маш.-ч |  | 10.5 |  | 1 |  | 49.14 | 2.41 | 1.11 | 2.68 |  |  |  | 131.7
| ФСБЦ 91.18.01-007 | Компрессоры винтовые передвижные с двигателем внутреннего сгорания, давление до 0,7 МПа (7 атм), производительность до 5,4 м3/мин |  | маш.-ч |  | 2.62 |  | 1 |  | 12.2616 |  |  | 398.72 |  |  |  | 4888.95
| ФСБЦ ТЗ-4-100-040 | Средний разряд машинистов 4,0 |  | чел.-ч |  | 2.62 |  | 1 |  | 12.2616 |  |  | 563.22 | 1 |  |  | 6905.98
| 4 | М | [14 empty] | 0
|  | Итого прямые затраты | [14 empty] | 41256.8
|  | ФОТ | [14 empty] | 36236.15
| 812/пр_2020_прил._т._п.1.1_гр.3 | НР (001.1 Земляные работы, выполняемые механизированным способом) |  | % |  | 92 |  | 1 |  | 92 | [6 empty] | 33337.26
| 774/пр_2020_прил._т._п.1.1_гр.3 | СП (001.1 Земляные работы, выполняемые механизированным способом) |  | % |  | 46 |  | 1 |  | 46 | [6 empty] | 16668.63
|  | Всего по позиции | [10 empty] | 19500.57 |  |  |  | 91262.69
11 | ГЭСН-01-02-027-05 | Планировка площадей: ручным способом, группа грунтов 2 Объем: 1300 * 2 |  | 1000 м2 |  | 2.6 |  | 1 |  | 2.6
| 421/пр_2020_прил.10_т.1_п.5_гр.3 | Кзт=1,15; Кэм=1,15; Кзтм=1,15_Производство работ осуществляется в стесненных условиях населенных пунктов
| 1 | ОТ(ЗТ) |  | чел.-ч | [5 empty] | 367.77 | [6 empty] | 183947.52
| ФСБЦ ТЗ-1-100-30 | Средний разряд работы 3,0 |  | чел.-ч |  | 123 |  | 1.15 |  | 367.77 |  |  | 500.17 | 1 |  |  | 183947.52
| 2 | ЭМ | [14 empty] | 0
| 3 | ОТм(ЗТм) |  | чел.-ч | [12 empty] | 0
| 4 | М | [14 empty] | 0
|  | Итого прямые затраты | [14 empty] | 183947.52
|  | ФОТ | [14 empty] | 183947.52
| 812/пр_2020_прил._т._п.1.4_гр.3 | НР (001.4 Земляные работы, выполняемые по другим видам работ (подготовительным, сопутствующим, укрепительным)) |  | % |  | 89 |  | 1 |  | 89 | [6 empty] | 163713.29
| 774/пр_2020_прил._т._п.1.4_гр.3 | СП (001.4 Земляные работы, выполняемые по другим видам работ (подготовительным, сопутствующим, укрепительным)) |  | % |  | 41 |  | 1 |  | 41 | [6 empty] | 75418.48
|  | Всего по позиции | [10 empty] | 162722.8 |  |  |  | 423079.29
12 | 01-1 4кв_2025_ФГИС_ЦС_Лен.обл | Погрузка при автомобильных перевозках грунт растительного слоя (земля, перегной) Объем: 1300 * 0.6 * 0.3 * 1.8 |  | т груза |  | 421.2 |  | 1 |  | 421.2 |  |  | 101.28 | 1 |  |  | 42659.14
|  | Всего по позиции | [10 empty] | 101.28 |  |  |  | 42659.14
13 | 01-20-1-01-0040 4кв_2025_ФГИС_ЦС_Лен.обл | Перевозка грузов I класса автомобилями бортовыми грузоподъемностью до 20 т по дорогам с усовершенствованным (асфальтобетонным, цементобетонным, железобетонным, обработанным органическим вяжущим) дорожным покрытием на расстояние 40 км Объем: 1300 * 0.6 * 0.3 * 1.8 |  | 1т груза |  | 421.2 |  | 1 |  | 421.2 |  |  | 578.79 | 1 |  |  | 243786.35
|  | Всего по позиции | [10 empty] | 578.79 |  |  |  | 243786.35
Итого по разделу
|  | Прямые затраты | [14 empty] | 1230203,47
|  | оплата труда | [14 empty] | 758337,20
|  | эксплуатация машин | [14 empty] | 43802,56
|  | оплата труда машинистов | [14 empty] | 17618,11
|  | материальные ресурсы | [14 empty] | 124000,11
|  | Итого ФОТ | [14 empty] | 775955,31
|  | Итого накладные расходы | [14 empty] | 692008,68
|  | Итого сметная прибыль | [14 empty] | 315981,64
|  | Итого СМР в текущих ценах | [14 empty] | 2238193,79
|  | Итого по разделу | [14 empty] | 2238193,79
Справочно
|  | затраты труда рабочих | [14 empty] | 1621,42
|  | затраты труда машинистов | [14 empty] | 26,42
Строительные работы
14 | ГЭСНм-08-02-142-01 | Устройство постели при одном кабеле в траншее |  | 100 м |  | 10 |  | 1 |  | 10
| 421/пр_2020_п.75_пп.а | К=2% от ОТ_Вспомогательные ненормируемые материальные ресурсы
| 421/пр_2020_прил.10_т.1_п.5_гр.4 | Кзт=1,15; Кэм=1,15; Кзтм=1,15__Производство работ в стесненных условиях населенных пунктов.
| 421/пр_2020_прил.10_т.1_п.4_гр.4 | Кзт=1,20; Кэм=1,20; Кзтм=1,20_Производство работ в охранной зоне действующей воздушной линии электропередачи и др., если это приведет к ограничению действий рабочих в соответствии с треб-ми техники безопасности.
| 1 | ОТ(ЗТ) |  | чел.-ч | [5 empty] | 71.55 | [6 empty] | 39396.15
| ФСБЦ ТЗ-1-100-38 | Средний разряд работы 3,8 |  | чел.-ч |  | 5.3 |  | 1.35 |  | 71.55 |  |  | 550.61 | 1 |  |  | 39396.15
| 2 | ЭМ | [14 empty] | 34571.04
| 3 | ОТм(ЗТм) |  | чел.-ч | [5 empty] | 52.65 | [6 empty] | 29653.53
| ФСБЦ 91.14.02-001 | Автомобили бортовые, грузоподъемность до 5 т |  | маш.-ч |  | 3.9 |  | 1.35 |  | 52.65 |  |  | 656.62 |  |  |  | 34571.04
| ФСБЦ ТЗ-4-100-040 | Средний разряд машинистов 4,0 |  | чел.-ч |  | 3.9 |  | 1.35 |  | 52.65 |  |  | 563.22 | 1 |  |  | 29653.53
| 4 | М | [14 empty] | 0
|  | Итого прямые затраты | [14 empty] | 103620.72
|  | ФОТ | [14 empty] | 69049.68
| 812/пр_2020_прил._т._п.49.3_гр.3 | НР (049.3 Электротехнические установки на других объектах) |  | % |  | 97 |  | 1 |  | 97 | [6 empty] | 66978.19
| 774/пр_2020_прил._т._п.49.3_гр.3 | СП (049.3 Электротехнические установки на других объектах) |  | % |  | 51 |  | 1 |  | 51 | [6 empty] | 35215.34
|  | Всего по позиции | [10 empty] | 20581.42 |  |  |  | 205814.25
15 | ГЭСНм-08-02-142-02 | На каждый последующий кабель добавлять к норме 08-02-142-01 |  | 100 м |  | 10 |  | 1 |  | 10
| 421/пр_2020_п.75_пп.а | К=2% от ОТ_Вспомогательные ненормируемые материальные ресурсы
| 421/пр_2020_прил.10_т.1_п.5_гр.4 | Кзт=1,15; Кэм=1,15; Кзтм=1,15__Производство работ в стесненных условиях населенных пунктов.
| 421/пр_2020_прил.10_т.1_п.4_гр.4 | Кзт=1,20; Кэм=1,20; Кзтм=1,20_Производство работ в охранной зоне действующей воздушной линии электропередачи и др., если это приведет к ограничению действий рабочих в соответствии с треб-ми техники безопасности.
| 1 | ОТ(ЗТ) |  | чел.-ч | [5 empty] | 26.865 | [6 empty] | 14792.14
| ФСБЦ ТЗ-1-100-38 | Средний разряд работы 3,8 |  | чел.-ч |  | 1.99 |  | 1.35 |  | 26.865 |  |  | 550.61 | 1 |  |  | 14792.14
| 2 | ЭМ | [14 empty] | 709.15
| 3 | ОТм(ЗТм) |  | чел.-ч | [5 empty] | 1.08 | [6 empty] | 608.28
| ФСБЦ 91.14.02-001 | Автомобили бортовые, грузоподъемность до 5 т |  | маш.-ч |  | 0.08 |  | 1.35 |  | 1.08 |  |  | 656.62 |  |  |  | 709.15
| ФСБЦ ТЗ-4-100-040 | Средний разряд машинистов 4,0 |  | чел.-ч |  | 0.08 |  | 1.35 |  | 1.08 |  |  | 563.22 | 1 |  |  | 608.28
| 4 | М | [14 empty] | 0
|  | Итого прямые затраты | [14 empty] | 16109.57
15.1 | 02.3.01.02-1102 4кв_2025_ФГИС_ЦС_Лен.обл | Песок природный для строительных работ I класс, мелкий Объем: 1000 * 0.6 * 0.3 * 1.1 |  | м3 |  | 198 |  | 1 |  | 198 | 650.2 | 1.63 | 1059.83 |  |  |  | 209846.34
|  | ФОТ | [14 empty] | 15400.42
| 812/пр_2020_прил._т._п.49.3_гр.3 | НР (049.3 Электротехнические установки на других объектах) |  | % |  | 97 |  | 1 |  | 97 | [6 empty] | 14938.41
| 774/пр_2020_прил._т._п.49.3_гр.3 | СП (049.3 Электротехнические установки на других объектах) |  | % |  | 51 |  | 1 |  | 51 | [6 empty] | 7854.21
|  | Всего по позиции | [10 empty] | 24874.85 |  |  |  | 248748.53
16 | ГЭСНм-08-02-143-03 | Покрытие кабеля, проложенного в траншее: плитами одного кабеля |  | 100 м |  | 10 |  | 1 |  | 10
| 421/пр_2020_п.75_пп.а | К=2% от ОТ_Вспомогательные ненормируемые материальные ресурсы
| 421/пр_2020_прил.10_т.1_п.5_гр.4 | Кзт=1,15; Кэм=1,15; Кзтм=1,15__Производство работ в стесненных условиях населенных пунктов.
| 421/пр_2020_прил.10_т.1_п.4_гр.4 | Кзт=1,20; Кэм=1,20; Кзтм=1,20_Производство работ в охранной зоне действующей воздушной линии электропередачи и др., если это приведет к ограничению действий рабочих в соответствии с треб-ми техники безопасности.
| 1 | ОТ(ЗТ) |  | чел.-ч | [5 empty] | 77.49 | [6 empty] | 42666.77
| ФСБЦ ТЗ-1-100-38 | Средний разряд работы 3,8 |  | чел.-ч |  | 5.74 |  | 1.35 |  | 77.49 |  |  | 550.61 | 1 |  |  | 42666.77
| 2 | ЭМ | [14 empty] | 59320.77
| 3 | ОТм(ЗТм) |  | чел.-ч | [5 empty] | 51.84 | [6 empty] | 34208.7
| ФСБЦ 91.05.05-015 | Краны на автомобильном ходу, грузоподъемность 16 т |  | маш.-ч |  | 1.92 |  | 1.35 |  | 25.92 |  |  | 1631.99 |  |  |  | 42301.18
| ФСБЦ ТЗ-4-100-060 | Средний разряд машинистов 6,0 |  | чел.-ч |  | 1.92 |  | 1.35 |  | 25.92 |  |  | 756.56 | 1 |  |  | 19610.04
| ФСБЦ 91.14.02-001 | Автомобили бортовые, грузоподъемность до 5 т |  | маш.-ч |  | 1.92 |  | 1.35 |  | 25.92 |  |  | 656.62 |  |  |  | 17019.59
| ФСБЦ ТЗ-4-100-040 | Средний разряд машинистов 4,0 |  | чел.-ч |  | 1.92 |  | 1.35 |  | 25.92 |  |  | 563.22 | 1 |  |  | 14598.66
| 4 | М | [14 empty] | 0
|  | Итого прямые затраты | [14 empty] | 136196.24
|  | ФОТ | [14 empty] | 76875.47
| 812/пр_2020_прил._т._п.49.3_гр.3 | НР (049.3 Электротехнические установки на других объектах) |  | % |  | 97 |  | 1 |  | 97 | [6 empty] | 74569.21
| 774/пр_2020_прил._т._п.49.3_гр.3 | СП (049.3 Электротехнические установки на других объектах) |  | % |  | 51 |  | 1 |  | 51 | [6 empty] | 39206.49
|  | Всего по позиции | [10 empty] | 24997.19 |  |  |  | 249971.94
17 | ГЭСНм-08-02-143-04 | Покрытие кабеля, проложенного в траншее: плитами каждого последующего |  | 100 м |  | 10 |  | 1 |  | 10
| 421/пр_2020_п.75_пп.а | К=2% от ОТ_Вспомогательные ненормируемые материальные ресурсы
| 1 | ОТ(ЗТ) |  | чел.-ч | [5 empty] | 27.8 | [6 empty] | 15306.96
| ФСБЦ ТЗ-1-100-38 | Средний разряд работы 3,8 |  | чел.-ч |  | 2.78 |  | 1 |  | 27.8 |  |  | 550.61 | 1 |  |  | 15306.96
| 2 | ЭМ | [14 empty] | 21055.21
| 3 | ОТм(ЗТм) |  | чел.-ч | [5 empty] | 18.4 | [6 empty] | 12141.97
| ФСБЦ 91.05.05-015 | Краны на автомобильном ходу, грузоподъемность 16 т |  | маш.-ч |  | 0.92 |  | 1 |  | 9.2 |  |  | 1631.99 |  |  |  | 15014.31
| ФСБЦ ТЗ-4-100-060 | Средний разряд машинистов 6,0 |  | чел.-ч |  | 0.92 |  | 1 |  | 9.2 |  |  | 756.56 | 1 |  |  | 6960.35
| ФСБЦ 91.14.02-001 | Автомобили бортовые, грузоподъемность до 5 т |  | маш.-ч |  | 0.92 |  | 1 |  | 9.2 |  |  | 656.62 |  |  |  | 6040.9
| ФСБЦ ТЗ-4-100-040 | Средний разряд машинистов 4,0 |  | чел.-ч |  | 0.92 |  | 1 |  | 9.2 |  |  | 563.22 | 1 |  |  | 5181.62
| 4 | М | [14 empty] | 306.14
| ФСБЦ-421_пр-2020-п.75а | Вспомогательные ненормируемые материальные ресурсы 2% от ОТ |  | % |  | 1 |  | 1 |  | 306.1392 |  |  | 1 |  |  |  | 306.14
|  | Итого прямые затраты | [14 empty] | 48810.28
17.1 | 20.2.02.07-1020 4кв_2025_ФГИС_ЦС_Лен.обл | Плита из полимернаполненной композиции на основе волластонита для закрытия кабеля ПЗК, размеры 480х480 мм Объем: 1000 : 0.48 * 2 |  | шт |  | 4166.6667 |  | 1 |  | 4166.6667 | 108.44 | 1.22 | 132.3 |  |  |  | 551250
|  | ФОТ | [14 empty] | 27448.93
| 812/пр_2020_прил._т._п.49.3_гр.3 | НР (049.3 Электротехнические установки на других объектах) |  | % |  | 97 |  | 1 |  | 97 | [6 empty] | 26625.46
| 774/пр_2020_прил._т._п.49.3_гр.3 | СП (049.3 Электротехнические установки на других объектах) |  | % |  | 51 |  | 1 |  | 51 | [6 empty] | 13998.95
|  | Всего по позиции | [10 empty] | 64068.47 |  |  |  | 640684.69
18 | ГЭСН-34-02-003-01 | Устройство трубопроводов из полиэтиленовых труб: до 2 отверстий Объем: 300 * 3 : 1000 |  | канал.км |  | 0.9 |  | 1 |  | 0.9
| 1 | ОТ(ЗТ) |  | чел.-ч | [5 empty] | 119.7 | [6 empty] | 59367.61
| ФСБЦ ТЗ-1-100-29 | Средний разряд работы 2,9 |  | чел.-ч |  | 133 |  | 1 |  | 119.7 |  |  | 495.97 | 1 |  |  | 59367.61
| 2 | ЭМ | [14 empty] | 0
| 3 | ОТм(ЗТм) |  | чел.-ч | [12 empty] | 0
| 4 | М | [14 empty] | 1245.6
| ФСБЦ 11.1.03.01-0067 | Брус обрезной хвойных пород (ель, сосна), естественной влажности, длина 2-6,5 м, ширина 100 и более мм, толщина 100 и более мм, сорт III |  | м3 |  | 0.08 |  | 1 |  | 0.072 | 16655 | 1 | 16655 |  |  |  | 1199.16
| ФСБЦ 01.3.01.01-0002 | Бензин автомобильный АИ-98, АИ-95 |  | т |  | 0.0008 |  | 1 |  | 0.00072 |  |  | 64494.01 |  |  |  | 46.44
|  | Итого прямые затраты | [14 empty] | 60613.21
18.1 | 24.3.03.13-0013 4кв_2025_ФГИС_ЦС_Лен.обл | Трубы напорные полиэтиленовые, кроме газопроводных ПЭ100, для транспортировки воды, стандартное размерное отношение SDR11, номинальный наружный диаметр 225 мм, толщина стенки 20,5 мм |  | м |  | 900 |  | 1 |  | 900 | 2237.98 | 1.02 | 2282.74 |  |  |  | 2054466
18.2 | 02.3.01.02-1102 4кв_2025_ФГИС_ЦС_Лен.обл | Песок природный для строительных работ I класс, мелкий |  | м3 |  | 0.0594 |  | 1 |  | 0.0594 | 650.2 | 1.63 | 1059.83 |  |  |  | 62.95
|  | ФОТ | [14 empty] | 59367.61
| 812/пр_2020_прил._т._п.28_гр.3 | НР (028 Сооружения связи, радиовещания и телевидения) |  | % |  | 98 |  | 1 |  | 98 | [6 empty] | 58180.26
| 774/пр_2020_прил._т._п.28_гр.3 | СП (028 Сооружения связи, радиовещания и телевидения) |  | % |  | 58 |  | 1 |  | 58 | [6 empty] | 34433.21
|  | Всего по позиции | [10 empty] | 2453061.81 |  |  |  | 2207755.63
Итого по разделу
|  | Прямые затраты | [14 empty] | 3180975,31
|  | оплата труда | [14 empty] | 171529,63
|  | эксплуатация машин | [14 empty] | 115656,17
|  | оплата труда машинистов | [14 empty] | 76612,48
|  | материальные ресурсы | [14 empty] | 2817177,03
|  | в т.ч. материалы учтенные в расценках | [14 empty] | 1551,74
|  | в т.ч. неучтенные материалы | [14 empty] | 2815625,29
|  | Итого ФОТ | [14 empty] | 248142,11
|  | Итого накладные расходы | [14 empty] | 241291,53
|  | Итого сметная прибыль | [14 empty] | 130708,20
|  | Итого СМР в текущих ценах | [14 empty] | 3552975,04
|  | Итого по разделу | [14 empty] | 3552975,04
Справочно
|  | затраты труда рабочих | [14 empty] | 323,41
|  | затраты труда машинистов | [14 empty] | 123,97
Монтаж кабеля ,В2
19 | ГЭСНм-08-02-141-10 | Кабель до 35 кВ в готовых траншеях без покрытий, с изоляцией из сшитого полиэтилена укладка в треугольник Объем: 1000 * 2 * 3 * 1.02 |  | 100 м |  | 61.2 |  | 1 |  | 61.2
| 421/пр_2020_п.75_пп.а | К=2% от ОТ_Вспомогательные ненормируемые материальные ресурсы
| 1 | ОТ(ЗТ) |  | чел.-ч | [5 empty] | 1979.82 | [6 empty] | 1110669.91
| ФСБЦ ТЗ-2-100-02 | Рабочий 2 разряда |  | чел.-ч |  | 2.78 |  | 1 |  | 170.136 |  |  | 458.14 | 1 |  |  | 77946.11
| ФСБЦ ТЗ-2-100-03 | Рабочий 3 разряда |  | чел.-ч |  | 8.11 |  | 1 |  | 496.332 |  |  | 500.17 | 1 |  |  | 248250.38
| ФСБЦ ТЗ-2-100-04 | Рабочий 4 разряда |  | чел.-ч |  | 13.98 |  | 1 |  | 855.576 |  |  | 563.22 | 1 |  |  | 481877.51
| ФСБЦ ТЗ-2-100-05 | Рабочий 5 разряда |  | чел.-ч |  | 6.54 |  | 1 |  | 400.248 |  |  | 647.28 | 1 |  |  | 259072.53
| ФСБЦ ТЗ-2-100-06 | Рабочий 6 разряда |  | чел.-ч |  | 0.94 |  | 1 |  | 57.528 |  |  | 756.56 | 1 |  |  | 43523.38
| 2 | ЭМ | [14 empty] | 67166.99
| 3 | ОТм(ЗТм) |  | чел.-ч | [5 empty] | 51.408 | [6 empty] | 33357.68
| ФСБЦ 91.05.05-015 | Краны на автомобильном ходу, грузоподъемность 16 т |  | маш.-ч |  | 0.02 |  | 1 |  | 1.224 |  |  | 1631.99 |  |  |  | 1997.56
| ФСБЦ ТЗ-4-100-060 | Средний разряд машинистов 6,0 |  | чел.-ч |  | 0.02 |  | 1 |  | 1.224 |  |  | 756.56 | 1 |  |  | 926.03
| ФСБЦ 91.06.01-003 | Домкраты гидравлические, грузоподъемность 63-100 т |  | маш.-ч |  | 2.4 |  | 1 |  | 146.88 |  |  | 2.55 |  |  |  | 374.54
| ФСБЦ 91.06.03-063 | Лебедки электрические тяговым усилием до 49,05 кН (5 т) |  | маш.-ч |  | 0.81 |  | 1 |  | 49.572 | 23.43 | 1.48 | 34.68 |  |  |  | 1719.16
| ФСБЦ 91.11.01-012 | Машины монтажные для выполнения работ при прокладке и монтаже кабеля на базе автомобиля |  | маш.-ч |  | 0.81 |  | 1 |  | 49.572 | 995.51 | 1.27 | 1264.3 |  |  |  | 62673.88
| ФСБЦ ТЗ-4-100-050 | Средний разряд машинистов 5,0 |  | чел.-ч |  | 0.81 |  | 1 |  | 49.572 |  |  | 647.28 | 1 |  |  | 32086.96
| ФСБЦ 91.14.02-001 | Автомобили бортовые, грузоподъемность до 5 т |  | маш.-ч |  | 0.01 |  | 1 |  | 0.612 |  |  | 656.62 |  |  |  | 401.85
| ФСБЦ ТЗ-4-100-040 | Средний разряд машинистов 4,0 |  | чел.-ч |  | 0.01 |  | 1 |  | 0.612 |  |  | 563.22 | 1 |  |  | 344.69
| 4 | М | [14 empty] | 33809.07
| ФСБЦ 11.1.03.05-0073 | Доска необрезная хвойных пород, естественной влажности, длина 2-6,5 м, ширина 100-250, толщина 20 мм, сорт III |  | м3 |  | 0.01 |  | 1 |  | 0.612 | 7555 | 2.35 | 17754.25 |  |  |  | 10865.6
| ФСБЦ 08.3.03.06-0001 | Проволока вязальная |  | кг |  | 0.039 |  | 1 |  | 2.3868 | 83.06 | 0.97 | 80.57 |  |  |  | 192.3
| ФСБЦ 01.7.15.06-0111 | Гвозди строительные |  | т |  | 0.0001 |  | 1 |  | 0.00612 | 70296.2 | 1.25 | 87870.25 |  |  |  | 537.77
| ФСБЦ-421_пр-2020-п.75а | Вспомогательные ненормируемые материальные ресурсы 2% от ОТ |  | % |  | 1 |  | 1 |  | 22213.3981 |  |  | 1 |  |  |  | 22213.4
|  | Итого прямые затраты | [14 empty] | 1245003.65
|  | ФОТ | [14 empty] | 1144027.59
| 812/пр_2020_прил._т._п.49.3_гр.3 | НР (049.3 Электротехнические установки на других объектах) |  | % |  | 97 |  | 1 |  | 97 | [6 empty] | 1109706.76
| 774/пр_2020_прил._т._п.49.3_гр.3 | СП (049.3 Электротехнические установки на других объектах) |  | % |  | 51 |  | 1 |  | 51 | [6 empty] | 583454.07
|  | Всего по позиции | [10 empty] | 48009.22 |  |  |  | 2938164.48
20 | К/А | Кабель АПвПу2г-10 1*630/70-10 Объем: 1000 * 2 * 3 * 1.02 * 1.02 |  | М |  | 6242.4 |  | 1.02 |  | 6367.248 |  |  | 1520 | 1 |  |  | 9678216.96
|  | Всего по позиции | [10 empty] | 1520 |  |  |  | 9678216.96
21 | ГЭСНм-08-02-148-04 | Кабель до 35 кВ в проложенных трубах, блоках и коробах, масса 1 м кабеля: до 6 кг Объем: 300 * 3 * 2 |  | 100 м |  | 18 |  | 1 |  | 18
| 421/пр_2020_п.75_пп.а | К=2% от ОТ_Вспомогательные ненормируемые материальные ресурсы
| 421/пр_2020_прил.10_т.1_п.5_гр.4 | Кзт=1,15; Кэм=1,15; Кзтм=1,15__Производство работ в стесненных условиях населенных пунктов.
| 421/пр_2020_прил.10_т.1_п.4_гр.4 | Кзт=1,20; Кэм=1,20; Кзтм=1,20_Производство работ в охранной зоне действующей воздушной линии электропередачи и др., если это приведет к ограничению действий рабочих в соответствии с треб-ми техники безопасности.
| 1 | ОТ(ЗТ) |  | чел.-ч | [5 empty] | 559.872 | [6 empty] | 308271.12
| ФСБЦ ТЗ-1-100-38 | Средний разряд работы 3,8 |  | чел.-ч |  | 23.04 |  | 1.35 |  | 559.872 |  |  | 550.61 | 1 |  |  | 308271.12
| 2 | ЭМ | [14 empty] | 13925.44
| 3 | ОТм(ЗТм) |  | чел.-ч | [5 empty] | 9.72 | [6 empty] | 6414.13
| ФСБЦ 91.05.05-015 | Краны на автомобильном ходу, грузоподъемность 16 т |  | маш.-ч |  | 0.2 |  | 1.35 |  | 4.86 |  |  | 1631.99 |  |  |  | 7931.47
| ФСБЦ ТЗ-4-100-060 | Средний разряд машинистов 6,0 |  | чел.-ч |  | 0.2 |  | 1.35 |  | 4.86 |  |  | 756.56 | 1 |  |  | 3676.88
| ФСБЦ 91.06.01-003 | Домкраты гидравлические, грузоподъемность 63-100 т |  | маш.-ч |  | 5.14 |  | 1.35 |  | 124.902 |  |  | 2.55 |  |  |  | 318.5
| ФСБЦ 91.06.03-062 | Лебедки электрические тяговым усилием до 31,39 кН (3,2 т) |  | маш.-ч |  | 5.14 |  | 1.35 |  | 124.902 | 13.44 | 1.48 | 19.89 |  |  |  | 2484.3
| ФСБЦ 91.14.02-001 | Автомобили бортовые, грузоподъемность до 5 т |  | маш.-ч |  | 0.2 |  | 1.35 |  | 4.86 |  |  | 656.62 |  |  |  | 3191.17
| ФСБЦ ТЗ-4-100-040 | Средний разряд машинистов 4,0 |  | чел.-ч |  | 0.2 |  | 1.35 |  | 4.86 |  |  | 563.22 | 1 |  |  | 2737.25
| 4 | М | [14 empty] | 13966.7
| ФСБЦ 10.3.02.03-0011 | Припои оловянно-свинцовые бессурьмянистые, марка ПОС30 |  | кг |  | 0.5 |  | 1 |  | 9 | 931.11 | 1.64 | 1527.02 |  |  |  | 13743.18
| ФСБЦ 14.4.03.03-0002 | Лак битумный БТ-123 |  | т |  | 6e-05 |  | 1 |  | 0.00108 | 82698.14 | 1.35 | 111642.49 |  |  |  | 120.57
| ФСБЦ 01.7.06.07-0002 | Ленты монтажные из пластмассы для бандажирования проводов, скрепляются пластмассовыми кнопками, ширина 10 мм |  | 10 м |  | 0.096 |  | 1 |  | 1.728 | 37.71 | 1.58 | 59.58 |  |  |  | 102.95
|  | Итого прямые затраты | [14 empty] | 342577.39
|  | ФОТ | [14 empty] | 314685.25
| 812/пр_2020_прил._т._п.49.3_гр.3 | НР (049.3 Электротехнические установки на других объектах) |  | % |  | 97 |  | 1 |  | 97 | [6 empty] | 305244.69
| 774/пр_2020_прил._т._п.49.3_гр.3 | СП (049.3 Электротехнические установки на других объектах) |  | % |  | 51 |  | 1 |  | 51 | [6 empty] | 160489.48
|  | Всего по позиции | [10 empty] | 44906.2 |  |  |  | 808311.56
22 | К/А | Кабель АПвПу2г-10 1*630/70-10 Объем: 300 * 3 * 2 * 1.02 |  | М |  | 1836 |  | 1.02 |  | 1872.72 |  |  | 1520 | 1 |  |  | 2846534.4
|  | Всего по позиции | [10 empty] | 1520 |  |  |  | 2846534.4
23 | ГЭСНм-08-02-167-10 | Муфта соединительная эпоксидная для 3-4-жильного кабеля напряжением: до 10 кВ, сечение жил до 240 мм2 |  | шт |  | 12 |  | 1 |  | 12
| 421/пр_2020_п.75_пп.а | К=2% от ОТ_Вспомогательные ненормируемые материальные ресурсы
| 421/пр_2020_прил.10_т.1_п.5_гр.4 | Кзт=1,15; Кэм=1,15; Кзтм=1,15__Производство работ в стесненных условиях населенных пунктов.
| 421/пр_2020_прил.10_т.1_п.4_гр.4 | Кзт=1,20; Кэм=1,20; Кзтм=1,20_Производство работ в охранной зоне действующей воздушной линии электропередачи и др., если это приведет к ограничению действий рабочих в соответствии с треб-ми техники безопасности.
| 1 | ОТ(ЗТ) |  | чел.-ч | [5 empty] | 181.44 | [6 empty] | 99902.68
| ФСБЦ ТЗ-1-100-38 | Средний разряд работы 3,8 |  | чел.-ч |  | 11.2 |  | 1.35 |  | 181.44 |  |  | 550.61 | 1 |  |  | 99902.68
| 2 | ЭМ | [14 empty] | 370.75
| 3 | ОТм(ЗТм) |  | чел.-ч | [5 empty] | 0.324 | [6 empty] | 213.8
| ФСБЦ 91.05.05-015 | Краны на автомобильном ходу, грузоподъемность 16 т |  | маш.-ч |  | 0.01 |  | 1.35 |  | 0.162 |  |  | 1631.99 |  |  |  | 264.38
| ФСБЦ ТЗ-4-100-060 | Средний разряд машинистов 6,0 |  | чел.-ч |  | 0.01 |  | 1.35 |  | 0.162 |  |  | 756.56 | 1 |  |  | 122.56
| ФСБЦ 91.14.02-001 | Автомобили бортовые, грузоподъемность до 5 т |  | маш.-ч |  | 0.01 |  | 1.35 |  | 0.162 |  |  | 656.62 |  |  |  | 106.37
| ФСБЦ ТЗ-4-100-040 | Средний разряд машинистов 4,0 |  | чел.-ч |  | 0.01 |  | 1.35 |  | 0.162 |  |  | 563.22 | 1 |  |  | 91.24
| 4 | М | [14 empty] | 14770.89
| ФСБЦ 20.2.01.05-0014 | Гильзы кабельные медные 240 мм |  | 100 шт |  | 0.031 |  | 1 |  | 0.372 | 28612.6 | 1.24 | 35479.62 |  |  |  | 13198.42
| ФСБЦ 01.3.01.01-0001 | Бензин авиационный Б-70 |  | т |  | 0.0008 |  | 1 |  | 0.0096 | 116448.72 | 1.36 | 158370.26 |  |  |  | 1520.35
| ФСБЦ 01.3.01.05-0009 | Парафин нефтяной твердый Т-1 |  | т |  | 2e-05 |  | 1 |  | 0.00024 | 81827.2 | 1.78 | 145652.42 |  |  |  | 34.96
| ФСБЦ 01.7.06.07-0002 | Ленты монтажные из пластмассы для бандажирования проводов, скрепляются пластмассовыми кнопками, ширина 10 мм |  | 10 м |  | 0.024 |  | 1 |  | 0.288 | 37.71 | 1.58 | 59.58 |  |  |  | 17.16
|  | Итого прямые затраты | [14 empty] | 115258.12
|  | ФОТ | [14 empty] | 100116.48
| 812/пр_2020_прил._т._п.49.3_гр.3 | НР (049.3 Электротехнические установки на других объектах) |  | % |  | 97 |  | 1 |  | 97 | [6 empty] | 97112.99
| 774/пр_2020_прил._т._п.49.3_гр.3 | СП (049.3 Электротехнические установки на других объектах) |  | % |  | 51 |  | 1 |  | 51 | [6 empty] | 51059.4
|  | Всего по позиции | [10 empty] | 21952.54 |  |  |  | 263430.51
24 | К/А | Муфта соединительная 1ПСТ-10-500 |  | ШТ |  | 6 |  | 1.02 |  | 6.12 |  |  | 7001.26 | 1 |  |  | 42847.71
|  | Всего по позиции | [10 empty] | 7001.26 |  |  |  | 42847.71
25 | ГЭСНм-08-02-165-09 | Муфта концевая эпоксидная для 3-жильного кабеля напряжением: до 10 кВ, сечение одной жилы до 240 мм2 |  | шт |  | 4 |  | 1 |  | 4
| 421/пр_2020_п.75_пп.а | К=2% от ОТ_Вспомогательные ненормируемые материальные ресурсы
| 1 | ОТ(ЗТ) |  | чел.-ч | [5 empty] | 33.28 | [6 empty] | 18324.3
| ФСБЦ ТЗ-1-100-38 | Средний разряд работы 3,8 |  | чел.-ч |  | 8.32 |  | 1 |  | 33.28 |  |  | 550.61 | 1 |  |  | 18324.3
| 2 | ЭМ | [14 empty] | 60796.81
| 3 | ОТм(ЗТм) |  | чел.-ч | [5 empty] | 28.32 | [6 empty] | 21418.04
| ФСБЦ 91.05.05-015 | Краны на автомобильном ходу, грузоподъемность 16 т |  | маш.-ч |  | 0.01 |  | 1 |  | 0.04 |  |  | 1631.99 |  |  |  | 65.28
| ФСБЦ ТЗ-4-100-060 | Средний разряд машинистов 6,0 |  | чел.-ч |  | 0.01 |  | 1 |  | 0.04 |  |  | 756.56 | 1 |  |  | 30.26
| ФСБЦ 91.06.09-001 | Подъемники телескопические самоходные, рабочая высота 26 м, грузоподъемность 250 кг |  | маш.-ч |  | 7.06 |  | 1 |  | 28.24 | 1472.34 | 1.46 | 2149.62 |  |  |  | 60705.27
| ФСБЦ ТЗ-4-100-060 | Средний разряд машинистов 6,0 |  | чел.-ч |  | 7.06 |  | 1 |  | 28.24 |  |  | 756.56 | 1 |  |  | 21365.25
| ФСБЦ 91.14.02-001 | Автомобили бортовые, грузоподъемность до 5 т |  | маш.-ч |  | 0.01 |  | 1 |  | 0.04 |  |  | 656.62 |  |  |  | 26.26
| ФСБЦ ТЗ-4-100-040 | Средний разряд машинистов 4,0 |  | чел.-ч |  | 0.01 |  | 1 |  | 0.04 |  |  | 563.22 | 1 |  |  | 22.53
| 4 | М | [14 empty] | 631.43
| ФСБЦ 01.3.01.01-0001 | Бензин авиационный Б-70 |  | т |  | 0.0004 |  | 1 |  | 0.0016 | 116448.72 | 1.36 | 158370.26 |  |  |  | 253.39
| ФСБЦ 01.3.01.05-0009 | Парафин нефтяной твердый Т-1 |  | т |  | 1e-05 |  | 1 |  | 4e-05 | 81827.2 | 1.78 | 145652.42 |  |  |  | 5.83
| ФСБЦ 01.7.06.07-0002 | Ленты монтажные из пластмассы для бандажирования проводов, скрепляются пластмассовыми кнопками, ширина 10 мм |  | 10 м |  | 0.024 |  | 1 |  | 0.096 | 37.71 | 1.58 | 59.58 |  |  |  | 5.72
| ФСБЦ-421_пр-2020-п.75а | Вспомогательные ненормируемые материальные ресурсы 2% от ОТ |  | % |  | 1 |  | 1 |  | 366.486 |  |  | 1 |  |  |  | 366.49
|  | Итого прямые затраты | [14 empty] | 101170.58
|  | ФОТ | [14 empty] | 39742.34
| 812/пр_2020_прил._т._п.49.3_гр.3 | НР (049.3 Электротехнические установки на других объектах) |  | % |  | 97 |  | 1 |  | 97 | [6 empty] | 38550.07
| 774/пр_2020_прил._т._п.49.3_гр.3 | СП (049.3 Электротехнические установки на других объектах) |  | % |  | 51 |  | 1 |  | 51 | [6 empty] | 20268.59
|  | Всего по позиции | [10 empty] | 39997.31 |  |  |  | 159989.24
26 | 20.2.09.08-1152 4кв_2025_ФГИС_ЦС_Лен.обл | Муфта кабельная концевая с болтовыми наконечниками, термоусаживаемая наружной установки на напряжение до 10 кВ для одножильных экранированных кабелей с изоляцией из сшитого полиэтилена, сечением жил 150-240 мм2 Объем: 4 * 3 |  | шт |  | 12 |  | 1 |  | 12 | 1020.62 | 1.87 | 1908.56 | 1 |  |  | 22902.72
|  | Всего по позиции | [10 empty] | 1908.56 |  |  |  | 22902.72
27 | ГЭСНм-10-06-034-28 | Герметизация канала кабельной канализации: занятого |  | канал |  | 24 |  | 1 |  | 24
| 421/пр_2020_п.75_пп.а | К=2% от ОТ_Вспомогательные ненормируемые материальные ресурсы
| 1 | ОТ(ЗТ) |  | чел.-ч | [5 empty] | 13.2 | [6 empty] | 7184.76
| ФСБЦ ТЗ-1-100-37 | Средний разряд работы 3,7 |  | чел.-ч |  | 0.55 |  | 1 |  | 13.2 |  |  | 544.3 | 1 |  |  | 7184.76
| 2 | ЭМ | [14 empty] | 0
| 3 | ОТм(ЗТм) |  | чел.-ч | [12 empty] | 0
| 4 | М | [14 empty] | 361.15
| ФСБЦ 01.7.14.01-0002 | Герметик пенополиуретановый (пена монтажная) универсальный, объем 1000 мл |  | шт |  | 0.03077 |  | 1 |  | 0.73848 | 241.35 | 1.22 | 294.45 |  |  |  | 217.45
| ФСБЦ-421_пр-2020-п.75а | Вспомогательные ненормируемые материальные ресурсы 2% от ОТ |  | % |  | 1 |  | 1 |  | 143.6952 |  |  | 1 |  |  |  | 143.7
|  | Итого прямые затраты | [14 empty] | 7545.91
|  | ФОТ | [14 empty] | 7184.76
| 812/пр_2020_прил._т._п.51.1_гр.3 | НР (051.1 прокладка и монтаж сетей связи) |  | % |  | 90 |  | 1 |  | 90 | [6 empty] | 6466.28
| 774/пр_2020_прил._т._п.51.1_гр.3 | СП (051.1 прокладка и монтаж сетей связи) |  | % |  | 46 |  | 1 |  | 46 | [6 empty] | 3304.99
|  | Всего по позиции | [10 empty] | 721.55 |  |  |  | 17317.18
28 | ГЭСНм-10-06-034-27 | Герметизация канала кабельной канализации: свободного |  | канал |  | 12 |  | 1 |  | 12
| 421/пр_2020_п.75_пп.а | К=2% от ОТ_Вспомогательные ненормируемые материальные ресурсы
| 1 | ОТ(ЗТ) |  | чел.-ч | [5 empty] | 1.2 | [6 empty] | 675.86
| ФСБЦ ТЗ-1-100-40 | Средний разряд работы 4,0 |  | чел.-ч |  | 0.1 |  | 1 |  | 1.2 |  |  | 563.22 | 1 |  |  | 675.86
| 2 | ЭМ | [14 empty] | 0
| 3 | ОТм(ЗТм) |  | чел.-ч | [12 empty] | 0
| 4 | М | [14 empty] | 122.24
| ФСБЦ 01.7.14.01-0002 | Герметик пенополиуретановый (пена монтажная) универсальный, объем 1000 мл |  | шт |  | 0.03077 |  | 1 |  | 0.36924 | 241.35 | 1.22 | 294.45 |  |  |  | 108.72
| ФСБЦ-421_пр-2020-п.75а | Вспомогательные ненормируемые материальные ресурсы 2% от ОТ |  | % |  | 1 |  | 1 |  | 13.5173 |  |  | 1 |  |  |  | 13.52
|  | Итого прямые затраты | [14 empty] | 798.1
28.1 | 14.5.01.05-0013 4кв_2025_ФГИС_ЦС_Лен.обл | Герметик пенополиуретановый (пена монтажная) противопожарный для мест с повышенными требованиями пожарной безопасности, объем 880 мл |  | шт |  | 6 |  | 1 |  | 6 | 478.28 | 1.22 | 583.5 |  |  |  | 3501
|  | ФОТ | [14 empty] | 675.86
| 812/пр_2020_прил._т._п.51.1_гр.3 | НР (051.1 прокладка и монтаж сетей связи) |  | % |  | 90 |  | 1 |  | 90 | [6 empty] | 608.27
| 774/пр_2020_прил._т._п.51.1_гр.3 | СП (051.1 прокладка и монтаж сетей связи) |  | % |  | 46 |  | 1 |  | 46 | [6 empty] | 310.9
|  | Всего по позиции | [10 empty] | 434.86 |  |  |  | 5218.27
Итого по разделу
|  | Прямые затраты | [14 empty] | 14406356,54
|  | оплата труда | [14 empty] | 1545028,63
|  | эксплуатация машин | [14 empty] | 142259,99
|  | оплата труда машинистов | [14 empty] | 61403,65
|  | материальные ресурсы | [14 empty] | 12657664,27
|  | в т.ч. материалы учтенные в расценках | [14 empty] | 63661,48
|  | в т.ч. неучтенные материалы | [14 empty] | 12594002,79
|  | Итого ФОТ | [14 empty] | 1606432,28
|  | Итого накладные расходы | [14 empty] | 1557689,06
|  | Итого сметная прибыль | [14 empty] | 818887,43
|  | Итого СМР в текущих ценах | [14 empty] | 16782933,03
|  | Итого по разделу | [14 empty] | 16782933,03
Справочно
|  | затраты труда рабочих | [14 empty] | 2768,81
|  | затраты труда машинистов | [14 empty] | 89,77
Всего по смете
|  | Всего прямые затраты | [14 empty] | 18817535,32
в том числе
|  | оплата труда (ОТ) | [14 empty] | 2474895,46
|  | эксплуатация машин и механизмов | [14 empty] | 301718,72
|  | оплата труда машинистов (ОТм) | [14 empty] | 155634,24
|  | материальные ресурсы | [14 empty] | 15598841,41
|  | перевозка | [14 empty] | 286445,49
|  | Всего ФОТ | [14 empty] | 2630529,70
|  | Всего накладные расходы | [14 empty] | 2490989,27
|  | Всего сметная прибыль | [14 empty] | 1265577,27
|  | Итого СМР | [14 empty] | 22574101,86
|  | Сметная стоимость в текущих ценах | [14 empty] | 22574101,86
|  | затраты труда рабочих | [14 empty] | 4713,64
|  | затраты труда машинистов | [14 empty] | 240,16
| ВЗиС_Строительство, п.50. | Временные здания и сооружения | [11 empty] | 2,5 % |  |  | 564352,54
|  | Итого с ВЗиС | [14 empty] | 23138454,40
| ЗУ_III_Строительство, п.85. | Зимнее удорожание | [11 empty] | 2,1 % |  |  | 485907,54
|  | Итого с зимним удорожанием | [14 empty] | 23624361,94
|  | Итого с оборудованием | [14 empty] | 23624361,94
| МС РФ от 04.08.2020 №421/пр | Непредвиденные расходы | [11 empty] | 3 % |  |  | 708730,85
|  | Итого без НДС | [14 empty] | 24333092,79
| Составил: | [7 empty] | Проверил:
| Начальник сметного отдела |  |  |  | Чернявская Н.П. |  |  |  | Начальник сметного отдела | [6 empty] | Чернявская Н.П.

## 02-01-03
| Наименование программного продукта |  |  |  |  | Система выпуска сметной документации А0 v. 3.7.3.1 Copyright InfoStroy Ltd.
| УТВЕРЖДАЮ | [11 empty] | Первый заместитель генерального директора-главный инженер АО "ЛОЭСК"
АО "ЛОЭСК"
Жук В.А.
"_____" ______________ 20___ г.
Строительство РТП, БКТП-10/0,4 кВ общей мощностью 5 МВА, КЛ-10кВ протяженностью 3,8 км по договору ТП №17-019/005-ПС-25 в д. Новосергиевка. (25-1-17-1-08-03-0-0152).
(наименование стройки)
Строительство РТП, БКТП-10/0,4 кВ общей мощностью 5 МВА, КЛ-10кВ протяженностью 3,8 км по договору ТП №17-019/005-ПС-25 в д. Новосергиевка. (25-1-17-1-08-03-0-0152).
(наименование объекта капитального строительства)
ЛОКАЛЬНАЯ СМЕТА №02-01-03
БКТП Строительство РТП, БКТП-10/0,4 кВ общей мощностью 5 МВА, КЛ-10кВ протяженностью 3,8 км по договору ТП №17-019/005-ПС-25 в д. Новосергиевка. (25-1-17-1-08-03-0-0152).
(наименование работ и затрат)
| Составлен(а) | Ресурсно-индексным | [7 empty] | методом
| Основание | НЭСК2025-00-0027-ПДР-ЭТЧ, НЭСК2025-00-0027-АР
(проектная и (или) иная техническая документация)
| Составлен(а) в текущем уровне цен |  | 4 кв. 2025
| Сметная стоимость |  | 16892087,19 |  |  |  | руб.
|  | в том числе: | [7 empty] | Средства на оплату труда рабочих |  |  |  |  | 1022562.92 |  | руб.
|  | строительных работ | 1078644.0583 |  |  |  | руб. |  |  | Средства на оплату труда машинистов |  |  |  |  | 135753.22 |  | руб.
|  | монтажных работ | 1979800.35 |  |  |  | руб. |  |  | Нормативные затраты труда рабочих |  |  |  | 1747 |  |  | чел. час.
|  | оборудования | 13047651.1 |  |  |  | руб. |  |  | Нормативные затраты труда машинистов |  |  |  | 187 |  |  | чел. час.
|  | прочих затрат | 785991.6833 |  |  |  | руб.
№ п/п | Обоснование | Наименование работ и затрат |  | Единица измерения |  | Количество |  |  |  |  | Сметная стоимость, руб.
[6 empty] | на единицу |  | коэффициенты |  | всего с учетом коэффициентов | на единицу измерения в базисном уровне цен | индекс | на единицу измерения в текущем уровне цен | коэффициенты |  |  | всего в текущем уровне цен, руб.
1 | 2 | 3 |  | 4 |  | 5 |  | 6 |  | 7 | 8 | 9 | 10 | 11 |  |  | 12
Земляные работы
1 | ГЭСН-01-01-010-38 | Разработка грунта в отвал экскаваторами, вместимость ковша 0,4 (0,3-0,45) м3, группа грунтов: 2 Кзтр=1,15; Кэм=1,15 Производство работ в стесненных условиях населенных пунктов. |  | 1000 м3 |  | 0.188 |  | 1 |  | 0.188
| 421/пр_2020_прил.10_т.1_п.5_гр.3 | Кзтр=1,15; Кэм=1,15 Производство работ в стесненных условиях населенных пунктов.
| 1 | ОТ(ЗТ) |  | чел.-ч | [5 empty] | 1.2756 | [6 empty] | 573.13
| ФСБЦ ТЗ-1-100-20 | Средний разряд работы 2,0 |  | чел.-ч |  | 5.9 |  | 1.15 |  | 1.2756 |  |  | 449.31 | 1 |  |  | 573.13
| 2 | ЭМ | [14 empty] | 7767.66
| 3 | ОТм(ЗТм) |  | чел.-ч | [5 empty] | 6.3541 | [6 empty] | 4033.59
| ФСБЦ 91.01.05-084 | Экскаваторы одноковшовые дизельные на гусеничном ходу, объем ковша 0,4 м3 |  | маш.-ч |  | 29.39 |  | 1.15 |  | 6.3541 | 947.64 | 1.29 | 1222.46 |  |  |  | 7767.66
| ФСБЦ ТЗ-4-100-050 | Средний разряд машинистов 5,0 |  | чел.-ч |  | 29.39 |  | 1.15 |  | 6.3541 |  |  | 634.8 | 1 |  |  | 4033.59
| 4 | М | [14 empty] | 0
|  | Итого прямые затраты | [14 empty] | 12374.38
|  | ФОТ | [14 empty] | 4606.72
| 812/пр_2020_прил._т._п.1.1_гр.3 | НР (001.1 Земляные работы, выполняемые механизированным способом) |  | % |  | 92 |  | 1 |  | 92 | [6 empty] | 4238.18
| 774/пр_2020_прил._т._п.1.1_гр.3 | СП (001.1 Земляные работы, выполняемые механизированным способом) |  | % |  | 46 |  | 1 |  | 46 | [6 empty] | 2119.09
|  | Всего по позиции | [10 empty] | 99636.44 |  |  |  | 18731.65
2 | ГЭСН-01-02-057-02 | Разработка грунта вручную в траншеях глубиной до 2 м без креплений с откосами, группа грунтов: 2 Кзтр=1,15; Кэм=1,15 Производство работ в стесненных условиях населенных пунктов. |  | 100 м3 |  | 0.1 |  | 1 |  | 0.1
| 421/пр_2020_прил.10_т.1_п.5_гр.3 | Кзтр=1,15; Кэм=1,15 Производство работ в стесненных условиях населенных пунктов.
| 1 | ОТ(ЗТ) |  | чел.-ч | [5 empty] | 17.71 | [6 empty] | 7957.28
| ФСБЦ ТЗ-1-100-20 | Средний разряд работы 2,0 |  | чел.-ч |  | 154 |  | 1.15 |  | 17.71 |  |  | 449.31 | 1 |  |  | 7957.28
| 2 | ЭМ | [14 empty] | 0
| 3 | ОТм(ЗТм) |  | чел.-ч | [12 empty] | 0
| 4 | М | [14 empty] | 0
|  | Итого прямые затраты | [14 empty] | 7957.28
|  | ФОТ | [14 empty] | 7957.28
| 812/пр_2020_прил._т._п.1.2_гр.3 | НР (001.2 Земляные работы, выполняемые ручным способом) |  | % |  | 89 |  | 1 |  | 89 | [6 empty] | 7081.98
| 774/пр_2020_прил._т._п.1.2_гр.3 | СП (001.2 Земляные работы, выполняемые ручным способом) |  | % |  | 40 |  | 1 |  | 40 | [6 empty] | 3182.91
|  | Всего по позиции | [10 empty] | 182221.7 |  |  |  | 18222.17
3 | 45-1 3кв_2025_ФГИС_ЦС_ЛО | Погрузка при автомобильных перевозках грунт растительного слоя (земля, перегной) Объем: 120 * 1.9 |  | т груза |  | 228 |  | 1 |  | 228 |  |  | 99.75 | 1 |  |  | 22743
|  | Всего по позиции | [10 empty] | 99.75 |  |  |  | 22743
4 | 01-20-1-02-0050 3кв_2025_ФГИС_ЦС_ЛО | Перевозка грузов I класса автомобилями бортовыми грузоподъемностью до 20 т по дорогам с переходным (булыжным, щебеночным, гравийным) дорожным покрытием на расстояние 50 км Объем: 120 * 1.9 |  | 1т груза |  | 228 |  | 1 |  | 228 |  |  | 778.36 | 1 |  |  | 177466.08
|  | Всего по позиции | [10 empty] | 778.36 |  |  |  | 177466.08
5 | ГЭСН-27-04-016-04 | Устройство прослойки из нетканого синтетического материала (НСМ) в земляном полотне: сплошной Кзтр=1,15; Кэм=1,15 Производство работ в стесненных условиях населенных пунктов. |  | 1000 м2 |  | 0.06 |  | 1 |  | 0.06
| 421/пр_2020_прил.10_т.1_п.5_гр.3 | Кзтр=1,15; Кэм=1,15 Производство работ в стесненных условиях населенных пунктов.
| 1 | ОТ(ЗТ) |  | чел.-ч | [5 empty] | 1.9113 | [6 empty] | 874.52
| ФСБЦ ТЗ-1-100-22 | Средний разряд работы 2,2 |  | чел.-ч |  | 27.7 |  | 1.15 |  | 1.9113 |  |  | 457.55 | 1 |  |  | 874.52
| 2 | ЭМ | [14 empty] | 428.92
| 3 | ОТм(ЗТм) |  | чел.-ч | [5 empty] | 0.26496 | [6 empty] | 192.67
| ФСБЦ 91.01.01-035 | Бульдозеры, мощность 79 кВт (108 л.с.) |  | маш.-ч |  | 2.52 |  | 1.15 |  | 0.17388 | 887.54 | 1.37 | 1215.93 |  |  |  | 211.43
| ФСБЦ ТЗ-4-100-060 | Средний разряд машинистов 6,0 |  | чел.-ч |  | 2.52 |  | 1.15 |  | 0.17388 |  |  | 741.98 | 1 |  |  | 129.02
| ФСБЦ 91.08.03-029 | Катки самоходные пневмоколесные статические, масса 16 т |  | маш.-ч |  | 1.02 |  | 1.15 |  | 0.07038 | 2190.26 | 1.33 | 2913.05 |  |  |  | 205.02
| ФСБЦ ТЗ-4-100-060 | Средний разряд машинистов 6,0 |  | чел.-ч |  | 1.02 |  | 1.15 |  | 0.07038 |  |  | 741.98 | 1 |  |  | 52.22
| ФСБЦ 91.14.02-001 | Автомобили бортовые, грузоподъемность до 5 т |  | маш.-ч |  | 0.3 |  | 1.15 |  | 0.0207 |  |  | 602.25 |  |  |  | 12.47
| ФСБЦ ТЗ-4-100-040 | Средний разряд машинистов 4,0 |  | чел.-ч |  | 0.3 |  | 1.15 |  | 0.0207 |  |  | 552.36 | 1 |  |  | 11.43
| 4 | М | [14 empty] | 6384.03
| ФСБЦ 08.1.02.11-0001 | Поковки из квадратных заготовок, масса 1,5-4,5 кг |  | т |  | 0.00013 |  | 1 |  | 8e-06 | 55898.18 | 1.41 | 78816.43 |  |  |  | 0.63
| ФСБЦ 01.7.12.05-1020 | Геополотно нетканое полипропиленовое, иглопробивное, термоскрепленное, поверхностная плотность 600 г/м2 |  | м2 |  |  |  | 1 |  | 60 | 81.84 | 1.3 | 106.39 |  |  |  | 6383.4
|  | Итого прямые затраты | [14 empty] | 7880.14
|  | ФОТ | [14 empty] | 1067.19
| 812/пр_2020_прил._т._п.21_гр.3 | НР (021 Автомобильные дороги) |  | % |  | 147 |  | 1 |  | 147 | [6 empty] | 1568.77
| 774/пр_2020_прил._т._п.21_гр.3 | СП (021 Автомобильные дороги) |  | % |  | 134 |  | 1 |  | 134 | [6 empty] | 1430.03
|  | Всего по позиции | [10 empty] | 181315.67 |  |  |  | 10878.94
6 | ГЭСН-01-01-033-01 | Засыпка траншей и котлованов с перемещением грунта до 5 м бульдозерами мощностью: 59 кВт (80 л.с.), группа грунтов 1 Кзт=1,15; Кэм=1,15; Кзтм=1,15_Производство работ осуществляется в стесненных условиях населенных пунктов |  | 1000 м3 |  | 0.07 |  | 1 |  | 0.07
| 421/пр_2020_прил.10_т.1_п.5_гр.3 | Кзт=1,15; Кэм=1,15; Кзтм=1,15_Производство работ осуществляется в стесненных условиях населенных пунктов
| 1 | ОТ(ЗТ) |  | чел.-ч | [12 empty] | 0
| 2 | ЭМ | [14 empty] | 631.12
| 3 | ОТм(ЗТм) |  | чел.-ч | [5 empty] | 0.55626 | [6 empty] | 353.11
| ФСБЦ 91.01.01-034 | Бульдозеры, мощность 59 кВт (80 л.с.) |  | маш.-ч |  | 6.91 |  | 1.15 |  | 0.55626 | 828.16 | 1.37 | 1134.58 |  |  |  | 631.12
| ФСБЦ ТЗ-4-100-050 | Средний разряд машинистов 5,0 |  | чел.-ч |  | 6.91 |  | 1.15 |  | 0.55626 |  |  | 634.8 | 1 |  |  | 353.11
| 4 | М | [14 empty] | 0
|  | Итого прямые затраты | [14 empty] | 984.23
|  | ФОТ | [14 empty] | 353.11
| 812/пр_2020_прил._т._п.1.1_гр.3 | НР (001.1 Земляные работы, выполняемые механизированным способом) |  | % |  | 92 |  | 1 |  | 92 | [6 empty] | 324.86
| 774/пр_2020_прил._т._п.1.1_гр.3 | СП (001.1 Земляные работы, выполняемые механизированным способом) |  | % |  | 46 |  | 1 |  | 46 | [6 empty] | 162.43
|  | Всего по позиции | [10 empty] | 21021.71 |  |  |  | 1471.52
7 | ГЭСН-01-01-033-07 | При перемещении грунта на каждые последующие 5 м добавлять: к норме 01-01-033-01 Кзт=1,15; Кэм=1,15; Кзтм=1,15_Производство работ осуществляется в стесненных условиях населенных пунктов |  | 1000 м3 |  | 0.07 |  | 1 |  | 0.07
| 421/пр_2020_прил.10_т.1_п.5_гр.3 | Кзт=1,15; Кэм=1,15; Кзтм=1,15_Производство работ осуществляется в стесненных условиях населенных пунктов
| 1 | ОТ(ЗТ) |  | чел.-ч | [12 empty] | 0
| 2 | ЭМ | [14 empty] | 353.46
| 3 | ОТм(ЗТм) |  | чел.-ч | [5 empty] | 0.31154 | [6 empty] | 197.76
| ФСБЦ 91.01.01-034 | Бульдозеры, мощность 59 кВт (80 л.с.) |  | маш.-ч |  | 3.87 |  | 1.15 |  | 0.31154 | 828.16 | 1.37 | 1134.58 |  |  |  | 353.46
| ФСБЦ ТЗ-4-100-050 | Средний разряд машинистов 5,0 |  | чел.-ч |  | 3.87 |  | 1.15 |  | 0.31154 |  |  | 634.8 | 1 |  |  | 197.76
| 4 | М | [14 empty] | 0
|  | Итого прямые затраты | [14 empty] | 551.22
|  | ФОТ | [14 empty] | 197.76
| 812/пр_2020_прил._т._п.1.1_гр.3 | НР (001.1 Земляные работы, выполняемые механизированным способом) |  | % |  | 92 |  | 1 |  | 92 | [6 empty] | 181.94
| 774/пр_2020_прил._т._п.1.1_гр.3 | СП (001.1 Земляные работы, выполняемые механизированным способом) |  | % |  | 46 |  | 1 |  | 46 | [6 empty] | 90.97
|  | Всего по позиции | [10 empty] | 11773.29 |  |  |  | 824.13
8 | ГЭСН-01-02-061-01 | Засыпка вручную траншей, пазух котлованов и ям, группа грунтов: 1 Кзт=1,15; Кэм=1,15; Кзтм=1,15_Производство работ осуществляется в стесненных условиях населенных пунктов |  | 100 м3 |  | 0.08 |  | 1 |  | 0.08
| 421/пр_2020_прил.10_т.1_п.5_гр.3 | Кзт=1,15; Кэм=1,15; Кзтм=1,15_Производство работ осуществляется в стесненных условиях населенных пунктов
| 1 | ОТ(ЗТ) |  | чел.-ч | [5 empty] | 8.142 | [6 empty] | 3507.25
| ФСБЦ ТЗ-1-100-15 | Средний разряд работы 1,5 |  | чел.-ч |  | 88.5 |  | 1.15 |  | 8.142 |  |  | 430.76 | 1 |  |  | 3507.25
| 2 | ЭМ | [14 empty] | 0
| 3 | ОТм(ЗТм) |  | чел.-ч | [12 empty] | 0
| 4 | М | [14 empty] | 0
|  | Итого прямые затраты | [14 empty] | 3507.25
|  | ФОТ | [14 empty] | 3507.25
| 812/пр_2020_прил._т._п.1.2_гр.3 | НР (001.2 Земляные работы, выполняемые ручным способом) |  | % |  | 89 |  | 1 |  | 89 | [6 empty] | 3121.45
| 774/пр_2020_прил._т._п.1.2_гр.3 | СП (001.2 Земляные работы, выполняемые ручным способом) |  | % |  | 40 |  | 1 |  | 40 | [6 empty] | 1402.9
|  | Всего по позиции | [10 empty] | 100395 |  |  |  | 8031.6
9 | ГЭСН-08-01-002-01 | Устройство основания под фундаменты: песчаного Кзт=1,15; Кэм=1,15; Кзтм=1,15_Производство работ осуществляется в стесненных условиях населенных пунктов |  | м3 |  | 21.3 |  | 1 |  | 21.3
| 421/пр_2020_прил.10_т.1_п.5_гр.3 | Кзт=1,15; Кэм=1,15; Кзтм=1,15_Производство работ осуществляется в стесненных условиях населенных пунктов
| 1 | ОТ(ЗТ) |  | чел.-ч | [5 empty] | 19.1061 | [6 empty] | 8742
| ФСБЦ ТЗ-1-100-22 | Средний разряд работы 2,2 |  | чел.-ч |  | 0.78 |  | 1.15 |  | 19.1061 |  |  | 457.55 | 1 |  |  | 8742
| 2 | ЭМ | [14 empty] | 2354.24
| 3 | ОТм(ЗТм) |  | чел.-ч | [5 empty] | 1.7147 | [6 empty] | 1088.46
| ФСБЦ 91.06.05-057 | Погрузчики одноковшовые универсальные фронтальные пневмоколесные, номинальная вместимость основного ковша 1,5 м3, грузоподъемность 3 т |  | маш.-ч |  | 0.07 |  | 1.15 |  | 1.7147 |  |  | 1267.28 |  |  |  | 2172.94
| ФСБЦ ТЗ-4-100-050 | Средний разряд машинистов 5,0 |  | чел.-ч |  | 0.07 |  | 1.15 |  | 1.7147 |  |  | 634.8 | 1 |  |  | 1088.46
| ФСБЦ 91.08.09-024 | Трамбовки пневматические при работе от стационарного компрессора |  | маш.-ч |  | 0.36 |  | 1.15 |  | 8.8182 |  |  | 20.56 |  |  |  | 181.3
| 4 | М | [14 empty] | 21746.77
| ФСБЦ 01.7.03.01-0001 | Вода |  | м3 |  | 0.15 |  | 1 |  | 3.195 | 35.71 | 0.76 | 27.14 |  |  |  | 86.71
| ФСБЦ 02.3.01.02-1118 | Песок природный для строительных работ II класс, средний |  | м3 |  |  |  | 1 |  | 25.56 |  |  | 847.42 |  |  |  | 21660.06
|  | Итого прямые затраты | [14 empty] | 33931.47
|  | ФОТ | [14 empty] | 9830.46
| 812/пр_2020_прил._т._п.8_гр.3 | НР (008 Конструкции из кирпича и блоков) |  | % |  | 110 |  | 1 |  | 110 | [6 empty] | 10813.51
| 774/пр_2020_прил._т._п.8_гр.3 | СП (008 Конструкции из кирпича и блоков) |  | % |  | 69 |  | 1 |  | 69 | [6 empty] | 6783.02
|  | Всего по позиции | [10 empty] | 2419.15 |  |  |  | 51528
10 | ГЭСН-08-01-002-02 | Устройство основания под фундаменты: щебеночного Кзт=1,15; Кэм=1,15; Кзтм=1,15_Производство работ осуществляется в стесненных условиях населенных пунктов |  | м3 |  | 16.6 |  | 1 |  | 16.6
| 421/пр_2020_прил.10_т.1_п.5_гр.3 | Кзт=1,15; Кэм=1,15; Кзтм=1,15_Производство работ осуществляется в стесненных условиях населенных пунктов
| 1 | ОТ(ЗТ) |  | чел.-ч | [5 empty] | 16.2265 | [6 empty] | 7424.44
| ФСБЦ ТЗ-1-100-22 | Средний разряд работы 2,2 |  | чел.-ч |  | 0.85 |  | 1.15 |  | 16.2265 |  |  | 457.55 | 1 |  |  | 7424.44
| 2 | ЭМ | [14 empty] | 1850.47
| 3 | ОТм(ЗТм) |  | чел.-ч | [5 empty] | 1.3363 | [6 empty] | 848.28
| ФСБЦ 91.06.05-057 | Погрузчики одноковшовые универсальные фронтальные пневмоколесные, номинальная вместимость основного ковша 1,5 м3, грузоподъемность 3 т |  | маш.-ч |  | 0.07 |  | 1.15 |  | 1.3363 |  |  | 1267.28 |  |  |  | 1693.47
| ФСБЦ ТЗ-4-100-050 | Средний разряд машинистов 5,0 |  | чел.-ч |  | 0.07 |  | 1.15 |  | 1.3363 |  |  | 634.8 | 1 |  |  | 848.28
| ФСБЦ 91.08.09-024 | Трамбовки пневматические при работе от стационарного компрессора |  | маш.-ч |  | 0.4 |  | 1.15 |  | 7.636 |  |  | 20.56 |  |  |  | 157
| 4 | М | [14 empty] | 32376.82
| ФСБЦ 01.7.03.01-0001 | Вода |  | м3 |  | 0.15 |  | 1 |  | 2.49 | 35.71 | 0.76 | 27.14 |  |  |  | 67.58
| ФСБЦ 02.2.05.04-2090 | Щебень из плотных горных пород для строительных работ М 800, фракция 20-40 мм |  | м3 |  |  |  | 1 |  | 18.26 | 2184.44 | 0.81 | 1769.4 |  |  |  | 32309.24
|  | Итого прямые затраты | [14 empty] | 42500.01
|  | ФОТ | [14 empty] | 8272.72
| 812/пр_2020_прил._т._п.8_гр.3 | НР (008 Конструкции из кирпича и блоков) |  | % |  | 110 |  | 1 |  | 110 | [6 empty] | 9099.99
| 774/пр_2020_прил._т._п.8_гр.3 | СП (008 Конструкции из кирпича и блоков) |  | % |  | 69 |  | 1 |  | 69 | [6 empty] | 5708.18
|  | Всего по позиции | [10 empty] | 3452.3 |  |  |  | 57308.18
Итого по разделу
|  | Прямые затраты | [14 empty] | 309895,06
|  | оплата труда | [14 empty] | 29078,62
|  | эксплуатация машин | [14 empty] | 13385,87
|  | оплата труда машинистов | [14 empty] | 6713,87
|  | материальные ресурсы | [14 empty] | 60507,62
|  | в т.ч. материалы учтенные в расценках | [14 empty] | 60507,62
|  | перевозка | [14 empty] | 200209,08
|  | Итого ФОТ | [14 empty] | 37650,46
|  | Итого накладные расходы | [14 empty] | 36430,68
|  | Итого сметная прибыль | [14 empty] | 20879,53
|  | Итого по разделу | [14 empty] | 367205,27
Справочно
|  | затраты труда рабочих | [14 empty] | 64,38
|  | затраты труда машинистов | [14 empty] | 10,53
Строительные работы
11 | ГЭСН-11-01-050-01 | Устройство пароизоляции из полиэтиленовой пленки в один слой насухо Кзт=1,15; Кэм=1,15; Кзтм=1,15_Производство работ осуществляется в стесненных условиях населенных пунктов |  | 100 м2 |  | 0.504 |  | 1 |  | 0.504
| 421/пр_2020_прил.10_т.1_п.5_гр.3 | Кзт=1,15; Кэм=1,15; Кзтм=1,15_Производство работ осуществляется в стесненных условиях населенных пунктов
| 1 | ОТ(ЗТ) |  | чел.-ч | [5 empty] | 1.9996 | [6 empty] | 980.87
| ФСБЦ ТЗ-1-100-30 | Средний разряд работы 3,0 |  | чел.-ч |  | 3.45 |  | 1.15 |  | 1.9996 |  |  | 490.53 | 1 |  |  | 980.87
| 2 | ЭМ | [14 empty] | 6.98
| 3 | ОТм(ЗТм) |  | чел.-ч | [5 empty] | 0.011592 | [6 empty] | 6.4
| ФСБЦ 91.14.02-001 | Автомобили бортовые, грузоподъемность до 5 т |  | маш.-ч |  | 0.02 |  | 1.15 |  | 0.011592 |  |  | 602.25 |  |  |  | 6.98
| ФСБЦ ТЗ-4-100-040 | Средний разряд машинистов 4,0 |  | чел.-ч |  | 0.02 |  | 1.15 |  | 0.011592 |  |  | 552.36 | 1 |  |  | 6.4
| 4 | М | [14 empty] | 1028.98
| ФСБЦ 01.7.07.12-0022 | Пленка полиэтиленовая, толщина 0,2-0,5 мм |  | м2 |  | 122.4 |  | 1 |  | 61.6896 | 14.89 | 1.12 | 16.68 |  |  |  | 1028.98
|  | Итого прямые затраты | [14 empty] | 2023.23
|  | ФОТ | [14 empty] | 987.27
| 812/пр_2020_прил._т._п.11_гр.3 | НР (011 Полы) |  | % |  | 112 |  | 1 |  | 112 | [6 empty] | 1105.74
| 774/пр_2020_прил._т._п.11_гр.3 | СП (011 Полы) |  | % |  | 65 |  | 1 |  | 65 | [6 empty] | 641.73
|  | Всего по позиции | [10 empty] | 7481.55 |  |  |  | 3770.7
12 | ГЭСН-06-01-001-01 | Устройство бетонной подготовки Кзт=1,15; Кэм=1,15; Кзтм=1,15_Производство работ осуществляется в стесненных условиях населенных пунктов |  | 100 м3 |  | 0.041 |  | 1 |  | 0.041
| 421/пр_2020_прил.10_т.1_п.5_гр.3 | Кзт=1,15; Кэм=1,15; Кзтм=1,15_Производство работ осуществляется в стесненных условиях населенных пунктов
| 1 | ОТ(ЗТ) |  | чел.-ч | [5 empty] | 6.3652 | [6 empty] | 2859.97
| ФСБЦ ТЗ-1-100-20 | Средний разряд работы 2,0 |  | чел.-ч |  | 135 |  | 1.15 |  | 6.3652 |  |  | 449.31 | 1 |  |  | 2859.97
| 2 | ЭМ | [14 empty] | 843.51
| 3 | ОТм(ЗТм) |  | чел.-ч | [5 empty] | 0.85436 | [6 empty] | 632.85
| ФСБЦ 91.05.01-017 | Краны башенные, грузоподъемность 8 т |  | маш.-ч |  | 18 |  | 1.15 |  | 0.8487 |  |  | 985.31 |  |  |  | 836.23
| ФСБЦ ТЗ-4-100-060 | Средний разряд машинистов 6,0 |  | чел.-ч |  | 18 |  | 1.15 |  | 0.8487 |  |  | 741.98 | 1 |  |  | 629.72
| ФСБЦ 91.07.04-002 | Вибраторы поверхностные |  | маш.-ч |  | 5.93 |  | 1.15 |  | 0.2796 | 8.54 | 1.62 | 13.83 |  |  |  | 3.87
| ФСБЦ 91.14.02-001 | Автомобили бортовые, грузоподъемность до 5 т |  | маш.-ч |  | 0.12 |  | 1.15 |  | 0.005658 |  |  | 602.25 |  |  |  | 3.41
| ФСБЦ ТЗ-4-100-040 | Средний разряд машинистов 4,0 |  | чел.-ч |  | 0.12 |  | 1.15 |  | 0.005658 |  |  | 552.36 | 1 |  |  | 3.13
| 4 | М | [14 empty] | 149.24
| ФСБЦ 04.1.02.05-РП01 | Смеси бетонные тяжелого бетона |  | м3 |  | 102 |  | 1 |  | 4.182 | [6 empty] | 0
| ФСБЦ 01.7.03.01-0001 | Вода |  | м3 |  | 1.75 |  | 1 |  | 0.07175 | 35.71 | 0.76 | 27.14 |  |  |  | 1.95
| ФСБЦ 01.7.07.12-0024 | Пленка полиэтиленовая, толщина 0,15 мм |  | м2 |  | 250 |  | 1 |  | 10.25 | 12.83 | 1.12 | 14.37 |  |  |  | 147.29
|  | Итого прямые затраты | [14 empty] | 4485.57
|  | ФОТ | [14 empty] | 3492.82
| 812/пр_2020_прил._т._п.6_гр.3 | НР (006 Бетонные и железобетонные монолитные конструкции и работы в строительстве) |  | % |  | 102 |  | 1 |  | 102 | [6 empty] | 3562.68
| 774/пр_2020_прил._т._п.6_гр.3 | СП (006 Бетонные и железобетонные монолитные конструкции и работы в строительстве) |  | % |  | 58 |  | 1 |  | 58 | [6 empty] | 2025.84
|  | Всего по позиции | [10 empty] | 245709.51 |  |  |  | 10074.09
13 | ГЭСН-11-01-004-05 | Устройство гидроизоляции обмазочной: в один слой толщиной 2 мм Кзт=1,15; Кэм=1,15; Кзтм=1,15_Производство работ осуществляется в стесненных условиях населенных пунктов |  | 100 м2 |  | 0.983 |  | 1 |  | 0.983
| 421/пр_2020_прил.10_т.1_п.5_гр.3 | Кзт=1,15; Кэм=1,15; Кзтм=1,15_Производство работ осуществляется в стесненных условиях населенных пунктов
| 1 | ОТ(ЗТ) |  | чел.-ч | [5 empty] | 27.4699 | [6 empty] | 17211.56
| ФСБЦ ТЗ-1-100-49 | Средний разряд работы 4,9 |  | чел.-ч |  | 24.3 |  | 1.15 |  | 27.4699 |  |  | 626.56 | 1 |  |  | 17211.56
| 2 | ЭМ | [14 empty] | 932.76
| 3 | ОТм(ЗТм) |  | чел.-ч | [5 empty] | 0.48609 | [6 empty] | 255.91
| ФСБЦ 91.06.06-048 | Подъемники одномачтовые, грузоподъемность до 500 кг, высота подъема 45 м |  | маш.-ч |  | 0.18 |  | 1.15 |  | 0.20348 | 37.32 | 1.5 | 55.98 |  |  |  | 11.39
| ФСБЦ ТЗ-4-100-030 | Средний разряд машинистов 3,0 |  | чел.-ч |  | 0.18 |  | 1.15 |  | 0.20348 |  |  | 490.53 | 1 |  |  | 99.81
| ФСБЦ 91.08.04-021 | Котлы битумные передвижные электрические с центробежной мешалкой, объем загрузочной емкости 400 л |  | маш.-ч |  | 4.37 |  | 1.15 |  | 4.9401 | 95.25 | 1.48 | 140.97 |  |  |  | 696.4
| ФСБЦ 91.14.02-001 | Автомобили бортовые, грузоподъемность до 5 т |  | маш.-ч |  | 0.25 |  | 1.15 |  | 0.28261 |  |  | 602.25 |  |  |  | 170.2
| ФСБЦ ТЗ-4-100-040 | Средний разряд машинистов 4,0 |  | чел.-ч |  | 0.25 |  | 1.15 |  | 0.28261 |  |  | 552.36 | 1 |  |  | 156.1
| ФСБЦ 91.21.22-421 | Термосы 100 л |  | маш.-ч |  | 1.5 |  | 1.15 |  | 1.6957 | 26.26 | 1.23 | 32.3 |  |  |  | 54.77
| 4 | М | [14 empty] | 17522.87
| ФСБЦ 01.1.02.10-1022 | Хризотил (асбест хризотиловый), группа 6К, марки 6К-45, 6К-30, 6К-20, 6К-5 |  | т |  | 0.008 |  | 1 |  | 0.007864 | 21588.35 | 0.98 | 21156.58 |  |  |  | 166.38
| ФСБЦ 01.2.01.02-0052 | Битум нефтяной строительный БН-70/30 |  | т |  | 0.019 |  | 1 |  | 0.018677 | 25319.13 | 1.21 | 30636.15 |  |  |  | 572.19
| ФСБЦ 01.2.01.02-0054 | Битум нефтяной строительный БН-90/10 |  | т |  | 0.157 |  | 1 |  | 0.15433 | 22965.21 | 1.21 | 27787.9 |  |  |  | 4288.53
| ФСБЦ 01.3.01.01-0010 | Бензин-растворитель |  | кг |  | 57 |  | 1 |  | 56.031 | 160.27 | 1.17 | 187.52 |  |  |  | 10506.93
| ФСБЦ 01.7.07.13-0001 | Мука андезитовая кислотоупорная, марка А |  | т |  | 0.125 |  | 1 |  | 0.12287 | 10415.31 | 1.52 | 15831.27 |  |  |  | 1945.27
| ФСБЦ 01.7.20.08-0051 | Ветошь хлопчатобумажная цветная |  | кг |  | 0.5 |  | 1 |  | 0.4915 | 56.11 | 1.58 | 88.65 |  |  |  | 43.57
|  | Итого прямые затраты | [14 empty] | 35923.1
|  | ФОТ | [14 empty] | 17467.47
| 812/пр_2020_прил._т._п.11_гр.3 | НР (011 Полы) |  | % |  | 112 |  | 1 |  | 112 | [6 empty] | 19563.57
| 774/пр_2020_прил._т._п.11_гр.3 | СП (011 Полы) |  | % |  | 65 |  | 1 |  | 65 | [6 empty] | 11353.86
|  | Всего по позиции | [10 empty] | 67996.47 |  |  |  | 66840.53
14 | ГЭСН-06-01-001-16 | Устройство фундаментных плит железобетонных: плоских Кзт=1,15; Кэм=1,15; Кзтм=1,15_Производство работ осуществляется в стесненных условиях населенных пунктов |  | 100 м3 |  | 0.115 |  | 1 |  | 0.115
| 421/пр_2020_прил.10_т.1_п.5_гр.3 | Кзт=1,15; Кэм=1,15; Кзтм=1,15_Производство работ осуществляется в стесненных условиях населенных пунктов
| 1 | ОТ(ЗТ) |  | чел.-ч | [5 empty] | 23.6728 | [6 empty] | 11612.19
| ФСБЦ ТЗ-1-100-30 | Средний разряд работы 3,0 |  | чел.-ч |  | 179 |  | 1.15 |  | 23.6728 |  |  | 490.53 | 1 |  |  | 11612.19
| 2 | ЭМ | [14 empty] | 3778.28
| 3 | ОТм(ЗТм) |  | чел.-ч | [5 empty] | 3.7771 | [6 empty] | 2765.11
| ФСБЦ 91.05.01-017 | Краны башенные, грузоподъемность 8 т |  | маш.-ч |  | 26.06 |  | 1.15 |  | 3.4464 |  |  | 985.31 |  |  |  | 3395.81
| ФСБЦ ТЗ-4-100-060 | Средний разряд машинистов 6,0 |  | чел.-ч |  | 26.06 |  | 1.15 |  | 3.4464 |  |  | 741.98 | 1 |  |  | 2557.19
| ФСБЦ 91.05.05-015 | Краны на автомобильном ходу, грузоподъемность 16 т |  | маш.-ч |  | 0.9 |  | 1.15 |  | 0.11903 |  |  | 1555.31 |  |  |  | 185.12
| ФСБЦ ТЗ-4-100-060 | Средний разряд машинистов 6,0 |  | чел.-ч |  | 0.9 |  | 1.15 |  | 0.11903 |  |  | 741.98 | 1 |  |  | 88.31
| ФСБЦ 91.06.05-011 | Погрузчики одноковшовые универсальные фронтальные пневмоколесные, номинальная вместимость основного ковша 2,6 м3, грузоподъемность 5 т |  | маш.-ч |  | 0.25 |  | 1.15 |  | 0.033063 |  |  | 1606.64 |  |  |  | 53.12
| ФСБЦ ТЗ-4-100-050 | Средний разряд машинистов 5,0 |  | чел.-ч |  | 0.25 |  | 1.15 |  | 0.033063 |  |  | 634.8 | 1 |  |  | 20.99
| ФСБЦ 91.07.04-001 | Вибраторы глубинные |  | маш.-ч |  | 9 |  | 1.15 |  | 1.1903 | 10.37 | 1.27 | 13.17 |  |  |  | 15.68
| ФСБЦ 91.14.02-001 | Автомобили бортовые, грузоподъемность до 5 т |  | маш.-ч |  | 1.35 |  | 1.15 |  | 0.17854 |  |  | 602.25 |  |  |  | 107.52
| ФСБЦ ТЗ-4-100-040 | Средний разряд машинистов 4,0 |  | чел.-ч |  | 1.35 |  | 1.15 |  | 0.17854 |  |  | 552.36 | 1 |  |  | 98.62
| ФСБЦ 91.17.04-233 | Аппараты сварочные для ручной дуговой сварки, сварочный ток до 350 А |  | маш.-ч |  | 4.3 |  | 1.15 |  | 0.56868 |  |  | 36.98 |  |  |  | 21.03
| 4 | М | [14 empty] | 117777.95
| ФСБЦ 03.1.02.03-0011 | Известь строительная негашеная комовая, сорт I |  | т |  | 0.01 |  | 1 |  | 0.00115 | 5275.05 | 1.56 | 8229.08 |  |  |  | 9.46
| ФСБЦ 11.1.03.06-0079 | Доска обрезная хвойных пород, естественной влажности, длина 2-6,5 м, ширина 100-250 мм, толщина 44-50 мм, сорт III |  | м3 |  | 0.04 |  | 1 |  | 0.0046 | 5764.42 | 2.49 | 14353.41 |  |  |  | 66.03
| ФСБЦ 08.3.03.06-0002 | Проволока горячекатаная в мотках, диаметр 6,3-6,5 мм |  | т |  | 0.0102 |  | 1 |  | 0.001173 | 60258.2 | 1 | 60258.2 |  |  |  | 70.68
| ФСБЦ 01.7.03.01-0001 | Вода |  | м3 |  | 0.73 |  | 1 |  | 0.08395 | 35.71 | 0.76 | 27.14 |  |  |  | 2.28
| ФСБЦ 01.7.03.04-0001 | Электроэнергия |  | кВт-ч |  | 0.24 |  | 1 |  | 0.0276 |  |  | 7.94 |  |  |  | 0.22
| ФСБЦ 01.7.07.12-0024 | Пленка полиэтиленовая, толщина 0,15 мм |  | м2 |  | 30 |  | 1 |  | 3.45 | 12.83 | 1.12 | 14.37 |  |  |  | 49.58
| ФСБЦ 01.7.11.07-0227 | Электроды сварочные для сварки низколегированных и углеродистых сталей УОНИ 13/45, Э42А, диаметр 4-5 мм |  | кг |  | 5 |  | 1 |  | 0.575 | 155.63 | 0.93 | 144.74 |  |  |  | 83.23
| ФСБЦ 01.7.15.06-0111 | Гвозди строительные |  | т |  | 0.002 |  | 1 |  | 0.00023 | 70296.2 | 1.24 | 87167.29 |  |  |  | 20.05
| ФСБЦ 04.1.02.05-0390 | Смеси бетонные тяжелого бетона (БСТ) на гранитном щебне, класс В15, F(1)200, W6 |  | м3 |  |  |  | 1 |  | 11.6725 | 5444.61 | 0.97 | 5281.27 |  |  |  | 61645.62
| ФСБЦ 11.1.03.06-0001 | Доска обрезная антисептированная, естественной влажности, длина 4-6 м, ширина 150 мм, толщина 40 мм, сорт II |  | м3 |  |  |  | 1 |  | 0.0828 | 16819.99 | 1.46 | 24557.19 |  |  |  | 2033.34
| ФСБЦ 08.4.03.03-0022 | Сталь арматурная горячекатаная периодического профиля, класс A-II, диаметр 12 мм |  | т |  |  |  | 1 |  | 0.9315 | 64170.64 | 0.9 | 57753.58 |  |  |  | 53797.46
|  | Итого прямые затраты | [14 empty] | 135933.53
|  | ФОТ | [14 empty] | 14377.3
| 812/пр_2020_прил._т._п.6_гр.3 | НР (006 Бетонные и железобетонные монолитные конструкции и работы в строительстве) |  | % |  | 102 |  | 1 |  | 102 | [6 empty] | 14664.85
| 774/пр_2020_прил._т._п.6_гр.3 | СП (006 Бетонные и железобетонные монолитные конструкции и работы в строительстве) |  | % |  | 58 |  | 1 |  | 58 | [6 empty] | 8338.83
|  | Всего по позиции | [10 empty] | 1382062.7 |  |  |  | 158937.21
15 | ГЭСН-11-01-004-05 | Устройство гидроизоляции обмазочной: в один слой толщиной 2 мм Кзт=1,15; Кэм=1,15; Кзтм=1,15_Производство работ осуществляется в стесненных условиях населенных пунктов |  | 100 м2 |  | 1.042 |  | 1 |  | 1.042
| 421/пр_2020_прил.10_т.1_п.5_гр.3 | Кзт=1,15; Кэм=1,15; Кзтм=1,15_Производство работ осуществляется в стесненных условиях населенных пунктов
| 1 | ОТ(ЗТ) |  | чел.-ч | [5 empty] | 29.1187 | [6 empty] | 18244.61
| ФСБЦ ТЗ-1-100-49 | Средний разряд работы 4,9 |  | чел.-ч |  | 24.3 |  | 1.15 |  | 29.1187 |  |  | 626.56 | 1 |  |  | 18244.61
| 2 | ЭМ | [14 empty] | 988.75
| 3 | ОТм(ЗТм) |  | чел.-ч | [5 empty] | 0.51527 | [6 empty] | 271.27
| ФСБЦ 91.06.06-048 | Подъемники одномачтовые, грузоподъемность до 500 кг, высота подъема 45 м |  | маш.-ч |  | 0.18 |  | 1.15 |  | 0.21569 | 37.32 | 1.5 | 55.98 |  |  |  | 12.07
| ФСБЦ ТЗ-4-100-030 | Средний разряд машинистов 3,0 |  | чел.-ч |  | 0.18 |  | 1.15 |  | 0.21569 |  |  | 490.53 | 1 |  |  | 105.8
| ФСБЦ 91.08.04-021 | Котлы битумные передвижные электрические с центробежной мешалкой, объем загрузочной емкости 400 л |  | маш.-ч |  | 4.37 |  | 1.15 |  | 5.2366 | 95.25 | 1.48 | 140.97 |  |  |  | 738.2
| ФСБЦ 91.14.02-001 | Автомобили бортовые, грузоподъемность до 5 т |  | маш.-ч |  | 0.25 |  | 1.15 |  | 0.29957 |  |  | 602.25 |  |  |  | 180.42
| ФСБЦ ТЗ-4-100-040 | Средний разряд машинистов 4,0 |  | чел.-ч |  | 0.25 |  | 1.15 |  | 0.29957 |  |  | 552.36 | 1 |  |  | 165.47
| ФСБЦ 91.21.22-421 | Термосы 100 л |  | маш.-ч |  | 1.5 |  | 1.15 |  | 1.7974 | 26.26 | 1.23 | 32.3 |  |  |  | 58.06
| 4 | М | [14 empty] | 18574.59
| ФСБЦ 01.1.02.10-1022 | Хризотил (асбест хризотиловый), группа 6К, марки 6К-45, 6К-30, 6К-20, 6К-5 |  | т |  | 0.008 |  | 1 |  | 0.008336 | 21588.35 | 0.98 | 21156.58 |  |  |  | 176.36
| ФСБЦ 01.2.01.02-0052 | Битум нефтяной строительный БН-70/30 |  | т |  | 0.019 |  | 1 |  | 0.019798 | 25319.13 | 1.21 | 30636.15 |  |  |  | 606.53
| ФСБЦ 01.2.01.02-0054 | Битум нефтяной строительный БН-90/10 |  | т |  | 0.157 |  | 1 |  | 0.16359 | 22965.21 | 1.21 | 27787.9 |  |  |  | 4545.93
| ФСБЦ 01.3.01.01-0010 | Бензин-растворитель |  | кг |  | 57 |  | 1 |  | 59.394 | 160.27 | 1.17 | 187.52 |  |  |  | 11137.56
| ФСБЦ 01.7.07.13-0001 | Мука андезитовая кислотоупорная, марка А |  | т |  | 0.125 |  | 1 |  | 0.13025 | 10415.31 | 1.52 | 15831.27 |  |  |  | 2062.02
| ФСБЦ 01.7.20.08-0051 | Ветошь хлопчатобумажная цветная |  | кг |  | 0.5 |  | 1 |  | 0.521 | 56.11 | 1.58 | 88.65 |  |  |  | 46.19
|  | Итого прямые затраты | [14 empty] | 38079.22
|  | ФОТ | [14 empty] | 18515.88
| 812/пр_2020_прил._т._п.11_гр.3 | НР (011 Полы) |  | % |  | 112 |  | 1 |  | 112 | [6 empty] | 20737.79
| 774/пр_2020_прил._т._п.11_гр.3 | СП (011 Полы) |  | % |  | 65 |  | 1 |  | 65 | [6 empty] | 12035.32
|  | Всего по позиции | [10 empty] | 67996.48 |  |  |  | 70852.33
16 | ГЭСН-11-01-004-06 | Устройство гидроизоляции обмазочной: на каждый последующий слой толщиной 1 мм добавлять к норме 11-01-004-05 Кзт=1,15; Кэм=1,15; Кзтм=1,15_Производство работ осуществляется в стесненных условиях населенных пунктов |  | 100 м2 |  | 1.046 |  | 1 |  | 1.046
| 421/пр_2020_прил.10_т.1_п.5_гр.3 | Кзт=1,15; Кэм=1,15; Кзтм=1,15_Производство работ осуществляется в стесненных условиях населенных пунктов
| 1 | ОТ(ЗТ) |  | чел.-ч | [5 empty] | 9.8638 | [6 empty] | 6180.25
| ФСБЦ ТЗ-1-100-49 | Средний разряд работы 4,9 |  | чел.-ч |  | 8.2 |  | 1.15 |  | 9.8638 |  |  | 626.56 | 1 |  |  | 6180.25
| 2 | ЭМ | [14 empty] | 522.25
| 3 | ОТм(ЗТм) |  | чел.-ч | [5 empty] | 0.2887 | [6 empty] | 152.03
| ФСБЦ 91.06.06-048 | Подъемники одномачтовые, грузоподъемность до 500 кг, высота подъема 45 м |  | маш.-ч |  | 0.1 |  | 1.15 |  | 0.12029 | 37.32 | 1.5 | 55.98 |  |  |  | 6.73
| ФСБЦ ТЗ-4-100-030 | Средний разряд машинистов 3,0 |  | чел.-ч |  | 0.1 |  | 1.15 |  | 0.12029 |  |  | 490.53 | 1 |  |  | 59.01
| ФСБЦ 91.08.04-021 | Котлы битумные передвижные электрические с центробежной мешалкой, объем загрузочной емкости 400 л |  | маш.-ч |  | 2.19 |  | 1.15 |  | 2.6344 | 95.25 | 1.48 | 140.97 |  |  |  | 371.36
| ФСБЦ 91.14.02-001 | Автомобили бортовые, грузоподъемность до 5 т |  | маш.-ч |  | 0.14 |  | 1.15 |  | 0.16841 |  |  | 602.25 |  |  |  | 101.42
| ФСБЦ ТЗ-4-100-040 | Средний разряд машинистов 4,0 |  | чел.-ч |  | 0.14 |  | 1.15 |  | 0.16841 |  |  | 552.36 | 1 |  |  | 93.02
| ФСБЦ 91.21.22-421 | Термосы 100 л |  | маш.-ч |  | 1.1 |  | 1.15 |  | 1.3232 | 26.26 | 1.23 | 32.3 |  |  |  | 42.74
| 4 | М | [14 empty] | 3398.93
| ФСБЦ 01.1.02.10-1022 | Хризотил (асбест хризотиловый), группа 6К, марки 6К-45, 6К-30, 6К-20, 6К-5 |  | т |  | 0.004 |  | 1 |  | 0.004184 | 21588.35 | 0.98 | 21156.58 |  |  |  | 88.52
| ФСБЦ 01.2.01.02-0054 | Битум нефтяной строительный БН-90/10 |  | т |  | 0.078 |  | 1 |  | 0.081588 | 22965.21 | 1.21 | 27787.9 |  |  |  | 2267.16
| ФСБЦ 01.7.07.13-0001 | Мука андезитовая кислотоупорная, марка А |  | т |  | 0.063 |  | 1 |  | 0.065898 | 10415.31 | 1.52 | 15831.27 |  |  |  | 1043.25
|  | Итого прямые затраты | [14 empty] | 10253.46
|  | ФОТ | [14 empty] | 6332.28
| 812/пр_2020_прил._т._п.11_гр.3 | НР (011 Полы) |  | % |  | 112 |  | 1 |  | 112 | [6 empty] | 7092.15
| 774/пр_2020_прил._т._п.11_гр.3 | СП (011 Полы) |  | % |  | 65 |  | 1 |  | 65 | [6 empty] | 4115.98
|  | Всего по позиции | [10 empty] | 20517.77 |  |  |  | 21461.59
17 | ГЭСН-12-01-017-01 | Устройство выравнивающих стяжек: цементно-песчаных толщиной 15 мм Кзт=1,15; Кэм=1,15; Кзтм=1,15_Производство работ осуществляется в стесненных условиях населенных пунктов |  | 100 м2 |  | 0.41 |  | 1 |  | 0.41
| 421/пр_2020_прил.10_т.1_п.5_гр.3 | Кзт=1,15; Кэм=1,15; Кзтм=1,15_Производство работ осуществляется в стесненных условиях населенных пунктов
| 1 | ОТ(ЗТ) |  | чел.-ч | [5 empty] | 11.4574 | [6 empty] | 5691.03
| ФСБЦ ТЗ-1-100-31 | Средний разряд работы 3,1 |  | чел.-ч |  | 24.3 |  | 1.15 |  | 11.4574 |  |  | 496.71 | 1 |  |  | 5691.03
| 2 | ЭМ | [14 empty] | 1292.43
| 3 | ОТм(ЗТм) |  | чел.-ч | [5 empty] | 0.91471 | [6 empty] | 615.02
| ФСБЦ 91.05.01-017 | Краны башенные, грузоподъемность 8 т |  | маш.-ч |  | 0.68 |  | 1.15 |  | 0.32062 |  |  | 985.31 |  |  |  | 315.91
| ФСБЦ ТЗ-4-100-060 | Средний разряд машинистов 6,0 |  | чел.-ч |  | 0.68 |  | 1.15 |  | 0.32062 |  |  | 741.98 | 1 |  |  | 237.89
| ФСБЦ 91.06.05-011 | Погрузчики одноковшовые универсальные фронтальные пневмоколесные, номинальная вместимость основного ковша 2,6 м3, грузоподъемность 5 т |  | маш.-ч |  | 1.26 |  | 1.15 |  | 0.59409 |  |  | 1606.64 |  |  |  | 954.49
| ФСБЦ ТЗ-4-100-050 | Средний разряд машинистов 5,0 |  | чел.-ч |  | 1.26 |  | 1.15 |  | 0.59409 |  |  | 634.8 | 1 |  |  | 377.13
| ФСБЦ 91.07.07-011 | Растворонасосы, производительность 4 м3/ч |  | маш.-ч |  | 2.29 |  | 1.15 |  | 1.0797 | 13.69 | 1.49 | 20.4 |  |  |  | 22.03
| 4 | М | [14 empty] | 3244.51
| ФСБЦ 12.1.02.06-0022 | Рубероид кровельный РКП-350 |  | м2 |  | 4.4 |  | 1 |  | 1.804 | 43.73 | 1.42 | 62.1 |  |  |  | 112.03
| ФСБЦ 01.7.03.01-0001 | Вода |  | м3 |  | 3.85 |  | 1 |  | 1.5785 | 35.71 | 0.76 | 27.14 |  |  |  | 42.84
| ФСБЦ 04.3.01.07-0027 | Раствор штукатурный, известковый, М200 |  | м3 |  |  |  | 1 |  | 0.6273 | 3878.19 | 1.27 | 4925.3 |  |  |  | 3089.64
|  | Итого прямые затраты | [14 empty] | 10842.99
|  | ФОТ | [14 empty] | 6306.05
| 812/пр_2020_прил._т._п.12_гр.3 | НР (012 Кровли) |  | % |  | 109 |  | 1 |  | 109 | [6 empty] | 6873.59
| 774/пр_2020_прил._т._п.12_гр.3 | СП (012 Кровли) |  | % |  | 57 |  | 1 |  | 57 | [6 empty] | 3594.45
|  | Всего по позиции | [10 empty] | 51978.12 |  |  |  | 21311.03
18 | ГЭСН-12-01-017-02 | Устройство выравнивающих стяжек: на каждый 1 мм изменения толщины добавлять или исключать к норме 12-01-017-01 Кзт=1,15; Кэм=1,15; Кзтм=1,15_Производство работ осуществляется в стесненных условиях населенных пунктов |  | 100 м2 |  | 0.41 |  | 5 |  | 2.05
| 421/пр_2020_прил.10_т.1_п.5_гр.3 | Кзт=1,15; Кэм=1,15; Кзтм=1,15_Производство работ осуществляется в стесненных условиях населенных пунктов
| 1 | ОТ(ЗТ) |  | чел.-ч | [5 empty] | 2.3575 | [6 empty] | 1170.99
| ФСБЦ ТЗ-1-100-31 | Средний разряд работы 3,1 |  | чел.-ч |  | 1 |  | 1.15 |  | 2.3575 |  |  | 496.71 | 1 |  |  | 1170.99
| 2 | ЭМ | [14 empty] | 98.98
| 3 | ОТм(ЗТм) |  | чел.-ч | [5 empty] | 0.070725 | [6 empty] | 47.42
| ФСБЦ 91.05.01-017 | Краны башенные, грузоподъемность 8 т |  | маш.-ч |  | 0.01 |  | 1.15 |  | 0.023575 |  |  | 985.31 |  |  |  | 23.23
| ФСБЦ ТЗ-4-100-060 | Средний разряд машинистов 6,0 |  | чел.-ч |  | 0.01 |  | 1.15 |  | 0.023575 |  |  | 741.98 | 1 |  |  | 17.49
| ФСБЦ 91.06.05-011 | Погрузчики одноковшовые универсальные фронтальные пневмоколесные, номинальная вместимость основного ковша 2,6 м3, грузоподъемность 5 т |  | маш.-ч |  | 0.02 |  | 1.15 |  | 0.04715 |  |  | 1606.64 |  |  |  | 75.75
| ФСБЦ ТЗ-4-100-050 | Средний разряд машинистов 5,0 |  | чел.-ч |  | 0.02 |  | 1.15 |  | 0.04715 |  |  | 634.8 | 1 |  |  | 29.93
| 4 | М | [14 empty] | 1029.88
| ФСБЦ 04.3.01.07-0027 | Раствор штукатурный, известковый, М200 |  | м3 |  |  |  | 1 |  | 0.2091 | 3878.19 | 1.27 | 4925.3 |  |  |  | 1029.88
|  | Итого прямые затраты | [14 empty] | 2347.27
|  | ФОТ | [14 empty] | 1218.41
| 812/пр_2020_прил._т._п.12_гр.3 | НР (012 Кровли) |  | % |  | 109 |  | 1 |  | 109 | [6 empty] | 1328.07
| 774/пр_2020_прил._т._п.12_гр.3 | СП (012 Кровли) |  | % |  | 57 |  | 1 |  | 57 | [6 empty] | 694.49
|  | Всего по позиции | [10 empty] | 2131.62 |  |  |  | 4369.83
19 | ГЭСН-11-01-004-05 | Устройство гидроизоляции обмазочной: в один слой толщиной 2 мм Кзт=1,15; Кэм=1,15; Кзтм=1,15_Производство работ осуществляется в стесненных условиях населенных пунктов Объем: 5.6 * 4 * 1 * 2 * 1.2 |  | 100 м2 |  | 0.5376 |  | 1 |  | 0.5376
| 421/пр_2020_прил.10_т.1_п.5_гр.3 | Кзт=1,15; Кэм=1,15; Кзтм=1,15_Производство работ осуществляется в стесненных условиях населенных пунктов
| 1 | ОТ(ЗТ) |  | чел.-ч | [5 empty] | 15.0232 | [6 empty] | 9412.96
| ФСБЦ ТЗ-1-100-49 | Средний разряд работы 4,9 |  | чел.-ч |  | 24.3 |  | 1.15 |  | 15.0232 |  |  | 626.56 | 1 |  |  | 9412.96
| 2 | ЭМ | [14 empty] | 510.12
| 3 | ОТм(ЗТм) |  | чел.-ч | [5 empty] | 0.26584 | [6 empty] | 139.96
| ФСБЦ 91.06.06-048 | Подъемники одномачтовые, грузоподъемность до 500 кг, высота подъема 45 м |  | маш.-ч |  | 0.18 |  | 1.15 |  | 0.11128 | 37.32 | 1.5 | 55.98 |  |  |  | 6.23
| ФСБЦ ТЗ-4-100-030 | Средний разряд машинистов 3,0 |  | чел.-ч |  | 0.18 |  | 1.15 |  | 0.11128 |  |  | 490.53 | 1 |  |  | 54.59
| ФСБЦ 91.08.04-021 | Котлы битумные передвижные электрические с центробежной мешалкой, объем загрузочной емкости 400 л |  | маш.-ч |  | 4.37 |  | 1.15 |  | 2.7017 | 95.25 | 1.48 | 140.97 |  |  |  | 380.86
| ФСБЦ 91.14.02-001 | Автомобили бортовые, грузоподъемность до 5 т |  | маш.-ч |  | 0.25 |  | 1.15 |  | 0.15456 |  |  | 602.25 |  |  |  | 93.08
| ФСБЦ ТЗ-4-100-040 | Средний разряд машинистов 4,0 |  | чел.-ч |  | 0.25 |  | 1.15 |  | 0.15456 |  |  | 552.36 | 1 |  |  | 85.37
| ФСБЦ 91.21.22-421 | Термосы 100 л |  | маш.-ч |  | 1.5 |  | 1.15 |  | 0.92736 | 26.26 | 1.23 | 32.3 |  |  |  | 29.95
| 4 | М | [14 empty] | 9583.19
| ФСБЦ 01.1.02.10-1022 | Хризотил (асбест хризотиловый), группа 6К, марки 6К-45, 6К-30, 6К-20, 6К-5 |  | т |  | 0.008 |  | 1 |  | 0.004301 | 21588.35 | 0.98 | 21156.58 |  |  |  | 90.99
| ФСБЦ 01.2.01.02-0052 | Битум нефтяной строительный БН-70/30 |  | т |  | 0.019 |  | 1 |  | 0.010214 | 25319.13 | 1.21 | 30636.15 |  |  |  | 312.92
| ФСБЦ 01.2.01.02-0054 | Битум нефтяной строительный БН-90/10 |  | т |  | 0.157 |  | 1 |  | 0.084403 | 22965.21 | 1.21 | 27787.9 |  |  |  | 2345.38
| ФСБЦ 01.3.01.01-0010 | Бензин-растворитель |  | кг |  | 57 |  | 1 |  | 30.6432 | 160.27 | 1.17 | 187.52 |  |  |  | 5746.21
| ФСБЦ 01.7.07.13-0001 | Мука андезитовая кислотоупорная, марка А |  | т |  | 0.125 |  | 1 |  | 0.0672 | 10415.31 | 1.52 | 15831.27 |  |  |  | 1063.86
| ФСБЦ 01.7.20.08-0051 | Ветошь хлопчатобумажная цветная |  | кг |  | 0.5 |  | 1 |  | 0.2688 | 56.11 | 1.58 | 88.65 |  |  |  | 23.83
|  | Итого прямые затраты | [14 empty] | 19646.23
|  | ФОТ | [14 empty] | 9552.92
| 812/пр_2020_прил._т._п.11_гр.3 | НР (011 Полы) |  | % |  | 112 |  | 1 |  | 112 | [6 empty] | 10699.27
| 774/пр_2020_прил._т._п.11_гр.3 | СП (011 Полы) |  | % |  | 65 |  | 1 |  | 65 | [6 empty] | 6209.4
|  | Всего по позиции | [10 empty] | 67996.47 |  |  |  | 36554.9
20 | ГЭСН-11-01-004-06 | Устройство гидроизоляции обмазочной: на каждый последующий слой толщиной 1 мм добавлять к норме 11-01-004-05 Кзт=1,15; Кэм=1,15; Кзтм=1,15_Производство работ осуществляется в стесненных условиях населенных пунктов Объем: 5.6 * 4 * 1 * 2 * 1.2 |  | 100 м2 |  | 0.5376 |  | 1 |  | 0.5376
| 421/пр_2020_прил.10_т.1_п.5_гр.3 | Кзт=1,15; Кэм=1,15; Кзтм=1,15_Производство работ осуществляется в стесненных условиях населенных пунктов
| 1 | ОТ(ЗТ) |  | чел.-ч | [5 empty] | 5.0696 | [6 empty] | 3176.39
| ФСБЦ ТЗ-1-100-49 | Средний разряд работы 4,9 |  | чел.-ч |  | 8.2 |  | 1.15 |  | 5.0696 |  |  | 626.56 | 1 |  |  | 3176.39
| 2 | ЭМ | [14 empty] | 268.43
| 3 | ОТм(ЗТм) |  | чел.-ч | [5 empty] | 0.14838 | [6 empty] | 78.14
| ФСБЦ 91.06.06-048 | Подъемники одномачтовые, грузоподъемность до 500 кг, высота подъема 45 м |  | маш.-ч |  | 0.1 |  | 1.15 |  | 0.061824 | 37.32 | 1.5 | 55.98 |  |  |  | 3.46
| ФСБЦ ТЗ-4-100-030 | Средний разряд машинистов 3,0 |  | чел.-ч |  | 0.1 |  | 1.15 |  | 0.061824 |  |  | 490.53 | 1 |  |  | 30.33
| ФСБЦ 91.08.04-021 | Котлы битумные передвижные электрические с центробежной мешалкой, объем загрузочной емкости 400 л |  | маш.-ч |  | 2.19 |  | 1.15 |  | 1.3539 | 95.25 | 1.48 | 140.97 |  |  |  | 190.87
| ФСБЦ 91.14.02-001 | Автомобили бортовые, грузоподъемность до 5 т |  | маш.-ч |  | 0.14 |  | 1.15 |  | 0.086554 |  |  | 602.25 |  |  |  | 52.13
| ФСБЦ ТЗ-4-100-040 | Средний разряд машинистов 4,0 |  | чел.-ч |  | 0.14 |  | 1.15 |  | 0.086554 |  |  | 552.36 | 1 |  |  | 47.81
| ФСБЦ 91.21.22-421 | Термосы 100 л |  | маш.-ч |  | 1.1 |  | 1.15 |  | 0.68006 | 26.26 | 1.23 | 32.3 |  |  |  | 21.97
| 4 | М | [14 empty] | 1746.91
| ФСБЦ 01.1.02.10-1022 | Хризотил (асбест хризотиловый), группа 6К, марки 6К-45, 6К-30, 6К-20, 6К-5 |  | т |  | 0.004 |  | 1 |  | 0.00215 | 21588.35 | 0.98 | 21156.58 |  |  |  | 45.49
| ФСБЦ 01.2.01.02-0054 | Битум нефтяной строительный БН-90/10 |  | т |  | 0.078 |  | 1 |  | 0.041933 | 22965.21 | 1.21 | 27787.9 |  |  |  | 1165.23
| ФСБЦ 01.7.07.13-0001 | Мука андезитовая кислотоупорная, марка А |  | т |  | 0.063 |  | 1 |  | 0.033869 | 10415.31 | 1.52 | 15831.27 |  |  |  | 536.19
|  | Итого прямые затраты | [14 empty] | 5269.87
|  | ФОТ | [14 empty] | 3254.53
| 812/пр_2020_прил._т._п.11_гр.3 | НР (011 Полы) |  | % |  | 112 |  | 1 |  | 112 | [6 empty] | 3645.07
| 774/пр_2020_прил._т._п.11_гр.3 | СП (011 Полы) |  | % |  | 65 |  | 1 |  | 65 | [6 empty] | 2115.44
|  | Всего по позиции | [10 empty] | 20517.82 |  |  |  | 11030.38
21 | ГЭСНм-37-01-013-11 | Монтаж машин и механизмов на открытой площадке, масса машин и механизмов: 13 т К=2% от ОТ_Вспомогательные ненормируемые материальные ресурсы вес модуля 12,5 т- 0,96 |  | шт |  | 2 |  | 0.96 |  | 1.92
| 421/пр_2020_п.75_пп.а | К=2% от ОТ_Вспомогательные ненормируемые материальные ресурсы
| 1 | ОТ(ЗТ) |  | чел.-ч | [5 empty] | 353.28 | [6 empty] | 195137.74
| ФСБЦ ТЗ-1-100-40 | Средний разряд работы 4,0 |  | чел.-ч |  | 184 |  | 1 |  | 353.28 |  |  | 552.36 | 1 |  |  | 195137.74
| 2 | ЭМ | [14 empty] | 64262.79
| 3 | ОТм(ЗТм) |  | чел.-ч | [5 empty] | 33.6 | [6 empty] | 25009.54
| ФСБЦ 91.05.06-007 | Краны на гусеничном ходу, грузоподъемность 25 т |  | маш.-ч |  | 4 |  | 1 |  | 7.68 | 1703.3 | 1.34 | 2282.42 |  |  |  | 17528.99
| ФСБЦ ТЗ-4-100-060 | Средний разряд машинистов 6,0 |  | чел.-ч |  | 4 |  | 1 |  | 7.68 |  |  | 741.98 | 1 |  |  | 5698.41
| ФСБЦ 91.05.08-007 | Краны на пневмоколесном ходу, грузоподъемность 30 т |  | маш.-ч |  | 9.5 |  | 1 |  | 18.24 | 1761.85 | 1.12 | 1973.27 |  |  |  | 35992.44
| ФСБЦ ТЗ-4-100-070 | Средний разряд машинистов 7,0 |  | чел.-ч |  | 9.5 |  | 1 |  | 18.24 |  |  | 791.44 | 1 |  |  | 14435.87
| ФСБЦ 91.14.02-004 | Автомобили бортовые, грузоподъемность до 15 т |  | маш.-ч |  | 4 |  | 1 |  | 7.68 |  |  | 1315.17 |  |  |  | 10100.51
| ФСБЦ ТЗ-4-100-050 | Средний разряд машинистов 5,0 |  | чел.-ч |  | 4 |  | 1 |  | 7.68 |  |  | 634.8 | 1 |  |  | 4875.26
| ФСБЦ 91.17.04-042 | Аппараты для газовой сварки и резки |  | маш.-ч |  | 0.87 |  | 1 |  | 1.6704 | 4.35 | 1.23 | 5.35 |  |  |  | 8.94
| ФСБЦ 91.17.04-233 | Аппараты сварочные для ручной дуговой сварки, сварочный ток до 350 А |  | маш.-ч |  | 8.9 |  | 1 |  | 17.088 |  |  | 36.98 |  |  |  | 631.91
| 4 | М | [14 empty] | 21194.5
| ФСБЦ 25.1.01.04-0031 | Шпала из древесины хвойных пород, непропитанная, для железных дорог широкой колеи, тип I |  | шт |  | 2.8 |  | 1 |  | 5.376 | 1818.38 | 1.25 | 2272.98 |  |  |  | 12219.54
| ФСБЦ 08.1.02.11-0023 | Поковки простые строительные (скобы, закрепы, хомуты), масса до 1,6 кг |  | кг |  | 2.8 |  | 1 |  | 5.376 | 122.66 | 1.41 | 172.95 |  |  |  | 929.78
| ФСБЦ 01.3.02.08-0001 | Кислород газообразный технический |  | м3 |  | 5.9 |  | 1 |  | 11.328 | 114.64 | 1.15 | 131.84 |  |  |  | 1493.48
| ФСБЦ 01.3.02.09-0022 | Пропан-бутан смесь техническая |  | кг |  | 3.5 |  | 1 |  | 6.72 | 41.38 | 1.71 | 70.76 |  |  |  | 475.51
| ФСБЦ 01.7.03.04-0001 | Электроэнергия |  | кВт-ч |  | 6.57 |  | 1 |  | 12.6144 |  |  | 7.94 |  |  |  | 100.16
| ФСБЦ 01.7.11.07-0230 | Электроды сварочные для сварки низколегированных и углеродистых сталей УОНИ 13/55, Э50А, диаметр 4-5 мм |  | кг |  | 7.8 |  | 1 |  | 14.976 | 148.86 | 0.93 | 138.44 |  |  |  | 2073.28
| ФСБЦ-421_пр-2020-п.75а | Вспомогательные ненормируемые материальные ресурсы 2% от ОТ |  | % |  | 1 |  | 1 |  | 3902.7548 |  |  | 1 |  |  |  | 3902.75
|  | Итого прямые затраты | [14 empty] | 305604.57
|  | ФОТ | [14 empty] | 220147.28
| 812/пр_2020_прил._т._п.79_гр.3 | НР (079 Оборудование общего назначения) |  | % |  | 92 |  | 1 |  | 92 | [6 empty] | 202535.5
| 774/пр_2020_прил._т._п.79_гр.3 | СП (079 Оборудование общего назначения) |  | % |  | 49 |  | 1 |  | 49 | [6 empty] | 107872.17
|  | Всего по позиции | [10 empty] | 320839.71 |  |  |  | 616012.24
22 | ГЭСНм-37-01-013-13 | Монтаж машин и механизмов на открытой площадке, масса машин и механизмов: 27 т К=2% от ОТ_Вспомогательные ненормируемые материальные ресурсы ; модуль - 18 т - 0,6296 |  | шт |  | 2 |  | 0.6296 |  | 1.2592
| 421/пр_2020_п.75_пп.а | К=2% от ОТ_Вспомогательные ненормируемые материальные ресурсы
| 1 | ОТ(ЗТ) |  | чел.-ч | [5 empty] | 392.8704 | [6 empty] | 217005.89
| ФСБЦ ТЗ-1-100-40 | Средний разряд работы 4,0 |  | чел.-ч |  | 312 |  | 1 |  | 392.8704 |  |  | 552.36 | 1 |  |  | 217005.89
| 2 | ЭМ | [14 empty] | 78547.69
| 3 | ОТм(ЗТм) |  | чел.-ч | [5 empty] | 51.6272 | [6 empty] | 39141.87
| ФСБЦ 91.05.06-009 | Краны на гусеничном ходу, грузоподъемность 50 т |  | маш.-ч |  | 4.5 |  | 1 |  | 5.6664 | 1927.57 | 1.34 | 2582.94 |  |  |  | 14635.97
| ФСБЦ ТЗ-4-100-070 | Средний разряд машинистов 7,0 |  | чел.-ч |  | 4.5 |  | 1 |  | 5.6664 |  |  | 791.44 | 1 |  |  | 4484.62
| ФСБЦ 91.05.08-009 | Краны на пневмоколесном ходу, грузоподъемность 63 т |  | маш.-ч |  | 16.5 |  | 1 |  | 20.7768 | 2518.22 | 1.12 | 2820.41 |  |  |  | 58599.09
| ФСБЦ ТЗ-4-100-065 | Средний разряд машинистов 6,5 |  | чел.-ч |  | 33 |  | 1 |  | 41.5536 |  |  | 766.71 | 1 |  |  | 31859.56
| ФСБЦ 91.15.02-024 | Тракторы на гусеничном ходу, мощность 79 кВт (108 л.с.) |  | маш.-ч |  | 3.5 |  | 1 |  | 4.4072 | 724.75 | 1.31 | 949.42 |  |  |  | 4184.28
| ФСБЦ ТЗ-4-100-050 | Средний разряд машинистов 5,0 |  | чел.-ч |  | 3.5 |  | 1 |  | 4.4072 |  |  | 634.8 | 1 |  |  | 2797.69
| ФСБЦ 91.17.04-042 | Аппараты для газовой сварки и резки |  | маш.-ч |  | 1.6 |  | 1 |  | 2.0147 | 4.35 | 1.23 | 5.35 |  |  |  | 10.78
| ФСБЦ 91.17.04-233 | Аппараты сварочные для ручной дуговой сварки, сварочный ток до 350 А |  | маш.-ч |  | 24 |  | 1 |  | 30.2208 |  |  | 36.98 |  |  |  | 1117.57
| 4 | М | [14 empty] | 20235.11
| ФСБЦ 25.1.01.04-0031 | Шпала из древесины хвойных пород, непропитанная, для железных дорог широкой колеи, тип I |  | шт |  | 3.2 |  | 1 |  | 4.0294 | 1818.38 | 1.25 | 2272.98 |  |  |  | 9158.84
| ФСБЦ 08.1.02.11-0023 | Поковки простые строительные (скобы, закрепы, хомуты), масса до 1,6 кг |  | кг |  | 3.2 |  | 1 |  | 4.0294 | 122.66 | 1.41 | 172.95 |  |  |  | 696.89
| ФСБЦ 01.3.02.08-0001 | Кислород газообразный технический |  | м3 |  | 12 |  | 1 |  | 15.1104 | 114.64 | 1.15 | 131.84 |  |  |  | 1992.16
| ФСБЦ 01.3.02.09-0022 | Пропан-бутан смесь техническая |  | кг |  | 5.2 |  | 1 |  | 6.5478 | 41.38 | 1.71 | 70.76 |  |  |  | 463.33
| ФСБЦ 01.7.03.04-0001 | Электроэнергия |  | кВт-ч |  | 18.45 |  | 1 |  | 23.2322 |  |  | 7.94 |  |  |  | 184.46
| ФСБЦ 01.7.11.07-0230 | Электроды сварочные для сварки низколегированных и углеродистых сталей УОНИ 13/55, Э50А, диаметр 4-5 мм |  | кг |  | 19.5 |  | 1 |  | 24.5544 | 148.86 | 0.93 | 138.44 |  |  |  | 3399.31
| ФСБЦ-421_пр-2020-п.75а | Вспомогательные ненормируемые материальные ресурсы 2% от ОТ |  | % |  | 1 |  | 1 |  | 4340.1179 |  |  | 1 |  |  |  | 4340.12
|  | Итого прямые затраты | [14 empty] | 354930.56
|  | ФОТ | [14 empty] | 256147.76
| 812/пр_2020_прил._т._п.79_гр.3 | НР (079 Оборудование общего назначения) |  | % |  | 92 |  | 1 |  | 92 | [6 empty] | 235655.94
| 774/пр_2020_прил._т._п.79_гр.3 | СП (079 Оборудование общего назначения) |  | % |  | 49 |  | 1 |  | 49 | [6 empty] | 125512.4
|  | Всего по позиции | [10 empty] | 568693.54 |  |  |  | 716098.9
23 | ГЭСН-09-03-029-01 | Монтаж лестниц прямолинейных и криволинейных, пожарных с ограждением Кзт=1,15; Кэм=1,15; Кзтм=1,15_Производство работ осуществляется в стесненных условиях населенных пунктов Объем: 240 : 1000 |  | т |  | 0.24 |  | 1 |  | 0.24
| 421/пр_2020_прил.10_т.1_п.5_гр.3 | Кзт=1,15; Кэм=1,15; Кзтм=1,15_Производство работ осуществляется в стесненных условиях населенных пунктов
| 1 | ОТ(ЗТ) |  | чел.-ч | [5 empty] | 7.9764 | [6 empty] | 4307.26
| ФСБЦ ТЗ-1-100-38 | Средний разряд работы 3,8 |  | чел.-ч |  | 28.9 |  | 1.15 |  | 7.9764 |  |  | 540 | 1 |  |  | 4307.26
| 2 | ЭМ | [14 empty] | 3761.82
| 3 | ОТм(ЗТм) |  | чел.-ч | [5 empty] | 1.6091 | [6 empty] | 1183.97
| ФСБЦ 91.05.02-005 | Краны козловые, грузоподъемность 32 т |  | маш.-ч |  | 0.07 |  | 1.15 |  | 0.01932 | 1803.79 | 1.33 | 2399.04 |  |  |  | 46.35
| ФСБЦ ТЗ-4-100-060 | Средний разряд машинистов 6,0 |  | чел.-ч |  | 0.07 |  | 1.15 |  | 0.01932 |  |  | 741.98 | 1 |  |  | 14.34
| ФСБЦ 91.05.05-015 | Краны на автомобильном ходу, грузоподъемность 16 т |  | маш.-ч |  | 0.12 |  | 1.15 |  | 0.03312 |  |  | 1555.31 |  |  |  | 51.51
| ФСБЦ ТЗ-4-100-060 | Средний разряд машинистов 6,0 |  | чел.-ч |  | 0.12 |  | 1.15 |  | 0.03312 |  |  | 741.98 | 1 |  |  | 24.57
| ФСБЦ 91.05.06-007 | Краны на гусеничном ходу, грузоподъемность 25 т |  | маш.-ч |  | 5.45 |  | 1.15 |  | 1.5042 | 1703.3 | 1.34 | 2282.42 |  |  |  | 3433.22
| ФСБЦ ТЗ-4-100-060 | Средний разряд машинистов 6,0 |  | чел.-ч |  | 5.45 |  | 1.15 |  | 1.5042 |  |  | 741.98 | 1 |  |  | 1116.09
| ФСБЦ 91.06.01-003 | Домкраты гидравлические, грузоподъемность 63-100 т |  | маш.-ч |  | 0.86 |  | 1.15 |  | 0.23736 |  |  | 2.68 |  |  |  | 0.64
| ФСБЦ 91.14.02-001 | Автомобили бортовые, грузоподъемность до 5 т |  | маш.-ч |  | 0.19 |  | 1.15 |  | 0.05244 |  |  | 602.25 |  |  |  | 31.58
| ФСБЦ ТЗ-4-100-040 | Средний разряд машинистов 4,0 |  | чел.-ч |  | 0.19 |  | 1.15 |  | 0.05244 |  |  | 552.36 | 1 |  |  | 28.97
| ФСБЦ 91.17.04-042 | Аппараты для газовой сварки и резки |  | маш.-ч |  | 1.68 |  | 1.15 |  | 0.46368 | 4.35 | 1.23 | 5.35 |  |  |  | 2.48
| ФСБЦ 91.17.04-171 | Аппараты сварочные для ручной дуговой сварки, сварочный ток до 500 А |  | маш.-ч |  | 8.59 |  | 1.15 |  | 2.3708 |  |  | 82.69 |  |  |  | 196.04
| 4 | М | [14 empty] | 327.71
| ФСБЦ 11.1.03.01-0061 | Бруски обрезные хвойных пород (ель, сосна), естественной влажности, длина 2-6,5 м, ширина 20-90 мм, толщина 20-90 мм, сорт I |  | м3 |  | 0.00103 |  | 1 |  | 0.000247 | 16496.03 | 1.05 | 17320.83 |  |  |  | 4.28
| ФСБЦ 08.2.02.11-0007 | Канат двойной свивки ТК, конструкции 6х19(1+6+12)+1 о.с., марка В, из оцинкованной по группе Ж проволоки, маркировочная группа 1570-1770 Н/мм2, диаметр 5,5 мм |  | 10 м |  | 0.0187 |  | 1 |  | 0.004488 | 307.84 | 0.84 | 258.59 |  |  |  | 1.16
| ФСБЦ 07.2.07.12-0011 | Металлоконструкции зданий и сооружений с преобладанием гнутых профилей и круглых труб |  | т |  | 0.001 |  | 1 |  | 0.00024 | 105278.81 | 1.41 | 148443.12 |  |  |  | 35.63
| ФСБЦ 01.3.02.08-0001 | Кислород газообразный технический |  | м3 |  | 1.37 |  | 1 |  | 0.3288 | 114.64 | 1.15 | 131.84 |  |  |  | 43.35
| ФСБЦ 01.3.02.09-0022 | Пропан-бутан смесь техническая |  | кг |  | 0.41 |  | 1 |  | 0.0984 | 41.38 | 1.71 | 70.76 |  |  |  | 6.96
| ФСБЦ 08.3.03.06-0002 | Проволока горячекатаная в мотках, диаметр 6,3-6,5 мм |  | т |  | 3e-05 |  | 1 |  | 7e-06 | 60258.2 | 1 | 60258.2 |  |  |  | 0.42
| ФСБЦ 08.3.11.01-1106 | Швеллеры стальные горячекатаные, марки стали Ст3пс, Ст3сп, № 40У, № 40П |  | т |  | 0.00194 |  | 1 |  | 0.000466 | 136760 | 1.03 | 140862.8 |  |  |  | 65.64
| ФСБЦ 14.4.01.01-0003 | Грунтовка ГФ-021 |  | т |  | 0.00031 |  | 1 |  | 7.4e-05 | 51280.15 | 1.61 | 82561.04 |  |  |  | 6.11
| ФСБЦ 14.5.09.07-0030 | Растворитель Р-4 |  | т |  | 0.0006 |  | 1 |  | 0.000144 | 98526.45 | 1.47 | 144833.88 |  |  |  | 20.86
| ФСБЦ 01.7.03.04-0001 | Электроэнергия |  | кВт-ч |  | 3.654 |  | 1 |  | 0.87696 |  |  | 7.94 |  |  |  | 6.96
| ФСБЦ 01.7.11.07-0036 | Электроды сварочные для сварки низколегированных и углеродистых сталей Э46, диаметр 4 мм |  | кг |  | 4 |  | 1 |  | 0.96 | 142.68 | 0.93 | 132.69 |  |  |  | 127.38
| ФСБЦ 01.7.15.06-0111 | Гвозди строительные |  | т |  | 1e-05 |  | 1 |  | 2e-06 | 70296.2 | 1.24 | 87167.29 |  |  |  | 0.17
| ФСБЦ 01.7.20.08-0071 | Канат пеньковый тросовой свивки, пропитанный, диаметр 26 мм |  | т |  | 0.0001 |  | 1 |  | 2.4e-05 | 231787.35 | 1.58 | 366224.01 |  |  |  | 8.79
|  | Итого прямые затраты | [14 empty] | 9580.76
|  | ФОТ | [14 empty] | 5491.23
| 812/пр_2020_прил._т._п.9_гр.3 | НР (009 Строительные металлические конструкции) |  | % |  | 93 |  | 1 |  | 93 | [6 empty] | 5106.84
| 774/пр_2020_прил._т._п.9_гр.3 | СП (009 Строительные металлические конструкции) |  | % |  | 62 |  | 1 |  | 62 | [6 empty] | 3404.56
|  | Всего по позиции | [10 empty] | 75384 |  |  |  | 18092.16
24 | ГЭСН-12-01-002-09 | Устройство кровель плоских из наплавляемых материалов: в два слоя Кзт=1,15; Кэм=1,15; Кзтм=1,15_Производство работ осуществляется в стесненных условиях населенных пунктов |  | 100 м2 |  | 0.627 |  | 1 |  | 0.627
| 421/пр_2020_прил.10_т.1_п.5_гр.3 | Кзт=1,15; Кэм=1,15; Кзтм=1,15_Производство работ осуществляется в стесненных условиях населенных пунктов
| 1 | ОТ(ЗТ) |  | чел.-ч | [5 empty] | 10.3543 | [6 empty] | 5591.31
| ФСБЦ ТЗ-1-100-38 | Средний разряд работы 3,8 |  | чел.-ч |  | 14.36 |  | 1.15 |  | 10.3543 |  |  | 540 | 1 |  |  | 5591.31
| 2 | ЭМ | [14 empty] | 201.72
| 3 | ОТм(ЗТм) |  | чел.-ч | [5 empty] | 0.20911 | [6 empty] | 142.85
| ФСБЦ 91.05.01-017 | Краны башенные, грузоподъемность 8 т |  | маш.-ч |  | 0.15 |  | 1.15 |  | 0.10816 |  |  | 985.31 |  |  |  | 106.57
| ФСБЦ ТЗ-4-100-060 | Средний разряд машинистов 6,0 |  | чел.-ч |  | 0.15 |  | 1.15 |  | 0.10816 |  |  | 741.98 | 1 |  |  | 80.25
| ФСБЦ 91.05.05-015 | Краны на автомобильном ходу, грузоподъемность 16 т |  | маш.-ч |  | 0.05 |  | 1.15 |  | 0.036053 |  |  | 1555.31 |  |  |  | 56.07
| ФСБЦ ТЗ-4-100-060 | Средний разряд машинистов 6,0 |  | чел.-ч |  | 0.05 |  | 1.15 |  | 0.036053 |  |  | 741.98 | 1 |  |  | 26.75
| ФСБЦ 91.14.02-001 | Автомобили бортовые, грузоподъемность до 5 т |  | маш.-ч |  | 0.09 |  | 1.15 |  | 0.064895 |  |  | 602.25 |  |  |  | 39.08
| ФСБЦ ТЗ-4-100-040 | Средний разряд машинистов 4,0 |  | чел.-ч |  | 0.09 |  | 1.15 |  | 0.064895 |  |  | 552.36 | 1 |  |  | 35.85
| 4 | М | [14 empty] | 13690.01
| ФСБЦ 01.3.02.09-0022 | Пропан-бутан смесь техническая |  | кг |  | 29.94 |  | 1 |  | 18.7724 | 41.38 | 1.71 | 70.76 |  |  |  | 1328.33
| ФСБЦ 12.1.02.15-0002 | Лента полипропиленовая с акрилатным клеевым слоем для герметизации и скрепления нахлестов полимерных рулонных материалов, ширина 50 мм -Нижний слой |  | м |  |  |  | 1 |  | 71.478 | 54.25 | 1.58 | 85.72 |  |  |  | 6127.09
| ФСБЦ 12.1.02.15-0002 | Лента полипропиленовая с акрилатным клеевым слоем для герметизации и скрепления нахлестов полимерных рулонных материалов, ширина 50 мм - Верхний слой |  | м |  |  |  | 1 |  | 72.732 | 54.25 | 1.58 | 85.72 |  |  |  | 6234.59
|  | Итого прямые затраты | [14 empty] | 19625.89
|  | ФОТ | [14 empty] | 5734.16
| 812/пр_2020_прил._т._п.12_гр.3 | НР (012 Кровли) |  | % |  | 109 |  | 1 |  | 109 | [6 empty] | 6250.23
| 774/пр_2020_прил._т._п.12_гр.3 | СП (012 Кровли) |  | % |  | 57 |  | 1 |  | 57 | [6 empty] | 3268.47
|  | Всего по позиции | [10 empty] | 46482.6 |  |  |  | 29144.59
25 | ГЭСН-23-01-003-01 | Укладка трубопроводов из хризотилцементных безнапорных труб диаметром: до 150 мм Кзт=1,15; Кэм=1,15; Кзтм=1,15_Производство работ осуществляется в стесненных условиях населенных пунктов Объем: ( 2.2 * 25 + 3.95 * 8 + 0.2 * 14 ) : 1000 |  | км |  | 0.0894 |  | 1 |  | 0.0894
| 421/пр_2020_прил.10_т.1_п.5_гр.3 | Кзт=1,15; Кэм=1,15; Кзтм=1,15_Производство работ осуществляется в стесненных условиях населенных пунктов
| 1 | ОТ(ЗТ) |  | чел.-ч | [5 empty] | 31.4599 | [6 empty] | 16404.74
| ФСБЦ ТЗ-1-100-35 | Средний разряд работы 3,5 |  | чел.-ч |  | 306 |  | 1.15 |  | 31.4599 |  |  | 521.45 | 1 |  |  | 16404.74
| 2 | ЭМ | [14 empty] | 91.01
| 3 | ОТм(ЗТм) |  | чел.-ч | [5 empty] | 0.092529 | [6 empty] | 58.13
| ФСБЦ 91.05.05-015 | Краны на автомобильном ходу, грузоподъемность 16 т |  | маш.-ч |  | 0.36 |  | 1.15 |  | 0.037012 |  |  | 1555.31 |  |  |  | 57.57
| ФСБЦ ТЗ-4-100-060 | Средний разряд машинистов 6,0 |  | чел.-ч |  | 0.36 |  | 1.15 |  | 0.037012 |  |  | 741.98 | 1 |  |  | 27.46
| ФСБЦ 91.14.02-001 | Автомобили бортовые, грузоподъемность до 5 т |  | маш.-ч |  | 0.54 |  | 1.15 |  | 0.055517 |  |  | 602.25 |  |  |  | 33.44
| ФСБЦ ТЗ-4-100-040 | Средний разряд машинистов 4,0 |  | чел.-ч |  | 0.54 |  | 1.15 |  | 0.055517 |  |  | 552.36 | 1 |  |  | 30.67
| 4 | М | [14 empty] | 30577.57
| ФСБЦ 11.1.03.01-0063 | Бруски обрезные хвойных пород (ель, сосна), естественной влажности, длина 2-6,5 м, ширина 20-90 мм, толщина 20-90 мм, сорт III |  | м3 |  | 0.07 |  | 1 |  | 0.006258 | 16496.03 | 1.05 | 17320.83 |  |  |  | 108.39
| ФСБЦ 04.3.01.09-0014 | Раствор готовый кладочный, цементный, М100 |  | м3 |  | 0.93 |  | 1 |  | 0.083142 | 3778.62 | 1.27 | 4798.85 |  |  |  | 398.99
| ФСБЦ 01.7.03.01-0001 | Вода |  | м3 |  | 18 |  | 1 |  | 1.6092 | 35.71 | 0.76 | 27.14 |  |  |  | 43.67
| ФСБЦ 01.7.07.29-0031 | Каболка |  | т |  | 0.116 |  | 1 |  | 0.01037 | 160056.6 | 1.42 | 227280.37 |  |  |  | 2356.9
| ФСБЦ 24.2.05.01-0002 | Трубы хризотилцементные безнапорные, диаметр условного прохода 150 мм |  | м |  |  |  | 1 |  | 90.1152 | 144.96 | 1.5 | 217.44 |  |  |  | 19594.65
| ФСБЦ 24.2.06.04-0002 | Муфта хризотилцементная для безнапорных труб БНМ, диаметр условного прохода 150 мм |  | шт |  |  |  | 1 |  | 30.2172 | 98.03 | 1.5 | 147.05 |  |  |  | 4443.44
| ФСБЦ 01.7.19.02-0021 | Кольца резиновые для водопроводных хризотилцементных труб |  | кг |  |  |  | 1 |  | 7.3308 | 604.12 | 0.82 | 495.38 |  |  |  | 3631.53
|  | Итого прямые затраты | [14 empty] | 47131.45
|  | ФОТ | [14 empty] | 16462.87
| 812/пр_2020_прил._т._п.18_гр.3 | НР (018 Наружные сети водопровода, канализации, теплоснабжения, газопроводы) |  | % |  | 117 |  | 1 |  | 117 | [6 empty] | 19261.56
| 774/пр_2020_прил._т._п.18_гр.3 | СП (018 Наружные сети водопровода, канализации, теплоснабжения, газопроводы) |  | % |  | 74 |  | 1 |  | 74 | [6 empty] | 12182.52
|  | Всего по позиции | [10 empty] | 878920.92 |  |  |  | 78575.53
26 | ГЭСН-23-01-003-01 | Укладка трубопроводов из хризотилцементных безнапорных труб диаметром: до 150 мм Кзт=1,15; Кэм=1,15; Кзтм=1,15_Производство работ осуществляется в стесненных условиях населенных пунктов Объем: ( 2 * 0.15 + 2 * 0.15 + 8 * 0.1 + 60 * 0.1 ) : 1000 |  | км |  | 0.0074 |  | 1 |  | 0.0074
| 421/пр_2020_прил.10_т.1_п.5_гр.3 | Кзт=1,15; Кэм=1,15; Кзтм=1,15_Производство работ осуществляется в стесненных условиях населенных пунктов
| 1 | ОТ(ЗТ) |  | чел.-ч | [5 empty] | 2.6041 | [6 empty] | 1357.89
| ФСБЦ ТЗ-1-100-35 | Средний разряд работы 3,5 |  | чел.-ч |  | 306 |  | 1.15 |  | 2.6041 |  |  | 521.45 | 1 |  |  | 1357.89
| 2 | ЭМ | [14 empty] | 7.54
| 3 | ОТм(ЗТм) |  | чел.-ч | [5 empty] | 0.007659 | [6 empty] | 4.81
| ФСБЦ 91.05.05-015 | Краны на автомобильном ходу, грузоподъемность 16 т |  | маш.-ч |  | 0.36 |  | 1.15 |  | 0.003064 |  |  | 1555.31 |  |  |  | 4.77
| ФСБЦ ТЗ-4-100-060 | Средний разряд машинистов 6,0 |  | чел.-ч |  | 0.36 |  | 1.15 |  | 0.003064 |  |  | 741.98 | 1 |  |  | 2.27
| ФСБЦ 91.14.02-001 | Автомобили бортовые, грузоподъемность до 5 т |  | маш.-ч |  | 0.54 |  | 1.15 |  | 0.004595 |  |  | 602.25 |  |  |  | 2.77
| ФСБЦ ТЗ-4-100-040 | Средний разряд машинистов 4,0 |  | чел.-ч |  | 0.54 |  | 1.15 |  | 0.004595 |  |  | 552.36 | 1 |  |  | 2.54
| 4 | М | [14 empty] | 2530.96
| ФСБЦ 11.1.03.01-0063 | Бруски обрезные хвойных пород (ель, сосна), естественной влажности, длина 2-6,5 м, ширина 20-90 мм, толщина 20-90 мм, сорт III |  | м3 |  | 0.07 |  | 1 |  | 0.000518 | 16496.03 | 1.05 | 17320.83 |  |  |  | 8.97
| ФСБЦ 04.3.01.09-0014 | Раствор готовый кладочный, цементный, М100 |  | м3 |  | 0.93 |  | 1 |  | 0.006882 | 3778.62 | 1.27 | 4798.85 |  |  |  | 33.03
| ФСБЦ 01.7.03.01-0001 | Вода |  | м3 |  | 18 |  | 1 |  | 0.1332 | 35.71 | 0.76 | 27.14 |  |  |  | 3.62
| ФСБЦ 01.7.07.29-0031 | Каболка |  | т |  | 0.116 |  | 1 |  | 0.000858 | 160056.6 | 1.42 | 227280.37 |  |  |  | 195.01
| ФСБЦ 24.2.05.01-0002 | Трубы хризотилцементные безнапорные, диаметр условного прохода 150 мм |  | м |  |  |  | 1 |  | 7.4592 | 144.96 | 1.5 | 217.44 |  |  |  | 1621.93
| ФСБЦ 24.2.06.04-0002 | Муфта хризотилцементная для безнапорных труб БНМ, диаметр условного прохода 150 мм |  | шт |  |  |  | 1 |  | 2.5012 | 98.03 | 1.5 | 147.05 |  |  |  | 367.8
| ФСБЦ 01.7.19.02-0021 | Кольца резиновые для водопроводных хризотилцементных труб |  | кг |  |  |  | 1 |  | 0.6068 | 604.12 | 0.82 | 495.38 |  |  |  | 300.6
|  | Итого прямые затраты | [14 empty] | 3901.2
|  | ФОТ | [14 empty] | 1362.7
| 812/пр_2020_прил._т._п.18_гр.3 | НР (018 Наружные сети водопровода, канализации, теплоснабжения, газопроводы) |  | % |  | 117 |  | 1 |  | 117 | [6 empty] | 1594.36
| 774/пр_2020_прил._т._п.18_гр.3 | СП (018 Наружные сети водопровода, канализации, теплоснабжения, газопроводы) |  | % |  | 74 |  | 1 |  | 74 | [6 empty] | 1008.4
|  | Всего по позиции | [10 empty] | 878913.51 |  |  |  | 6503.96
27 | ГЭСН-29-01-253-01 | Установка гильз из стальных труб диаметром: 100 мм Кзт=1,15; Кэм=1,15; Кзтм=1,15_Производство работ осуществляется в стесненных условиях населенных пунктов |  | 10 шт |  | 0.7 |  | 1 |  | 0.7
| 421/пр_2020_прил.10_т.1_п.5_гр.3 | Кзт=1,15; Кэм=1,15; Кзтм=1,15_Производство работ осуществляется в стесненных условиях населенных пунктов
| 1 | ОТ(ЗТ) |  | чел.-ч | [5 empty] | 6.5688 | [6 empty] | 3425.3
| ФСБЦ ТЗ-1-100-35 | Средний разряд работы 3,5 |  | чел.-ч |  | 8.16 |  | 1.15 |  | 6.5688 |  |  | 521.45 | 1 |  |  | 3425.3
| 2 | ЭМ | [14 empty] | 1.02
| 3 | ОТм(ЗТм) |  | чел.-ч | [12 empty] | 0
| ФСБЦ 91.17.04-042 | Аппараты для газовой сварки и резки |  | маш.-ч |  | 0.03 |  | 1.15 |  | 0.02415 | 4.35 | 1.23 | 5.35 |  |  |  | 0.13
| ФСБЦ 91.17.04-233 | Аппараты сварочные для ручной дуговой сварки, сварочный ток до 350 А |  | маш.-ч |  | 0.03 |  | 1.15 |  | 0.02415 |  |  | 36.98 |  |  |  | 0.89
| 4 | М | [14 empty] | 956.9
| ФСБЦ 01.3.02.03-0001 | Ацетилен газообразный технический |  | м3 |  | 0.0045 |  | 1 |  | 0.00315 | 340.41 | 1.72 | 585.51 |  |  |  | 1.84
| ФСБЦ 01.3.02.08-0001 | Кислород газообразный технический |  | м3 |  | 0.022 |  | 1 |  | 0.0154 | 114.64 | 1.15 | 131.84 |  |  |  | 2.03
| ФСБЦ 01.3.05.16-0022 | Карбид кальция для кусков 50/80 |  | т |  | 2e-05 |  | 1 |  | 1.4e-05 | 98861.99 | 1.47 | 145327.13 |  |  |  | 2.03
| ФСБЦ 01.7.11.07-0227 | Электроды сварочные для сварки низколегированных и углеродистых сталей УОНИ 13/45, Э42А, диаметр 4-5 мм |  | кг |  | 0.01 |  | 1 |  | 0.007 | 155.63 | 0.93 | 144.74 |  |  |  | 1.01
| ФСБЦ 23.3.08.02-0001 | Трубы стальные бесшовные горячедеформированные и холоднодеформированные прямоугольные, наружный размер 50х25 мм, толщина стенки 2,5 мм |  | т |  |  |  | 1 |  | 0.016 | 54976.26 | 1.08 | 59374.36 |  |  |  | 949.99
|  | Итого прямые затраты | [14 empty] | 4383.22
|  | ФОТ | [14 empty] | 3425.3
| 812/пр_2020_прил._т._п.23.1_гр.3 | НР (023.1 Тоннели и метрополитены: закрытый способ работ) |  | % |  | 146 |  | 1 |  | 146 | [6 empty] | 5000.94
| 774/пр_2020_прил._т._п.23.1_гр.3 | СП (023.1 Тоннели и метрополитены: закрытый способ работ) |  | % |  | 75 |  | 1 |  | 75 | [6 empty] | 2568.98
|  | Всего по позиции | [10 empty] | 17075.91 |  |  |  | 11953.14
28 | ГЭСНм-08-02-155-01 | Герметизация проходов при вводе кабелей во взрывоопасные помещения уплотнительной массой К=2% от ОТ_Вспомогательные ненормируемые материальные ресурсы |  | шт |  | 42 |  | 1 |  | 42
| 421/пр_2020_п.75_пп.а | К=2% от ОТ_Вспомогательные ненормируемые материальные ресурсы
| 1 | ОТ(ЗТ) |  | чел.-ч | [5 empty] | 15.96 | [6 empty] | 8618.4
| ФСБЦ ТЗ-1-100-38 | Средний разряд работы 3,8 |  | чел.-ч |  | 0.38 |  | 1 |  | 15.96 |  |  | 540 | 1 |  |  | 8618.4
| 2 | ЭМ | [14 empty] | 0
| 3 | ОТм(ЗТм) |  | чел.-ч | [12 empty] | 0
| 4 | М | [14 empty] | 20022.6
| ФСБЦ 01.1.01.09-0024 | Шнур асбестовый общего назначения ШАОН, диаметр 3-6 мм |  | т |  | 6e-05 |  | 1 |  | 0.00252 | 490790.27 | 1.24 | 608579.93 |  |  |  | 1533.62
| ФСБЦ 01.7.07.29-0111 | Пакля смоляная пропитанная |  | кг |  | 0.15 |  | 1 |  | 6.3 | 92.95 | 1.42 | 131.99 |  |  |  | 831.54
| ФСБЦ 01.7.07.29-0221 | Герметик для уплотнения кабельных вводов и муфт, герметизации резьбовых соединений газовых и водопроводных труб |  | кг |  | 0.72 |  | 1 |  | 30.24 | 490.01 | 1.18 | 578.21 |  |  |  | 17485.07
| ФСБЦ-421_пр-2020-п.75а | Вспомогательные ненормируемые материальные ресурсы 2% от ОТ |  | % |  | 1 |  | 1 |  | 172.368 |  |  | 1 |  |  |  | 172.37
|  | Итого прямые затраты | [14 empty] | 28641
|  | ФОТ | [14 empty] | 8618.4
| 812/пр_2020_прил._т._п.49.3_гр.3 | НР (049.3 Электротехнические установки на других объектах) |  | % |  | 97 |  | 1 |  | 97 | [6 empty] | 8359.85
| 774/пр_2020_прил._т._п.49.3_гр.3 | СП (049.3 Электротехнические установки на других объектах) |  | % |  | 51 |  | 1 |  | 51 | [6 empty] | 4395.38
|  | Всего по позиции | [10 empty] | 985.62 |  |  |  | 41396.23
29 | ГЭСН-26-02-022-01 | Огнезащитное покрытие толщиной слоя 1 мм кабелей и проводов Кзт=1,15; Кэм=1,15; Кзтм=1,15_Производство работ осуществляется в стесненных условиях населенных пунктов |  | 100 м2 |  | 0.3 |  | 1 |  | 0.3
| 421/пр_2020_прил.10_т.1_п.5_гр.3 | Кзт=1,15; Кэм=1,15; Кзтм=1,15_Производство работ осуществляется в стесненных условиях населенных пунктов
| 1 | ОТ(ЗТ) |  | чел.-ч | [5 empty] | 21.5314 | [6 empty] | 11227.57
| ФСБЦ ТЗ-1-100-35 | Средний разряд работы 3,5 |  | чел.-ч |  | 62.41 |  | 1.15 |  | 21.5314 |  |  | 521.45 | 1 |  |  | 11227.57
| 2 | ЭМ | [14 empty] | 110.18
| 3 | ОТм(ЗТм) |  | чел.-ч | [5 empty] | 0.0897 | [6 empty] | 49.55
| ФСБЦ 91.14.02-001 | Автомобили бортовые, грузоподъемность до 5 т |  | маш.-ч |  | 0.26 |  | 1.15 |  | 0.0897 |  |  | 602.25 |  |  |  | 54.02
| ФСБЦ ТЗ-4-100-040 | Средний разряд машинистов 4,0 |  | чел.-ч |  | 0.26 |  | 1.15 |  | 0.0897 |  |  | 552.36 | 1 |  |  | 49.55
| ФСБЦ 91.21.01-012 | Агрегаты окрасочные высокого давления для окраски поверхностей конструкций, мощность 1 кВт |  | маш.-ч |  | 25.2 |  | 1.15 |  | 8.694 | 4.52 | 1.43 | 6.46 |  |  |  | 56.16
| 4 | М | [14 empty] | 23019.86
| ФСБЦ 01.7.03.01-0001 | Вода |  | м3 |  | 0.21 |  | 1 |  | 0.063 | 35.71 | 0.76 | 27.14 |  |  |  | 1.71
| ФСБЦ 01.7.07.08-0003 | Мыло хозяйственное твердое 72 % |  | шт |  | 10 |  | 1 |  | 3 | 18.59 | 1.42 | 26.4 |  |  |  | 79.2
| ФСБЦ 01.7.20.08-0051 | Ветошь хлопчатобумажная цветная |  | кг |  | 10 |  | 1 |  | 3 | 56.11 | 1.58 | 88.65 |  |  |  | 265.95
| ФСБЦ 14.2.02.03-0001 | Краска огнезащитная однокомпонентная водно-дисперсионная для повышения предела огнестойкости стальных конструкций до 90 мин, вспучивающегося типа, массовая доля нелетучих масс не менее 67 %, цвет белый |  | т |  |  |  | 1 |  | 0.045 | 272348.3 | 1.85 | 503844.36 |  |  |  | 22673
|  | Итого прямые затраты | [14 empty] | 34407.16
|  | ФОТ | [14 empty] | 11277.12
| 812/пр_2020_прил._т._п.2_гр.3 | НР (020 Теплоизоляционные работы) |  | % |  | 97 |  | 1 |  | 97 | [6 empty] | 10938.81
| 774/пр_2020_прил._т._п.2_гр.3 | СП (020 Теплоизоляционные работы) |  | % |  | 55 |  | 1 |  | 55 | [6 empty] | 6202.42
|  | Всего по позиции | [10 empty] | 171827.97 |  |  |  | 51548.39
30 | ГЭСН-13-06-004-01 | Обеспыливание поверхности Кзт=1,15; Кэм=1,15; Кзтм=1,15_Производство работ осуществляется в стесненных условиях населенных пунктов |  | м2 |  | 31 |  | 1 |  | 31
| 421/пр_2020_прил.10_т.1_п.5_гр.3 | Кзт=1,15; Кэм=1,15; Кзтм=1,15_Производство работ осуществляется в стесненных условиях населенных пунктов
| 1 | ОТ(ЗТ) |  | чел.-ч | [5 empty] | 3.565 | [6 empty] | 1748.74
| ФСБЦ ТЗ-1-100-30 | Средний разряд работы 3,0 |  | чел.-ч |  | 0.1 |  | 1.15 |  | 3.565 |  |  | 490.53 | 1 |  |  | 1748.74
| 2 | ЭМ | [14 empty] | 38.07
| 3 | ОТм(ЗТм) |  | чел.-ч | [12 empty] | 0
| ФСБЦ 91.21.22-638 | Пылесосы промышленные, мощность до 2000 Вт |  | маш.-ч |  | 0.1 |  | 1.15 |  | 3.565 |  |  | 10.68 |  |  |  | 38.07
| 4 | М | [14 empty] | 0
|  | Итого прямые затраты | [14 empty] | 1786.81
|  | ФОТ | [14 empty] | 1748.74
| 812/пр_2020_прил._т._п.13_гр.3 | НР (013 Защита строительных конструкций и оборудования от коррозии) |  | % |  | 94 |  | 1 |  | 94 | [6 empty] | 1643.82
| 774/пр_2020_прил._т._п.13_гр.3 | СП (013 Защита строительных конструкций и оборудования от коррозии) |  | % |  | 51 |  | 1 |  | 51 | [6 empty] | 891.86
|  | Всего по позиции | [10 empty] | 139.44 |  |  |  | 4322.49
Итого по разделу
|  | Прямые затраты | [14 empty] | 1074797,09
|  | оплата труда | [14 empty] | 541365,66
|  | эксплуатация машин | [14 empty] | 156264,33
|  | оплата труда машинистов | [14 empty] | 70554,83
|  | материальные ресурсы | [14 empty] | 306612,27
|  | в т.ч. материалы учтенные в расценках | [14 empty] | 306612,27
|  | Итого ФОТ | [14 empty] | 641787,13
|  | Итого накладные расходы | [14 empty] | 585620,63
|  | Итого сметная прибыль | [14 empty] | 318432,50
|  | Итого по разделу | [14 empty] | 1978850,22
Справочно
|  | затраты труда рабочих | [14 empty] | 978,57
|  | затраты труда машинистов | [14 empty] | 94,58
Заземление
31 | ГЭСНм-08-02-472-02 | Заземлитель горизонтальный из стали: полосовой сечением 160 мм2 К=2% от ОТ_Вспомогательные ненормируемые материальные ресурсы |  | 100 м |  | 0.4 |  | 1 |  | 0.4
| 421/пр_2020_п.75_пп.а | К=2% от ОТ_Вспомогательные ненормируемые материальные ресурсы
| 1 | ОТ(ЗТ) |  | чел.-ч | [5 empty] | 5.76 | [6 empty] | 3110.4
| ФСБЦ ТЗ-1-100-38 | Средний разряд работы 3,8 |  | чел.-ч |  | 14.4 |  | 1 |  | 5.76 |  |  | 540 | 1 |  |  | 3110.4
| 2 | ЭМ | [14 empty] | 212.54
| 3 | ОТм(ЗТм) |  | чел.-ч | [5 empty] | 0.16 | [6 empty] | 103.55
| ФСБЦ 91.05.05-015 | Краны на автомобильном ходу, грузоподъемность 16 т |  | маш.-ч |  | 0.2 |  | 1 |  | 0.08 |  |  | 1555.31 |  |  |  | 124.42
| ФСБЦ ТЗ-4-100-060 | Средний разряд машинистов 6,0 |  | чел.-ч |  | 0.2 |  | 1 |  | 0.08 |  |  | 741.98 | 1 |  |  | 59.36
| ФСБЦ 91.14.02-001 | Автомобили бортовые, грузоподъемность до 5 т |  | маш.-ч |  | 0.2 |  | 1 |  | 0.08 |  |  | 602.25 |  |  |  | 48.18
| ФСБЦ ТЗ-4-100-040 | Средний разряд машинистов 4,0 |  | чел.-ч |  | 0.2 |  | 1 |  | 0.08 |  |  | 552.36 | 1 |  |  | 44.19
| ФСБЦ 91.17.04-233 | Аппараты сварочные для ручной дуговой сварки, сварочный ток до 350 А |  | маш.-ч |  | 2.7 |  | 1 |  | 1.08 |  |  | 36.98 |  |  |  | 39.94
| 4 | М | [14 empty] | 6513.18
| ФСБЦ 14.4.01.09-0427 | Грунтовка эпоксидная антикоррозионная с содержанием цинка для защиты металлических поверхностей, расход 0,20-0,39 кг/м2 |  | кг |  | 3.7 |  | 1 |  | 1.48 | 911.56 | 1.27 | 1157.68 |  |  |  | 1713.37
| ФСБЦ 01.7.11.07-0227 | Электроды сварочные для сварки низколегированных и углеродистых сталей УОНИ 13/45, Э42А, диаметр 4-5 мм |  | кг |  | 0.9 |  | 1 |  | 0.36 | 155.63 | 0.93 | 144.74 |  |  |  | 52.11
| ФСБЦ-421_пр-2020-п.75а | Вспомогательные ненормируемые материальные ресурсы 2% от ОТ |  | % |  | 1 |  | 1 |  | 62.208 |  |  | 1 |  |  |  | 62.21
| ФСБЦ 08.3.07.01-0052 | Прокат стальной горячекатаный полосовой, марки стали Ст3сп, Ст3пс, размеры 50х5 мм |  | т |  |  |  | 1 |  | 0.0784 | 70310.45 | 0.85 | 59763.88 |  |  |  | 4685.49
|  | Итого прямые затраты | [14 empty] | 9939.67
|  | ФОТ | [14 empty] | 3213.95
| 812/пр_2020_прил._т._п.49.3_гр.3 | НР (049.3 Электротехнические установки на других объектах) |  | % |  | 97 |  | 1 |  | 97 | [6 empty] | 3117.53
| 774/пр_2020_прил._т._п.49.3_гр.3 | СП (049.3 Электротехнические установки на других объектах) |  | % |  | 51 |  | 1 |  | 51 | [6 empty] | 1639.11
|  | Всего по позиции | [10 empty] | 36740.78 |  |  |  | 14696.31
32 | ГЭСН-33-03-004-02 | Забивка вертикальных заземлителей вручную на глубину до 3 м Кзт=1,15; Кэм=1,15; Кзтм=1,15_Производство работ осуществляется в стесненных условиях населенных пунктов |  | шт |  | 14 |  | 1 |  | 14
| 421/пр_2020_прил.10_т.1_п.5_гр.3 | Кзт=1,15; Кэм=1,15; Кзтм=1,15_Производство работ осуществляется в стесненных условиях населенных пунктов
| 1 | ОТ(ЗТ) |  | чел.-ч | [5 empty] | 10.787 | [6 empty] | 5246.9
| ФСБЦ ТЗ-1-100-29 | Средний разряд работы 2,9 |  | чел.-ч |  | 0.67 |  | 1.15 |  | 10.787 |  |  | 486.41 | 1 |  |  | 5246.9
| 2 | ЭМ | [14 empty] | 200.7
| 3 | ОТм(ЗТм) |  | чел.-ч | [12 empty] | 0
| ФСБЦ 91.17.04-034 | Агрегаты сварочные с двигателем внутреннего сгорания для ручной дуговой сварки, сварочный ток до 400 А, количество постов 1 |  | маш.-ч |  | 0.12 |  | 1.15 |  | 1.932 |  |  | 103.88 |  |  |  | 200.7
| 4 | М | [14 empty] | 14122.85
| ФСБЦ 08.4.03.02-0002 | Сталь арматурная горячекатаная гладкая, класс A-I, диаметр 6-22 мм |  | т |  | 0.005 |  | 1 |  | 0.07 | 63745 | 0.9 | 57370.5 |  |  |  | 4015.94
| ФСБЦ 01.7.11.07-0227 | Электроды сварочные для сварки низколегированных и углеродистых сталей УОНИ 13/45, Э42А, диаметр 4-5 мм |  | кг |  | 0.03 |  | 1 |  | 0.42 | 155.63 | 0.93 | 144.74 |  |  |  | 60.79
| ФСБЦ 08.3.08.02-0045 | Уголок стальной горячекатаный равнополочный, марки стали Ст3сп, Ст3пс, ширина полок 63-100 мм, толщина полки 4-16 мм |  | т |  |  |  | 1 |  | 0.2002 | 69695 | 0.72 | 50180.4 |  |  |  | 10046.12
|  | Итого прямые затраты | [14 empty] | 19570.45
|  | ФОТ | [14 empty] | 5246.9
| 812/пр_2020_прил._т._п.27_гр.3 | НР (027 Линии электропередачи) |  | % |  | 103 |  | 1 |  | 103 | [6 empty] | 5404.31
| 774/пр_2020_прил._т._п.27_гр.3 | СП (027 Линии электропередачи) |  | % |  | 60 |  | 1 |  | 60 | [6 empty] | 3148.14
|  | Всего по позиции | [10 empty] | 2008.78 |  |  |  | 28122.9
Итого по разделу
|  | Прямые затраты | [14 empty] | 29510,12
|  | оплата труда | [14 empty] | 8357,30
|  | эксплуатация машин | [14 empty] | 413,24
|  | оплата труда машинистов | [14 empty] | 103,55
|  | материальные ресурсы | [14 empty] | 20636,03
|  | в т.ч. материалы учтенные в расценках | [14 empty] | 20636,03
|  | Итого ФОТ | [14 empty] | 8895,46
|  | Итого накладные расходы | [14 empty] | 8521,84
|  | Итого сметная прибыль | [14 empty] | 4787,25
|  | Итого по разделу | [14 empty] | 42819,21
Справочно
|  | затраты труда рабочих | [14 empty] | 16,55
|  | затраты труда машинистов | [14 empty] | 0,16
Электромонтажные работы
33 | ГЭСНм-08-01-087-03 | Металлические конструкции К=2% от ОТ_Вспомогательные ненормируемые материальные ресурсы Объем: 150 : 1000 |  | т |  | 0.15 |  | 1 |  | 0.15
| 421/пр_2020_п.75_пп.а | К=2% от ОТ_Вспомогательные ненормируемые материальные ресурсы
| 1 | ОТ(ЗТ) |  | чел.-ч | [5 empty] | 8.04 | [6 empty] | 4440.97
| ФСБЦ ТЗ-1-100-40 | Средний разряд работы 4,0 |  | чел.-ч |  | 53.6 |  | 1 |  | 8.04 |  |  | 552.36 | 1 |  |  | 4440.97
| 2 | ЭМ | [14 empty] | 590.31
| 3 | ОТм(ЗТм) |  | чел.-ч | [5 empty] | 0.48 | [6 empty] | 310.65
| ФСБЦ 91.05.05-015 | Краны на автомобильном ходу, грузоподъемность 16 т |  | маш.-ч |  | 1.6 |  | 1 |  | 0.24 |  |  | 1555.31 |  |  |  | 373.27
| ФСБЦ ТЗ-4-100-060 | Средний разряд машинистов 6,0 |  | чел.-ч |  | 1.6 |  | 1 |  | 0.24 |  |  | 741.98 | 1 |  |  | 178.08
| ФСБЦ 91.14.02-001 | Автомобили бортовые, грузоподъемность до 5 т |  | маш.-ч |  | 1.6 |  | 1 |  | 0.24 |  |  | 602.25 |  |  |  | 144.54
| ФСБЦ ТЗ-4-100-040 | Средний разряд машинистов 4,0 |  | чел.-ч |  | 1.6 |  | 1 |  | 0.24 |  |  | 552.36 | 1 |  |  | 132.57
| ФСБЦ 91.17.04-233 | Аппараты сварочные для ручной дуговой сварки, сварочный ток до 350 А |  | маш.-ч |  | 13.07 |  | 1 |  | 1.9605 |  |  | 36.98 |  |  |  | 72.5
| 4 | М | [14 empty] | 1273.34
| ФСБЦ 03.2.01.01-0003 | Портландцемент бездобавочный общестроительный ЦЕМ 0 42,5Н |  | т |  | 0.18 |  | 1 |  | 0.027 |  |  | 8038.81 |  |  |  | 217.05
| ФСБЦ 02.3.01.02-1118 | Песок природный для строительных работ II класс, средний |  | м3 |  | 0.15 |  | 1 |  | 0.0225 |  |  | 847.42 |  |  |  | 19.07
| ФСБЦ 01.7.11.07-0227 | Электроды сварочные для сварки низколегированных и углеродистых сталей УОНИ 13/45, Э42А, диаметр 4-5 мм |  | кг |  | 4.2 |  | 1 |  | 0.63 | 155.63 | 0.93 | 144.74 |  |  |  | 91.19
| ФСБЦ 01.7.15.03-0042 | Болты с гайками и шайбами строительные |  | кг |  | 27 |  | 1 |  | 4.05 | 174.93 | 1.16 | 202.92 |  |  |  | 821.83
| ФСБЦ 01.7.15.07-0031 | Дюбели стальные распорные с гайкой |  | 100 шт |  | 0.8 |  | 1 |  | 0.12 | 237.77 | 1.24 | 294.83 |  |  |  | 35.38
| ФСБЦ-421_пр-2020-п.75а | Вспомогательные ненормируемые материальные ресурсы 2% от ОТ |  | % |  | 1 |  | 1 |  | 88.8195 |  |  | 1 |  |  |  | 88.82
|  | Итого прямые затраты | [14 empty] | 6615.27
|  | ФОТ | [14 empty] | 4751.62
| 812/пр_2020_прил._т._п.49.3_гр.3 | НР (049.3 Электротехнические установки на других объектах) |  | % |  | 97 |  | 1 |  | 97 | [6 empty] | 4609.07
| 774/пр_2020_прил._т._п.49.3_гр.3 | СП (049.3 Электротехнические установки на других объектах) |  | % |  | 51 |  | 1 |  | 51 | [6 empty] | 2423.33
|  | Всего по позиции | [10 empty] | 90984.47 |  |  |  | 13647.67
34 | ГЭСНм-08-01-062-02 | Трансформатор силовой, автотрансформатор или масляный реактор, масса: до 3 т К=2% от ОТ_Вспомогательные ненормируемые материальные ресурсы |  | шт |  | 2 |  | 1 |  | 2
| 421/пр_2020_п.75_пп.а | К=2% от ОТ_Вспомогательные ненормируемые материальные ресурсы
| 1 | ОТ(ЗТ) |  | чел.-ч | [5 empty] | 55.2 | [6 empty] | 30490.27
| ФСБЦ ТЗ-1-100-40 | Средний разряд работы 4,0 |  | чел.-ч |  | 27.6 |  | 1 |  | 55.2 |  |  | 552.36 | 1 |  |  | 30490.27
| 2 | ЭМ | [14 empty] | 14773.85
| 3 | ОТм(ЗТм) |  | чел.-ч | [5 empty] | 13.96 | [6 empty] | 8977.61
| ФСБЦ 91.05.05-015 | Краны на автомобильном ходу, грузоподъемность 16 т |  | маш.-ч |  | 3.34 |  | 1 |  | 6.68 |  |  | 1555.31 |  |  |  | 10389.47
| ФСБЦ ТЗ-4-100-060 | Средний разряд машинистов 6,0 |  | чел.-ч |  | 3.34 |  | 1 |  | 6.68 |  |  | 741.98 | 1 |  |  | 4956.43
| ФСБЦ 91.14.02-001 | Автомобили бортовые, грузоподъемность до 5 т |  | маш.-ч |  | 3.64 |  | 1 |  | 7.28 |  |  | 602.25 |  |  |  | 4384.38
| ФСБЦ ТЗ-4-100-040 | Средний разряд машинистов 4,0 |  | чел.-ч |  | 3.64 |  | 1 |  | 7.28 |  |  | 552.36 | 1 |  |  | 4021.18
| 4 | М | [14 empty] | 32098.44
| ФСБЦ 25.1.01.04-0012 | Шпала из древесины хвойных пород, непропитанная, для железных дорог узкой колеи, тип II, длина 1200 мм |  | шт |  | 15 |  | 1 |  | 30 | 705.5 | 1.25 | 881.88 |  |  |  | 26456.4
| ФСБЦ 01.7.15.10-0053 | Скобы металлические |  | кг |  | 10.5 |  | 1 |  | 21 | 176.2 | 1.36 | 239.63 |  |  |  | 5032.23
| ФСБЦ-421_пр-2020-п.75а | Вспомогательные ненормируемые материальные ресурсы 2% от ОТ |  | % |  | 1 |  | 1 |  | 609.8056 |  |  | 1 |  |  |  | 609.81
|  | Итого прямые затраты | [14 empty] | 86340.17
|  | ФОТ | [14 empty] | 39467.88
| 812/пр_2020_прил._т._п.49.3_гр.3 | НР (049.3 Электротехнические установки на других объектах) |  | % |  | 97 |  | 1 |  | 97 | [6 empty] | 38283.84
| 774/пр_2020_прил._т._п.49.3_гр.3 | СП (049.3 Электротехнические установки на других объектах) |  | % |  | 51 |  | 1 |  | 51 | [6 empty] | 20128.62
|  | Всего по позиции | [10 empty] | 72376.32 |  |  |  | 144752.63
35 | ГЭСНм-08-01-068-03 | Шина сборная - одна полоса в фазе, медная или алюминиевая сечением: свыше 500 до 1000 мм2 К=2% от ОТ_Вспомогательные ненормируемые материальные ресурсы |  | 100 м |  | 0.24 |  | 1 |  | 0.24
| 421/пр_2020_п.75_пп.а | К=2% от ОТ_Вспомогательные ненормируемые материальные ресурсы
| 1 | ОТ(ЗТ) |  | чел.-ч | [5 empty] | 18.552 | [6 empty] | 10247.38
| ФСБЦ ТЗ-1-100-40 | Средний разряд работы 4,0 |  | чел.-ч |  | 77.3 |  | 1 |  | 18.552 |  |  | 552.36 | 1 |  |  | 10247.38
| 2 | ЭМ | [14 empty] | 436.3
| 3 | ОТм(ЗТм) |  | чел.-ч | [5 empty] | 2.1504 | [6 empty] | 1216.47
| ФСБЦ 91.05.05-015 | Краны на автомобильном ходу, грузоподъемность 16 т |  | маш.-ч |  | 0.63 |  | 1 |  | 0.1512 |  |  | 1555.31 |  |  |  | 235.16
| ФСБЦ ТЗ-4-100-060 | Средний разряд машинистов 6,0 |  | чел.-ч |  | 0.63 |  | 1 |  | 0.1512 |  |  | 741.98 | 1 |  |  | 112.19
| ФСБЦ 91.14.02-001 | Автомобили бортовые, грузоподъемность до 5 т |  | маш.-ч |  | 0.63 |  | 1 |  | 0.1512 |  |  | 602.25 |  |  |  | 91.06
| ФСБЦ ТЗ-4-100-040 | Средний разряд машинистов 4,0 |  | чел.-ч |  | 0.63 |  | 1 |  | 0.1512 |  |  | 552.36 | 1 |  |  | 83.52
| ФСБЦ 91.17.04-233 | Аппараты сварочные для ручной дуговой сварки, сварочный ток до 350 А |  | маш.-ч |  | 3.79 |  | 1 |  | 0.9096 |  |  | 36.98 |  |  |  | 33.64
| ФСБЦ 91.21.19-031 | Станки сверлильные |  | маш.-ч |  | 1.63 |  | 1 |  | 0.3912 | 23.89 | 1.3 | 31.06 |  |  |  | 12.15
| ФСБЦ 91.21.22-491 | Шиногибы гидравлические универсальные |  | маш.-ч |  | 7.7 |  | 1 |  | 1.848 | 26.76 | 1.3 | 34.79 |  |  |  | 64.29
| ФСБЦ ТЗ-4-100-040 | Средний разряд машинистов 4,0 |  | чел.-ч |  | 7.7 |  | 1 |  | 1.848 |  |  | 552.36 | 1 |  |  | 1020.76
| 4 | М | [14 empty] | 805.85
| ФСБЦ 10.1.02.04-0009 | Прутки круглого сечения из алюминиевых сплавов марок АД0, АД1, АД, АД31, АД33, АД35, АВ, диаметр 135,0-200,0 мм |  | т |  | 0.0005 |  | 1 |  | 0.00012 | 530491.83 | 0.71 | 376649.2 |  |  |  | 45.2
| ФСБЦ 10.2.02.10-0013 | Прутки круглые из меди марки М3, диаметр 10-30 мм |  | т |  | 0.0002 |  | 1 |  | 4.8e-05 | 945143.92 | 0.71 | 671052.18 |  |  |  | 32.21
| ФСБЦ 01.3.02.02-0001 | Аргон газообразный, сорт I |  | м3 |  | 0.83 |  | 1 |  | 0.1992 | 253.96 | 1.17 | 297.13 |  |  |  | 59.19
| ФСБЦ 14.4.02.04-0142 | Краска масляная МА-0115, мумия, сурик железный |  | кг |  | 2.8 |  | 1 |  | 0.672 | 79.88 | 1.52 | 121.42 |  |  |  | 81.59
| ФСБЦ 01.7.15.03-0042 | Болты с гайками и шайбами строительные |  | кг |  | 7.5 |  | 1 |  | 1.8 | 174.93 | 1.16 | 202.92 |  |  |  | 365.26
| ФСБЦ 01.7.15.11-0061 | Шайбы стальные оцинкованные пружинные (гровер), диаметр отверстия М3 |  | т |  | 0.0003 |  | 1 |  | 7.2e-05 | 195421.95 | 1.24 | 242323.22 |  |  |  | 17.45
| ФСБЦ-421_пр-2020-п.75а | Вспомогательные ненормируемые материальные ресурсы 2% от ОТ |  | % |  | 1 |  | 1 |  | 204.9477 |  |  | 1 |  |  |  | 204.95
|  | Итого прямые затраты | [14 empty] | 12706
|  | ФОТ | [14 empty] | 11463.85
| 812/пр_2020_прил._т._п.49.3_гр.3 | НР (049.3 Электротехнические установки на других объектах) |  | % |  | 97 |  | 1 |  | 97 | [6 empty] | 11119.93
| 774/пр_2020_прил._т._п.49.3_гр.3 | СП (049.3 Электротехнические установки на других объектах) |  | % |  | 51 |  | 1 |  | 51 | [6 empty] | 5846.56
|  | Всего по позиции | [10 empty] | 123635.38 |  |  |  | 29672.49
36 | ГЭСНм-08-01-068-04 | Шина сборная - одна полоса в фазе, медная или алюминиевая сечением: свыше 1000 до 1500 мм2 К=2% от ОТ_Вспомогательные ненормируемые материальные ресурсы |  | 100 м |  | 0.01 |  | 1 |  | 0.01
| 421/пр_2020_п.75_пп.а | К=2% от ОТ_Вспомогательные ненормируемые материальные ресурсы
| 1 | ОТ(ЗТ) |  | чел.-ч | [5 empty] | 0.876 | [6 empty] | 483.87
| ФСБЦ ТЗ-1-100-40 | Средний разряд работы 4,0 |  | чел.-ч |  | 87.6 |  | 1 |  | 0.876 |  |  | 552.36 | 1 |  |  | 483.87
| 2 | ЭМ | [14 empty] | 22.57
| 3 | ОТм(ЗТм) |  | чел.-ч | [5 empty] | 0.102 | [6 empty] | 57.86
| ФСБЦ 91.05.05-015 | Краны на автомобильном ходу, грузоподъемность 16 т |  | маш.-ч |  | 0.8 |  | 1 |  | 0.008 |  |  | 1555.31 |  |  |  | 12.44
| ФСБЦ ТЗ-4-100-060 | Средний разряд машинистов 6,0 |  | чел.-ч |  | 0.8 |  | 1 |  | 0.008 |  |  | 741.98 | 1 |  |  | 5.94
| ФСБЦ 91.14.02-001 | Автомобили бортовые, грузоподъемность до 5 т |  | маш.-ч |  | 0.8 |  | 1 |  | 0.008 |  |  | 602.25 |  |  |  | 4.82
| ФСБЦ ТЗ-4-100-040 | Средний разряд машинистов 4,0 |  | чел.-ч |  | 0.8 |  | 1 |  | 0.008 |  |  | 552.36 | 1 |  |  | 4.42
| ФСБЦ 91.17.04-233 | Аппараты сварочные для ручной дуговой сварки, сварочный ток до 350 А |  | маш.-ч |  | 4.59 |  | 1 |  | 0.0459 |  |  | 36.98 |  |  |  | 1.7
| ФСБЦ 91.21.19-031 | Станки сверлильные |  | маш.-ч |  | 2 |  | 1 |  | 0.02 | 23.89 | 1.3 | 31.06 |  |  |  | 0.62
| ФСБЦ 91.21.22-491 | Шиногибы гидравлические универсальные |  | маш.-ч |  | 8.6 |  | 1 |  | 0.086 | 26.76 | 1.3 | 34.79 |  |  |  | 2.99
| ФСБЦ ТЗ-4-100-040 | Средний разряд машинистов 4,0 |  | чел.-ч |  | 8.6 |  | 1 |  | 0.086 |  |  | 552.36 | 1 |  |  | 47.5
| 4 | М | [14 empty] | 36.24
| ФСБЦ 10.1.02.04-0009 | Прутки круглого сечения из алюминиевых сплавов марок АД0, АД1, АД, АД31, АД33, АД35, АВ, диаметр 135,0-200,0 мм |  | т |  | 0.00061 |  | 1 |  | 6e-06 | 530491.83 | 0.71 | 376649.2 |  |  |  | 2.26
| ФСБЦ 10.2.02.10-0013 | Прутки круглые из меди марки М3, диаметр 10-30 мм |  | т |  | 0.00022 |  | 1 |  | 2e-06 | 945143.92 | 0.71 | 671052.18 |  |  |  | 1.34
| ФСБЦ 01.3.02.02-0001 | Аргон газообразный, сорт I |  | м3 |  | 0.94 |  | 1 |  | 0.0094 | 253.96 | 1.17 | 297.13 |  |  |  | 2.79
| ФСБЦ 14.4.02.04-0142 | Краска масляная МА-0115, мумия, сурик железный |  | кг |  | 3.43 |  | 1 |  | 0.0343 | 79.88 | 1.52 | 121.42 |  |  |  | 4.16
| ФСБЦ 01.7.15.03-0042 | Болты с гайками и шайбами строительные |  | кг |  | 7.53 |  | 1 |  | 0.0753 | 174.93 | 1.16 | 202.92 |  |  |  | 15.28
| ФСБЦ 01.7.15.11-0061 | Шайбы стальные оцинкованные пружинные (гровер), диаметр отверстия М3 |  | т |  | 0.00028 |  | 1 |  | 3e-06 | 195421.95 | 1.24 | 242323.22 |  |  |  | 0.73
| ФСБЦ-421_пр-2020-п.75а | Вспомогательные ненормируемые материальные ресурсы 2% от ОТ |  | % |  | 1 |  | 1 |  | 9.6773 |  |  | 1 |  |  |  | 9.68
|  | Итого прямые затраты | [14 empty] | 600.54
|  | ФОТ | [14 empty] | 541.73
| 812/пр_2020_прил._т._п.49.3_гр.3 | НР (049.3 Электротехнические установки на других объектах) |  | % |  | 97 |  | 1 |  | 97 | [6 empty] | 525.48
| 774/пр_2020_прил._т._п.49.3_гр.3 | СП (049.3 Электротехнические установки на других объектах) |  | % |  | 51 |  | 1 |  | 51 | [6 empty] | 276.28
|  | Всего по позиции | [10 empty] | 140230 |  |  |  | 1402.3
37 | ГЭСНм-08-02-146-03 | Кабель до 35 кВ с креплением накладными скобами, масса 1 м кабеля: до 2 кг К=2% от ОТ_Вспомогательные ненормируемые материальные ресурсы |  | 100 м |  | 0.3 |  | 1 |  | 0.3
| 421/пр_2020_п.75_пп.а | К=2% от ОТ_Вспомогательные ненормируемые материальные ресурсы
| 1 | ОТ(ЗТ) |  | чел.-ч | [5 empty] | 4.632 | [6 empty] | 2501.28
| ФСБЦ ТЗ-1-100-38 | Средний разряд работы 3,8 |  | чел.-ч |  | 15.44 |  | 1 |  | 4.632 |  |  | 540 | 1 |  |  | 2501.28
| 2 | ЭМ | [14 empty] | 3283.91
| 3 | ОТм(ЗТм) |  | чел.-ч | [5 empty] | 1.56 | [6 empty] | 1146.11
| ФСБЦ 91.05.05-015 | Краны на автомобильном ходу, грузоподъемность 16 т |  | маш.-ч |  | 0.2 |  | 1 |  | 0.06 |  |  | 1555.31 |  |  |  | 93.32
| ФСБЦ ТЗ-4-100-060 | Средний разряд машинистов 6,0 |  | чел.-ч |  | 0.2 |  | 1 |  | 0.06 |  |  | 741.98 | 1 |  |  | 44.52
| ФСБЦ 91.06.01-003 | Домкраты гидравлические, грузоподъемность 63-100 т |  | маш.-ч |  | 3.59 |  | 1 |  | 1.077 |  |  | 2.68 |  |  |  | 2.89
| ФСБЦ 91.06.03-061 | Лебедки электрические тяговым усилием до 12,26 кН (1,25 т) |  | маш.-ч |  | 3.59 |  | 1 |  | 1.077 | 8.84 | 1.44 | 12.73 |  |  |  | 13.71
| ФСБЦ 91.06.09-001 | Подъемники телескопические самоходные, рабочая высота 26 м, грузоподъемность 250 кг |  | маш.-ч |  | 4.8 |  | 1 |  | 1.44 | 1472.34 | 1.48 | 2179.06 |  |  |  | 3137.85
| ФСБЦ ТЗ-4-100-060 | Средний разряд машинистов 6,0 |  | чел.-ч |  | 4.8 |  | 1 |  | 1.44 |  |  | 741.98 | 1 |  |  | 1068.45
| ФСБЦ 91.14.02-001 | Автомобили бортовые, грузоподъемность до 5 т |  | маш.-ч |  | 0.2 |  | 1 |  | 0.06 |  |  | 602.25 |  |  |  | 36.14
| ФСБЦ ТЗ-4-100-040 | Средний разряд машинистов 4,0 |  | чел.-ч |  | 0.2 |  | 1 |  | 0.06 |  |  | 552.36 | 1 |  |  | 33.14
| 4 | М | [14 empty] | 375.01
| ФСБЦ 10.3.02.03-0011 | Припои оловянно-свинцовые бессурьмянистые, марка ПОС30 |  | кг |  | 0.5 |  | 1 |  | 0.15 | 931.11 | 1.61 | 1499.09 |  |  |  | 224.86
| ФСБЦ 14.4.03.03-0002 | Лак битумный БТ-123 |  | т |  | 0.00288 |  | 1 |  | 0.000864 | 82698.14 | 1.34 | 110815.51 |  |  |  | 95.74
| ФСБЦ 01.7.06.07-0002 | Ленты монтажные из пластмассы для бандажирования проводов, скрепляются пластмассовыми кнопками, ширина 10 мм |  | 10 м |  | 0.245 |  | 1 |  | 0.0735 | 37.71 | 1.58 | 59.58 |  |  |  | 4.38
| ФСБЦ-421_пр-2020-п.75а | Вспомогательные ненормируемые материальные ресурсы 2% от ОТ |  | % |  | 1 |  | 1 |  | 50.0256 |  |  | 1 |  |  |  | 50.03
|  | Итого прямые затраты | [14 empty] | 7306.31
|  | ФОТ | [14 empty] | 3647.39
| 812/пр_2020_прил._т._п.49.3_гр.3 | НР (049.3 Электротехнические установки на других объектах) |  | % |  | 97 |  | 1 |  | 97 | [6 empty] | 3537.97
| 774/пр_2020_прил._т._п.49.3_гр.3 | СП (049.3 Электротехнические установки на других объектах) |  | % |  | 51 |  | 1 |  | 51 | [6 empty] | 1860.17
|  | Всего по позиции | [10 empty] | 42348.17 |  |  |  | 12704.45
38 | ГЭСНм-08-02-146-01 | Кабель до 35 кВ с креплением накладными скобами, масса 1 м кабеля: до 0,5 кг К=2% от ОТ_Вспомогательные ненормируемые материальные ресурсы |  | 100 м |  | 0.9 |  | 1 |  | 0.9
| 421/пр_2020_п.75_пп.а | К=2% от ОТ_Вспомогательные ненормируемые материальные ресурсы
| 1 | ОТ(ЗТ) |  | чел.-ч | [5 empty] | 10.584 | [6 empty] | 5715.36
| ФСБЦ ТЗ-1-100-38 | Средний разряд работы 3,8 |  | чел.-ч |  | 11.76 |  | 1 |  | 10.584 |  |  | 540 | 1 |  |  | 5715.36
| 2 | ЭМ | [14 empty] | 7702.81
| 3 | ОТм(ЗТм) |  | чел.-ч | [5 empty] | 3.699 | [6 empty] | 2710.45
| ФСБЦ 91.05.05-015 | Краны на автомобильном ходу, грузоподъемность 16 т |  | маш.-ч |  | 0.2 |  | 1 |  | 0.18 |  |  | 1555.31 |  |  |  | 279.96
| ФСБЦ ТЗ-4-100-060 | Средний разряд машинистов 6,0 |  | чел.-ч |  | 0.2 |  | 1 |  | 0.18 |  |  | 741.98 | 1 |  |  | 133.56
| ФСБЦ 91.06.01-003 | Домкраты гидравлические, грузоподъемность 63-100 т |  | маш.-ч |  | 2.78 |  | 1 |  | 2.502 |  |  | 2.68 |  |  |  | 6.71
| ФСБЦ 91.06.03-061 | Лебедки электрические тяговым усилием до 12,26 кН (1,25 т) |  | маш.-ч |  | 2.78 |  | 1 |  | 2.502 | 8.84 | 1.44 | 12.73 |  |  |  | 31.85
| ФСБЦ 91.06.09-001 | Подъемники телескопические самоходные, рабочая высота 26 м, грузоподъемность 250 кг |  | маш.-ч |  | 3.71 |  | 1 |  | 3.339 | 1472.34 | 1.48 | 2179.06 |  |  |  | 7275.88
| ФСБЦ ТЗ-4-100-060 | Средний разряд машинистов 6,0 |  | чел.-ч |  | 3.71 |  | 1 |  | 3.339 |  |  | 741.98 | 1 |  |  | 2477.47
| ФСБЦ 91.14.02-001 | Автомобили бортовые, грузоподъемность до 5 т |  | маш.-ч |  | 0.2 |  | 1 |  | 0.18 |  |  | 602.25 |  |  |  | 108.41
| ФСБЦ ТЗ-4-100-040 | Средний разряд машинистов 4,0 |  | чел.-ч |  | 0.2 |  | 1 |  | 0.18 |  |  | 552.36 | 1 |  |  | 99.42
| 4 | М | [14 empty] | 1089.27
| ФСБЦ 10.3.02.03-0011 | Припои оловянно-свинцовые бессурьмянистые, марка ПОС30 |  | кг |  | 0.5 |  | 1 |  | 0.45 | 931.11 | 1.61 | 1499.09 |  |  |  | 674.59
| ФСБЦ 14.4.03.03-0002 | Лак битумный БТ-123 |  | т |  | 0.00288 |  | 1 |  | 0.002592 | 82698.14 | 1.34 | 110815.51 |  |  |  | 287.23
| ФСБЦ 01.7.06.07-0002 | Ленты монтажные из пластмассы для бандажирования проводов, скрепляются пластмассовыми кнопками, ширина 10 мм |  | 10 м |  | 0.245 |  | 1 |  | 0.2205 | 37.71 | 1.58 | 59.58 |  |  |  | 13.14
| ФСБЦ-421_пр-2020-п.75а | Вспомогательные ненормируемые материальные ресурсы 2% от ОТ |  | % |  | 1 |  | 1 |  | 114.3072 |  |  | 1 |  |  |  | 114.31
|  | Итого прямые затраты | [14 empty] | 17217.89
|  | ФОТ | [14 empty] | 8425.81
| 812/пр_2020_прил._т._п.49.3_гр.3 | НР (049.3 Электротехнические установки на других объектах) |  | % |  | 97 |  | 1 |  | 97 | [6 empty] | 8173.04
| 774/пр_2020_прил._т._п.49.3_гр.3 | СП (049.3 Электротехнические установки на других объектах) |  | % |  | 51 |  | 1 |  | 51 | [6 empty] | 4297.16
|  | Всего по позиции | [10 empty] | 32986.77 |  |  |  | 29688.09
39 | ГЭСНм-08-02-165-07 | Муфта концевая эпоксидная для 3-жильного кабеля напряжением: до 10 кВ, сечение одной жилы до 120 мм2 К=2% от ОТ_Вспомогательные ненормируемые материальные ресурсы |  | шт |  | 12 |  | 1 |  | 12
| 421/пр_2020_п.75_пп.а | К=2% от ОТ_Вспомогательные ненормируемые материальные ресурсы
| 1 | ОТ(ЗТ) |  | чел.-ч | [5 empty] | 73.08 | [6 empty] | 39463.2
| ФСБЦ ТЗ-1-100-38 | Средний разряд работы 3,8 |  | чел.-ч |  | 6.09 |  | 1 |  | 73.08 |  |  | 540 | 1 |  |  | 39463.2
| 2 | ЭМ | [14 empty] | 258.91
| 3 | ОТм(ЗТм) |  | чел.-ч | [5 empty] | 59.28 | [6 empty] | 43961.82
| ФСБЦ 91.05.05-015 | Краны на автомобильном ходу, грузоподъемность 16 т |  | маш.-ч |  | 0.01 |  | 1 |  | 0.12 |  |  | 1555.31 |  |  |  | 186.64
| ФСБЦ ТЗ-4-100-060 | Средний разряд машинистов 6,0 |  | чел.-ч |  | 0.01 |  | 1 |  | 0.12 |  |  | 741.98 | 1 |  |  | 89.04
| ФСБЦ ТЗ-4-100-060 | Средний разряд машинистов 6,0 |  | чел.-ч |  | 4.92 |  | 1 |  | 59.04 |  |  | 741.98 | 1 |  |  | 43806.5
| ФСБЦ 91.14.02-001 | Автомобили бортовые, грузоподъемность до 5 т |  | маш.-ч |  | 0.01 |  | 1 |  | 0.12 |  |  | 602.25 |  |  |  | 72.27
| ФСБЦ ТЗ-4-100-040 | Средний разряд машинистов 4,0 |  | чел.-ч |  | 0.01 |  | 1 |  | 0.12 |  |  | 552.36 | 1 |  |  | 66.28
| 4 | М | [14 empty] | 1476.9
| ФСБЦ 01.3.01.01-0001 | Бензин авиационный Б-70 |  | т |  | 0.0004 |  | 1 |  | 0.0048 | 116448.72 | 1.17 | 136245 |  |  |  | 653.98
| ФСБЦ 01.3.01.05-0009 | Парафин нефтяной твердый Т-1 |  | т |  | 1e-05 |  | 1 |  | 0.00012 | 81827.2 | 1.68 | 137469.7 |  |  |  | 16.5
| ФСБЦ 01.7.06.07-0002 | Ленты монтажные из пластмассы для бандажирования проводов, скрепляются пластмассовыми кнопками, ширина 10 мм |  | 10 м |  | 0.024 |  | 1 |  | 0.288 | 37.71 | 1.58 | 59.58 |  |  |  | 17.16
| ФСБЦ-421_пр-2020-п.75а | Вспомогательные ненормируемые материальные ресурсы 2% от ОТ |  | % |  | 1 |  | 1 |  | 789.264 |  |  | 1 |  |  |  | 789.26
|  | Итого прямые затраты | [14 empty] | 85160.83
|  | ФОТ | [14 empty] | 83425.02
| 812/пр_2020_прил._т._п.49.3_гр.3 | НР (049.3 Электротехнические установки на других объектах) |  | % |  | 97 |  | 1 |  | 97 | [6 empty] | 80922.27
| 774/пр_2020_прил._т._п.49.3_гр.3 | СП (049.3 Электротехнические установки на других объектах) |  | % |  | 51 |  | 1 |  | 51 | [6 empty] | 42546.76
|  | Всего по позиции | [10 empty] | 17385.82 |  |  |  | 208629.86
40 | ГЭСНм-08-02-144-07 | Присоединение к зажимам жил проводов или кабелей сечением: до 240 мм2 К=2% от ОТ_Вспомогательные ненормируемые материальные ресурсы |  | 100 шт |  | 0.06 |  | 1 |  | 0.06
| 421/пр_2020_п.75_пп.а | К=2% от ОТ_Вспомогательные ненормируемые материальные ресурсы
| 1 | ОТ(ЗТ) |  | чел.-ч | [5 empty] | 1.824 | [6 empty] | 984.96
| ФСБЦ ТЗ-1-100-38 | Средний разряд работы 3,8 |  | чел.-ч |  | 30.4 |  | 1 |  | 1.824 |  |  | 540 | 1 |  |  | 984.96
| 2 | ЭМ | [14 empty] | 0
| 3 | ОТм(ЗТм) |  | чел.-ч | [12 empty] | 0
| 4 | М | [14 empty] | 19.7
| ФСБЦ-421_пр-2020-п.75а | Вспомогательные ненормируемые материальные ресурсы 2% от ОТ |  | % |  | 1 |  | 1 |  | 19.6992 |  |  | 1 |  |  |  | 19.7
|  | Итого прямые затраты | [14 empty] | 1004.66
|  | ФОТ | [14 empty] | 984.96
| 812/пр_2020_прил._т._п.49.3_гр.3 | НР (049.3 Электротехнические установки на других объектах) |  | % |  | 97 |  | 1 |  | 97 | [6 empty] | 955.41
| 774/пр_2020_прил._т._п.49.3_гр.3 | СП (049.3 Электротехнические установки на других объектах) |  | % |  | 51 |  | 1 |  | 51 | [6 empty] | 502.33
|  | Всего по позиции | [10 empty] | 41040 |  |  |  | 2462.4
41 | ГЭСНм-08-02-144-06 | Присоединение к зажимам жил проводов или кабелей сечением: до 150 мм2 К=2% от ОТ_Вспомогательные ненормируемые материальные ресурсы |  | 100 шт |  | 0.18 |  | 1 |  | 0.18
| 421/пр_2020_п.75_пп.а | К=2% от ОТ_Вспомогательные ненормируемые материальные ресурсы
| 1 | ОТ(ЗТ) |  | чел.-ч | [5 empty] | 4.0896 | [6 empty] | 2208.38
| ФСБЦ ТЗ-1-100-38 | Средний разряд работы 3,8 |  | чел.-ч |  | 22.72 |  | 1 |  | 4.0896 |  |  | 540 | 1 |  |  | 2208.38
| 2 | ЭМ | [14 empty] | 0
| 3 | ОТм(ЗТм) |  | чел.-ч | [12 empty] | 0
| 4 | М | [14 empty] | 44.17
| ФСБЦ-421_пр-2020-п.75а | Вспомогательные ненормируемые материальные ресурсы 2% от ОТ |  | % |  | 1 |  | 1 |  | 44.1677 |  |  | 1 |  |  |  | 44.17
|  | Итого прямые затраты | [14 empty] | 2252.55
|  | ФОТ | [14 empty] | 2208.38
| 812/пр_2020_прил._т._п.49.3_гр.3 | НР (049.3 Электротехнические установки на других объектах) |  | % |  | 97 |  | 1 |  | 97 | [6 empty] | 2142.13
| 774/пр_2020_прил._т._п.49.3_гр.3 | СП (049.3 Электротехнические установки на других объектах) |  | % |  | 51 |  | 1 |  | 51 | [6 empty] | 1126.27
|  | Всего по позиции | [10 empty] | 30671.94 |  |  |  | 5520.95
Итого по разделу
|  | Прямые затраты | [14 empty] | 219204,22
|  | оплата труда | [14 empty] | 96535,67
|  | эксплуатация машин | [14 empty] | 27068,66
|  | оплата труда машинистов | [14 empty] | 58380,97
|  | материальные ресурсы | [14 empty] | 37218,92
|  | в т.ч. материалы учтенные в расценках | [14 empty] | 37218,92
|  | Итого ФОТ | [14 empty] | 162580,38
|  | Итого накладные расходы | [14 empty] | 150269,14
|  | Итого сметная прибыль | [14 empty] | 79007,48
|  | Итого по разделу | [14 empty] | 448480,84
Справочно
|  | затраты труда рабочих | [14 empty] | 176,87
|  | затраты труда машинистов | [14 empty] | 81,23
Оборудование
42 | ТЦ_62.2.01.05_47_3702015155_15.09.2025_01_2.1 | 2БКТП-1250/10/0,4 кВ |  | шт |  | 1 |  | 1 |  | 1 |  |  | 12667622.43 | 1 |  |  | 12667622.43
|  | Всего по позиции | [10 empty] | 12667622.43 |  |  |  | 12667622.43
Итого по разделу
|  | Прямые затраты | [14 empty] | 12667622,43
|  | Итого оборудование | [14 empty] | 12667622,43
|  | Итого по разделу | [14 empty] | 12667622,43
ПНР
43 | ГЭСНп-01-11-010-03 | Измерение сопротивления растеканию тока: контура с диагональю до 200 м |  | измерение |  | 1 |  | 1 |  | 1
| 1 | ОТ(ЗТ) |  | чел.-ч | [5 empty] | 3.24 | [6 empty] | 2377.3
| ФСБЦ ТЗ-2-100-06 | Рабочий 6 разряда |  | чел.-ч |  | 1.62 |  | 1 |  | 1.62 |  |  | 741.98 | 1 |  |  | 1202.01
| ФСБЦ ТЗ-3-200-03 | Инженер III категории |  | чел.-ч |  | 1.62 |  | 1 |  | 1.62 |  |  | 725.49 | 1 |  |  | 1175.29
| 2 | ЭМ | [14 empty] | 0
| 3 | ОТм(ЗТм) |  | чел.-ч | [12 empty] | 0
| 4 | М | [14 empty] | 0
|  | Итого прямые затраты | [14 empty] | 2377.3
|  | ФОТ | [14 empty] | 2377.3
| 812/пр_2020_прил._т._п.83_гр.3 | НР (083_1 Пусконаладочные работы. Электротехнические устройства) |  | % |  | 74 |  | 1 |  | 74 | [6 empty] | 1759.2
| 774/пр_2020_прил._т._п.83_гр.3 | СП (083_1 Пусконаладочные работы. Электротехнические устройства) |  | % |  | 36 |  | 1 |  | 36 | [6 empty] | 855.83
|  | Всего по позиции | [10 empty] | 4992.33 |  |  |  | 4992.33
44 | ГЭСНп-01-11-011-01 | Проверка наличия цепи между заземлителями и заземленными элементами |  | 100 измерений |  | 0.54 |  | 1 |  | 0.54
| 1 | ОТ(ЗТ) |  | чел.-ч | [5 empty] | 6.9984 | [6 empty] | 5134.97
| ФСБЦ ТЗ-2-100-06 | Рабочий 6 разряда |  | чел.-ч |  | 6.48 |  | 1 |  | 3.4992 |  |  | 741.98 | 1 |  |  | 2596.34
| ФСБЦ ТЗ-3-200-03 | Инженер III категории |  | чел.-ч |  | 6.48 |  | 1 |  | 3.4992 |  |  | 725.49 | 1 |  |  | 2538.63
| 2 | ЭМ | [14 empty] | 0
| 3 | ОТм(ЗТм) |  | чел.-ч | [12 empty] | 0
| 4 | М | [14 empty] | 0
|  | Итого прямые затраты | [14 empty] | 5134.97
|  | ФОТ | [14 empty] | 5134.97
| 812/пр_2020_прил._т._п.83_гр.3 | НР (083_1 Пусконаладочные работы. Электротехнические устройства) |  | % |  | 74 |  | 1 |  | 74 | [6 empty] | 3799.88
| 774/пр_2020_прил._т._п.83_гр.3 | СП (083_1 Пусконаладочные работы. Электротехнические устройства) |  | % |  | 36 |  | 1 |  | 36 | [6 empty] | 1848.59
|  | Всего по позиции | [10 empty] | 19969.33 |  |  |  | 10783.44
45 | ГЭСНп-01-03-002-05 | Выключатель трехполюсный напряжением до 1 кВ с: электромагнитным, тепловым или комбинированным расцепителем, номинальный ток до 200 А |  | шт |  | 10 |  | 1 |  | 10
| 1 | ОТ(ЗТ) |  | чел.-ч | [5 empty] | 27 | [6 empty] | 14579.87
| ФСБЦ ТЗ-2-100-04 | Рабочий 4 разряда |  | чел.-ч |  | 1.35 |  | 1 |  | 13.5 |  |  | 552.36 | 1 |  |  | 7456.86
| ФСБЦ ТЗ-3-100-02 | Техник II категории |  | чел.-ч |  | 1.35 |  | 1 |  | 13.5 |  |  | 527.63 | 1 |  |  | 7123.01
| 2 | ЭМ | [14 empty] | 0
| 3 | ОТм(ЗТм) |  | чел.-ч | [12 empty] | 0
| 4 | М | [14 empty] | 0
|  | Итого прямые затраты | [14 empty] | 14579.87
|  | ФОТ | [14 empty] | 14579.87
| 812/пр_2020_прил._т._п.83_гр.3 | НР (083_1 Пусконаладочные работы. Электротехнические устройства) |  | % |  | 74 |  | 1 |  | 74 | [6 empty] | 10789.1
| 774/пр_2020_прил._т._п.83_гр.3 | СП (083_1 Пусконаладочные работы. Электротехнические устройства) |  | % |  | 36 |  | 1 |  | 36 | [6 empty] | 5248.75
|  | Всего по позиции | [10 empty] | 3061.77 |  |  |  | 30617.72
46 | ГЭСНп-01-02-017-01 | Трансформатор тока измерительный выносной напряжением: до 1 кВ |  | шт |  | 12 |  | 1 |  | 12
| 1 | ОТ(ЗТ) |  | чел.-ч | [5 empty] | 15.6 | [6 empty] | 10854.63
| ФСБЦ ТЗ-3-100-02 | Техник II категории |  | чел.-ч |  | 0.52 |  | 1 |  | 6.24 |  |  | 527.63 | 1 |  |  | 3292.41
| ФСБЦ ТЗ-3-200-02 | Инженер II категории |  | чел.-ч |  | 0.78 |  | 1 |  | 9.36 |  |  | 807.93 | 1 |  |  | 7562.22
| 2 | ЭМ | [14 empty] | 0
| 3 | ОТм(ЗТм) |  | чел.-ч | [12 empty] | 0
| 4 | М | [14 empty] | 0
|  | Итого прямые затраты | [14 empty] | 10854.63
|  | ФОТ | [14 empty] | 10854.63
| 812/пр_2020_прил._т._п.83_гр.3 | НР (083_1 Пусконаладочные работы. Электротехнические устройства) |  | % |  | 74 |  | 1 |  | 74 | [6 empty] | 8032.43
| 774/пр_2020_прил._т._п.83_гр.3 | СП (083_1 Пусконаладочные работы. Электротехнические устройства) |  | % |  | 36 |  | 1 |  | 36 | [6 empty] | 3907.67
|  | Всего по позиции | [10 empty] | 1899.56 |  |  |  | 22794.73
47 | ГЭСНп-01-12-010-03 | Испытание: вторичной обмотки трансформатора измерительного |  | испытание |  | 6 |  | 1 |  | 6
| 1 | ОТ(ЗТ) |  | чел.-ч | [5 empty] | 9.72 | [6 empty] | 7177.87
| ФСБЦ ТЗ-2-100-05 | Рабочий 5 разряда |  | чел.-ч |  | 0.65 |  | 1 |  | 3.9 |  |  | 634.8 | 1 |  |  | 2475.72
| ФСБЦ ТЗ-3-200-02 | Инженер II категории |  | чел.-ч |  | 0.97 |  | 1 |  | 5.82 |  |  | 807.93 | 1 |  |  | 4702.15
| 2 | ЭМ | [14 empty] | 0
| 3 | ОТм(ЗТм) |  | чел.-ч | [12 empty] | 0
| 4 | М | [14 empty] | 0
|  | Итого прямые затраты | [14 empty] | 7177.87
|  | ФОТ | [14 empty] | 7177.87
| 812/пр_2020_прил._т._п.83_гр.3 | НР (083_1 Пусконаладочные работы. Электротехнические устройства) |  | % |  | 74 |  | 1 |  | 74 | [6 empty] | 5311.62
| 774/пр_2020_прил._т._п.83_гр.3 | СП (083_1 Пусконаладочные работы. Электротехнические устройства) |  | % |  | 36 |  | 1 |  | 36 | [6 empty] | 2584.03
|  | Всего по позиции | [10 empty] | 2512.25 |  |  |  | 15073.52
48 | ГЭСНп-01-03-002-16 | Выключатель трехполюсный напряжением до 1 кВ с: полупроводниковым и электромагнитным расцепителем максимального тока, номинальный ток до 2500 А |  | шт |  | 4 |  | 0.1 |  | 0.4
| 1 | ОТ(ЗТ) |  | чел.-ч | [5 empty] | 9.2 | [6 empty] | 4967.96
| ФСБЦ ТЗ-2-100-04 | Рабочий 4 разряда |  | чел.-ч |  | 11.5 |  | 1 |  | 4.6 |  |  | 552.36 | 1 |  |  | 2540.86
| ФСБЦ ТЗ-3-100-02 | Техник II категории |  | чел.-ч |  | 11.5 |  | 1 |  | 4.6 |  |  | 527.63 | 1 |  |  | 2427.1
| 2 | ЭМ | [14 empty] | 0
| 3 | ОТм(ЗТм) |  | чел.-ч | [12 empty] | 0
| 4 | М | [14 empty] | 0
|  | Итого прямые затраты | [14 empty] | 4967.96
|  | ФОТ | [14 empty] | 4967.96
| 812/пр_2020_прил._т._п.83_гр.3 | НР (083_1 Пусконаладочные работы. Электротехнические устройства) |  | % |  | 74 |  | 1 |  | 74 | [6 empty] | 3676.29
| 774/пр_2020_прил._т._п.83_гр.3 | СП (083_1 Пусконаладочные работы. Электротехнические устройства) |  | % |  | 36 |  | 1 |  | 36 | [6 empty] | 1788.47
|  | Всего по позиции | [10 empty] | 26081.8 |  |  |  | 10432.72
49 | ГЭСНп-01-03-002-15 | Выключатель трехполюсный напряжением до 1 кВ с: полупроводниковым и электромагнитным расцепителем максимального тока, номинальный ток до 1600 А |  | шт |  | 2 |  | 0.1 |  | 0.2
| 1 | ОТ(ЗТ) |  | чел.-ч | [5 empty] | 4.32 | [6 empty] | 2332.78
| ФСБЦ ТЗ-2-100-04 | Рабочий 4 разряда |  | чел.-ч |  | 10.8 |  | 1 |  | 2.16 |  |  | 552.36 | 1 |  |  | 1193.1
| ФСБЦ ТЗ-3-100-02 | Техник II категории |  | чел.-ч |  | 10.8 |  | 1 |  | 2.16 |  |  | 527.63 | 1 |  |  | 1139.68
| 2 | ЭМ | [14 empty] | 0
| 3 | ОТм(ЗТм) |  | чел.-ч | [12 empty] | 0
| 4 | М | [14 empty] | 0
|  | Итого прямые затраты | [14 empty] | 2332.78
|  | ФОТ | [14 empty] | 2332.78
| 812/пр_2020_прил._т._п.83_гр.3 | НР (083_1 Пусконаладочные работы. Электротехнические устройства) |  | % |  | 74 |  | 1 |  | 74 | [6 empty] | 1726.26
| 774/пр_2020_прил._т._п.83_гр.3 | СП (083_1 Пусконаладочные работы. Электротехнические устройства) |  | % |  | 36 |  | 1 |  | 36 | [6 empty] | 839.8
|  | Всего по позиции | [10 empty] | 24494.2 |  |  |  | 4898.84
50 | ГЭСНп-01-11-024-01 | Фазировка электрической линии или трансформатора с сетью напряжением: до 1 кВ |  | шт |  | 8 |  | 1 |  | 8
| 1 | ОТ(ЗТ) |  | чел.-ч | [5 empty] | 6.56 | [6 empty] | 4813.3
| ФСБЦ ТЗ-2-100-06 | Рабочий 6 разряда |  | чел.-ч |  | 0.41 |  | 1 |  | 3.28 |  |  | 741.98 | 1 |  |  | 2433.69
| ФСБЦ ТЗ-3-200-03 | Инженер III категории |  | чел.-ч |  | 0.41 |  | 1 |  | 3.28 |  |  | 725.49 | 1 |  |  | 2379.61
| 2 | ЭМ | [14 empty] | 0
| 3 | ОТм(ЗТм) |  | чел.-ч | [12 empty] | 0
| 4 | М | [14 empty] | 0
|  | Итого прямые затраты | [14 empty] | 4813.3
|  | ФОТ | [14 empty] | 4813.3
| 812/пр_2020_прил._т._п.83_гр.3 | НР (083_1 Пусконаладочные работы. Электротехнические устройства) |  | % |  | 74 |  | 1 |  | 74 | [6 empty] | 3561.84
| 774/пр_2020_прил._т._п.83_гр.3 | СП (083_1 Пусконаладочные работы. Электротехнические устройства) |  | % |  | 36 |  | 1 |  | 36 | [6 empty] | 1732.79
|  | Всего по позиции | [10 empty] | 1263.49 |  |  |  | 10107.93
51 | ГЭСНп-01-12-021-01 | Испытание аппарата коммутационного напряжением: до 1 кВ (силовых цепей) |  | испытание |  | 16 |  | 1 |  | 16
| 1 | ОТ(ЗТ) |  | чел.-ч | [5 empty] | 25.92 | [6 empty] | 18026.42
| ФСБЦ ТЗ-3-100-02 | Техник II категории |  | чел.-ч |  | 0.65 |  | 1 |  | 10.4 |  |  | 527.63 | 1 |  |  | 5487.35
| ФСБЦ ТЗ-3-200-02 | Инженер II категории |  | чел.-ч |  | 0.97 |  | 1 |  | 15.52 |  |  | 807.93 | 1 |  |  | 12539.07
| 2 | ЭМ | [14 empty] | 0
| 3 | ОТм(ЗТм) |  | чел.-ч | [12 empty] | 0
| 4 | М | [14 empty] | 0
|  | Итого прямые затраты | [14 empty] | 18026.42
|  | ФОТ | [14 empty] | 18026.42
| 812/пр_2020_прил._т._п.83_гр.3 | НР (083_1 Пусконаладочные работы. Электротехнические устройства) |  | % |  | 74 |  | 1 |  | 74 | [6 empty] | 13339.55
| 774/пр_2020_прил._т._п.83_гр.3 | СП (083_1 Пусконаладочные работы. Электротехнические устройства) |  | % |  | 36 |  | 1 |  | 36 | [6 empty] | 6489.51
|  | Всего по позиции | [10 empty] | 2365.97 |  |  |  | 37855.48
52 | ГЭСНп-01-12-020-01 | Испытание сборных и соединительных шин напряжением: до 11 кВ |  | испытание |  | 12 |  | 0.1 |  | 1.2
| 1 | ОТ(ЗТ) |  | чел.-ч | [5 empty] | 8.748 | [6 empty] | 5739.94
| ФСБЦ ТЗ-2-100-04 | Рабочий 4 разряда |  | чел.-ч |  | 2.92 |  | 1 |  | 3.504 |  |  | 552.36 | 1 |  |  | 1935.47
| ФСБЦ ТЗ-3-200-03 | Инженер III категории |  | чел.-ч |  | 4.37 |  | 1 |  | 5.244 |  |  | 725.49 | 1 |  |  | 3804.47
| 2 | ЭМ | [14 empty] | 0
| 3 | ОТм(ЗТм) |  | чел.-ч | [12 empty] | 0
| 4 | М | [14 empty] | 0
|  | Итого прямые затраты | [14 empty] | 5739.94
|  | ФОТ | [14 empty] | 5739.94
| 812/пр_2020_прил._т._п.83_гр.3 | НР (083_1 Пусконаладочные работы. Электротехнические устройства) |  | % |  | 74 |  | 1 |  | 74 | [6 empty] | 4247.56
| 774/пр_2020_прил._т._п.83_гр.3 | СП (083_1 Пусконаладочные работы. Электротехнические устройства) |  | % |  | 36 |  | 1 |  | 36 | [6 empty] | 2066.38
|  | Всего по позиции | [10 empty] | 10044.9 |  |  |  | 12053.88
53 | ГЭСНп-01-11-021-01 | Измерение переходных сопротивлений постоянному току контактов шин распределительных устройств напряжением: до 10 кВ |  | измерение |  | 36 |  | 0.88 |  | 31.68
| 1 | ОТ(ЗТ) |  | чел.-ч | [5 empty] | 25.9776 | [6 empty] | 19060.67
| ФСБЦ ТЗ-2-100-06 | Рабочий 6 разряда |  | чел.-ч |  | 0.41 |  | 1 |  | 12.9888 |  |  | 741.98 | 1 |  |  | 9637.43
| ФСБЦ ТЗ-3-200-03 | Инженер III категории |  | чел.-ч |  | 0.41 |  | 1 |  | 12.9888 |  |  | 725.49 | 1 |  |  | 9423.24
| 2 | ЭМ | [14 empty] | 0
| 3 | ОТм(ЗТм) |  | чел.-ч | [12 empty] | 0
| 4 | М | [14 empty] | 0
|  | Итого прямые затраты | [14 empty] | 19060.67
|  | ФОТ | [14 empty] | 19060.67
| 812/пр_2020_прил._т._п.83_гр.3 | НР (083_1 Пусконаладочные работы. Электротехнические устройства) |  | % |  | 74 |  | 1 |  | 74 | [6 empty] | 14104.9
| 774/пр_2020_прил._т._п.83_гр.3 | СП (083_1 Пусконаладочные работы. Электротехнические устройства) |  | % |  | 36 |  | 1 |  | 36 | [6 empty] | 6861.84
|  | Всего по позиции | [10 empty] | 1263.49 |  |  |  | 40027.41
54 | ГЭСНп-01-03-005-01 | Разъединитель трехполюсный напряжением: до 20 кВ |  | шт |  | 2 |  | 1 |  | 2
| 1 | ОТ(ЗТ) |  | чел.-ч | [5 empty] | 10.8 | [6 empty] | 7568.17
| ФСБЦ ТЗ-2-100-04 | Рабочий 4 разряда |  | чел.-ч |  | 1.08 |  | 1 |  | 2.16 |  |  | 552.36 | 1 |  |  | 1193.1
| ФСБЦ ТЗ-3-100-02 | Техник II категории |  | чел.-ч |  | 1.08 |  | 1 |  | 2.16 |  |  | 527.63 | 1 |  |  | 1139.68
| ФСБЦ ТЗ-3-200-02 | Инженер II категории |  | чел.-ч |  | 3.24 |  | 1 |  | 6.48 |  |  | 807.93 | 1 |  |  | 5235.39
| 2 | ЭМ | [14 empty] | 0
| 3 | ОТм(ЗТм) |  | чел.-ч | [12 empty] | 0
| 4 | М | [14 empty] | 0
|  | Итого прямые затраты | [14 empty] | 7568.17
|  | ФОТ | [14 empty] | 7568.17
| 812/пр_2020_прил._т._п.83_гр.3 | НР (083_1 Пусконаладочные работы. Электротехнические устройства) |  | % |  | 74 |  | 1 |  | 74 | [6 empty] | 5600.45
| 774/пр_2020_прил._т._п.83_гр.3 | СП (083_1 Пусконаладочные работы. Электротехнические устройства) |  | % |  | 36 |  | 1 |  | 36 | [6 empty] | 2724.54
|  | Всего по позиции | [10 empty] | 7946.58 |  |  |  | 15893.16
55 | ГЭСНп-01-11-024-02 | Фазировка электрической линии или трансформатора с сетью напряжением: свыше 1 кВ |  | шт |  | 3 |  | 1 |  | 3
| 1 | ОТ(ЗТ) |  | чел.-ч | [5 empty] | 4.86 | [6 empty] | 3565.95
| ФСБЦ ТЗ-2-100-06 | Рабочий 6 разряда |  | чел.-ч |  | 0.81 |  | 1 |  | 2.43 |  |  | 741.98 | 1 |  |  | 1803.01
| ФСБЦ ТЗ-3-200-03 | Инженер III категории |  | чел.-ч |  | 0.81 |  | 1 |  | 2.43 |  |  | 725.49 | 1 |  |  | 1762.94
| 2 | ЭМ | [14 empty] | 0
| 3 | ОТм(ЗТм) |  | чел.-ч | [12 empty] | 0
| 4 | М | [14 empty] | 0
|  | Итого прямые затраты | [14 empty] | 3565.95
|  | ФОТ | [14 empty] | 3565.95
| 812/пр_2020_прил._т._п.83_гр.3 | НР (083_1 Пусконаладочные работы. Электротехнические устройства) |  | % |  | 74 |  | 1 |  | 74 | [6 empty] | 2638.8
| 774/пр_2020_прил._т._п.83_гр.3 | СП (083_1 Пусконаладочные работы. Электротехнические устройства) |  | % |  | 36 |  | 1 |  | 36 | [6 empty] | 1283.74
|  | Всего по позиции | [10 empty] | 2496.16 |  |  |  | 7488.49
56 | ГЭСНп-01-12-027-01 | Испытание кабеля силового длиной до 500 м напряжением: до 10 кВ |  | испытание |  | 3 |  | 1 |  | 3
| 1 | ОТ(ЗТ) |  | чел.-ч | [5 empty] | 14.58 | [6 empty] | 9570.03
| ФСБЦ ТЗ-2-100-04 | Рабочий 4 разряда |  | чел.-ч |  | 1.94 |  | 1 |  | 5.82 |  |  | 552.36 | 1 |  |  | 3214.74
| ФСБЦ ТЗ-3-200-03 | Инженер III категории |  | чел.-ч |  | 2.92 |  | 1 |  | 8.76 |  |  | 725.49 | 1 |  |  | 6355.29
| 2 | ЭМ | [14 empty] | 0
| 3 | ОТм(ЗТм) |  | чел.-ч | [12 empty] | 0
| 4 | М | [14 empty] | 0
|  | Итого прямые затраты | [14 empty] | 9570.03
|  | ФОТ | [14 empty] | 9570.03
| 812/пр_2020_прил._т._п.83_гр.3 | НР (083_1 Пусконаладочные работы. Электротехнические устройства) |  | % |  | 74 |  | 1 |  | 74 | [6 empty] | 7081.82
| 774/пр_2020_прил._т._п.83_гр.3 | СП (083_1 Пусконаладочные работы. Электротехнические устройства) |  | % |  | 36 |  | 1 |  | 36 | [6 empty] | 3445.21
|  | Всего по позиции | [10 empty] | 6699.02 |  |  |  | 20097.06
57 | ГЭСНп-01-04-034-02 | Дистанционная защита распределительных сетей 6-20 кВ: терминал SPAC - 800 |  | компл |  | 2 |  | 0.15 |  | 0.3
| 1 | ОТ(ЗТ) |  | чел.-ч | [5 empty] | 17.928 | [6 empty] | 13731.17
| ФСБЦ ТЗ-3-100-01 | Техник I категории |  | чел.-ч |  | 23.9 |  | 1 |  | 7.17 |  |  | 585.34 | 1 |  |  | 4196.89
| ФСБЦ ТЗ-3-200-01 | Инженер I категории |  | чел.-ч |  | 35.86 |  | 1 |  | 10.758 |  |  | 886.25 | 1 |  |  | 9534.28
| 2 | ЭМ | [14 empty] | 0
| 3 | ОТм(ЗТм) |  | чел.-ч | [12 empty] | 0
| 4 | М | [14 empty] | 0
|  | Итого прямые затраты | [14 empty] | 13731.17
|  | ФОТ | [14 empty] | 13731.17
| 812/пр_2020_прил._т._п.83_гр.3 | НР (083_1 Пусконаладочные работы. Электротехнические устройства) |  | % |  | 74 |  | 1 |  | 74 | [6 empty] | 10161.07
| 774/пр_2020_прил._т._п.83_гр.3 | СП (083_1 Пусконаладочные работы. Электротехнические устройства) |  | % |  | 36 |  | 1 |  | 36 | [6 empty] | 4943.22
|  | Всего по позиции | [10 empty] | 96118.2 |  |  |  | 28835.46
58 | ГЭСНп-01-13-010-01 | Агрегат, включающий в себя механизмы, связанные между собой блокировочными связями, смонтированные: предприятием-изготовителем, в количестве до 2 шт. |  | компл |  | 2 |  | 0.15 |  | 0.3
| 1 | ОТ(ЗТ) |  | чел.-ч | [5 empty] | 10.206 | [6 empty] | 8388.69
| ФСБЦ ТЗ-3-200-01 | Инженер I категории |  | чел.-ч |  | 20.41 |  | 1 |  | 6.123 |  |  | 886.25 | 1 |  |  | 5426.51
| ФСБЦ ТЗ-3-200-03 | Инженер III категории |  | чел.-ч |  | 13.61 |  | 1 |  | 4.083 |  |  | 725.49 | 1 |  |  | 2962.18
| 2 | ЭМ | [14 empty] | 0
| 3 | ОТм(ЗТм) |  | чел.-ч | [12 empty] | 0
| 4 | М | [14 empty] | 0
|  | Итого прямые затраты | [14 empty] | 8388.69
|  | ФОТ | [14 empty] | 8388.69
| 812/пр_2020_прил._т._п.83_гр.3 | НР (083_1 Пусконаладочные работы. Электротехнические устройства) |  | % |  | 74 |  | 1 |  | 74 | [6 empty] | 6207.63
| 774/пр_2020_прил._т._п.83_гр.3 | СП (083_1 Пусконаладочные работы. Электротехнические устройства) |  | % |  | 36 |  | 1 |  | 36 | [6 empty] | 3019.93
|  | Всего по позиции | [10 empty] | 58720.83 |  |  |  | 17616.25
59 | ГЭСНп-01-12-029-01 | Испытание цепи вторичной коммутации |  | испытание |  | 6 |  | 1 |  | 6
| 1 | ОТ(ЗТ) |  | чел.-ч | [5 empty] | 9.72 | [6 empty] | 6698.07
| ФСБЦ ТЗ-2-100-05 | Рабочий 5 разряда |  | чел.-ч |  | 0.65 |  | 1 |  | 3.9 |  |  | 634.8 | 1 |  |  | 2475.72
| ФСБЦ ТЗ-3-200-03 | Инженер III категории |  | чел.-ч |  | 0.97 |  | 1 |  | 5.82 |  |  | 725.49 | 1 |  |  | 4222.35
| 2 | ЭМ | [14 empty] | 0
| 3 | ОТм(ЗТм) |  | чел.-ч | [12 empty] | 0
| 4 | М | [14 empty] | 0
|  | Итого прямые затраты | [14 empty] | 6698.07
|  | ФОТ | [14 empty] | 6698.07
| 812/пр_2020_прил._т._п.83_гр.3 | НР (083_1 Пусконаладочные работы. Электротехнические устройства) |  | % |  | 74 |  | 1 |  | 74 | [6 empty] | 4956.57
| 774/пр_2020_прил._т._п.83_гр.3 | СП (083_1 Пусконаладочные работы. Электротехнические устройства) |  | % |  | 36 |  | 1 |  | 36 | [6 empty] | 2411.31
|  | Всего по позиции | [10 empty] | 2344.32 |  |  |  | 14065.95
60 | ГЭСНп-01-12-021-02 | Испытание аппарата коммутационного напряжением: до 35 кВ |  | испытание |  | 6 |  | 1 |  | 6
| 1 | ОТ(ЗТ) |  | чел.-ч | [5 empty] | 16.2 | [6 empty] | 11272.12
| ФСБЦ ТЗ-3-100-02 | Техник II категории |  | чел.-ч |  | 1.08 |  | 1 |  | 6.48 |  |  | 527.63 | 1 |  |  | 3419.04
| ФСБЦ ТЗ-3-200-02 | Инженер II категории |  | чел.-ч |  | 1.62 |  | 1 |  | 9.72 |  |  | 807.93 | 1 |  |  | 7853.08
| 2 | ЭМ | [14 empty] | 0
| 3 | ОТм(ЗТм) |  | чел.-ч | [12 empty] | 0
| 4 | М | [14 empty] | 0
|  | Итого прямые затраты | [14 empty] | 11272.12
|  | ФОТ | [14 empty] | 11272.12
| 812/пр_2020_прил._т._п.83_гр.3 | НР (083_1 Пусконаладочные работы. Электротехнические устройства) |  | % |  | 74 |  | 1 |  | 74 | [6 empty] | 8341.37
| 774/пр_2020_прил._т._п.83_гр.3 | СП (083_1 Пусконаладочные работы. Электротехнические устройства) |  | % |  | 36 |  | 1 |  | 36 | [6 empty] | 4057.96
|  | Всего по позиции | [10 empty] | 3945.24 |  |  |  | 23671.45
61 | ГЭСНп-01-03-008-05 | Выключатель: автоматический с электромагнитным дутьем или вакуумный и элегазовый напряжением до 11 кВ |  | шт |  | 2 |  | 0.9235 |  | 1.847
| 1 | ОТ(ЗТ) |  | чел.-ч | [5 empty] | 39.8952 | [6 empty] | 27956.8
| ФСБЦ ТЗ-2-100-04 | Рабочий 4 разряда |  | чел.-ч |  | 4.32 |  | 1 |  | 7.979 |  |  | 552.36 | 1 |  |  | 4407.3
| ФСБЦ ТЗ-3-100-02 | Техник II категории |  | чел.-ч |  | 4.32 |  | 1 |  | 7.979 |  |  | 527.63 | 1 |  |  | 4209.98
| ФСБЦ ТЗ-3-200-02 | Инженер II категории |  | чел.-ч |  | 12.96 |  | 1 |  | 23.9371 |  |  | 807.93 | 1 |  |  | 19339.52
| 2 | ЭМ | [14 empty] | 0
| 3 | ОТм(ЗТм) |  | чел.-ч | [12 empty] | 0
| 4 | М | [14 empty] | 0
|  | Итого прямые затраты | [14 empty] | 27956.8
|  | ФОТ | [14 empty] | 27956.8
| 812/пр_2020_прил._т._п.83_гр.3 | НР (083_1 Пусконаладочные работы. Электротехнические устройства) |  | % |  | 74 |  | 1 |  | 74 | [6 empty] | 20688.03
| 774/пр_2020_прил._т._п.83_гр.3 | СП (083_1 Пусконаладочные работы. Электротехнические устройства) |  | % |  | 36 |  | 1 |  | 36 | [6 empty] | 10064.45
|  | Всего по позиции | [10 empty] | 31786.29 |  |  |  | 58709.28
62 | ГЭСНп-01-03-005-01 | Разъединитель трехполюсный напряжением: до 20 кВ |  | шт |  | 4 |  | 1 |  | 4
| 1 | ОТ(ЗТ) |  | чел.-ч | [5 empty] | 21.6 | [6 empty] | 15136.33
| ФСБЦ ТЗ-2-100-04 | Рабочий 4 разряда |  | чел.-ч |  | 1.08 |  | 1 |  | 4.32 |  |  | 552.36 | 1 |  |  | 2386.2
| ФСБЦ ТЗ-3-100-02 | Техник II категории |  | чел.-ч |  | 1.08 |  | 1 |  | 4.32 |  |  | 527.63 | 1 |  |  | 2279.36
| ФСБЦ ТЗ-3-200-02 | Инженер II категории |  | чел.-ч |  | 3.24 |  | 1 |  | 12.96 |  |  | 807.93 | 1 |  |  | 10470.77
| 2 | ЭМ | [14 empty] | 0
| 3 | ОТм(ЗТм) |  | чел.-ч | [12 empty] | 0
| 4 | М | [14 empty] | 0
|  | Итого прямые затраты | [14 empty] | 15136.33
|  | ФОТ | [14 empty] | 15136.33
| 812/пр_2020_прил._т._п.83_гр.3 | НР (083_1 Пусконаладочные работы. Электротехнические устройства) |  | % |  | 74 |  | 1 |  | 74 | [6 empty] | 11200.88
| 774/пр_2020_прил._т._п.83_гр.3 | СП (083_1 Пусконаладочные работы. Электротехнические устройства) |  | % |  | 36 |  | 1 |  | 36 | [6 empty] | 5449.08
|  | Всего по позиции | [10 empty] | 7946.57 |  |  |  | 31786.29
63 | ГЭСНп-01-02-017-02 | Трансформатор тока измерительный выносной напряжением: до 11 кВ, с твердой изоляцией |  | шт |  | 6 |  | 1 |  | 6
| 1 | ОТ(ЗТ) |  | чел.-ч | [5 empty] | 27 | [6 empty] | 18786.87
| ФСБЦ ТЗ-3-100-02 | Техник II категории |  | чел.-ч |  | 1.8 |  | 1 |  | 10.8 |  |  | 527.63 | 1 |  |  | 5698.4
| ФСБЦ ТЗ-3-200-02 | Инженер II категории |  | чел.-ч |  | 2.7 |  | 1 |  | 16.2 |  |  | 807.93 | 1 |  |  | 13088.47
| 2 | ЭМ | [14 empty] | 0
| 3 | ОТм(ЗТм) |  | чел.-ч | [12 empty] | 0
| 4 | М | [14 empty] | 0
|  | Итого прямые затраты | [14 empty] | 18786.87
|  | ФОТ | [14 empty] | 18786.87
| 812/пр_2020_прил._т._п.83_гр.3 | НР (083_1 Пусконаладочные работы. Электротехнические устройства) |  | % |  | 74 |  | 1 |  | 74 | [6 empty] | 13902.28
| 774/пр_2020_прил._т._п.83_гр.3 | СП (083_1 Пусконаладочные работы. Электротехнические устройства) |  | % |  | 36 |  | 1 |  | 36 | [6 empty] | 6763.27
|  | Всего по позиции | [10 empty] | 6575.4 |  |  |  | 39452.42
64 | ГЭСНп-01-12-010-03 | Испытание: вторичной обмотки трансформатора измерительного |  | испытание |  | 6 |  | 1 |  | 6
| 1 | ОТ(ЗТ) |  | чел.-ч | [5 empty] | 9.72 | [6 empty] | 7177.87
| ФСБЦ ТЗ-2-100-05 | Рабочий 5 разряда |  | чел.-ч |  | 0.65 |  | 1 |  | 3.9 |  |  | 634.8 | 1 |  |  | 2475.72
| ФСБЦ ТЗ-3-200-02 | Инженер II категории |  | чел.-ч |  | 0.97 |  | 1 |  | 5.82 |  |  | 807.93 | 1 |  |  | 4702.15
| 2 | ЭМ | [14 empty] | 0
| 3 | ОТм(ЗТм) |  | чел.-ч | [12 empty] | 0
| 4 | М | [14 empty] | 0
|  | Итого прямые затраты | [14 empty] | 7177.87
|  | ФОТ | [14 empty] | 7177.87
| 812/пр_2020_прил._т._п.83_гр.3 | НР (083_1 Пусконаладочные работы. Электротехнические устройства) |  | % |  | 74 |  | 1 |  | 74 | [6 empty] | 5311.62
| 774/пр_2020_прил._т._п.83_гр.3 | СП (083_1 Пусконаладочные работы. Электротехнические устройства) |  | % |  | 36 |  | 1 |  | 36 | [6 empty] | 2584.03
|  | Всего по позиции | [10 empty] | 2512.25 |  |  |  | 15073.52
65 | ГЭСНп-01-11-028-02 | Измерение сопротивления изоляции мегаомметром: обмоток машин и аппаратов |  | измерение |  | 36 |  | 1 |  | 36
| 1 | ОТ(ЗТ) |  | чел.-ч | [5 empty] | 2.88 | [6 empty] | 2113.16
| ФСБЦ ТЗ-2-100-06 | Рабочий 6 разряда |  | чел.-ч |  | 0.04 |  | 1 |  | 1.44 |  |  | 741.98 | 1 |  |  | 1068.45
| ФСБЦ ТЗ-3-200-03 | Инженер III категории |  | чел.-ч |  | 0.04 |  | 1 |  | 1.44 |  |  | 725.49 | 1 |  |  | 1044.71
| 2 | ЭМ | [14 empty] | 0
| 3 | ОТм(ЗТм) |  | чел.-ч | [12 empty] | 0
| 4 | М | [14 empty] | 0
|  | Итого прямые затраты | [14 empty] | 2113.16
|  | ФОТ | [14 empty] | 2113.16
| 812/пр_2020_прил._т._п.83_гр.3 | НР (083_1 Пусконаладочные работы. Электротехнические устройства) |  | % |  | 74 |  | 1 |  | 74 | [6 empty] | 1563.74
| 774/пр_2020_прил._т._п.83_гр.3 | СП (083_1 Пусконаладочные работы. Электротехнические устройства) |  | % |  | 36 |  | 1 |  | 36 | [6 empty] | 760.74
|  | Всего по позиции | [10 empty] | 123.27 |  |  |  | 4437.64
66 | ГЭСНп-01-12-020-01 | Испытание сборных и соединительных шин напряжением: до 11 кВ |  | испытание |  | 6 |  | 1 |  | 6
| 1 | ОТ(ЗТ) |  | чел.-ч | [5 empty] | 43.74 | [6 empty] | 28699.7
| ФСБЦ ТЗ-2-100-04 | Рабочий 4 разряда |  | чел.-ч |  | 2.92 |  | 1 |  | 17.52 |  |  | 552.36 | 1 |  |  | 9677.35
| ФСБЦ ТЗ-3-200-03 | Инженер III категории |  | чел.-ч |  | 4.37 |  | 1 |  | 26.22 |  |  | 725.49 | 1 |  |  | 19022.35
| 2 | ЭМ | [14 empty] | 0
| 3 | ОТм(ЗТм) |  | чел.-ч | [12 empty] | 0
| 4 | М | [14 empty] | 0
|  | Итого прямые затраты | [14 empty] | 28699.7
|  | ФОТ | [14 empty] | 28699.7
| 812/пр_2020_прил._т._п.83_гр.3 | НР (083_1 Пусконаладочные работы. Электротехнические устройства) |  | % |  | 74 |  | 1 |  | 74 | [6 empty] | 21237.78
| 774/пр_2020_прил._т._п.83_гр.3 | СП (083_1 Пусконаладочные работы. Электротехнические устройства) |  | % |  | 36 |  | 1 |  | 36 | [6 empty] | 10331.89
|  | Всего по позиции | [10 empty] | 10044.89 |  |  |  | 60269.37
67 | ГЭСНп-01-11-027-02 | Измерение токов утечки: ограничителя напряжения |  | измерение |  | 6 |  | 1 |  | 6
| 1 | ОТ(ЗТ) |  | чел.-ч | [5 empty] | 10.8 | [6 empty] | 7924.34
| ФСБЦ ТЗ-2-100-06 | Рабочий 6 разряда |  | чел.-ч |  | 0.9 |  | 1 |  | 5.4 |  |  | 741.98 | 1 |  |  | 4006.69
| ФСБЦ ТЗ-3-200-03 | Инженер III категории |  | чел.-ч |  | 0.9 |  | 1 |  | 5.4 |  |  | 725.49 | 1 |  |  | 3917.65
| 2 | ЭМ | [14 empty] | 0
| 3 | ОТм(ЗТм) |  | чел.-ч | [12 empty] | 0
| 4 | М | [14 empty] | 0
|  | Итого прямые затраты | [14 empty] | 7924.34
|  | ФОТ | [14 empty] | 7924.34
| 812/пр_2020_прил._т._п.83_гр.3 | НР (083_1 Пусконаладочные работы. Электротехнические устройства) |  | % |  | 74 |  | 1 |  | 74 | [6 empty] | 5864.01
| 774/пр_2020_прил._т._п.83_гр.3 | СП (083_1 Пусконаладочные работы. Электротехнические устройства) |  | % |  | 36 |  | 1 |  | 36 | [6 empty] | 2852.76
|  | Всего по позиции | [10 empty] | 2773.52 |  |  |  | 16641.11
68 | ГЭСНп-01-03-002-18 | Выключатель трехполюсный напряжением до 1 кВ с: устройством защитного отключения |  | шт |  | 1 |  | 1 |  | 1
| 1 | ОТ(ЗТ) |  | чел.-ч | [5 empty] | 3.6 | [6 empty] | 1943.98
| ФСБЦ ТЗ-2-100-04 | Рабочий 4 разряда |  | чел.-ч |  | 1.8 |  | 1 |  | 1.8 |  |  | 552.36 | 1 |  |  | 994.25
| ФСБЦ ТЗ-3-100-02 | Техник II категории |  | чел.-ч |  | 1.8 |  | 1 |  | 1.8 |  |  | 527.63 | 1 |  |  | 949.73
| 2 | ЭМ | [14 empty] | 0
| 3 | ОТм(ЗТм) |  | чел.-ч | [12 empty] | 0
| 4 | М | [14 empty] | 0
|  | Итого прямые затраты | [14 empty] | 1943.98
|  | ФОТ | [14 empty] | 1943.98
| 812/пр_2020_прил._т._п.83_гр.3 | НР (083_1 Пусконаладочные работы. Электротехнические устройства) |  | % |  | 74 |  | 1 |  | 74 | [6 empty] | 1438.55
| 774/пр_2020_прил._т._п.83_гр.3 | СП (083_1 Пусконаладочные работы. Электротехнические устройства) |  | % |  | 36 |  | 1 |  | 36 | [6 empty] | 699.83
|  | Всего по позиции | [10 empty] | 4082.36 |  |  |  | 4082.36
69 | ГЭСНп-01-03-002-05 | Выключатель трехполюсный напряжением до 1 кВ с: электромагнитным, тепловым или комбинированным расцепителем, номинальный ток до 200 А |  | шт |  | 2 |  | 1 |  | 2
| 1 | ОТ(ЗТ) |  | чел.-ч | [5 empty] | 5.4 | [6 empty] | 2915.97
| ФСБЦ ТЗ-2-100-04 | Рабочий 4 разряда |  | чел.-ч |  | 1.35 |  | 1 |  | 2.7 |  |  | 552.36 | 1 |  |  | 1491.37
| ФСБЦ ТЗ-3-100-02 | Техник II категории |  | чел.-ч |  | 1.35 |  | 1 |  | 2.7 |  |  | 527.63 | 1 |  |  | 1424.6
| 2 | ЭМ | [14 empty] | 0
| 3 | ОТм(ЗТм) |  | чел.-ч | [12 empty] | 0
| 4 | М | [14 empty] | 0
|  | Итого прямые затраты | [14 empty] | 2915.97
|  | ФОТ | [14 empty] | 2915.97
| 812/пр_2020_прил._т._п.83_гр.3 | НР (083_1 Пусконаладочные работы. Электротехнические устройства) |  | % |  | 74 |  | 1 |  | 74 | [6 empty] | 2157.82
| 774/пр_2020_прил._т._п.83_гр.3 | СП (083_1 Пусконаладочные работы. Электротехнические устройства) |  | % |  | 36 |  | 1 |  | 36 | [6 empty] | 1049.75
|  | Всего по позиции | [10 empty] | 3061.77 |  |  |  | 6123.54
70 | ГЭСНп-01-03-002-04 | Выключатель трехполюсный напряжением до 1 кВ с: электромагнитным, тепловым или комбинированным расцепителем, номинальный ток до 50 А |  | шт |  | 18 |  | 1 |  | 18
| 1 | ОТ(ЗТ) |  | чел.-ч | [5 empty] | 32.4 | [6 empty] | 17495.84
| ФСБЦ ТЗ-2-100-04 | Рабочий 4 разряда |  | чел.-ч |  | 0.9 |  | 1 |  | 16.2 |  |  | 552.36 | 1 |  |  | 8948.23
| ФСБЦ ТЗ-3-100-02 | Техник II категории |  | чел.-ч |  | 0.9 |  | 1 |  | 16.2 |  |  | 527.63 | 1 |  |  | 8547.61
| 2 | ЭМ | [14 empty] | 0
| 3 | ОТм(ЗТм) |  | чел.-ч | [12 empty] | 0
| 4 | М | [14 empty] | 0
|  | Итого прямые затраты | [14 empty] | 17495.84
|  | ФОТ | [14 empty] | 17495.84
| 812/пр_2020_прил._т._п.83_гр.3 | НР (083_1 Пусконаладочные работы. Электротехнические устройства) |  | % |  | 74 |  | 1 |  | 74 | [6 empty] | 12946.92
| 774/пр_2020_прил._т._п.83_гр.3 | СП (083_1 Пусконаладочные работы. Электротехнические устройства) |  | % |  | 36 |  | 1 |  | 36 | [6 empty] | 6298.5
|  | Всего по позиции | [10 empty] | 2041.18 |  |  |  | 36741.26
71 | ГЭСНп-01-12-021-01 | Испытание аппарата коммутационного напряжением: до 1 кВ (силовых цепей) |  | испытание |  | 20 |  | 0.1 |  | 2
| 1 | ОТ(ЗТ) |  | чел.-ч | [5 empty] | 3.24 | [6 empty] | 2253.3
| ФСБЦ ТЗ-3-100-02 | Техник II категории |  | чел.-ч |  | 0.65 |  | 1 |  | 1.3 |  |  | 527.63 | 1 |  |  | 685.92
| ФСБЦ ТЗ-3-200-02 | Инженер II категории |  | чел.-ч |  | 0.97 |  | 1 |  | 1.94 |  |  | 807.93 | 1 |  |  | 1567.38
| 2 | ЭМ | [14 empty] | 0
| 3 | ОТм(ЗТм) |  | чел.-ч | [12 empty] | 0
| 4 | М | [14 empty] | 0
|  | Итого прямые затраты | [14 empty] | 2253.3
|  | ФОТ | [14 empty] | 2253.3
| 812/пр_2020_прил._т._п.83_гр.3 | НР (083_1 Пусконаладочные работы. Электротехнические устройства) |  | % |  | 74 |  | 1 |  | 74 | [6 empty] | 1667.44
| 774/пр_2020_прил._т._п.83_гр.3 | СП (083_1 Пусконаладочные работы. Электротехнические устройства) |  | % |  | 36 |  | 1 |  | 36 | [6 empty] | 811.19
|  | Всего по позиции | [10 empty] | 2365.97 |  |  |  | 4731.93
72 | ГЭСНп-01-11-028-01 | Измерение сопротивления изоляции (на линию) мегаомметром кабельных и других линий напряжением до 1 кВ, предназначенных для передачи электроэнергии к распределительным устройствам, щитам, шкафам, коммутационным аппаратам и электропотребителям |  | шт |  | 20 |  | 1 |  | 20
| 1 | ОТ(ЗТ) |  | чел.-ч | [5 empty] | 6.4 | [6 empty] | 4695.91
| ФСБЦ ТЗ-2-100-06 | Рабочий 6 разряда |  | чел.-ч |  | 0.16 |  | 1 |  | 3.2 |  |  | 741.98 | 1 |  |  | 2374.34
| ФСБЦ ТЗ-3-200-03 | Инженер III категории |  | чел.-ч |  | 0.16 |  | 1 |  | 3.2 |  |  | 725.49 | 1 |  |  | 2321.57
| 2 | ЭМ | [14 empty] | 0
| 3 | ОТм(ЗТм) |  | чел.-ч | [12 empty] | 0
| 4 | М | [14 empty] | 0
|  | Итого прямые затраты | [14 empty] | 4695.91
|  | ФОТ | [14 empty] | 4695.91
| 812/пр_2020_прил._т._п.83_гр.3 | НР (083_1 Пусконаладочные работы. Электротехнические устройства) |  | % |  | 74 |  | 1 |  | 74 | [6 empty] | 3474.97
| 774/пр_2020_прил._т._п.83_гр.3 | СП (083_1 Пусконаладочные работы. Электротехнические устройства) |  | % |  | 36 |  | 1 |  | 36 | [6 empty] | 1690.53
|  | Всего по позиции | [10 empty] | 493.07 |  |  |  | 9861.41
73 | ГЭСНп-01-11-024-01 | Фазировка электрической линии или трансформатора с сетью напряжением: до 1 кВ |  | шт |  | 2 |  | 1 |  | 2
| 1 | ОТ(ЗТ) |  | чел.-ч | [5 empty] | 1.64 | [6 empty] | 1203.32
| ФСБЦ ТЗ-2-100-06 | Рабочий 6 разряда |  | чел.-ч |  | 0.41 |  | 1 |  | 0.82 |  |  | 741.98 | 1 |  |  | 608.42
| ФСБЦ ТЗ-3-200-03 | Инженер III категории |  | чел.-ч |  | 0.41 |  | 1 |  | 0.82 |  |  | 725.49 | 1 |  |  | 594.9
| 2 | ЭМ | [14 empty] | 0
| 3 | ОТм(ЗТм) |  | чел.-ч | [12 empty] | 0
| 4 | М | [14 empty] | 0
|  | Итого прямые затраты | [14 empty] | 1203.32
|  | ФОТ | [14 empty] | 1203.32
| 812/пр_2020_прил._т._п.83_гр.3 | НР (083_1 Пусконаладочные работы. Электротехнические устройства) |  | % |  | 74 |  | 1 |  | 74 | [6 empty] | 890.46
| 774/пр_2020_прил._т._п.83_гр.3 | СП (083_1 Пусконаладочные работы. Электротехнические устройства) |  | % |  | 36 |  | 1 |  | 36 | [6 empty] | 433.2
|  | Всего по позиции | [10 empty] | 1263.49 |  |  |  | 2526.98
74 | ГЭСНп-01-05-015-01 | Устройство АВР: со схемой восстановления напряжения |  | шт |  | 1 |  | 1 |  | 1
| 1 | ОТ(ЗТ) |  | чел.-ч | [5 empty] | 20.88 | [6 empty] | 15148.23
| ФСБЦ ТЗ-3-200-03 | Инженер III категории |  | чел.-ч |  | 20.88 |  | 1 |  | 20.88 |  |  | 725.49 | 1 |  |  | 15148.23
| 2 | ЭМ | [14 empty] | 0
| 3 | ОТм(ЗТм) |  | чел.-ч | [12 empty] | 0
| 4 | М | [14 empty] | 0
|  | Итого прямые затраты | [14 empty] | 15148.23
|  | ФОТ | [14 empty] | 15148.23
| 812/пр_2020_прил._т._п.83_гр.3 | НР (083_1 Пусконаладочные работы. Электротехнические устройства) |  | % |  | 74 |  | 1 |  | 74 | [6 empty] | 11209.69
| 774/пр_2020_прил._т._п.83_гр.3 | СП (083_1 Пусконаладочные работы. Электротехнические устройства) |  | % |  | 36 |  | 1 |  | 36 | [6 empty] | 5453.36
|  | Всего по позиции | [10 empty] | 31811.28 |  |  |  | 31811.28
75 | ГЭСНп-01-13-010-01 | Агрегат, включающий в себя механизмы, связанные между собой блокировочными связями, смонтированные: предприятием-изготовителем, в количестве до 2 шт. |  | компл |  | 1 |  | 0.1 |  | 0.1
| 1 | ОТ(ЗТ) |  | чел.-ч | [5 empty] | 3.402 | [6 empty] | 2796.23
| ФСБЦ ТЗ-3-200-01 | Инженер I категории |  | чел.-ч |  | 20.41 |  | 1 |  | 2.041 |  |  | 886.25 | 1 |  |  | 1808.84
| ФСБЦ ТЗ-3-200-03 | Инженер III категории |  | чел.-ч |  | 13.61 |  | 1 |  | 1.361 |  |  | 725.49 | 1 |  |  | 987.39
| 2 | ЭМ | [14 empty] | 0
| 3 | ОТм(ЗТм) |  | чел.-ч | [12 empty] | 0
| 4 | М | [14 empty] | 0
|  | Итого прямые затраты | [14 empty] | 2796.23
|  | ФОТ | [14 empty] | 2796.23
| 812/пр_2020_прил._т._п.83_гр.3 | НР (083_1 Пусконаладочные работы. Электротехнические устройства) |  | % |  | 74 |  | 1 |  | 74 | [6 empty] | 2069.21
| 774/пр_2020_прил._т._п.83_гр.3 | СП (083_1 Пусконаладочные работы. Электротехнические устройства) |  | % |  | 36 |  | 1 |  | 36 | [6 empty] | 1006.64
|  | Всего по позиции | [10 empty] | 58720.8 |  |  |  | 5872.08
76 | ГЭСНп-01-12-029-01 | Испытание цепи вторичной коммутации |  | испытание |  | 3 |  | 1 |  | 3
| 1 | ОТ(ЗТ) |  | чел.-ч | [5 empty] | 4.86 | [6 empty] | 3349.04
| ФСБЦ ТЗ-2-100-05 | Рабочий 5 разряда |  | чел.-ч |  | 0.65 |  | 1 |  | 1.95 |  |  | 634.8 | 1 |  |  | 1237.86
| ФСБЦ ТЗ-3-200-03 | Инженер III категории |  | чел.-ч |  | 0.97 |  | 1 |  | 2.91 |  |  | 725.49 | 1 |  |  | 2111.18
| 2 | ЭМ | [14 empty] | 0
| 3 | ОТм(ЗТм) |  | чел.-ч | [12 empty] | 0
| 4 | М | [14 empty] | 0
|  | Итого прямые затраты | [14 empty] | 3349.04
|  | ФОТ | [14 empty] | 3349.04
| 812/пр_2020_прил._т._п.83_гр.3 | НР (083_1 Пусконаладочные работы. Электротехнические устройства) |  | % |  | 74 |  | 1 |  | 74 | [6 empty] | 2478.29
| 774/пр_2020_прил._т._п.83_гр.3 | СП (083_1 Пусконаладочные работы. Электротехнические устройства) |  | % |  | 36 |  | 1 |  | 36 | [6 empty] | 1205.65
|  | Всего по позиции | [10 empty] | 2344.33 |  |  |  | 7032.98
77 | ГЭСНп-01-10-002-01 | Схема образования участка сигнализации (центральной, технологической, местной, аварийной, предупредительной и др.) |  | участок |  | 1 |  | 1 |  | 1
| 1 | ОТ(ЗТ) |  | чел.-ч | [5 empty] | 23.49 | [6 empty] | 15724.35
| ФСБЦ ТЗ-3-100-01 | Техник I категории |  | чел.-ч |  | 9.4 |  | 1 |  | 9.4 |  |  | 585.34 | 1 |  |  | 5502.2
| ФСБЦ ТЗ-3-200-03 | Инженер III категории |  | чел.-ч |  | 14.09 |  | 1 |  | 14.09 |  |  | 725.49 | 1 |  |  | 10222.15
| 2 | ЭМ | [14 empty] | 0
| 3 | ОТм(ЗТм) |  | чел.-ч | [12 empty] | 0
| 4 | М | [14 empty] | 0
|  | Итого прямые затраты | [14 empty] | 15724.35
|  | ФОТ | [14 empty] | 15724.35
| 812/пр_2020_прил._т._п.83_гр.3 | НР (083_1 Пусконаладочные работы. Электротехнические устройства) |  | % |  | 74 |  | 1 |  | 74 | [6 empty] | 11636.02
| 774/пр_2020_прил._т._п.83_гр.3 | СП (083_1 Пусконаладочные работы. Электротехнические устройства) |  | % |  | 36 |  | 1 |  | 36 | [6 empty] | 5660.77
|  | Всего по позиции | [10 empty] | 33021.14 |  |  |  | 33021.14
78 | ГЭСНп-01-02-002-02 | Трансформатор силовой трехфазный масляный двухобмоточный напряжением: до 11 кВ, мощностью до 1,6 МВА |  | шт |  | 2 |  | 1 |  | 2
| 1 | ОТ(ЗТ) |  | чел.-ч | [5 empty] | 21.6 | [6 empty] | 16044.52
| ФСБЦ ТЗ-3-100-02 | Техник II категории |  | чел.-ч |  | 4.32 |  | 1 |  | 8.64 |  |  | 527.63 | 1 |  |  | 4558.72
| ФСБЦ ТЗ-3-200-01 | Инженер I категории |  | чел.-ч |  | 6.48 |  | 1 |  | 12.96 |  |  | 886.25 | 1 |  |  | 11485.8
| 2 | ЭМ | [14 empty] | 0
| 3 | ОТм(ЗТм) |  | чел.-ч | [12 empty] | 0
| 4 | М | [14 empty] | 0
|  | Итого прямые затраты | [14 empty] | 16044.52
|  | ФОТ | [14 empty] | 16044.52
| 812/пр_2020_прил._т._п.83_гр.3 | НР (083_1 Пусконаладочные работы. Электротехнические устройства) |  | % |  | 74 |  | 1 |  | 74 | [6 empty] | 11872.94
| 774/пр_2020_прил._т._п.83_гр.3 | СП (083_1 Пусконаладочные работы. Электротехнические устройства) |  | % |  | 36 |  | 1 |  | 36 | [6 empty] | 5776.03
|  | Всего по позиции | [10 empty] | 16846.74 |  |  |  | 33693.49
Итого по разделу
|  | Прямые затраты | [14 empty] | 347225,67
|  | оплата труда | [14 empty] | 347225,67
|  | Итого ФОТ | [14 empty] | 360329,95
|  | Итого накладные расходы | [14 empty] | 256946,99
|  | Итого сметная прибыль | [14 empty] | 125001,24
|  | Итого СМР в текущих ценах | [14 empty] | 729173,90
|  | Итого по разделу | [14 empty] | 729173,90
Справочно
|  | затраты труда рабочих | [14 empty] | 510,14
Всего по смете
|  | Всего прямые затраты | [14 empty] | 14648254,59
в том числе
|  | оплата труда (ОТ) | [14 empty] | 1022562,92
|  | эксплуатация машин и механизмов | [14 empty] | 197132,10
|  | оплата труда машинистов (ОТм) | [14 empty] | 135753,22
|  | материальные ресурсы | [14 empty] | 424974,84
|  | перевозка | [14 empty] | 200209,08
|  | Всего ФОТ | [14 empty] | 1158316,14
|  | Всего накладные расходы | [14 empty] | 1037789,28
|  | Всего сметная прибыль | [14 empty] | 548108
|  | Итого СМР | [14 empty] | 3566529,44
|  | Всего оборудование | [14 empty] | 12667622,43
|  | Сметная стоимость в текущих ценах | [14 empty] | 16234151,87
Справочно
|  | затраты труда рабочих | [14 empty] | 1746,51
|  | затраты труда машинистов | [14 empty] | 186,50
| ВЗиС_Строительство, п.50. | Временные здания и сооружения | [11 empty] | 2,5 % |  |  | 89163,24
|  | Итого с ВЗиС | [14 empty] | 3655692,68
| ЗУ_III_Строительство, п.85. | Зимнее удорожание | [11 empty] | 2,1 % |  |  | 76769,54
|  | Итого с зимним удорожанием | [14 empty] | 3732462,22
|  | Итого с оборудованием | [14 empty] | 16400084,65
| МС РФ от 04.08.2020 №421/пр | Непредвиденные расходы | [11 empty] | 3 % |  |  | 492002,54
|  | Итого без НДС | [14 empty] | 16892087,19
| Составил: | [7 empty] | Проверил:
| Начальник сметного отдела |  |  |  | Чернявская Н.П. |  |  |  | Начальник сметного отдела | [6 empty] | Чернявская Н.П.

## 02-01-04
| Наименование программного продукта |  |  |  |  | Система выпуска сметной документации А0 v. 3.6.2.3 Copyright InfoStroy Ltd.
| УТВЕРЖДАЮ | [11 empty] | Первый заместитель генерального директора-главный инженер
АО "ЛОЭСК"
Жук В.А.
"_____" ______________ 20___ г.
Строительство РТП, БКТП-10/0,4 кВ общей мощностью 5 МВА, КЛ-10кВ протяженностью 3,8 км по договору ТП №17-019/005-ПС-25 в д. Новосергиевка. (25-1-17-1-08-03-0-0152).
(наименование стройки)
Строительство РТП, БКТП-10/0,4 кВ общей мощностью 5 МВА, КЛ-10кВ протяженностью 3,8 км по договору ТП №17-019/005-ПС-25 в д. Новосергиевка. (25-1-17-1-08-03-0-0152).
(наименование объекта капитального строительства)
ЛОКАЛЬНАЯ СМЕТА №02-01-04
КЛ-10 Строительство РТП, БКТП-10/0,4 кВ общей мощностью 5 МВА, КЛ-10кВ протяженностью 3,8 км по договору ТП №17-019/005-ПС-25 в д. Новосергиевка. (25-1-17-1-08-03-0-0152).
(наименование работ и затрат)
| Составлен(а) | Ресурсно-индексным | [7 empty] | методом
| Основание | ЭЛП30-04.2025ЭС
(проектная и (или) иная техническая документация)
| Составлен(а) в текущем уровне цен |  | 4 кв. 2025
| Сметная стоимость |  | 8896238,29 |  |  |  | руб.
|  | в том числе: | [7 empty] | Средства на оплату труда рабочих |  |  |  |  | 996329.19 |  | руб.
|  | строительных работ | 2012416.8667 |  |  |  | руб. |  |  | Средства на оплату труда машинистов |  |  |  |  | 41154.48 |  | руб.
|  | монтажных работ | 6883821.4167 |  |  |  | руб. |  |  | Нормативные затраты труда рабочих |  |  |  | 1914 |  |  | чел. час.
|  | оборудования | 0 |  |  |  | руб. |  |  | Нормативные затраты труда машинистов |  |  |  | 64 |  |  | чел. час.
|  | прочих затрат | 0 |  |  |  | руб.
№ п/п | Обоснование | Наименование работ и затрат |  | Единица измерения |  | Количество |  |  |  |  | Сметная стоимость, руб.
[6 empty] | на единицу |  | коэффициенты |  | всего с учетом коэффициентов | на единицу измерения в базисном уровне цен | индекс | на единицу измерения в текущем уровне цен | коэффициенты |  |  | всего в текущем уровне цен, руб.
1 | 2 | 3 |  | 4 |  | 5 |  | 6 |  | 7 | 8 | 9 | 10 | 11 |  |  | 12
Раздел 1.Землянные работы по прокладке кабеля
1 | ГЭСН-01-01-009-08 | Разработка грунта в траншеях экскаватором «обратная лопата» с ковшом вместимостью 0,65 (0,5-1) м3, группа грунтов: 2 Объем: 600 * 0.6 * 0.9 : 4 |  | 1000 м3 |  | 0.081 |  | 1 |  | 0.081
| 2101-1 | _разработка грунта в отвал
| 421/пр_2020_прил.10_т.1_п.5_гр.3 | Кзт=1,15; Кэм=1,15; Кзтм=1,15_Производство работ осуществляется в стесненных условиях населенных пунктов
| 1 | ОТ(ЗТ) |  | чел.-ч | [12 empty] | 0
| 2 | ЭМ | [14 empty] | 3833.81
| 3 | ОТм(ЗТм) |  | чел.-ч | [5 empty] | 2.2067 | [6 empty] | 1669.52
| ФСБЦ 91.01.05-086 | Экскаваторы одноковшовые дизельные на гусеничном ходу, объем ковша 0,65 м3 |  | маш.-ч |  | 23.69 |  | 1.15 |  | 2.2067 |  |  | 1737.33 |  |  |  | 3833.81
| ФСБЦ ТЗ-4-100-060 | Средний разряд машинистов 6,0 |  | чел.-ч |  | 23.69 |  | 1.15 |  | 2.2067 |  |  | 756.56 | 1 |  |  | 1669.52
| 4 | М | [14 empty] | 0
|  | Итого прямые затраты | [14 empty] | 5503.33
|  | ФОТ | [14 empty] | 1669.52
| 812/пр_2020_прил._т._п.1.1_гр.3 | НР (001.1 Земляные работы, выполняемые механизированным способом) |  | % |  | 92 |  | 1 |  | 92 | [6 empty] | 1535.96
| 774/пр_2020_прил._т._п.1.1_гр.3 | СП (001.1 Земляные работы, выполняемые механизированным способом) |  | % |  | 46 |  | 1 |  | 46 | [6 empty] | 767.98
|  | Всего по позиции | [10 empty] | 96386.05 |  |  |  | 7807.27
2 | ГЭСН-01-01-009-08 | Разработка грунта в траншеях экскаватором «обратная лопата» с ковшом вместимостью 0,65 (0,5-1) м3, группа грунтов: 2 Объем: 600 * 0.6 * 0.9 : 4 |  | 1000 м3 |  | 0.081 |  | 1 |  | 0.081
| 2101-1 | _разработка грунта в отвал
| 421/пр_2020_прил.10_т.1_п.5_гр.3 | Кзт=1,15; Кэм=1,15; Кзтм=1,15_Производство работ осуществляется в стесненных условиях населенных пунктов
| ОП_прил.1.12_п.3.46 | Кзт=1,1; Кэм=1,1; Кзтм=1,1_Разработка вязких грунтов повышенной влажности, сильно налипающих на стенки и зубья ковша одноковшовых экскаваторов (кроме грунтов 5-6 группы)
| 1 | ОТ(ЗТ) |  | чел.-ч | [12 empty] | 0
| 2 | ЭМ | [14 empty] | 4217.19
| 3 | ОТм(ЗТм) |  | чел.-ч | [5 empty] | 2.4274 | [6 empty] | 1836.47
| ФСБЦ 91.01.05-086 | Экскаваторы одноковшовые дизельные на гусеничном ходу, объем ковша 0,65 м3 |  | маш.-ч |  | 23.69 |  | 1.265 |  | 2.4274 |  |  | 1737.33 |  |  |  | 4217.19
| ФСБЦ ТЗ-4-100-060 | Средний разряд машинистов 6,0 |  | чел.-ч |  | 23.69 |  | 1.265 |  | 2.4274 |  |  | 756.56 | 1 |  |  | 1836.47
| 4 | М | [14 empty] | 0
|  | Итого прямые затраты | [14 empty] | 6053.66
|  | ФОТ | [14 empty] | 1836.47
| 812/пр_2020_прил._т._п.1.1_гр.3 | НР (001.1 Земляные работы, выполняемые механизированным способом) |  | % |  | 92 |  | 1 |  | 92 | [6 empty] | 1689.55
| 774/пр_2020_прил._т._п.1.1_гр.3 | СП (001.1 Земляные работы, выполняемые механизированным способом) |  | % |  | 46 |  | 1 |  | 46 | [6 empty] | 844.78
|  | Всего по позиции | [10 empty] | 106024.57 |  |  |  | 8587.99
3 | ГЭСН-01-02-057-02 | Разработка грунта вручную в траншеях глубиной до 2 м без креплений с откосами, группа грунтов: 2 Объем: 600 * 0.6 * 0.9 : 4 |  | 100 м3 |  | 0.81 |  | 1 |  | 0.81
| 421/пр_2020_прил.10_т.1_п.5_гр.3 | Кзт=1,15; Кэм=1,15; Кзтм=1,15_Производство работ осуществляется в стесненных условиях населенных пунктов
| ОП_прил.1.12_п.3.187 | Кзт=1,2_Доработка вручную, зачистка дна и стенок с выкидкой грунта в котлованах и траншеях, разработанных механизированным способом
| 1 | ОТ(ЗТ) |  | чел.-ч | [5 empty] | 172.1412 | [6 empty] | 78864.77
| ФСБЦ ТЗ-1-100-20 | Средний разряд работы 2,0 |  | чел.-ч |  | 154 |  | 1.38 |  | 172.1412 |  |  | 458.14 | 1 |  |  | 78864.77
| 2 | ЭМ | [14 empty] | 0
| 3 | ОТм(ЗТм) |  | чел.-ч | [12 empty] | 0
| 4 | М | [14 empty] | 0
|  | Итого прямые затраты | [14 empty] | 78864.77
|  | ФОТ | [14 empty] | 78864.77
| 812/пр_2020_прил._т._п.1.2_гр.3 | НР (001.2 Земляные работы, выполняемые ручным способом) |  | % |  | 89 |  | 1 |  | 89 | [6 empty] | 70189.65
| 774/пр_2020_прил._т._п.1.2_гр.3 | СП (001.2 Земляные работы, выполняемые ручным способом) |  | % |  | 40 |  | 1 |  | 40 | [6 empty] | 31545.91
|  | Всего по позиции | [10 empty] | 222963.37 |  |  |  | 180600.33
4 | ГЭСН-01-02-057-02 | Разработка грунта вручную в траншеях глубиной до 2 м без креплений с откосами, группа грунтов: 2 Объем: 600 * 0.6 * 0.9 : 4 |  | 100 м3 |  | 0.81 |  | 1 |  | 0.81
| 421/пр_2020_прил.10_т.1_п.5_гр.3 | Кзт=1,15; Кэм=1,15; Кзтм=1,15_Производство работ осуществляется в стесненных условиях населенных пунктов
| ОП_прил.1.12_п.3.187 | Кзт=1,2_Доработка вручную, зачистка дна и стенок с выкидкой грунта в котлованах и траншеях, разработанных механизированным способом
| ОП_прил.1.12_п.3.184 | Кзт=1,15_Разработка и обратная засыпка вручную сильно налипающего на инструменты грунта:2 группы
| 1 | ОТ(ЗТ) |  | чел.-ч | [5 empty] | 197.9624 | [6 empty] | 90694.48
| ФСБЦ ТЗ-1-100-20 | Средний разряд работы 2,0 |  | чел.-ч |  | 154 |  | 1.587 |  | 197.9624 |  |  | 458.14 | 1 |  |  | 90694.48
| 2 | ЭМ | [14 empty] | 0
| 3 | ОТм(ЗТм) |  | чел.-ч | [12 empty] | 0
| 4 | М | [14 empty] | 0
|  | Итого прямые затраты | [14 empty] | 90694.48
|  | ФОТ | [14 empty] | 90694.48
| 812/пр_2020_прил._т._п.1.2_гр.3 | НР (001.2 Земляные работы, выполняемые ручным способом) |  | % |  | 89 |  | 1 |  | 89 | [6 empty] | 80718.09
| 774/пр_2020_прил._т._п.1.2_гр.3 | СП (001.2 Земляные работы, выполняемые ручным способом) |  | % |  | 40 |  | 1 |  | 40 | [6 empty] | 36277.79
|  | Всего по позиции | [10 empty] | 256407.85 |  |  |  | 207690.36
5 | ГЭСН-01-02-057-02 | Разработка грунта вручную в траншеях глубиной до 2 м без креплений с откосами, группа грунтов: 2 (шуфр) |  | 100 м3 |  | 0.1 |  | 1 |  | 0.1
| 421/пр_2020_прил.10_т.1_п.5_гр.3 | Кзт=1,15; Кэм=1,15; Кзтм=1,15_Производство работ осуществляется в стесненных условиях населенных пунктов
| ОП_прил.1.12_п.3.184 | Кзт=1,15; Кэм=1,15; Кзтм=1,15_Разработка и обратная засыпка вручную сильно налипающего на инструменты грунта:2 группы
| ОП_прил.1.12_п.3.189 | Кзт=1,15_Разработка грунта в местах, находящихся на расстоянии до 1 м от кабелей, проложенных в трубопроводах или коробах, а также от водопроводных и канализационных труб
| 1 | ОТ(ЗТ) |  | чел.-ч | [5 empty] | 23.4215 | [6 empty] | 10730.31
| ФСБЦ ТЗ-1-100-20 | Средний разряд работы 2,0 |  | чел.-ч |  | 154 |  | 1.5209 |  | 23.4215 |  |  | 458.14 | 1 |  |  | 10730.31
| 2 | ЭМ | [14 empty] | 0
| 3 | ОТм(ЗТм) |  | чел.-ч | [12 empty] | 0
| 4 | М | [14 empty] | 0
|  | Итого прямые затраты | [14 empty] | 10730.31
|  | ФОТ | [14 empty] | 10730.31
| 812/пр_2020_прил._т._п.1.2_гр.3 | НР (001.2 Земляные работы, выполняемые ручным способом) |  | % |  | 89 |  | 1 |  | 89 | [6 empty] | 9549.98
| 774/пр_2020_прил._т._п.1.2_гр.3 | СП (001.2 Земляные работы, выполняемые ручным способом) |  | % |  | 40 |  | 1 |  | 40 | [6 empty] | 4292.12
|  | Всего по позиции | [10 empty] | 245724.1 |  |  |  | 24572.41
6 | ГЭСН-01-02-061-01 | Засыпка вручную траншей, пазух котлованов и ям, группа грунтов: 1 |  | 100 м3 |  | 0.1 |  | 1 |  | 0.1
| 421/пр_2020_прил.10_т.1_п.5_гр.3 | Кзт=1,15; Кэм=1,15; Кзтм=1,15_Производство работ осуществляется в стесненных условиях населенных пунктов
| 1 | ОТ(ЗТ) |  | чел.-ч | [5 empty] | 10.1775 | [6 empty] | 4470.16
| ФСБЦ ТЗ-1-100-15 | Средний разряд работы 1,5 |  | чел.-ч |  | 88.5 |  | 1.15 |  | 10.1775 |  |  | 439.22 | 1 |  |  | 4470.16
| 2 | ЭМ | [14 empty] | 0
| 3 | ОТм(ЗТм) |  | чел.-ч | [12 empty] | 0
| 4 | М | [14 empty] | 0
|  | Итого прямые затраты | [14 empty] | 4470.16
|  | ФОТ | [14 empty] | 4470.16
| 812/пр_2020_прил._т._п.1.2_гр.3 | НР (001.2 Земляные работы, выполняемые ручным способом) |  | % |  | 89 |  | 1 |  | 89 | [6 empty] | 3978.44
| 774/пр_2020_прил._т._п.1.2_гр.3 | СП (001.2 Земляные работы, выполняемые ручным способом) |  | % |  | 40 |  | 1 |  | 40 | [6 empty] | 1788.06
|  | Всего по позиции | [10 empty] | 102366.6 |  |  |  | 10236.66
7 | ГЭСН-01-02-068-02 | Водоотлив: из котлованов |  | 100 м3 |  | 0.4 |  | 1 |  | 0.4
| 421/пр_2020_прил.10_т.1_п.5_гр.3 | Кзт=1,15; Кэм=1,15; Кзтм=1,15_Производство работ осуществляется в стесненных условиях населенных пунктов
| 1 | ОТ(ЗТ) |  | чел.-ч | [5 empty] | 46.92 | [6 empty] | 21495.93
| ФСБЦ ТЗ-1-100-20 | Средний разряд работы 2,0 |  | чел.-ч |  | 102 |  | 1.15 |  | 46.92 |  |  | 458.14 | 1 |  |  | 21495.93
| 2 | ЭМ | [14 empty] | 3487.72
| 3 | ОТм(ЗТм) |  | чел.-ч | [12 empty] | 0
| ФСБЦ 91.19.08-004 | Насосы, производительность 53 м3/ч, напор 10 м, мощность 4 кВт |  | маш.-ч |  | 340 |  | 1.15 |  | 156.4 | 13.04 | 1.71 | 22.3 |  |  |  | 3487.72
| 4 | М | [14 empty] | 0
|  | Итого прямые затраты | [14 empty] | 24983.65
|  | ФОТ | [14 empty] | 21495.93
| 812/пр_2020_прил._т._п.1.4_гр.3 | НР (001.4 Земляные работы, выполняемые по другим видам работ (подготовительным, сопутствующим, укрепительным)) |  | % |  | 89 |  | 1 |  | 89 | [6 empty] | 19131.38
| 774/пр_2020_прил._т._п.1.4_гр.3 | СП (001.4 Земляные работы, выполняемые по другим видам работ (подготовительным, сопутствующим, укрепительным)) |  | % |  | 41 |  | 1 |  | 41 | [6 empty] | 8813.33
|  | Всего по позиции | [10 empty] | 132320.9 |  |  |  | 52928.36
8 | ГЭСН-01-02-061-01 | Засыпка вручную траншей, пазух котлованов и ям, группа грунтов: 1 (песок) Объем: 600 * 0.15 * 0.6 |  | 100 м3 |  | 0.54 |  | 1 |  | 0.54
| 421/пр_2020_прил.10_т.1_п.5_гр.3 | Кзт=1,15; Кэм=1,15; Кзтм=1,15_Производство работ осуществляется в стесненных условиях населенных пунктов
| 1 | ОТ(ЗТ) |  | чел.-ч | [5 empty] | 54.9585 | [6 empty] | 24138.87
| ФСБЦ ТЗ-1-100-15 | Средний разряд работы 1,5 |  | чел.-ч |  | 88.5 |  | 1.15 |  | 54.9585 |  |  | 439.22 | 1 |  |  | 24138.87
| 2 | ЭМ | [14 empty] | 0
| 3 | ОТм(ЗТм) |  | чел.-ч | [12 empty] | 0
| 4 | М | [14 empty] | 0
|  | Итого прямые затраты | [14 empty] | 24138.87
|  | ФОТ | [14 empty] | 24138.87
| 812/пр_2020_прил._т._п.1.2_гр.3 | НР (001.2 Земляные работы, выполняемые ручным способом) |  | % |  | 89 |  | 1 |  | 89 | [6 empty] | 21483.59
| 774/пр_2020_прил._т._п.1.2_гр.3 | СП (001.2 Земляные работы, выполняемые ручным способом) |  | % |  | 40 |  | 1 |  | 40 | [6 empty] | 9655.55
|  | Всего по позиции | [10 empty] | 102366.69 |  |  |  | 55278.01
9 | 02.3.01.02-1102 4кв_2025_ФГИС_ЦС_Лен.обл | Песок природный для строительных работ I класс, мелкий Объем: 54 * 1.1 |  | м3 |  | 59.4 |  | 1 |  | 59.4 | 650.2 | 1.63 | 1059.83 | 1 |  |  | 62953.9
|  | Всего по позиции | [10 empty] | 1059.83 |  |  |  | 62953.9
10 | ГЭСН-01-02-027-05 | Планировка площадей: ручным способом, группа грунтов 2 Объем: 600 * 2 |  | 1000 м2 |  | 1.2 |  | 1 |  | 1.2
| 421/пр_2020_прил.10_т.1_п.5_гр.3 | Кзт=1,15; Кэм=1,15; Кзтм=1,15_Производство работ осуществляется в стесненных условиях населенных пунктов
| 1 | ОТ(ЗТ) |  | чел.-ч | [5 empty] | 169.74 | [6 empty] | 84898.86
| ФСБЦ ТЗ-1-100-30 | Средний разряд работы 3,0 |  | чел.-ч |  | 123 |  | 1.15 |  | 169.74 |  |  | 500.17 | 1 |  |  | 84898.86
| 2 | ЭМ | [14 empty] | 0
| 3 | ОТм(ЗТм) |  | чел.-ч | [12 empty] | 0
| 4 | М | [14 empty] | 0
|  | Итого прямые затраты | [14 empty] | 84898.86
|  | ФОТ | [14 empty] | 84898.86
| 812/пр_2020_прил._т._п.1.4_гр.3 | НР (001.4 Земляные работы, выполняемые по другим видам работ (подготовительным, сопутствующим, укрепительным)) |  | % |  | 89 |  | 1 |  | 89 | [6 empty] | 75559.99
| 774/пр_2020_прил._т._п.1.4_гр.3 | СП (001.4 Земляные работы, выполняемые по другим видам работ (подготовительным, сопутствующим, укрепительным)) |  | % |  | 41 |  | 1 |  | 41 | [6 empty] | 34808.53
|  | Всего по позиции | [10 empty] | 162722.82 |  |  |  | 195267.38
Итого по разделу
|  | Прямые затраты | [14 empty] | 393291,99
|  | оплата труда | [14 empty] | 315293,38
|  | эксплуатация машин | [14 empty] | 11538,72
|  | оплата труда машинистов | [14 empty] | 3505,99
|  | Итого ФОТ | [14 empty] | 318799,37
|  | Итого накладные расходы | [14 empty] | 283836,63
|  | Итого сметная прибыль | [14 empty] | 128794,05
|  | Итого СМР в текущих ценах | [14 empty] | 805922,67
|  | Итого по разделу | [14 empty] | 805922,67
Справочно
|  | затраты труда рабочих | [14 empty] | 675,32
|  | затраты труда машинистов | [14 empty] | 4,64
Раздел 2. Строительно-монтажые работы
11 | ГЭСНм-08-02-142-01 | Устройство постели при одном кабеле в траншее |  | 100 м |  | 3 |  | 1 |  | 3
| 421/пр_2020_п.75_пп.а | К=2% от ОТ_Вспомогательные ненормируемые материальные ресурсы
| 421/пр_2020_прил.10_т.1_п.5_гр.4 | Кзт=1,15; Кэм=1,15; Кзтм=1,15__Производство работ в стесненных условиях населенных пунктов.
| 1 | ОТ(ЗТ) |  | чел.-ч | [5 empty] | 18.285 | [6 empty] | 10067.9
| ФСБЦ ТЗ-1-100-38 | Средний разряд работы 3,8 |  | чел.-ч |  | 5.3 |  | 1.15 |  | 18.285 |  |  | 550.61 | 1 |  |  | 10067.9
| 2 | ЭМ | [14 empty] | 8834.82
| 3 | ОТм(ЗТм) |  | чел.-ч | [5 empty] | 13.455 | [6 empty] | 7578.13
| ФСБЦ 91.14.02-001 | Автомобили бортовые, грузоподъемность до 5 т |  | маш.-ч |  | 3.9 |  | 1.15 |  | 13.455 |  |  | 656.62 |  |  |  | 8834.82
| ФСБЦ ТЗ-4-100-040 | Средний разряд машинистов 4,0 |  | чел.-ч |  | 3.9 |  | 1.15 |  | 13.455 |  |  | 563.22 | 1 |  |  | 7578.13
| 4 | М | [14 empty] | 0
|  | Итого прямые затраты | [14 empty] | 26480.85
|  | ФОТ | [14 empty] | 17646.03
| 812/пр_2020_прил._т._п.49.3_гр.3 | НР (049.3 Электротехнические установки на других объектах) |  | % |  | 97 |  | 1 |  | 97 | [6 empty] | 17116.65
| 774/пр_2020_прил._т._п.49.3_гр.3 | СП (049.3 Электротехнические установки на других объектах) |  | % |  | 51 |  | 1 |  | 51 | [6 empty] | 8999.48
|  | Всего по позиции | [10 empty] | 17532.33 |  |  |  | 52596.98
12 | ГЭСНм-08-02-142-02 | На каждый последующий кабель добавлять к норме 08-02-142-01 |  | 100 м |  | 3 |  | 1 |  | 3
| 421/пр_2020_п.75_пп.а | К=2% от ОТ_Вспомогательные ненормируемые материальные ресурсы
| 421/пр_2020_прил.10_т.1_п.5_гр.4 | Кзт=1,15; Кэм=1,15; Кзтм=1,15__Производство работ в стесненных условиях населенных пунктов.
| 1 | ОТ(ЗТ) |  | чел.-ч | [5 empty] | 6.8655 | [6 empty] | 3780.21
| ФСБЦ ТЗ-1-100-38 | Средний разряд работы 3,8 |  | чел.-ч |  | 1.99 |  | 1.15 |  | 6.8655 |  |  | 550.61 | 1 |  |  | 3780.21
| 2 | ЭМ | [14 empty] | 181.23
| 3 | ОТм(ЗТм) |  | чел.-ч | [5 empty] | 0.276 | [6 empty] | 155.45
| ФСБЦ 91.14.02-001 | Автомобили бортовые, грузоподъемность до 5 т |  | маш.-ч |  | 0.08 |  | 1.15 |  | 0.276 |  |  | 656.62 |  |  |  | 181.23
| ФСБЦ ТЗ-4-100-040 | Средний разряд машинистов 4,0 |  | чел.-ч |  | 0.08 |  | 1.15 |  | 0.276 |  |  | 563.22 | 1 |  |  | 155.45
| 4 | М | [14 empty] | 0
|  | Итого прямые затраты | [14 empty] | 4116.89
12.1 | 02.3.01.02-1102 4кв_2025_ФГИС_ЦС_Лен.обл | Песок природный для строительных работ I класс, мелкий Объем: 300 * 0.6 * 0.15 |  | м3 |  | 27 |  | 1 |  | 27 | 650.2 | 1.63 | 1059.83 |  |  |  | 28615.41
|  | ФОТ | [14 empty] | 3935.66
| 812/пр_2020_прил._т._п.49.3_гр.3 | НР (049.3 Электротехнические установки на других объектах) |  | % |  | 97 |  | 1 |  | 97 | [6 empty] | 3817.59
| 774/пр_2020_прил._т._п.49.3_гр.3 | СП (049.3 Электротехнические установки на других объектах) |  | % |  | 51 |  | 1 |  | 51 | [6 empty] | 2007.19
|  | Всего по позиции | [10 empty] | 12852.36 |  |  |  | 38557.08
13 | ГЭСН-34-02-003-01 | Устройство трубопроводов из полиэтиленовых труб: до 2 отверстий Объем: 300 * 3 : 1000 |  | канал.км |  | 0.9 |  | 1 |  | 0.9
| 421/пр_2020_прил.10_т.1_п.5_гр.3 | Кзт=1,15; Кэм=1,15; Кзтм=1,15_Производство работ осуществляется в стесненных условиях населенных пунктов
| 1 | ОТ(ЗТ) |  | чел.-ч | [5 empty] | 137.655 | [6 empty] | 68272.75
| ФСБЦ ТЗ-1-100-29 | Средний разряд работы 2,9 |  | чел.-ч |  | 133 |  | 1.15 |  | 137.655 |  |  | 495.97 | 1 |  |  | 68272.75
| 2 | ЭМ | [14 empty] | 0
| 3 | ОТм(ЗТм) |  | чел.-ч | [12 empty] | 0
| 4 | М | [14 empty] | 1245.6
| ФСБЦ 11.1.03.01-0067 | Брус обрезной хвойных пород (ель, сосна), естественной влажности, длина 2-6,5 м, ширина 100 и более мм, толщина 100 и более мм, сорт III |  | м3 |  | 0.08 |  | 1 |  | 0.072 | 16655 | 1 | 16655 |  |  |  | 1199.16
| ФСБЦ 01.3.01.01-0002 | Бензин автомобильный АИ-98, АИ-95 |  | т |  | 0.0008 |  | 1 |  | 0.00072 |  |  | 64494.01 |  |  |  | 46.44
|  | Итого прямые затраты | [14 empty] | 69518.35
13.1 | 24.3.03.11-0060 4кв_2025_ФГИС_ЦС_Лен.обл | Трубы напорные полиэтиленовые газопроводные ПЭ100, стандартное размерное отношение SDR17,6, номинальный наружный диаметр 160 мм, толщина стенки 9,1 мм |  | м |  | 900 |  | 1 |  | 900 | 815.16 | 1.1 | 896.68 |  |  |  | 807012
|  | ФОТ | [14 empty] | 68272.75
| 812/пр_2020_прил._т._п.28_гр.3 | НР (028 Сооружения связи, радиовещания и телевидения) |  | % |  | 98 |  | 1 |  | 98 | [6 empty] | 66907.3
| 774/пр_2020_прил._т._п.28_гр.3 | СП (028 Сооружения связи, радиовещания и телевидения) |  | % |  | 58 |  | 1 |  | 58 | [6 empty] | 39598.2
|  | Всего по позиции | [10 empty] | 1092262.06 |  |  |  | 983035.85
14 | ГЭСНм-08-02-141-10 | Кабель до 35 кВ в готовых траншеях без покрытий, с изоляцией из сшитого полиэтилена укладка в треугольник Объем: 300 * 3 * 2 * 1.02 |  | 100 м |  | 18.36 |  | 1 |  | 18.36
| 421/пр_2020_п.75_пп.а | К=2% от ОТ_Вспомогательные ненормируемые материальные ресурсы
| 421/пр_2020_прил.10_т.1_п.5_гр.4 | Кзт=1,15; Кэм=1,15; Кзтм=1,15__Производство работ в стесненных условиях населенных пунктов.
| 1 | ОТ(ЗТ) |  | чел.-ч | [5 empty] | 683.0379 | [6 empty] | 383181.12
| ФСБЦ ТЗ-2-100-02 | Рабочий 2 разряда |  | чел.-ч |  | 2.78 |  | 1.15 |  | 58.6969 |  |  | 458.14 | 1 |  |  | 26891.41
| ФСБЦ ТЗ-2-100-03 | Рабочий 3 разряда |  | чел.-ч |  | 8.11 |  | 1.15 |  | 171.2345 |  |  | 500.17 | 1 |  |  | 85646.38
| ФСБЦ ТЗ-2-100-04 | Рабочий 4 разряда |  | чел.-ч |  | 13.98 |  | 1.15 |  | 295.1737 |  |  | 563.22 | 1 |  |  | 166247.74
| ФСБЦ ТЗ-2-100-05 | Рабочий 5 разряда |  | чел.-ч |  | 6.54 |  | 1.15 |  | 138.0856 |  |  | 647.28 | 1 |  |  | 89380.02
| ФСБЦ ТЗ-2-100-06 | Рабочий 6 разряда |  | чел.-ч |  | 0.94 |  | 1.15 |  | 19.8472 |  |  | 756.56 | 1 |  |  | 15015.57
| 2 | ЭМ | [14 empty] | 23172.62
| 3 | ОТм(ЗТм) |  | чел.-ч | [5 empty] | 17.7358 | [6 empty] | 11508.4
| ФСБЦ 91.05.05-015 | Краны на автомобильном ходу, грузоподъемность 16 т |  | маш.-ч |  | 0.02 |  | 1.15 |  | 0.42228 |  |  | 1631.99 |  |  |  | 689.16
| ФСБЦ ТЗ-4-100-060 | Средний разряд машинистов 6,0 |  | чел.-ч |  | 0.02 |  | 1.15 |  | 0.42228 |  |  | 756.56 | 1 |  |  | 319.48
| ФСБЦ 91.06.01-003 | Домкраты гидравлические, грузоподъемность 63-100 т |  | маш.-ч |  | 2.4 |  | 1.15 |  | 50.6736 |  |  | 2.55 |  |  |  | 129.22
| ФСБЦ 91.06.03-063 | Лебедки электрические тяговым усилием до 49,05 кН (5 т) |  | маш.-ч |  | 0.81 |  | 1.15 |  | 17.1023 | 23.43 | 1.48 | 34.68 |  |  |  | 593.11
| ФСБЦ 91.11.01-012 | Машины монтажные для выполнения работ при прокладке и монтаже кабеля на базе автомобиля |  | маш.-ч |  | 0.81 |  | 1.15 |  | 17.1023 | 995.51 | 1.27 | 1264.3 |  |  |  | 21622.49
| ФСБЦ ТЗ-4-100-050 | Средний разряд машинистов 5,0 |  | чел.-ч |  | 0.81 |  | 1.15 |  | 17.1023 |  |  | 647.28 | 1 |  |  | 11070
| ФСБЦ 91.14.02-001 | Автомобили бортовые, грузоподъемность до 5 т |  | маш.-ч |  | 0.01 |  | 1.15 |  | 0.21114 |  |  | 656.62 |  |  |  | 138.64
| ФСБЦ ТЗ-4-100-040 | Средний разряд машинистов 4,0 |  | чел.-ч |  | 0.01 |  | 1.15 |  | 0.21114 |  |  | 563.22 | 1 |  |  | 118.92
| 4 | М | [14 empty] | 3478.7
| ФСБЦ 11.1.03.05-0073 | Доска необрезная хвойных пород, естественной влажности, длина 2-6,5 м, ширина 100-250, толщина 20 мм, сорт III |  | м3 |  | 0.01 |  | 1 |  | 0.1836 | 7555 | 2.35 | 17754.25 |  |  |  | 3259.68
| ФСБЦ 08.3.03.06-0001 | Проволока вязальная |  | кг |  | 0.039 |  | 1 |  | 0.71604 | 83.06 | 0.97 | 80.57 |  |  |  | 57.69
| ФСБЦ 01.7.15.06-0111 | Гвозди строительные |  | т |  | 0.0001 |  | 1 |  | 0.001836 | 70296.2 | 1.25 | 87870.25 |  |  |  | 161.33
|  | Итого прямые затраты | [14 empty] | 421340.84
14.1 | 21.1.07.02-1144 4кв_2025_ФГИС_ЦС_Лен.обл | Кабель силовой с алюминиевыми жилами АПвПг 1х240мк/70-10000 |  | 1000 м |  | 1.8727 |  | 1 |  | 1.8727 | 968097.8 | 1.24 | 1200441.27 |  |  |  | 2248090.38
14.2 | 20.1.02.18-1104 4кв_2025_ФГИС_ЦС_Лен.обл | Хомуты-стяжки кабельные нейлоновые, размеры 4,8х400 мм |  | 100 шт |  | 8.6727 |  | 1 |  | 8.6727 | 148.85 | 1.22 | 181.6 |  |  |  | 1574.95
|  | ФОТ | [14 empty] | 394689.52
| 812/пр_2020_прил._т._п.49.3_гр.3 | НР (049.3 Электротехнические установки на других объектах) |  | % |  | 97 |  | 1 |  | 97 | [6 empty] | 382848.83
| 774/пр_2020_прил._т._п.49.3_гр.3 | СП (049.3 Электротехнические установки на других объектах) |  | % |  | 51 |  | 1 |  | 51 | [6 empty] | 201291.66
|  | Всего по позиции | [10 empty] | 177295.57 |  |  |  | 3255146.66
15 | ГЭСНм-08-02-143-03 | Покрытие кабеля, проложенного в траншее: плитами одного кабеля |  | 100 м |  | 3 |  | 1 |  | 3
| 421/пр_2020_п.75_пп.а | К=2% от ОТ_Вспомогательные ненормируемые материальные ресурсы
| 421/пр_2020_прил.10_т.1_п.5_гр.4 | Кзт=1,15; Кэм=1,15; Кзтм=1,15__Производство работ в стесненных условиях населенных пунктов.
| 1 | ОТ(ЗТ) |  | чел.-ч | [5 empty] | 19.803 | [6 empty] | 10903.73
| ФСБЦ ТЗ-1-100-38 | Средний разряд работы 3,8 |  | чел.-ч |  | 5.74 |  | 1.15 |  | 19.803 |  |  | 550.61 | 1 |  |  | 10903.73
| 2 | ЭМ | [14 empty] | 15159.75
| 3 | ОТм(ЗТм) |  | чел.-ч | [5 empty] | 13.248 | [6 empty] | 8742.22
| ФСБЦ 91.05.05-015 | Краны на автомобильном ходу, грузоподъемность 16 т |  | маш.-ч |  | 1.92 |  | 1.15 |  | 6.624 |  |  | 1631.99 |  |  |  | 10810.3
| ФСБЦ ТЗ-4-100-060 | Средний разряд машинистов 6,0 |  | чел.-ч |  | 1.92 |  | 1.15 |  | 6.624 |  |  | 756.56 | 1 |  |  | 5011.45
| ФСБЦ 91.14.02-001 | Автомобили бортовые, грузоподъемность до 5 т |  | маш.-ч |  | 1.92 |  | 1.15 |  | 6.624 |  |  | 656.62 |  |  |  | 4349.45
| ФСБЦ ТЗ-4-100-040 | Средний разряд машинистов 4,0 |  | чел.-ч |  | 1.92 |  | 1.15 |  | 6.624 |  |  | 563.22 | 1 |  |  | 3730.77
| 4 | М | [14 empty] | 0
|  | Итого прямые затраты | [14 empty] | 34805.7
|  | ФОТ | [14 empty] | 19645.95
| 812/пр_2020_прил._т._п.49.3_гр.3 | НР (049.3 Электротехнические установки на других объектах) |  | % |  | 97 |  | 1 |  | 97 | [6 empty] | 19056.57
| 774/пр_2020_прил._т._п.49.3_гр.3 | СП (049.3 Электротехнические установки на других объектах) |  | % |  | 51 |  | 1 |  | 51 | [6 empty] | 10019.43
|  | Всего по позиции | [10 empty] | 21293.9 |  |  |  | 63881.7
16 | ГЭСНм-08-02-143-04 | Покрытие кабеля, проложенного в траншее: плитами каждого последующего |  | 100 м |  | 3 |  | 1 |  | 3
| 421/пр_2020_п.75_пп.а | К=2% от ОТ_Вспомогательные ненормируемые материальные ресурсы
| 421/пр_2020_прил.10_т.1_п.5_гр.4 | Кзт=1,15; Кэм=1,15; Кзтм=1,15__Производство работ в стесненных условиях населенных пунктов.
| 1 | ОТ(ЗТ) |  | чел.-ч | [5 empty] | 9.591 | [6 empty] | 5280.9
| ФСБЦ ТЗ-1-100-38 | Средний разряд работы 3,8 |  | чел.-ч |  | 2.78 |  | 1.15 |  | 9.591 |  |  | 550.61 | 1 |  |  | 5280.9
| 2 | ЭМ | [14 empty] | 7264.05
| 3 | ОТм(ЗТм) |  | чел.-ч | [5 empty] | 6.348 | [6 empty] | 4188.98
| ФСБЦ 91.05.05-015 | Краны на автомобильном ходу, грузоподъемность 16 т |  | маш.-ч |  | 0.92 |  | 1.15 |  | 3.174 |  |  | 1631.99 |  |  |  | 5179.94
| ФСБЦ ТЗ-4-100-060 | Средний разряд машинистов 6,0 |  | чел.-ч |  | 0.92 |  | 1.15 |  | 3.174 |  |  | 756.56 | 1 |  |  | 2401.32
| ФСБЦ 91.14.02-001 | Автомобили бортовые, грузоподъемность до 5 т |  | маш.-ч |  | 0.92 |  | 1.15 |  | 3.174 |  |  | 656.62 |  |  |  | 2084.11
| ФСБЦ ТЗ-4-100-040 | Средний разряд машинистов 4,0 |  | чел.-ч |  | 0.92 |  | 1.15 |  | 3.174 |  |  | 563.22 | 1 |  |  | 1787.66
| 4 | М | [14 empty] | 0
|  | Итого прямые затраты | [14 empty] | 16733.93
16.1 | 20.2.02.07-1018 4кв_2025_ФГИС_ЦС_Лен.обл | Плита из полимернаполненной композиции на основе волластонита для закрытия кабеля ПЗК, размеры 480х360 мм |  | шт |  | 1190.2903 |  | 1 |  | 1190.2903 | 80.81 | 1.22 | 98.59 |  |  |  | 117350.72
|  | ФОТ | [14 empty] | 9469.88
| 812/пр_2020_прил._т._п.49.3_гр.3 | НР (049.3 Электротехнические установки на других объектах) |  | % |  | 97 |  | 1 |  | 97 | [6 empty] | 9185.78
| 774/пр_2020_прил._т._п.49.3_гр.3 | СП (049.3 Электротехнические установки на других объектах) |  | % |  | 51 |  | 1 |  | 51 | [6 empty] | 4829.64
|  | Всего по позиции | [10 empty] | 49366.69 |  |  |  | 148100.07
17 | ГЭСНм-08-02-148-02 | Кабель до 35 кВ в проложенных трубах, блоках и коробах, масса 1 м кабеля: до 2 кг Объем: 300 * 3 * 2 |  | 100 м |  | 18 |  | 1 |  | 18
| 421/пр_2020_п.75_пп.а | К=2% от ОТ_Вспомогательные ненормируемые материальные ресурсы
| 421/пр_2020_прил.10_т.1_п.5_гр.4 | Кзт=1,15; Кэм=1,15; Кзтм=1,15__Производство работ в стесненных условиях населенных пунктов.
| 1 | ОТ(ЗТ) |  | чел.-ч | [5 empty] | 303.048 | [6 empty] | 166861.26
| ФСБЦ ТЗ-1-100-38 | Средний разряд работы 3,8 |  | чел.-ч |  | 14.64 |  | 1.15 |  | 303.048 |  |  | 550.61 | 1 |  |  | 166861.26
| 2 | ЭМ | [14 empty] | 10578.13
| 3 | ОТм(ЗТм) |  | чел.-ч | [5 empty] | 8.28 | [6 empty] | 5463.89
| ФСБЦ 91.05.05-015 | Краны на автомобильном ходу, грузоподъемность 16 т |  | маш.-ч |  | 0.2 |  | 1.15 |  | 4.14 |  |  | 1631.99 |  |  |  | 6756.44
| ФСБЦ ТЗ-4-100-060 | Средний разряд машинистов 6,0 |  | чел.-ч |  | 0.2 |  | 1.15 |  | 4.14 |  |  | 756.56 | 1 |  |  | 3132.16
| ФСБЦ 91.06.01-003 | Домкраты гидравлические, грузоподъемность 63-100 т |  | маш.-ч |  | 3.41 |  | 1.15 |  | 70.587 |  |  | 2.55 |  |  |  | 180
| ФСБЦ 91.06.03-061 | Лебедки электрические тяговым усилием до 12,26 кН (1,25 т) |  | маш.-ч |  | 3.41 |  | 1.15 |  | 70.587 | 8.84 | 1.48 | 13.08 |  |  |  | 923.28
| ФСБЦ 91.14.02-001 | Автомобили бортовые, грузоподъемность до 5 т |  | маш.-ч |  | 0.2 |  | 1.15 |  | 4.14 |  |  | 656.62 |  |  |  | 2718.41
| ФСБЦ ТЗ-4-100-040 | Средний разряд машинистов 4,0 |  | чел.-ч |  | 0.2 |  | 1.15 |  | 4.14 |  |  | 563.22 | 1 |  |  | 2331.73
| 4 | М | [14 empty] | 13966.7
| ФСБЦ 10.3.02.03-0011 | Припои оловянно-свинцовые бессурьмянистые, марка ПОС30 |  | кг |  | 0.5 |  | 1 |  | 9 | 931.11 | 1.64 | 1527.02 |  |  |  | 13743.18
| ФСБЦ 14.4.03.03-0002 | Лак битумный БТ-123 |  | т |  | 6e-05 |  | 1 |  | 0.00108 | 82698.14 | 1.35 | 111642.49 |  |  |  | 120.57
| ФСБЦ 01.7.06.07-0002 | Ленты монтажные из пластмассы для бандажирования проводов, скрепляются пластмассовыми кнопками, ширина 10 мм |  | 10 м |  | 0.096 |  | 1 |  | 1.728 | 37.71 | 1.58 | 59.58 |  |  |  | 102.95
|  | Итого прямые затраты | [14 empty] | 196869.98
|  | ФОТ | [14 empty] | 172325.15
| 812/пр_2020_прил._т._п.49.3_гр.3 | НР (049.3 Электротехнические установки на других объектах) |  | % |  | 97 |  | 1 |  | 97 | [6 empty] | 167155.4
| 774/пр_2020_прил._т._п.49.3_гр.3 | СП (049.3 Электротехнические установки на других объектах) |  | % |  | 51 |  | 1 |  | 51 | [6 empty] | 87885.83
|  | Всего по позиции | [10 empty] | 25106.18 |  |  |  | 451911.21
18 | 21.1.07.02-1144 4кв_2025_ФГИС_ЦС_Лен.обл | Кабель силовой с алюминиевыми жилами АПвПг 1х240мк/70-10000 Объем: 300 * 3 * 2 * 1.02 |  | 1000 м |  | 1.836 |  | 1 |  | 1.836 | 968097.8 | 1.24 | 1200441.27 | 1 |  |  | 2204010.17
|  | Всего по позиции | [10 empty] | 1200441.27 |  |  |  | 2204010.17
19 | ГЭСНм-08-02-188-03 | Муфта концевая термоусаживаемая внутренней установки для одножильного кабеля с изоляцией из сшитого полиэтилена, напряжением до 10 кВ, сечением жилы: свыше 120 до 240 мм2 |  | компл |  | 4 |  | 1 |  | 4
| 421/пр_2020_п.75_пп.а | К=2% от ОТ_Вспомогательные ненормируемые материальные ресурсы
| 421/пр_2020_прил.10_т.1_п.5_гр.4 | Кзт=1,15; Кэм=1,15; Кзтм=1,15__Производство работ в стесненных условиях населенных пунктов.
| 1 | ОТ(ЗТ) |  | чел.-ч | [5 empty] | 18.17 | [6 empty] | 10233.71
| ФСБЦ ТЗ-1-100-40 | Средний разряд работы 4,0 |  | чел.-ч |  | 3.95 |  | 1.15 |  | 18.17 |  |  | 563.22 | 1 |  |  | 10233.71
| 2 | ЭМ | [14 empty] | 0
| 3 | ОТм(ЗТм) |  | чел.-ч | [12 empty] | 0
| 4 | М | [14 empty] | 199.83
| ФСБЦ 01.3.02.09-0022 | Пропан-бутан смесь техническая |  | кг |  | 0.706 |  | 1 |  | 2.824 | 41.38 | 1.71 | 70.76 |  |  |  | 199.83
|  | Итого прямые затраты | [14 empty] | 10433.54
19.1 | 20.2.09.04-0002 4кв_2025_ФГИС_ЦС_Лен.обл | Муфта термоусаживаемая соединительная для кабеля с пластмассовой изоляцией без брони на напряжение до 1 кВ марки ПСтт4-150/240 с болтовыми наконечниками |  | компл |  | 8 |  | 1 |  | 8 | 2106.1 | 1.87 | 3938.41 |  |  |  | 31507.28
|  | ФОТ | [14 empty] | 10233.71
| 812/пр_2020_прил._т._п.49.3_гр.3 | НР (049.3 Электротехнические установки на других объектах) |  | % |  | 97 |  | 1 |  | 97 | [6 empty] | 9926.7
| 774/пр_2020_прил._т._п.49.3_гр.3 | СП (049.3 Электротехнические установки на других объектах) |  | % |  | 51 |  | 1 |  | 51 | [6 empty] | 5219.19
|  | Всего по позиции | [10 empty] | 14271.68 |  |  |  | 57086.71
20 | ГЭСН-26-02-022-01 | Огнезащитное покрытие толщиной слоя 1 мм кабелей и проводов |  | 100 м2 |  | 0.0678 |  | 1 |  | 0.0678
| 421/пр_2020_прил.10_т.1_п.5_гр.3 | Кзт=1,15; Кэм=1,15; Кзтм=1,15_Производство работ осуществляется в стесненных условиях населенных пунктов
| 1 | ОТ(ЗТ) |  | чел.-ч | [5 empty] | 4.8661 | [6 empty] | 2587.26
| ФСБЦ ТЗ-1-100-35 | Средний разряд работы 3,5 |  | чел.-ч |  | 62.41 |  | 1.15 |  | 4.8661 |  |  | 531.69 | 1 |  |  | 2587.26
| 2 | ЭМ | [14 empty] | 25.83
| 3 | ОТм(ЗТм) |  | чел.-ч | [5 empty] | 0.020272 | [6 empty] | 11.42
| ФСБЦ 91.14.02-001 | Автомобили бортовые, грузоподъемность до 5 т |  | маш.-ч |  | 0.26 |  | 1.15 |  | 0.020272 |  |  | 656.62 |  |  |  | 13.31
| ФСБЦ ТЗ-4-100-040 | Средний разряд машинистов 4,0 |  | чел.-ч |  | 0.26 |  | 1.15 |  | 0.020272 |  |  | 563.22 | 1 |  |  | 11.42
| ФСБЦ 91.21.01-012 | Агрегаты окрасочные высокого давления для окраски поверхностей конструкций, мощность 1 кВт |  | маш.-ч |  | 25.2 |  | 1.15 |  | 1.9648 | 4.52 | 1.41 | 6.37 |  |  |  | 12.52
| 4 | М | [14 empty] | 80.33
| ФСБЦ 01.7.03.01-0001 | Вода |  | м3 |  | 0.21 |  | 1 |  | 0.014238 | 35.71 | 0.82 | 29.28 |  |  |  | 0.42
| ФСБЦ 01.7.07.08-0003 | Мыло хозяйственное твердое 72 % |  | шт |  | 10 |  | 1 |  | 0.678 | 18.59 | 1.42 | 26.4 |  |  |  | 17.9
| ФСБЦ 01.7.20.08-0051 | Ветошь хлопчатобумажная цветная |  | кг |  | 10 |  | 1 |  | 0.678 | 56.11 | 1.63 | 91.46 |  |  |  | 62.01
|  | Итого прямые затраты | [14 empty] | 2704.84
20.1 | 14.2.02.03-0028 4кв_2025_ФГИС_ЦС_Лен.обл | Краска огнезащитная однокомпонентная на органической основе вспучивающегося типа для защиты кабельных линий, температура нанесения от -25 до +30 °C, температура эксплуатации от -50 до +40 °C, плотность 1,28-1,34 г/см3, расход 1,0 кг/м2 на толщину покрытия 0,6 мм, цвет белый |  | кг |  | 6.78 |  | 1 |  | 6.78 | 526.55 | 1.85 | 974.12 |  |  |  | 6604.53
|  | ФОТ | [14 empty] | 2598.68
| 812/пр_2020_прил._т._п.2_гр.3 | НР (020 Теплоизоляционные работы) |  | % |  | 97 |  | 1 |  | 97 | [6 empty] | 2520.72
| 774/пр_2020_прил._т._п.2_гр.3 | СП (020 Теплоизоляционные работы) |  | % |  | 55 |  | 1 |  | 55 | [6 empty] | 1429.27
|  | Всего по позиции | [10 empty] | 195565.78 |  |  |  | 13259.36
21 | ГЭСНм-08-02-144-07 | Присоединение к зажимам жил проводов или кабелей сечением: до 240 мм2 |  | 100 шт |  | 0.12 |  | 1 |  | 0.12
| 421/пр_2020_п.75_пп.а | К=2% от ОТ_Вспомогательные ненормируемые материальные ресурсы
| 421/пр_2020_прил.10_т.1_п.5_гр.4 | Кзт=1,15; Кэм=1,15; Кзтм=1,15__Производство работ в стесненных условиях населенных пунктов.
| 1 | ОТ(ЗТ) |  | чел.-ч | [5 empty] | 4.1952 | [6 empty] | 2309.92
| ФСБЦ ТЗ-1-100-38 | Средний разряд работы 3,8 |  | чел.-ч |  | 30.4 |  | 1.15 |  | 4.1952 |  |  | 550.61 | 1 |  |  | 2309.92
| 2 | ЭМ | [14 empty] | 0
| 3 | ОТм(ЗТм) |  | чел.-ч | [12 empty] | 0
| 4 | М | [14 empty] | 0
|  | Итого прямые затраты | [14 empty] | 2309.92
|  | ФОТ | [14 empty] | 2309.92
| 812/пр_2020_прил._т._п.49.3_гр.3 | НР (049.3 Электротехнические установки на других объектах) |  | % |  | 97 |  | 1 |  | 97 | [6 empty] | 2240.62
| 774/пр_2020_прил._т._п.49.3_гр.3 | СП (049.3 Электротехнические установки на других объектах) |  | % |  | 51 |  | 1 |  | 51 | [6 empty] | 1178.06
|  | Всего по позиции | [10 empty] | 47738.33 |  |  |  | 5728.6
22 | ГЭСНм-08-02-200-01 | Монтаж термоусаживаемой манжеты из трубки для кабеля |  | шт |  | 46 |  | 1 |  | 46
| 421/пр_2020_п.75_пп.а | К=2% от ОТ_Вспомогательные ненормируемые материальные ресурсы
| 421/пр_2020_прил.10_т.1_п.5_гр.4 | Кзт=1,15; Кэм=1,15; Кзтм=1,15__Производство работ в стесненных условиях населенных пунктов.
| 1 | ОТ(ЗТ) |  | чел.-ч | [5 empty] | 31.211 | [6 empty] | 16594.58
| ФСБЦ ТЗ-1-100-35 | Средний разряд работы 3,5 |  | чел.-ч |  | 0.59 |  | 1.15 |  | 31.211 |  |  | 531.69 | 1 |  |  | 16594.58
| 2 | ЭМ | [14 empty] | 0
| 3 | ОТм(ЗТм) |  | чел.-ч | [12 empty] | 0
| 4 | М | [14 empty] | 728.01
| ФСБЦ 01.3.01.01-0010 | Бензин-растворитель |  | кг |  | 0.04 |  | 1 |  | 1.84 | 160.27 | 1.36 | 217.97 |  |  |  | 401.06
| ФСБЦ 01.7.03.04-0001 | Электроэнергия |  | кВт-ч |  | 0.064 |  | 1 |  | 2.944 |  |  | 8.97 |  |  |  | 26.41
| ФСБЦ 01.7.06.12-0005 | Ленты термоспекаемые изоляционные, ширина 50 мм, толщина 0,3 мм |  | 100 м |  | 0.003 |  | 1 |  | 0.138 | 1015.52 | 1.58 | 1604.52 |  |  |  | 221.42
| ФСБЦ 01.7.06.12-0007 | Ленты полиэтиленовые термоспекаемые, цвет черный, ширина 40 мм, толщина 0,1 мм |  | 100 м |  | 0.004 |  | 1 |  | 0.184 | 272.16 | 1.58 | 430.01 |  |  |  | 79.12
|  | Итого прямые затраты | [14 empty] | 17322.59
|  | ФОТ | [14 empty] | 16594.58
| 812/пр_2020_прил._т._п.49.3_гр.3 | НР (049.3 Электротехнические установки на других объектах) |  | % |  | 97 |  | 1 |  | 97 | [6 empty] | 16096.74
| 774/пр_2020_прил._т._п.49.3_гр.3 | СП (049.3 Электротехнические установки на других объектах) |  | % |  | 51 |  | 1 |  | 51 | [6 empty] | 8463.24
|  | Всего по позиции | [10 empty] | 910.49 |  |  |  | 41882.57
23 | ГЭСНм-08-02-155-01 | Герметизация проходов при вводе кабелей во взрывоопасные помещения уплотнительной массой |  | шт |  | 4 |  | 1 |  | 4
| 421/пр_2020_п.75_пп.а | К=2% от ОТ_Вспомогательные ненормируемые материальные ресурсы
| 421/пр_2020_прил.10_т.1_п.5_гр.4 | Кзт=1,15; Кэм=1,15; Кзтм=1,15__Производство работ в стесненных условиях населенных пунктов.
| 1 | ОТ(ЗТ) |  | чел.-ч | [5 empty] | 1.748 | [6 empty] | 962.47
| ФСБЦ ТЗ-1-100-38 | Средний разряд работы 3,8 |  | чел.-ч |  | 0.38 |  | 1.15 |  | 1.748 |  |  | 550.61 | 1 |  |  | 962.47
| 2 | ЭМ | [14 empty] | 0
| 3 | ОТм(ЗТм) |  | чел.-ч | [12 empty] | 0
| 4 | М | [14 empty] | 1961.07
| ФСБЦ 01.1.01.09-0024 | Шнур асбестовый общего назначения ШАОН, диаметр 3-6 мм |  | т |  | 6e-05 |  | 1 |  | 0.00024 | 490790.27 | 1.36 | 667474.77 |  |  |  | 160.19
| ФСБЦ 01.7.07.29-0111 | Пакля смоляная пропитанная |  | кг |  | 0.15 |  | 1 |  | 0.6 | 92.95 | 1.42 | 131.99 |  |  |  | 79.19
| ФСБЦ 01.7.07.29-0221 | Герметик для уплотнения кабельных вводов и муфт, герметизации резьбовых соединений газовых и водопроводных труб |  | кг |  | 0.72 |  | 1 |  | 2.88 | 490.01 | 1.22 | 597.81 |  |  |  | 1721.69
|  | Итого прямые затраты | [14 empty] | 2923.54
|  | ФОТ | [14 empty] | 962.47
| 812/пр_2020_прил._т._п.49.3_гр.3 | НР (049.3 Электротехнические установки на других объектах) |  | % |  | 97 |  | 1 |  | 97 | [6 empty] | 933.6
| 774/пр_2020_прил._т._п.49.3_гр.3 | СП (049.3 Электротехнические установки на других объектах) |  | % |  | 51 |  | 1 |  | 51 | [6 empty] | 490.86
|  | Всего по позиции | [10 empty] | 1087 |  |  |  | 4348
24 | 14.5.04.04-0001 4кв_2025_ФГИС_ЦС_Лен.обл | Мастика (грунтовочный состав) двухкомпонентная на полиуретановой основе для защиты различных металлоконструкций от атмосферной коррозии |  | кг |  | 13.1 |  | 1 |  | 13.1 | 651.55 | 1.74 | 1133.7 | 1 |  |  | 14851.47
|  | Всего по позиции | [10 empty] | 1133.7 |  |  |  | 14851.47
Итого по разделу
|  | Прямые затраты | [14 empty] | 6265177,88
|  | оплата труда | [14 empty] | 681035,81
|  | эксплуатация машин | [14 empty] | 65216,43
|  | оплата труда машинистов | [14 empty] | 37648,49
|  | материальные ресурсы | [14 empty] | 5481277,15
|  | в т.ч. материалы учтенные в расценках | [14 empty] | 21660,24
|  | в т.ч. неучтенные материалы | [14 empty] | 5459616,91
|  | Итого ФОТ | [14 empty] | 718684,30
|  | Итого накладные расходы | [14 empty] | 697806,50
|  | Итого сметная прибыль | [14 empty] | 371412,05
|  | Итого СМР в текущих ценах | [14 empty] | 7334396,43
|  | Итого по разделу | [14 empty] | 7334396,43
Справочно
|  | затраты труда рабочих | [14 empty] | 1238,50
|  | затраты труда машинистов | [14 empty] | 59,38
Раздел 3. Погрузочно-разгрузочные работы
25 | 01-1 4кв_2025_ФГИС_ЦС_Лен.обл | Погрузка при автомобильных перевозках грунт растительного слоя (земля, перегной) Объем: 600 * 0.3 * 0.6 * 1.8 |  | т груза |  | 194.4 |  | 1 |  | 194.4 |  |  | 101.28 | 1 |  |  | 19688.83
|  | Всего по позиции | [10 empty] | 101.28 |  |  |  | 19688.83
26 | 01-20-1-01-0020 4кв_2025_ФГИС_ЦС_Лен.обл | Перевозка грузов I класса автомобилями бортовыми грузоподъемностью до 20 т по дорогам с усовершенствованным (асфальтобетонным, цементобетонным, железобетонным, обработанным органическим вяжущим) дорожным покрытием на расстояние 20 км Объем: 600 * 0.3 * 0.6 * 1.8 |  | 1т груза |  | 194.4 |  | 1 |  | 194.4 |  |  | 479.11 | 1 |  |  | 93138.98
|  | Всего по позиции | [10 empty] | 479.11 |  |  |  | 93138.98
Итого по разделу
|  | Прямые затраты | [14 empty] | 112827,81
|  | перевозка | [14 empty] | 112827,81
|  | Итого по разделу | [14 empty] | 112827,81
Всего по смете
|  | Всего прямые затраты | [14 empty] | 6771297,68
в том числе
|  | оплата труда (ОТ) | [14 empty] | 996329,19
|  | эксплуатация машин и механизмов | [14 empty] | 76755,15
|  | оплата труда машинистов (ОТм) | [14 empty] | 41154,48
|  | материальные ресурсы | [14 empty] | 5544231,05
|  | перевозка | [14 empty] | 112827,81
|  | Всего ФОТ | [14 empty] | 1037483,67
|  | Всего накладные расходы | [14 empty] | 981643,13
|  | Всего сметная прибыль | [14 empty] | 500206,10
|  | Итого СМР | [14 empty] | 8253146,91
|  | Сметная стоимость в текущих ценах | [14 empty] | 8253146,91
Справочно
|  | затраты труда рабочих | [14 empty] | 1913,82
|  | затраты труда машинистов | [14 empty] | 64,02
| ВЗиС_Строительство, п.50. | Временные здания и сооружения | [11 empty] | 2,5 % |  |  | 206328,67
|  | Итого с ВЗиС | [14 empty] | 8459475,58
| ЗУ_III_Строительство, п.85. | Зимнее удорожание | [11 empty] | 2,1 % |  |  | 177648,98
|  | Итого с зимним удорожанием | [14 empty] | 8637124,56
|  | Итого с оборудованием | [14 empty] | 8637124,56
| МС РФ от 04.08.2020 №421/пр | Непредвиденные расходы | [11 empty] | 3 % |  |  | 259113,73
|  | Итого без НДС | [14 empty] | 8896238,29
| Составил: | [7 empty] | Проверил:
| Начальник сметного отдела |  |  |  | Чернявская Н.П. |  |  |  | Начальник сметного отдела | [6 empty] | Чернявская Н.П.

## 12-01-01
Адепт: Проект v 2025.4 © ООО"Адепт" |  |  | форма №2П, 707/пр от 05.11.2025г.
Смета №12-01-01
на проектные работы
Строительство РТП, БКТП-10/0,4 кВ общей мощностью 5 МВА, КЛ-10кВ протяженностью 3,8 км по договору ТП №17-019/005-ПС-25 в д. Новосергиевка (25-1-17-1-08-03-0-0152)
Заказчик
Проектная организация
Составлена в уровне цен на 4 кв. 2025
№ пп | Характеристика предприятия, здания, сооружения или виды работ | Номер частей, глав, таблиц, процентов, параграфов и пунктов указаний к разделу Справочника базовых цен на проектные и изыскательские работы для строительства |  |  | Расчет стоимости: (a+bx)*Ki, или (объем строительно-монтажных работ) * проц./100 или количество x цена | Сметная стоимость, руб.
1 | 2 | 3 |  |  | 4 | 5
1 | Комплектная двухтрансформаторная подстанция класса напряжения 6-10 кВ на номинальное напряжение на стороне низкого напряжения 0,23-0,69 кВ с количеством ячеек до 8, оборудованная распределительными устройствами высокого и низкого напряжения, автоматического включения резерва. Полная мощность: 2 х 1000 кВА. | НЗ №847/пр Строительство, реконструкция сетей инженерно-технического обеспечения и объектов инфраструктуры. 2023 г. Таблица 3.13. Сооружения электрических трансформаторных подстанций класса напряжения 6 - 10 кВ на номинальное напряжение на стороне низкого напряжения 0.23 - 0.69 кВ, распределительных и секционирующих пунктов напряжением 6-20 кВ, п.3.2 A = 453.9 тыс.руб; Количество = 1 (1 подстанция) |  |  | A * Количество * Ктек * СуммаКст * K1 453 900 руб. * 1 * 1.62 * (0.4 + 0.6) * 1.15 | 845616
Коэффициенты
| Стадия: Проектная документация | Кст = 0.4
| Стадия: Рабочая документация | Кст = 0.6
| инд.4кв.2025г.к 01.01.2021 на пр.раб. | Ктек = 1.62 Письмо Минстроя России от 20.10.2025 №62725-ИФ/09
| При проектировании монолитной железобетонной плиты применяется корректирующий коэффициент | K1 = 1.15 Глава 2, п.25 (Ценообразующий)
Разделы документации (ПД)
| 1. Поя зап | 0.5%
| 2. Схе пла орг зем уча | 4%
| 3. Арх реш | 5.5%
| 4. Кон и объ реш | 19%
| 5. Све об инж обо, о сет инж обе, пер инж мер, сод тех реш | 49%
| 5.1. Сис эле | 47% [из 49%]
| 5.2. Ото и вен | 1% [из 49%]
| 5.3. Сис вод и вод | 1% [из 49%]
| 6. Про орг стр | 5%
| 7. Мер по охр окр сре | 6%
| 8. Мер по обе пож без | 6%
| 9. Сме на стр | 5%
Разделы документации (РД)
| 1. Поя зап | 0.5%
| 2. Схе пла орг зем уча | 3%
| 3. Арх реш | 8%
| 4. Кон и объ реш | 25%
| 5. Све об инж обо, о сет инж обе, пер инж мер, сод тех реш | 52%
| 5.1. Сис эле | 50% [из 52%]
| 5.2. Ото и вен | 1% [из 52%]
| 5.3. Сис вод и вод | 1% [из 52%]
| 6. Про орг стр | 6.5%
| 7. Сме на стр | 5%
2 | Сооружения кабельной электрической линии напряжением до 20 кВ. Протяженность от 1000 до 3000 п.м включительно. | НЗ №847/пр Строительство, реконструкция сетей инженерно-технического обеспечения и объектов инфраструктуры. 2023 г. Таблица 3.11. Сооружения кабельных линий электропередачи, п.1 A = 53.1 тыс.руб; B = 0.186 тыс.руб; X = 1300; Количество = 1 |  |  | (A + B * X) * Количество * Ктек * СуммаКст * K1 * K2 (53 100 руб. + 186 руб. * 1300) * 1 * 1.62 * (0.4 + 0.6) * 1.05 * 1.3 | 652112
Коэффициенты
| Стадия: Проектная документация | Кст = 0.4
| Стадия: Рабочая документация | Кст = 0.6
| инд.4кв.2025г.к 01.01.2021 на пр.раб. | Ктек = 1.62 Письмо Минстроя России от 20.10.2025 №62725-ИФ/09
| Проектирование линейных сооружений сети водоснабжения, линейных сооружений сети водоотведения, линейных сооружений слаботочной сети, сооружений воздушной линии электропередачи и сооружений кабельной электрической линии при пересечении свыше 5 и до 10 существующих коммуникаций включительно определяется с корректирующим коэффициентом | K1 = 1.05 Табл.2.2, п.3 (Ценообразующий)
| Проектирование нескольких параллельных кабелей сооружений кабельной электрической линии, прокладываемых одинаковым способом определяется с корректирующим коэффициентом к стоимости проектирования каждого последующего после первого кабеля | K2 = 1.3, N1=2(кол-во кабелей), N2=0 Табл.3.11.1, п.2 (Ценообразующий)
Разделы документации (ПД)
| 1. Поя зап | 0.5%
| 2. Про пол отв | 3%
| 3. Тех и кон реш лин объ. Иск соо | 76%
| 4. Про орг стр | 6%
| 5. Мер по охр окр сре | 7.5%
| 6. Мер по обе пож без | 2%
| 7. Сме на стр | 5%
Разделы документации (РД)
| 1. Поя зап | 0.5%
| 2. Про пол отв | 2%
| 3. Тех и кон реш лин объ. Иск соо | 89.5%
| 4. Про орг стр | 3%
| 5. Сме на стр | 5%
3 | Сооружения кабельной электрической линии напряжением до 20 кВ. Протяженность от 500 до 1000 п.м включительно. | НЗ №847/пр Строительство, реконструкция сетей инженерно-технического обеспечения и объектов инфраструктуры. 2023 г. Таблица 3.11. Сооружения кабельных линий электропередачи, п.1 A = 30.3 тыс.руб; B = 0.209 тыс.руб; X = 600; Количество = 1 |  |  | (A + B * X) * Количество * Ктек * СуммаКст * K1 * K2 (30 300 руб. + 209 руб. * 600) * 1 * 1.62 * (0.4 + 0.6) * 1.05 * 1.3 | 344299
Коэффициенты
| Стадия: Проектная документация | Кст = 0.4
| Стадия: Рабочая документация | Кст = 0.6
| инд.4кв.2025г.к 01.01.2021 на пр.раб. | Ктек = 1.62 Письмо Минстроя России от 20.10.2025 №62725-ИФ/09
| Проектирование линейных сооружений сети водоснабжения, линейных сооружений сети водоотведения, линейных сооружений слаботочной сети, сооружений воздушной линии электропередачи и сооружений кабельной электрической линии при пересечении свыше 5 и до 10 существующих коммуникаций включительно определяется с корректирующим коэффициентом | K1 = 1.05 Табл.2.2, п.3 (Ценообразующий)
| Проектирование нескольких параллельных кабелей сооружений кабельной электрической линии, прокладываемых одинаковым способом определяется с корректирующим коэффициентом к стоимости проектирования каждого последующего после первого кабеля | K2 = 1.3, N1=2(кол-во кабелей), N2=0 Табл.3.11.1, п.2 (Ценообразующий)
Разделы документации (ПД)
| 1. Поя зап | 0.5%
| 2. Про пол отв | 3%
| 3. Тех и кон реш лин объ. Иск соо | 76%
| 4. Про орг стр | 6%
| 5. Мер по охр окр сре | 7.5%
| 6. Мер по обе пож без | 2%
| 7. Сме на стр | 5%
Разделы документации (РД)
| 1. Поя зап | 0.5%
| 2. Про пол отв | 2%
| 3. Тех и кон реш лин объ. Иск соо | 89.5%
| 4. Про орг стр | 3%
| 5. Сме на стр | 5%
4 | Комплектная двухтрансформаторная подстанция класса напряжения 6-10 кВ на номинальное напряжение на стороне низкого напряжения 0,23-0,69 кВ с количеством ячеек до 8, оборудованная распределительными устройствами высокого и низкого напряжения, автоматического включения резерва. Полная мощность: 2 х 1600 кВА и свыше. | НЗ №847/пр Строительство, реконструкция сетей инженерно-технического обеспечения и объектов инфраструктуры. 2023 г. Таблица 3.13. Сооружения электрических трансформаторных подстанций класса напряжения 6 - 10 кВ на номинальное напряжение на стороне низкого напряжения 0.23 - 0.69 кВ, распределительных и секционирующих пунктов напряжением 6-20 кВ, п.3.3 A = 470.8 тыс.руб; Количество = 1 (1 подстанция) |  |  | A * Количество * Ктек * СуммаКст * K1 470 800 руб. * 1 * 1.62 * (0.4 + 0.6) * 1.15 | 877100
Коэффициенты
| Стадия: Проектная документация | Кст = 0.4
| Стадия: Рабочая документация | Кст = 0.6
| инд.4кв.2025г.к 01.01.2021 на пр.раб. | Ктек = 1.62 Письмо Минстроя России от 20.10.2025 №62725-ИФ/09
| При проектировании монолитной железобетонной плиты применяется корректирующий коэффициент | K1 = 1.15 Глава 2, п.25 (Ценообразующий)
Разделы документации (ПД)
| 1. Поя зап | 0.5%
| 2. Схе пла орг зем уча | 4%
| 3. Арх реш | 5.5%
| 4. Кон и объ реш | 19%
| 5. Све об инж обо, о сет инж обе, пер инж мер, сод тех реш | 49%
| 5.1. Сис эле | 47% [из 49%]
| 5.2. Ото и вен | 1% [из 49%]
| 5.3. Сис вод и вод | 1% [из 49%]
| 6. Про орг стр | 5%
| 7. Мер по охр окр сре | 6%
| 8. Мер по обе пож без | 6%
| 9. Сме на стр | 5%
Разделы документации (РД)
| 1. Поя зап | 0.5%
| 2. Схе пла орг зем уча | 3%
| 3. Арх реш | 8%
| 4. Кон и объ реш | 25%
| 5. Све об инж обо, о сет инж обе, пер инж мер, сод тех реш | 52%
| 5.1. Сис эле | 50% [из 52%]
| 5.2. Ото и вен | 1% [из 52%]
| 5.3. Сис вод и вод | 1% [из 52%]
| 6. Про орг стр | 6.5%
| 7. Сме на стр | 5%
5 | Итого по смете: |  |  |  |  | 2719127
Руководитель проектной организации
[подпись (инициалы, фамилия)]
Главный инженер проекта
[подпись (инициалы, фамилия)]
Начальник |  |  |  | отдела
|  | [наименование] |  |  | [подпись (инициалы, фамилия)]
Заказчик
[должность, подпись (инициалы, фамилия)]

## 01-01-01
Адепт: Проект v 2025.4 © ООО"Адепт" |  |  | форма №2П, 707/пр от 05.11.2025г.
Смета №01-01-01
на проектные работы (вынос)
Строительство РТП, БКТП-10/0,4 кВ общей мощностью 5 МВА, КЛ-10кВ протяженностью 3,8 км по договору ТП №17-019/005-ПС-25 в д. Новосергиевка (25-1-17-1-08-03-0-0152)
Заказчик |  | АО "ЛОЭСК"
Проектная организация
Составлена в уровне цен на 4 кв. 2025
№ пп | Характеристика предприятия, здания, сооружения или виды работ | Номер частей, глав, таблиц, процентов, параграфов и пунктов указаний к разделу Справочника базовых цен на проектные и изыскательские работы для строительства |  |  | Расчет стоимости: (a+bx)*Ki, или (объем строительно-монтажных работ) * проц./100 или количество x цена | Сметная стоимость, руб.
1 | 2 | 3 |  |  | 4 | 5
1 | Вынос на местность и закрепление трасс ВЛ и КЛ в условиях выполнения полевых работ категории: II. | НЗ №812/пр. Работы по инженерно-геодезическим изысканиям (ИГДИ). 2024 г. Таблица 58. ПЗп. Затраты на полевые работы по выносу на местность и закреплению трасс ВЛ и КЛ, п.2 A = 14484 руб.; Количество = 0.577 (1 километр); |  |  | Полный комплекс работ (100%): A * Количество * Ктек 14484 руб. * 1 * 1.23 | 17815.32
Коэффициенты
| инд.4кв.2025г.к 01.01.2024 на пр.раб. | Ктек = 1.23 Письмо Минстроя России от 20.10.2025 №62725-ИФ/09
Разделы документации
| 1. Пол ком раб | 100%
2 | Итого по смете: |  |  |  |  | 17815.32
3 | Всего по смете: |  |  |  |  | 17815.32
Всего без НДС (руб.): |  | 10 279.00 (Десять тысяч двести семьдесят девять рублей, 00 копеек)
Руководитель проектной организации
[подпись (инициалы, фамилия)]
Главный инженер проекта
[подпись (инициалы, фамилия)]
Начальник |  |  |  | отдела
|  | [наименование] |  |  | [подпись (инициалы, фамилия)]
Заказчик
[должность, подпись (инициалы, фамилия)]

## 01-01-02
Форма 2п
СМЕТА № ЛС 01-01-02 Инженеpно-геодезические изыскания для строительства (Топографическая съемка)
Строительство РТП, БКТП-10/0,4 кВ общей мощностью 5 МВА, КЛ-10кВ протяженностью 3,8 км по договору ТП №17-019/005-ПС-25 в д. Новосергиевка (25-1-17-1-08-03-0-0152)
Заказчик: АО "ЛОЭСК"
Подрядчик:
Сметный расчет составлен на 4 кв. 2025
№ пп | Наименование работ и затрат | Единица измерения | Кол-во | Обоснование стоимости | Расчет стоимости, руб. | Стоимость, руб.
1 | 2 | 3 | 4 | 5 | 6 | 7
Раздел 1. Инженеpно-геодезические изыскания
1 | Создание инженерно-топографического плана на застроенной территории, масштаб съемки 1:500, высота сечения рельефа 0,5 м: 2 категории сложности - полевые работы | га | 1 | СБЦ102-9-5-2-1 | (3284*1)*1,75*1,25*1,3 | 9338.875
К1=1,75 Прим.4; При составлении планов подземных коммуникаций на территориях действующих предприятий с применением трубокабелеискателей;
К2=1,25 ОУ п.8в; При выполнении изысканий на территориях со специальным режимом (на полевые работы);
К3=1,3 ОУ п.8в таб.2 При выполнении полевых изыскательских работ, а также выполняемых в условиях полевого лагеря камеральных работ в неблагоприятный период года, при продолжительности неблагоприятного периода 6-7,5 мес.
2 | Создание инженерно-топографического плана на застроенной территории, масштаб съемки 1:500, высота сечения рельефа 0,5 м: 2 категории сложности - камеральные работы | га | 1 | СБЦ102-9-5-2-2 | (1067*1)*1,15 | 1227.05
К1=1,15 ОУ п.14 При выполнении камеральной обработки материалов изысканий в экспедиционных условиях с выплатой работникам полевого довольствия или командировочных
3 | Составление планов подземных и надземных сооружений, в масштабе 1:500, количество коммуникаций на участке: свыше 6 | га | 1 | СБЦ102-75-1-3 | 961*1 | 961
4 | Составление программы (предписания) и технического отчета (пояснительной записки) по геодезическим работам. Стоимость полевых и камеральных работ, определенная по ценам глав 4 - 8: до 100 тыс.руб. - цена = 4,3% | программа | 1 | СБЦ102-78-1 | (9,338875+1,22705+0,961)/100*4,3 | 495.6578
5 | Составление программы (предписания) и технического отчета (пояснительной записки) по геодезическим работам. Стоимость полевых и камеральных работ, определенная по ценам глав 4 - 8: до 100 тыс.руб. - цена = 10,0% | технический отчет | 1 | СБЦ102-79-1 | (9,338875+1,22705+0,961)/100*10 | 1152.6925
6 | Расходы по внутреннему транспорту, расстояние от базы изыскательской организации, экспедиции, партии или отряда до участка изысканий св. 10 до 15 км:при сметной стоимости полевых изыскательских работ до 75 тыс. руб. - 13,75 % | руб. | 9338.875 | СБЦ102-4-3-1 | (13,75*9338,875)*0,01 | 1284.0953
К2=0,01 Приведение % к коэф.
Итого по разделу 1 Инженеpно-геодезические изыскания
| Итого Поз. 1-6 |  |  |  |  | 14459.3706
| Всего c учетом "Индекс изменения сметной стоимости изыскательских работ на 1 кв. 2025 г к уровню цен по состоянию на 01.01.2001 г. Ктек = 6.87 Письмо Минстроя России от 20.10.2025 №62725-ИФ/09 |  |  |  |  | 99335.8759
| Итого по разделу 1 Инженеpно-геодезические изыскания |  |  |  |  | 99335.8759
Начальник отдела ____________________
Составил ___________________________
Проверил ___________________________

## 09-01-02
Форма 2п
СМЕТА № ЛС-09-01-02 Инженеpно-геодезические изыскания для строительства (Контрольно-исполнительная съемка)
Строительство РТП, БКТП-10/0,4 кВ общей мощностью 5 МВА, КЛ-10кВ протяженностью 3,8 км по договору ТП №17-019/005-ПС-25 в д. Новосергиевка (25-1-17-1-08-03-0-0152)
Заказчик: АО "ЛОЭСК"
Подрядчик:
Сметный расчет составлен на 4 кв. 2025
№ пп | Наименование работ и затрат | Единица измерения | Кол-во | Обоснование стоимости | Расчет стоимости, руб. | Стоимость, руб.
1 | 2 | 3 | 4 | 5 | 6 | 7
Раздел 1. Инженеpно-геодезические изыскания
1 | Создание инженерно-топографического плана на застроенной территории, масштаб съемки 1:500, высота сечения рельефа 0,5 м: 2 категории сложности - полевые работы | га | 1 | СБЦ102-9-5-2-1 | (3284*0,6)*1,75*1,25*1,3 | 5603.325
К1=1,75 Прим.4; При составлении планов подземных коммуникаций на территориях действующих предприятий с применением трубокабелеискателей;
К2=1,25 ОУ п.8в; При выполнении изысканий на территориях со специальным режимом (на полевые работы);
К3=1,3 ОУ п.8в таб.2 При выполнении полевых изыскательских работ, а также выполняемых в условиях полевого лагеря камеральных работ в неблагоприятный период года, при продолжительности неблагоприятного периода 6-7,5 мес.
2 | Создание инженерно-топографического плана на застроенной территории, масштаб съемки 1:500, высота сечения рельефа 0,5 м: 2 категории сложности - камеральные работы | га | 1 | СБЦ102-9-5-2-2 | (1067*0,6)*1,15 | 736.23
К1=1,15 ОУ п.14 При выполнении камеральной обработки материалов изысканий в экспедиционных условиях с выплатой работникам полевого довольствия или командировочных
3 | Составление планов подземных и надземных сооружений, в масштабе 1:500, количество коммуникаций на участке: свыше 6 | га | 1 | СБЦ102-75-1-3 | 961*0,6 | 576.6
4 | Составление программы (предписания) и технического отчета (пояснительной записки) по геодезическим работам. Стоимость полевых и камеральных работ, определенная по ценам глав 4 - 8: до 100 тыс.руб. - цена = 4,3% | программа | 1 | СБЦ102-78-1 | (5603,33+736,23+576,6)/100*4,3 | 297.3947
5 | Составление программы (предписания) и технического отчета (пояснительной записки) по геодезическим работам. Стоимость полевых и камеральных работ, определенная по ценам глав 4 - 8: до 100 тыс.руб. - цена = 10,0% | технический отчет | 1 | СБЦ102-79-1 | (5603,33+736,23+576,6)/100*10 | 691.6155
6 | Расходы по внутреннему транспорту, расстояние от базы изыскательской организации, экспедиции, партии или отряда до участка изысканий св. 10 до 15 км:при сметной стоимости полевых изыскательских работ до 75 тыс. руб. - 13,75 % | руб. | 5603.325 | СБЦ102-4-3-1 | (13,75*5603,33)*0,01 | 770.4572
К2=0,01 Приведение % к коэф.
Итого по разделу 1 Инженеpно-геодезические изыскания
| Итого Поз. 1-6 |  |  |  |  | 8675.6224
| Всего c учетом "Индекс изменения сметной стоимости изыскательских работ на 1 кв. 2025 г к уровню цен по состоянию на 01.01.2001 г. Ктек = 6.87 Письмо Минстроя России от 20.10.2025 №62725-ИФ/09 |  |  |  |  | 59601.5256
| Итого по разделу 1 Инженеpно-геодезические изыскания |  |  |  |  | 59601.5256
Начальник отдела ____________________
Составил ___________________________
Проверил ___________________________

## КА
Система выпуска сметной документации А0 v. 3.7.3.1 Copyright InfoStroy Ltd.
[18 empty] | УТВЕРЖДАЮ: |  |  |  | Первый заместитель генерального директора-главный инженер АО "ЛОЭСК"
Жук В.А.
"_____" ______________ 202__ г.
Конъюнктурный анализ
Строительство РТП, БКТП-10/0,4 кВ общей мощностью 5 МВА, КЛ-10кВ протяженностью 3,8 км по договору ТП №17-019/005-ПС-25 в д. Новосергиевка. (25-1-17-1-08-03-0-0152). №02-01-03
№ п.п. | Код строительного ресурса |  | Наименование строительного ресурса, затрат | Полное наименование строительного ресурса, затрат в обосновывающем докумкете | Ед. изм. | Ед. изм. строительного ресурса, затрат в обосновывающем докумкете | Текущая отпускная цена за ед. изм. в обосновывающем документе с НДС в руб | Текущая отпускная цена за ед. изм. без НДС в руб. в соответствии с графой 5 |  | Стоимость перевозки без НДС в руб. за ед. изм. | Заготовительно-складские расходы |  |  | Сметная цена без НДС в руб. за ед. изм | Год | Квартал | Наименование производителя/поставщика | КПП организации | ИНН организации | Гиперссылка на веб-сайт производителя/поставщика |  |  | Населенный пункт расположения склада производителя/поставщика | Статус организации (производитель (1)/поставщик (2)
[11 empty] | % | руб.
1 | 2 |  | 3 | 4 | 5 | 6 | 7 | 8 |  | 9 | 10 | 11 |  | 12 | 13 | 14 | 15 | 16 | 17 | 18 |  |  | 19 | 20
1.1 | ТЦ_62.2.01.05_47_3702015155_23.12.2025_02 |  | РТП 2х1000 кВА Ю КСО-16 ячеек , УВР - 2500А | РТП 2х1000 кВА Ю КСО-16 ячеек , УВР - 2500А | КОМПЛЕКТ | КОМПЛЕКТ | 40308983.6 | 33590819.67 |  |  | 1.2 | 403089.84 |  | 33993909.51 | 2025 | 4 | ООО "Спецэнерго" | 780401001 | 3702015155 | specenergo.com |  |  | Ленинградская область, г. Всеволожск | 1
1.2 |  |  |  | РТП 2х1000 кВА Ю КСО-16 ячеек , УВР - 2500А | КОМПЛЕКТ | КОМПЛЕКТ | 42125640 | 35104700 |  |  | 1.2 | 421256.4 |  | 35525956.4 | 2025 | 4 | ООО "СЗ ЭТО" | 470601001 | 7814786820 | нд |  |  | Ленинградская область, г.п. Янино-1 | 1
1.3 |  |  |  | РТП 2х1000 кВА Ю КСО-16 ячеек , УВР - 2500А | КОМПЛЕКТ | КОМПЛЕКТ | 43900600 | 36583833.33 |  |  | 1.2 | 439006 |  | 37022839.33 | 2025 | 4 | ООО "Энергоконсалт" | 781301001 | 7813621455 | нд |  |  | Санкт-Петербург | 2
2.1 | ТЦ_62.5.02.03_47_3702015155_15.09.2025_01 |  | 2БКТП-1250/10/0,4 кВ | 2БКТП-1250/10/0,4 кВ | шт | шт | 15020896.16 | 12517413.47 |  |  | 1.2 | 150208.96 |  | 12667622.43 | 2025 | 3 | ООО "Спецэнерго" | 780401001 | 3702015155 | specenergo.com |  |  | Ленинградская область, г. Всеволожск | 1
2.2 |  |  |  | 2БКТП-1250/10/0,4 кВ | шт | шт | 15100000 | 12583333.33 |  |  | 1.2 | 151000 |  | 12734333.33 | 2025 | 3 | ООО "Энергоконсалт" | 781301001 | 7813621455 | нд |  |  | Санкт-Петербург | 2
2.3 |  |  |  | 2БКТП-1250/10/0,4 кВ | шт | шт | 15136440 | 12613700 |  |  | 1.2 | 151364.4 |  | 12765064.4 | 2025 | 3 | ООО "СЗ ЭТО" | 781478682 | 7814786820 | нд |  |  | Ленинградская область, г.п. Янино-1 | 1
|  | Составил: | [10 empty] | Проверил:
|  | Главный специалист-сметчик | [6 empty] | Чернявская Н.В. |  |  |  | Начальник сметного отдела | [7 empty] | Чернявская Н.П.