## СЗ
| Заказчик | АО "ЛОЭСК"
(наименование организации)
| Сводка затрат в сумме | 14391.4681 |  |  |  | тыс.руб.с НДС
| Идентификатор инвестиционного проекта | Q_24-1-06-1-08-03-0-0564
СВОДКА ЗАТРАТ
Строительство КТПН-10/0,4 кВ мощностью 1 МВА, КЛ-10 кВ протяженностью 0,39 км по договору ТП № 06-051/005-ПС-24 в г.п. Вырица ЛО
(Наименование инвестиционного проекта)
№ п/п | Наименование затрат | Объектов производственного назначения, тыс. руб. | до 2025 | 2025 | 2026 | 2027 | 2028 | 2029 | 2030 | После 2030
|  |  | Факт | Факт | План | План | План | План | План | План
|  | Письмо Минэкономразвития России от 30.09.2025 № 37099-ПК/ДОЗи | - | 100 | 105.5 | 104.1 | 104.1 | 104.1 | 104.1 | 104.1
|  |  | - | 1 | 1.0275 | 1.0696 | 1.1135 | 1.1591 | 1.2067 | 1.2561
1 | 2 | 3 | 4 | 5 | 7 | 8 | 9 | 10 | 11 | 12
1 | Сметная стоимость в текущем уровне цен, тыс. руб. с НДС: | 14006.295
1.1. | ПИР | 1660.8873
1.2. | строительных и монтажных работ | 6424.0092
1.3. | оборудования | 4201.2153
1.4. | прочих затрат | 1720.1832
2 | Фактически принятые затраты, тыс. руб. с НДС | 0 | 0 | 0 | 0 | 0 | 0 | 0 | 0 | 0
2.1. | в т.ч. затраты, включенные в сметную стоимость | 0 | 0 | 0 | 0 | 0 | 0 | 0 | 0 | 0
2.2. | в т.ч. затраты, не включенные в сметную стоимость | 0 | 0 | 0 | 0 | 0 | 0 | 0 | 0 | 0
3 | Остаток от сметной стоимости в текущем уровне цен, тыс. руб. с НДС | 14006.295 | - | 0 | 14006.295 | 0 | 0 | 0 | 0 | 0
4 | Итого, сметная стоимость в прогнозном уровне цен, тыс. руб. с НДС | 14391.4681 | 0 | 0 | 14391.4681 | 0 | 0 | 0 | 0 | 0
4.1. | в том числе НДС | 2595.1828
5 | Итого, сметная стоимость в прогнозном уровне цен, тыс. руб. без НДС | 11796.2853
5.1. | ПИР | 1398.821
5.2. | строительных и монтажных работ | 5410.3848
5.3. | оборудования | 3538.3186
5.4. | прочих затрат | 1448.7609

## ССР
Форма № 1
| Заказчик | АО "ЛОЭСК"
(наименование организации)
"Утвержден" « »________________20___ г.
| Сводный сметный расчет стоимостью |  | 14006.295 | тыс. руб.
| В том числе возвратных сумм тыс. руб. |  |  | тыс. руб.
(ссылка на документ об утверждении)
СВОДНЫЙ СМЕТНЫЙ РАСЧЕТ СТОИМОСТИ СТРОИТЕЛЬСТВА
по объекту: |  | Строительство КТПН-10/0,4 кВ мощностью 1 МВА, КЛ-10 кВ протяженностью 0,39 км по договору ТП № 06-051/005-ПС-24 в г.п. Вырица ЛО (24-1-06-1-08-03-0-0564)
Объект-аналог
Утверждение ПСД объекта-аналога |  | Распоряжение № 75 от 29.09.2023г., №405 от 28.06.2024г., №404 от 28.06.2024г.
выполнен по объекту-аналогу: |  | Строительство ТП мощ.1 МВА,КЛ-10 кВ прот.1,57 км,КЛ-0,4 кВ прот.трассы 0,84 км для тех.прис.энергопр..устр.з-ля Град ПБ, ИПС-47(22-1-08-1-08-06-0-1242) КЛ-10 Строительство КТП-10/0,4кВ мощностью 0,25 МВА, КЛ-10/0,4кВ - 0,47 км по договору ТП № 10-025/005-ПС-22 в п. Красный Бор Тосненского района ЛО (22-1-10-1-08-03-0-1958) Строительство 2БКТП-10/0,4кВ мощность 9,6 МВа, КЛ-10/0,4 кВ протяженностью 16 км для технологического присоединения заявителя в соответствии с договором №17-083/005-ПС-20 в г. Кудрово Всеволожского района ЛО (M_22-1-17-01-08-00-0-0020)
(наименование стройки)
Составлен в текущем уровне цен 4 квартала 2025 г.
№ пп | Обоснование | Наименование глав, объектов, работ и затрат | Сметная стоимость, тыс. руб. |  |  |  | всего
|  |  | строитель- ных работ | монтажных работ | оборудования, мебели, инвентаря | прочих затрат
1 | 2 | 3 | 4 | 5 | 6 | 7 | 8
Глава 1. Подготовка территории строительства
1.1 | ЛС 12-01-02 | Вынос в натуру |  |  |  | 17.8153 | 17.8153
1.2 | Акт | Схема границ |  |  |  |  | 0
1.3 | Акт | Сервитут |  |  |  |  | 0
1.4 | ЛС 12-01-03 | Топографическая съемка |  |  |  | 99.3359 | 99.3359
1.5 | Акт | Аренда земельного участка |  |  |  |  | 0
1.6 | ЛС | Работы по вырубке просеки |  |  |  |  | 0
1.7 | ЛС | Организация дорожного движения |  |  |  |  | 0
1.8 | ЛС | Демонтажные работы |  |  |  |  | 0
| Итого по Главе 1. "Подготовка территории строительства" |  | 0 | 0 | 0 | 117.1512 | 117.1512
Глава 2. Основные объекты строительства
2.1 | ЛС 02-01-01 | КТП Строительство КТПН-10/0,4 кВ мощностью 1 МВА, | 611.5761 | 398.3283 | 3400.491 |  | 4410.3954
2.2 | ЛС 02-01-02 | Строительство КЛ-10 кВ протяженностью 0,39 км | 1055.075 | 2489.71 | 43.1281 |  | 3587.913
2.3 | ЛС 02-01-03 | Строительство КЛ-10 кВ методом ГНБ | 463.7319 | 247.1601 |  |  | 710.892
2.4 | ЛС | [5 empty] | 0
2.5 | ЛС | [5 empty] | 0
2.6 | ЛС | [5 empty] | 0
2.7 | ЛС | [5 empty] | 0
2.8 | ЛС | [5 empty] | 0
2.9 | ЛС | [5 empty] | 0
2.10 | ЛС | [5 empty] | 0
2.11 | ЛС | [5 empty] | 0
| Итого по Главе 2. "Основные объекты строительства" |  | 2130.383 | 3135.1983 | 3443.6191 | 0 | 8709.2004
| Итого по Главам 1-2 |  | 2130.383 | 3135.1983 | 3443.6191 | 117.1512 | 8826.3516
Глава 7. Благоустройство и озеленение территории
7.1 | ЛС | [5 empty] | 0
7.2 | ЛС | [5 empty] | 0
7.3 | ЛС | [5 empty] | 0
| Итого по Главе 7. "Благоустройство и озеленение территории" |  | 0 | 0 | 0 | 0 | 0
| Итого по Главам 1-7 |  | 2130.383 | 3135.1983 | 3443.6191 | 117.1512 | 8826.3516
Глава 8. Временные здания и сооружения
8.1 | ЛС | Временные подъездные дороги |  |  |  |  | 0
| Итого по Главе 8. "Временные здания и сооружения" |  | 0 | 0 | 0 | 0 | 0
| Итого по Главам 1-8 |  | 2130.383 | 3135.1983 | 3443.6191 | 117.1512 | 8826.3516
Глава 9. Прочие работы и затраты
9.1 | ЛС 02-01-01 | Пусконаладочные работы КТП |  |  |  | 295.6313 | 295.6313
9.4 | ЛС 02-01-02 | Пусконаладочные работы КЛ |  |  |  | 38.2028 | 38.2028
9.2 | Акт | Разрешение на допуск в эксплуатацию |  |  |  |  | 0
9.3 | ЛС 9-01-02 | Контрольно-исполнительная съемка |  |  |  | 59.6015 | 59.6015
| Итого по Главе 9. "Прочие работы и затраты" |  | 0 | 0 | 0 | 393.4356 | 393.4356
| Итого по Главам 1-9 |  | 2130.383 | 3135.1983 | 3443.6191 | 510.5868 | 9219.7872
Глава 10. Содержание службы заказчика. Строительный контроль.
10.1 | Приказ АО "ЛОЭСК" №18 о/д от 24.01.2025 | Строительный контроль |  |  |  |  | 0
10.2 | Приказ АО "ЛОЭСК" №19 от 09.02.2026 | Содержание службы заказчика застройщика |  |  |  | 899.3995 | 899.3995
Итого по Главе 10. "Содержание службы заказчика. Строительный контроль" |  |  | 0 | 0 | 0 | 899.3995 | 899.3995
| Итого по Главам 1-10 |  | 2130.383 | 3135.1983 | 3443.6191 | 1409.9862 | 10119.1867
Глава 12. Публичный технологический и ценовой аудит, проектные и изыскательские работы
12.1 | ЛС 12-01-01 | Проектные работы |  |  |  | 1361.383 | 1361.383
| Итого по Главе 12. "Публичный технологический и ценовой аудит, проектные и изыскательские работы |  | 0 | 0 | 0 | 1361.383 | 1361.383
| Итого по Главам 1-12 |  | 2130.383 | 3135.1983 | 3443.6191 | 2771.3692 | 11480.5697
Налоги и обязательные платежи
|  | НДС 22% | 468.6843 | 689.7436 | 757.5962 | 609.7012 | 2525.7253
| Итого "Налоги и обязательные платежи" |  | 468.6843 | 689.7436 | 757.5962 | 609.7012 | 2525.7253
| Всего по сводному расчету |  | 2599.0673 | 3824.9419 | 4201.2153 | 3381.0705 | 14006.295

## ИЦИ
Источники ценовой информации
Составлен в текущем уровне цен 4 квартала 2025 г.
Номер расчета (ЛСР) | Наименование расчета (ЛСР) | Технические показатели | Стоимость, тыс. руб. без НДС | Кол-во технологических решений | Измеритель | Удельная стоимость, тыс. руб. (ст.8=ст.4/ст.5) | Наименование проекта-аналога (сметного расчета)
1 | 2 | 3 | 4 | 5 | 6 | 7 | 8
ЛС 02-01-01 | КТП Строительство КТПН-10/0,4 кВ мощностью 1 МВА, | КТП-1000/10/0,4 кВ | 4094.6928 | 1 | шт | 4094.6928 | Строительство ТП мощ.1 МВА,КЛ-10 кВ прот.1,57 км,КЛ-0,4 кВ прот.трассы 0,84 км для тех.прис.энергопр..устр.з-ля Град ПБ, ИПС-47(22-1-08-1-08-06-0-1242) КЛ-10 Строительство КТП-10/0,4кВ мощностью 0,25 МВА, КЛ-10/0,4кВ - 0,47 км по договору ТП № 10-025/005-ПС-22 в п. Красный Бор Тосненского района ЛО (22-1-10-1-08-03-0-1958) Строительство 2БКТП-10/0,4кВ мощность 9,6 МВа, КЛ-10/0,4 кВ протяженностью 16 км для технологического присоединения заявителя в соответствии с договором №17-083/005-ПС-20 в г. Кудрово Всеволожского района ЛО (M_22-1-17-01-08-00-0-0020)
ЛС 02-01-02 | Строительство КЛ-10 кВ протяженностью 0,39 км | Кабель силовой с алюминиевыми жилами АПвПг 1х240мк/70-10000 | 2066.4218 | 0.7072 | км | 2921.9766 | Строительство ТП мощ.1 МВА,КЛ-10 кВ прот.1,57 км,КЛ-0,4 кВ прот.трассы 0,84 км для тех.прис.энергопр..устр.з-ля Град ПБ, ИПС-47(22-1-08-1-08-06-0-1242) КЛ-10 Строительство КТП-10/0,4кВ мощностью 0,25 МВА, КЛ-10/0,4кВ - 0,47 км по договору ТП № 10-025/005-ПС-22 в п. Красный Бор Тосненского района ЛО (22-1-10-1-08-03-0-1958) Строительство 2БКТП-10/0,4кВ мощность 9,6 МВа, КЛ-10/0,4 кВ протяженностью 16 км для технологического присоединения заявителя в соответствии с договором №17-083/005-ПС-20 в г. Кудрово Всеволожского района ЛО (M_22-1-17-01-08-00-0-0020)
ЛС 02-01-03 | Строительство КЛ-10 кВ методом ГНБ | Трубы полиэтиленовые дренажные гофрированные, диаметр 160 мм | 413.8438 | 0.102 | шт | 4057.2926 | Строительство ТП мощ.1 МВА,КЛ-10 кВ прот.1,57 км,КЛ-0,4 кВ прот.трассы 0,84 км для тех.прис.энергопр..устр.з-ля Град ПБ, ИПС-47(22-1-08-1-08-06-0-1242) КЛ-10 Строительство КТП-10/0,4кВ мощностью 0,25 МВА, КЛ-10/0,4кВ - 0,47 км по договору ТП № 10-025/005-ПС-22 в п. Красный Бор Тосненского района ЛО (22-1-10-1-08-03-0-1958) Строительство 2БКТП-10/0,4кВ мощность 9,6 МВа, КЛ-10/0,4 кВ протяженностью 16 км для технологического присоединения заявителя в соответствии с договором №17-083/005-ПС-20 в г. Кудрово Всеволожского района ЛО (M_22-1-17-01-08-00-0-0020)
ЛС 12-01-01 | Разработка РД | Проектирование | 1361.383 | 1 | услуга | 1361.383 | Строительство ТП мощ.1 МВА,КЛ-10 кВ прот.1,57 км,КЛ-0,4 кВ прот.трассы 0,84 км для тех.прис.энергопр..устр.з-ля Град ПБ, ИПС-47(22-1-08-1-08-06-0-1242) КЛ-10 Строительство КТП-10/0,4кВ мощностью 0,25 МВА, КЛ-10/0,4кВ - 0,47 км по договору ТП № 10-025/005-ПС-22 в п. Красный Бор Тосненского района ЛО (22-1-10-1-08-03-0-1958) Строительство 2БКТП-10/0,4кВ мощность 9,6 МВа, КЛ-10/0,4 кВ протяженностью 16 км для технологического присоединения заявителя в соответствии с договором №17-083/005-ПС-20 в г. Кудрово Всеволожского района ЛО (M_22-1-17-01-08-00-0-0020)
ЛС 12-01-02 | Разработка РД | Инженеpно-геодезические изыскания для строительства (вынос) | 17.8153 | 1 | км | 17.8153 | Строительство ТП мощ.1 МВА,КЛ-10 кВ прот.1,57 км,КЛ-0,4 кВ прот.трассы 0,84 км для тех.прис.энергопр..устр.з-ля Град ПБ, ИПС-47(22-1-08-1-08-06-0-1242) КЛ-10 Строительство КТП-10/0,4кВ мощностью 0,25 МВА, КЛ-10/0,4кВ - 0,47 км по договору ТП № 10-025/005-ПС-22 в п. Красный Бор Тосненского района ЛО (22-1-10-1-08-03-0-1958) Строительство 2БКТП-10/0,4кВ мощность 9,6 МВа, КЛ-10/0,4 кВ протяженностью 16 км для технологического присоединения заявителя в соответствии с договором №17-083/005-ПС-20 в г. Кудрово Всеволожского района ЛО (M_22-1-17-01-08-00-0-0020)
ЛС 12-01-03 | Разработка РД | Инженеpно-геодезические изыскания для строительства (Топографическая съемка) | 99.3359 | 1 | га | 99.3359 | Строительство ТП мощ.1 МВА,КЛ-10 кВ прот.1,57 км,КЛ-0,4 кВ прот.трассы 0,84 км для тех.прис.энергопр..устр.з-ля Град ПБ, ИПС-47(22-1-08-1-08-06-0-1242) КЛ-10 Строительство КТП-10/0,4кВ мощностью 0,25 МВА, КЛ-10/0,4кВ - 0,47 км по договору ТП № 10-025/005-ПС-22 в п. Красный Бор Тосненского района ЛО (22-1-10-1-08-03-0-1958) Строительство 2БКТП-10/0,4кВ мощность 9,6 МВа, КЛ-10/0,4 кВ протяженностью 16 км для технологического присоединения заявителя в соответствии с договором №17-083/005-ПС-20 в г. Кудрово Всеволожского района ЛО (M_22-1-17-01-08-00-0-0020)
ЛС 9-01-02 | Разработка РД | Инженеpно-геодезические изыскания для строительства (Контрольно-исполнительная съемка) | 59.6015 | 0.6 | га | 99.3359 | Строительство ТП мощ.1 МВА,КЛ-10 кВ прот.1,57 км,КЛ-0,4 кВ прот.трассы 0,84 км для тех.прис.энергопр..устр.з-ля Град ПБ, ИПС-47(22-1-08-1-08-06-0-1242) КЛ-10 Строительство КТП-10/0,4кВ мощностью 0,25 МВА, КЛ-10/0,4кВ - 0,47 км по договору ТП № 10-025/005-ПС-22 в п. Красный Бор Тосненского района ЛО (22-1-10-1-08-03-0-1958) Строительство 2БКТП-10/0,4кВ мощность 9,6 МВа, КЛ-10/0,4 кВ протяженностью 16 км для технологического присоединения заявителя в соответствии с договором №17-083/005-ПС-20 в г. Кудрово Всеволожского района ЛО (M_22-1-17-01-08-00-0-0020)

## 02-01-01
| Наименование программного продукта |  |  |  |  | Система выпуска сметной документации А0 v. 3.7.3.1 Copyright InfoStroy Ltd.
| УТВЕРЖДАЮ | [11 empty] | Первый заместитель генерального директора-главный инженер АО "ЛОЭСК"
АО "ЛОЭСК"
Жук В.А.
"_____" ______________ 20___ г.
Строительство КТПН-10/0,4 кВ мощностью 1 МВА, КЛ-10 кВ протяженностью 0,39 км по договору ТП № 06-051/005-ПС-24 в г.п. Вырица ЛО. (24-1-06-1-08-03-0-0564).
(наименование стройки)
Строительство КТПН-10/0,4 кВ мощностью 1 МВА, КЛ-10 кВ протяженностью 0,39 км по договору ТП № 06-051/005-ПС-24 в г.п. Вырица ЛО. (24-1-06-1-08-03-0-0564).
(наименование объекта капитального строительства)
ЛОКАЛЬНАЯ СМЕТА №02-01-01
Строительство КТПН-10/0,4 кВ мощностью 1 МВА, КЛ-10 кВ протяженностью 0,39 км по договору ТП № 06-051/005-ПС-24 в г.п. Вырица ЛО. (24-1-06-1-08-03-0-0564).
(наименование работ и затрат)
| Составлен(а) | Ресурсно-индексным | [7 empty] | методом
| Основание | НЭСК2022-00-0335-РДПДР7-ЭС
(проектная и (или) иная техническая документация)
| Составлен(а) в текущем уровне цен |  | 4 кв. 2025
| Сметная стоимость |  | 4706026,67 |  |  |  | руб.
|  | в том числе: | [7 empty] | Средства на оплату труда рабочих |  |  |  |  | 261642.86 |  | руб.
|  | строительных работ | 611576.1417 |  |  |  | руб. |  |  | Средства на оплату труда машинистов |  |  |  |  | 40195.17 |  | руб.
|  | монтажных работ | 398328.25 |  |  |  | руб. |  |  | Нормативные затраты труда рабочих |  |  |  | 425 |  |  | чел. час.
|  | оборудования | 3400491.0333 |  |  |  | руб. |  |  | Нормативные затраты труда машинистов |  |  |  | 61 |  |  | чел. час.
|  | прочих затрат | 295631.25 |  |  |  | руб.
№ п/п | Обоснование | Наименование работ и затрат |  | Единица измерения |  | Количество |  |  |  |  | Сметная стоимость, руб.
[6 empty] | на единицу |  | коэффициенты |  | всего с учетом коэффициентов | на единицу измерения в базисном уровне цен | индекс | на единицу измерения в текущем уровне цен | коэффициенты |  |  | всего в текущем уровне цен, руб.
1 | 2 | 3 |  | 4 |  | 5 |  | 6 |  | 7 | 8 | 9 | 10 | 11 |  |  | 12
Земляные работы
1 | ГЭСН-01-02-099-01 | Валка деревьев мягких пород с корня, диаметр стволов: до 16 см |  | 100 шт |  | 0.56 |  | 1 |  | 0.56
| 421/пр_2020_прил.10_т.1_п.5_гр.3 | Кзт=1,15; Кэм=1,15; Кзтм=1,15_Производство работ осуществляется в стесненных условиях населенных пунктов
| 1 | ОТ(ЗТ) |  | чел.-ч | [5 empty] | 3.3552 | [6 empty] | 1847.43
| ФСБЦ ТЗ-1-100-38 | Средний разряд работы 3,8 |  | чел.-ч |  | 5.21 |  | 1.15 |  | 3.3552 |  |  | 550.61 | 1 |  |  | 1847.43
| 2 | ЭМ | [14 empty] | 0
| 3 | ОТм(ЗТм) |  | чел.-ч | [12 empty] | 0
| 4 | М | [14 empty] | 28.18
| ФСБЦ 01.3.01.01-0002 | Бензин автомобильный АИ-98, АИ-95 |  | т |  | 0.00078 |  | 1 |  | 0.000437 |  |  | 64494.01 |  |  |  | 28.18
|  | Итого прямые затраты | [14 empty] | 1875.61
|  | ФОТ | [14 empty] | 1847.43
| 812/пр_2020_прил._т._п.1.4_гр.3 | НР (001.4 Земляные работы, выполняемые по другим видам работ (подготовительным, сопутствующим, укрепительным)) |  | % |  | 89 |  | 1 |  | 89 | [6 empty] | 1644.21
| 774/пр_2020_прил._т._п.1.4_гр.3 | СП (001.4 Земляные работы, выполняемые по другим видам работ (подготовительным, сопутствующим, укрепительным)) |  | % |  | 41 |  | 1 |  | 41 | [6 empty] | 757.45
|  | Всего по позиции | [10 empty] | 7637.98 |  |  |  | 4277.27
2 | ГЭСН-01-02-099-04 | Валка деревьев мягких пород с корня, диаметр стволов: свыше 24 до 28 см |  | 100 шт |  | 0.07 |  | 1 |  | 0.07
| 421/пр_2020_прил.10_т.1_п.5_гр.3 | Кзт=1,15; Кэм=1,15; Кзтм=1,15_Производство работ осуществляется в стесненных условиях населенных пунктов
| 1 | ОТ(ЗТ) |  | чел.-ч | [5 empty] | 0.81305 | [6 empty] | 447.67
| ФСБЦ ТЗ-1-100-38 | Средний разряд работы 3,8 |  | чел.-ч |  | 10.1 |  | 1.15 |  | 0.81305 |  |  | 550.61 | 1 |  |  | 447.67
| 2 | ЭМ | [14 empty] | 0
| 3 | ОТм(ЗТм) |  | чел.-ч | [12 empty] | 0
| 4 | М | [14 empty] | 6.84
| ФСБЦ 01.3.01.01-0002 | Бензин автомобильный АИ-98, АИ-95 |  | т |  | 0.00152 |  | 1 |  | 0.000106 |  |  | 64494.01 |  |  |  | 6.84
|  | Итого прямые затраты | [14 empty] | 454.51
|  | ФОТ | [14 empty] | 447.67
| 812/пр_2020_прил._т._п.1.4_гр.3 | НР (001.4 Земляные работы, выполняемые по другим видам работ (подготовительным, сопутствующим, укрепительным)) |  | % |  | 89 |  | 1 |  | 89 | [6 empty] | 398.43
| 774/пр_2020_прил._т._п.1.4_гр.3 | СП (001.4 Земляные работы, выполняемые по другим видам работ (подготовительным, сопутствующим, укрепительным)) |  | % |  | 41 |  | 1 |  | 41 | [6 empty] | 183.54
|  | Всего по позиции | [10 empty] | 14806.86 |  |  |  | 1036.48
3 | ГЭСН-01-02-100-01 | Трелевка хлыстов древесины на расстояние до 300 м тракторами мощностью: 59 кВт (80 л.с.), диаметр стволов до 20 см |  | 100 шт |  | 0.56 |  | 1 |  | 0.56
| 421/пр_2020_прил.10_т.1_п.5_гр.3 | Кзт=1,15; Кэм=1,15; Кзтм=1,15_Производство работ осуществляется в стесненных условиях населенных пунктов
| 1 | ОТ(ЗТ) |  | чел.-ч | [5 empty] | 9.5312 | [6 empty] | 4366.62
| ФСБЦ ТЗ-1-100-20 | Средний разряд работы 2,0 |  | чел.-ч |  | 14.8 |  | 1.15 |  | 9.5312 |  |  | 458.14 | 1 |  |  | 4366.62
| 2 | ЭМ | [14 empty] | 6248.66
| 3 | ОТм(ЗТм) |  | чел.-ч | [5 empty] | 5.4676 | [6 empty] | 3539.04
| ФСБЦ 91.01.01-034 | Бульдозеры, мощность 59 кВт (80 л.с.) |  | маш.-ч |  | 8.49 |  | 1.15 |  | 5.4676 | 828.16 | 1.38 | 1142.86 |  |  |  | 6248.66
| ФСБЦ ТЗ-4-100-050 | Средний разряд машинистов 5,0 |  | чел.-ч |  | 8.49 |  | 1.15 |  | 5.4676 |  |  | 647.28 | 1 |  |  | 3539.04
| 4 | М | [14 empty] | 0
|  | Итого прямые затраты | [14 empty] | 14154.32
|  | ФОТ | [14 empty] | 7905.66
| 812/пр_2020_прил._т._п.1.4_гр.3 | НР (001.4 Земляные работы, выполняемые по другим видам работ (подготовительным, сопутствующим, укрепительным)) |  | % |  | 89 |  | 1 |  | 89 | [6 empty] | 7036.04
| 774/пр_2020_прил._т._п.1.4_гр.3 | СП (001.4 Земляные работы, выполняемые по другим видам работ (подготовительным, сопутствующим, укрепительным)) |  | % |  | 41 |  | 1 |  | 41 | [6 empty] | 3241.32
|  | Всего по позиции | [10 empty] | 43628 |  |  |  | 24431.68
4 | ГЭСН-01-02-100-02 | Трелевка хлыстов древесины на расстояние до 300 м тракторами мощностью: 59 кВт (80 л.с.), диаметр стволов до 30 см |  | 100 шт |  | 0.07 |  | 1 |  | 0.07
| 421/пр_2020_прил.10_т.1_п.5_гр.3 | Кзт=1,15; Кэм=1,15; Кзтм=1,15_Производство работ осуществляется в стесненных условиях населенных пунктов
| 1 | ОТ(ЗТ) |  | чел.-ч | [5 empty] | 2.0769 | [6 empty] | 951.51
| ФСБЦ ТЗ-1-100-20 | Средний разряд работы 2,0 |  | чел.-ч |  | 25.8 |  | 1.15 |  | 2.0769 |  |  | 458.14 | 1 |  |  | 951.51
| 2 | ЭМ | [14 empty] | 1361.6
| 3 | ОТм(ЗТм) |  | чел.-ч | [5 empty] | 1.1914 | [6 empty] | 771.17
| ФСБЦ 91.01.01-034 | Бульдозеры, мощность 59 кВт (80 л.с.) |  | маш.-ч |  | 14.8 |  | 1.15 |  | 1.1914 | 828.16 | 1.38 | 1142.86 |  |  |  | 1361.6
| ФСБЦ ТЗ-4-100-050 | Средний разряд машинистов 5,0 |  | чел.-ч |  | 14.8 |  | 1.15 |  | 1.1914 |  |  | 647.28 | 1 |  |  | 771.17
| 4 | М | [14 empty] | 0
|  | Итого прямые затраты | [14 empty] | 3084.28
|  | ФОТ | [14 empty] | 1722.68
| 812/пр_2020_прил._т._п.1.4_гр.3 | НР (001.4 Земляные работы, выполняемые по другим видам работ (подготовительным, сопутствующим, укрепительным)) |  | % |  | 89 |  | 1 |  | 89 | [6 empty] | 1533.19
| 774/пр_2020_прил._т._п.1.4_гр.3 | СП (001.4 Земляные работы, выполняемые по другим видам работ (подготовительным, сопутствующим, укрепительным)) |  | % |  | 41 |  | 1 |  | 41 | [6 empty] | 706.3
|  | Всего по позиции | [10 empty] | 76053.86 |  |  |  | 5323.77
5 | ГЭСН-01-01-010-44 | Разработка грунта в отвал экскаваторами, вместимость ковша 0,15 м3, группа грунтов: 2 |  | 1000 м3 |  | 0.012 |  | 1 |  | 0.012
| 421/пр_2020_прил.10_т.1_п.5_гр.3 | Кзт=1,15; Кэм=1,15; Кзтм=1,15_Производство работ осуществляется в стесненных условиях населенных пунктов
| 1 | ОТ(ЗТ) |  | чел.-ч | [5 empty] | 0.27793 | [6 empty] | 127.33
| ФСБЦ ТЗ-1-100-20 | Средний разряд работы 2,0 |  | чел.-ч |  | 20.14 |  | 1.15 |  | 0.27793 |  |  | 458.14 | 1 |  |  | 127.33
| 2 | ЭМ | [14 empty] | 940.52
| 3 | ОТм(ЗТм) |  | чел.-ч | [5 empty] | 1.592 | [6 empty] | 896.63
| ФСБЦ 91.01.05-065 | Экскаваторы одноковшовые дизельные на гусеничном ходу, объем ковша 0,15 м3 |  | маш.-ч |  | 115.36 |  | 1.15 |  | 1.592 |  |  | 590.79 |  |  |  | 940.52
| ФСБЦ ТЗ-4-100-040 | Средний разряд машинистов 4,0 |  | чел.-ч |  | 115.36 |  | 1.15 |  | 1.592 |  |  | 563.22 | 1 |  |  | 896.63
| 4 | М | [14 empty] | 0
|  | Итого прямые затраты | [14 empty] | 1964.48
|  | ФОТ | [14 empty] | 1023.96
| 812/пр_2020_прил._т._п.1.1_гр.3 | НР (001.1 Земляные работы, выполняемые механизированным способом) |  | % |  | 92 |  | 1 |  | 92 | [6 empty] | 942.04
| 774/пр_2020_прил._т._п.1.1_гр.3 | СП (001.1 Земляные работы, выполняемые механизированным способом) |  | % |  | 46 |  | 1 |  | 46 | [6 empty] | 471.02
|  | Всего по позиции | [10 empty] | 281461.67 |  |  |  | 3377.54
6 | ГЭСН-05-01-052-02 | Бурение скважин диаметром 250 мм вращательным (роторным) способом в грунтах и породах группы: 2 Объем: 18 * 3 |  | м |  | 54 |  | 1 |  | 54
| 421/пр_2020_прил.10_т.1_п.5_гр.3 | Кзт=1,15; Кэм=1,15; Кзтм=1,15_Производство работ осуществляется в стесненных условиях населенных пунктов
| 1 | ОТ(ЗТ) |  | чел.-ч | [5 empty] | 36.639 | [6 empty] | 23099.79
| ФСБЦ ТЗ-1-100-48 | Средний разряд работы 4,8 |  | чел.-ч |  | 0.59 |  | 1.15 |  | 36.639 |  |  | 630.47 | 1 |  |  | 23099.79
| 2 | ЭМ | [14 empty] | 29217.57
| 3 | ОТм(ЗТм) |  | чел.-ч | [5 empty] | 26.703 | [6 empty] | 17440.95
| ФСБЦ 91.04.01-077 | Установки буровые на автомобильном ходу для роторного бурения скважин, глубина бурения до 200 м, грузоподъемность лебедки до 4 т |  | маш.-ч |  | 0.2 |  | 1.15 |  | 12.42 | 1131.05 | 1.34 | 1515.61 |  |  |  | 18823.88
| ФСБЦ ТЗ-4-100-060 | Средний разряд машинистов 6,0 |  | чел.-ч |  | 0.2 |  | 1.15 |  | 12.42 |  |  | 756.56 | 1 |  |  | 9396.48
| ФСБЦ 91.07.08-011 | Глиномешалки, емкость 4 м3 |  | маш.-ч |  | 0.19 |  | 1.15 |  | 11.799 | 115.25 | 1.72 | 198.23 |  |  |  | 2338.92
| ФСБЦ ТЗ-4-100-040 | Средний разряд машинистов 4,0 |  | чел.-ч |  | 0.19 |  | 1.15 |  | 11.799 |  |  | 563.22 | 1 |  |  | 6645.43
| ФСБЦ 91.14.02-001 | Автомобили бортовые, грузоподъемность до 5 т |  | маш.-ч |  | 0.04 |  | 1.15 |  | 2.484 |  |  | 656.62 |  |  |  | 1631.04
| ФСБЦ ТЗ-4-100-040 | Средний разряд машинистов 4,0 |  | чел.-ч |  | 0.04 |  | 1.15 |  | 2.484 |  |  | 563.22 | 1 |  |  | 1399.04
| ФСБЦ 91.19.06-011 | Насосы грязевые, производительность 23,4-65,3 м3/ч, давление нагнетания 15,7-5,88 МПа (160-60 кгс/см2) |  | маш.-ч |  | 0.19 |  | 1.15 |  | 11.799 | 288.5 | 1.71 | 493.34 |  |  |  | 5820.92
| ФСБЦ 91.19.08-009 | Насосы, производительность 50 м3/ч, напор 32 м, мощность 8 кВт |  | маш.-ч |  | 0.19 |  | 1.15 |  | 11.799 | 29.88 | 1.71 | 51.09 |  |  |  | 602.81
| 4 | М | [14 empty] | 4179.33
| ФСБЦ 23.3.01.04-0046 | Трубы бесшовные обсадные из стали группы Д, с короткой треугольной резьбой, наружный диаметр 273 мм, толщина стенки 7,1-13,8 мм |  | т |  | 0.00067 |  | 1 |  | 0.03618 | 72087.08 | 1.56 | 112455.84 |  |  |  | 4068.65
| ФСБЦ 01.7.03.01-0001 | Вода |  | м3 |  | 0.07 |  | 1 |  | 3.78 | 35.71 | 0.82 | 29.28 |  |  |  | 110.68
|  | Итого прямые затраты | [14 empty] | 73937.64
|  | ФОТ | [14 empty] | 40540.74
| 812/пр_2020_прил._т._п.5.1_гр.3 | НР (005.1 Свайные работы) |  | % |  | 117 |  | 1 |  | 117 | [6 empty] | 47432.67
| 774/пр_2020_прил._т._п.5.1_гр.3 | СП (005.1 Свайные работы) |  | % |  | 70 |  | 1 |  | 70 | [6 empty] | 28378.52
|  | Всего по позиции | [10 empty] | 2773.13 |  |  |  | 149748.83
7 | ГЭСН-04-02-007-01 | Резка обсадных труб наружным диаметром: до 168 мм |  | рез |  | 18 |  | 1 |  | 18
| 421/пр_2020_прил.10_т.1_п.5_гр.3 | Кзт=1,15; Кэм=1,15; Кзтм=1,15_Производство работ осуществляется в стесненных условиях населенных пунктов
| 1 | ОТ(ЗТ) |  | чел.-ч | [5 empty] | 3.519 | [6 empty] | 1871.02
| ФСБЦ ТЗ-1-100-35 | Средний разряд работы 3,5 |  | чел.-ч |  | 0.17 |  | 1.15 |  | 3.519 |  |  | 531.69 | 1 |  |  | 1871.02
| 2 | ЭМ | [14 empty] | 288.17
| 3 | ОТм(ЗТм) |  | чел.-ч | [5 empty] | 0.414 | [6 empty] | 233.17
| ФСБЦ 91.14.02-001 | Автомобили бортовые, грузоподъемность до 5 т |  | маш.-ч |  | 0.02 |  | 1.15 |  | 0.414 |  |  | 656.62 |  |  |  | 271.84
| ФСБЦ ТЗ-4-100-040 | Средний разряд машинистов 4,0 |  | чел.-ч |  | 0.02 |  | 1.15 |  | 0.414 |  |  | 563.22 | 1 |  |  | 233.17
| ФСБЦ 91.17.04-042 | Аппараты для газовой сварки и резки |  | маш.-ч |  | 0.15 |  | 1.15 |  | 3.105 | 4.35 | 1.21 | 5.26 |  |  |  | 16.33
| 4 | М | [14 empty] | 394.18
| ФСБЦ 01.3.02.08-0001 | Кислород газообразный технический |  | м3 |  | 0.15 |  | 1 |  | 2.7 | 114.64 | 1.15 | 131.84 |  |  |  | 355.97
| ФСБЦ 01.3.02.09-0022 | Пропан-бутан смесь техническая |  | кг |  | 0.03 |  | 1 |  | 0.54 | 41.38 | 1.71 | 70.76 |  |  |  | 38.21
|  | Итого прямые затраты | [14 empty] | 2786.54
|  | ФОТ | [14 empty] | 2104.19
| 812/пр_2020_прил._т._п.4_гр.3 | НР (004 Скважины) |  | % |  | 106 |  | 1 |  | 106 | [6 empty] | 2230.44
| 774/пр_2020_прил._т._п.4_гр.3 | СП (004 Скважины) |  | % |  | 45 |  | 1 |  | 45 | [6 empty] | 946.89
|  | Всего по позиции | [10 empty] | 331.33 |  |  |  | 5963.87
8 | ГЭСНм-08-01-087-03 | Металлические конструкции Объем: 616.3 : 1000 |  | т |  | 0.6163 |  | 1 |  | 0.6163
| 421/пр_2020_п.75_пп.а | К=2% от ОТ_Вспомогательные ненормируемые материальные ресурсы
| 421/пр_2020_прил.10_т.1_п.5_гр.4 | Кзт=1,15; Кэм=1,15; Кзтм=1,15__Производство работ в стесненных условиях населенных пунктов.
| 1 | ОТ(ЗТ) |  | чел.-ч | [5 empty] | 37.9887 | [6 empty] | 21396.01
| ФСБЦ ТЗ-1-100-40 | Средний разряд работы 4,0 |  | чел.-ч |  | 53.6 |  | 1.15 |  | 37.9887 |  |  | 563.22 | 1 |  |  | 21396.01
| 2 | ЭМ | [14 empty] | 2979.22
| 3 | ОТм(ЗТм) |  | чел.-ч | [5 empty] | 2.268 | [6 empty] | 1496.62
| ФСБЦ 91.05.05-015 | Краны на автомобильном ходу, грузоподъемность 16 т |  | маш.-ч |  | 1.6 |  | 1.15 |  | 1.134 |  |  | 1631.99 |  |  |  | 1850.66
| ФСБЦ ТЗ-4-100-060 | Средний разряд машинистов 6,0 |  | чел.-ч |  | 1.6 |  | 1.15 |  | 1.134 |  |  | 756.56 | 1 |  |  | 857.93
| ФСБЦ 91.14.02-001 | Автомобили бортовые, грузоподъемность до 5 т |  | маш.-ч |  | 1.6 |  | 1.15 |  | 1.134 |  |  | 656.62 |  |  |  | 744.6
| ФСБЦ ТЗ-4-100-040 | Средний разряд машинистов 4,0 |  | чел.-ч |  | 1.6 |  | 1.15 |  | 1.134 |  |  | 563.22 | 1 |  |  | 638.69
| ФСБЦ 91.17.04-233 | Аппараты сварочные для ручной дуговой сварки, сварочный ток до 350 А |  | маш.-ч |  | 13.07 |  | 1.15 |  | 9.2633 |  |  | 41.45 |  |  |  | 383.96
| 4 | М | [14 empty] | 116688.1
| ФСБЦ 03.2.01.01-0003 | Портландцемент бездобавочный общестроительный ЦЕМ 0 42,5Н |  | т |  | 0.18 |  | 1 |  | 0.11093 |  |  | 8188.45 |  |  |  | 908.38
| ФСБЦ 07.2.07.04-0007 | Конструкции стальные индивидуального изготовления из сортового проката |  | т |  | 1 |  | 1 |  | 0.6163 |  |  | 180931 |  |  |  | 111507.78
| ФСБЦ 02.3.01.02-1118 | Песок природный для строительных работ II класс, средний |  | м3 |  | 0.15 |  | 1 |  | 0.092445 |  |  | 826.43 |  |  |  | 76.4
| ФСБЦ 01.7.11.07-0227 | Электроды сварочные для сварки низколегированных и углеродистых сталей УОНИ 13/45, Э42А, диаметр 4-5 мм |  | кг |  | 4.2 |  | 1 |  | 2.5885 | 155.63 | 0.89 | 138.51 |  |  |  | 358.53
| ФСБЦ 01.7.15.03-0042 | Болты с гайками и шайбами строительные |  | кг |  | 27 |  | 1 |  | 16.6401 | 174.93 | 1.14 | 199.42 |  |  |  | 3318.37
| ФСБЦ 01.7.15.07-0031 | Дюбели стальные распорные с гайкой |  | 100 шт |  | 0.8 |  | 1 |  | 0.49304 | 237.77 | 1.25 | 297.21 |  |  |  | 146.54
| ФСБЦ-421_пр-2020-п.75а | Вспомогательные ненормируемые материальные ресурсы 2% от ОТ |  | % |  | 1 |  | 1 |  | 372.1046 |  |  | 1 |  |  |  | 372.1
|  | Итого прямые затраты | [14 empty] | 142559.95
|  | ФОТ | [14 empty] | 22892.63
| 812/пр_2020_прил._т._п.49.3_гр.3 | НР (049.3 Электротехнические установки на других объектах) |  | % |  | 97 |  | 1 |  | 97 | [6 empty] | 22205.85
| 774/пр_2020_прил._т._п.49.3_гр.3 | СП (049.3 Электротехнические установки на других объектах) |  | % |  | 51 |  | 1 |  | 51 | [6 empty] | 11675.24
|  | Всего по позиции | [10 empty] | 286290.83 |  |  |  | 176441.04
9 | ГЭСН-07-01-044-01 | Установка арматурных стыковых накладок |  | т |  | 0.0053 |  | 1 |  | 0.0053
| 421/пр_2020_прил.10_т.1_п.5_гр.3 | Кзт=1,15; Кэм=1,15; Кзтм=1,15_Производство работ осуществляется в стесненных условиях населенных пунктов
| 1 | ОТ(ЗТ) |  | чел.-ч | [5 empty] | 1.0361 | [6 empty] | 618.42
| ФСБЦ ТЗ-1-100-44 | Средний разряд работы 4,4 |  | чел.-ч |  | 170 |  | 1.15 |  | 1.0361 |  |  | 596.84 | 1 |  |  | 618.42
| 2 | ЭМ | [14 empty] | 14.98
| 3 | ОТм(ЗТм) |  | чел.-ч | [5 empty] | 0.005973 | [6 empty] | 3.36
| ФСБЦ 91.14.02-001 | Автомобили бортовые, грузоподъемность до 5 т |  | маш.-ч |  | 0.98 |  | 1.15 |  | 0.005973 |  |  | 656.62 |  |  |  | 3.92
| ФСБЦ ТЗ-4-100-040 | Средний разряд машинистов 4,0 |  | чел.-ч |  | 0.98 |  | 1.15 |  | 0.005973 |  |  | 563.22 | 1 |  |  | 3.36
| ФСБЦ 91.17.04-233 | Аппараты сварочные для ручной дуговой сварки, сварочный ток до 350 А |  | маш.-ч |  | 43.78 |  | 1.15 |  | 0.26684 |  |  | 41.45 |  |  |  | 11.06
| 4 | М | [14 empty] | 317.6
| ФСБЦ 08.4.03.03-0035 | Сталь арматурная горячекатаная периодического профиля, класс A-III, диаметр 20-22 мм |  | т |  | 1 |  | 1 |  | 0.0053 | 62147 | 0.75 | 46610.25 |  |  |  | 247.03
| ФСБЦ 01.7.11.07-0039 | Электроды сварочные для сварки низколегированных и углеродистых сталей Э50, диаметр 4 мм |  | кг |  | 80 |  | 1 |  | 0.424 | 187.01 | 0.89 | 166.44 |  |  |  | 70.57
|  | Итого прямые затраты | [14 empty] | 954.36
|  | ФОТ | [14 empty] | 621.78
| 812/пр_2020_прил._т._п.7_гр.3 | НР (007 Бетонные и железобетонные сборные конструкции и работы в строительстве) |  | % |  | 110 |  | 1 |  | 110 | [6 empty] | 683.96
| 774/пр_2020_прил._т._п.7_гр.3 | СП (007 Бетонные и железобетонные сборные конструкции и работы в строительстве) |  | % |  | 73 |  | 1 |  | 73 | [6 empty] | 453.9
|  | Всего по позиции | [10 empty] | 394758.49 |  |  |  | 2092.22
10 | ГЭСН-11-01-004-05 | Устройство гидроизоляции обмазочной: в один слой толщиной 2 мм |  | 100 м2 |  | 0.3 |  | 1 |  | 0.3
| 421/пр_2020_прил.10_т.1_п.5_гр.3 | Кзт=1,15; Кэм=1,15; Кзтм=1,15_Производство работ осуществляется в стесненных условиях населенных пунктов
| 1 | ОТ(ЗТ) |  | чел.-ч | [5 empty] | 8.3835 | [6 empty] | 5355.97
| ФСБЦ ТЗ-1-100-49 | Средний разряд работы 4,9 |  | чел.-ч |  | 24.3 |  | 1.15 |  | 8.3835 |  |  | 638.87 | 1 |  |  | 5355.97
| 2 | ЭМ | [14 empty] | 303.52
| 3 | ОТм(ЗТм) |  | чел.-ч | [5 empty] | 0.14835 | [6 empty] | 79.64
| ФСБЦ 91.06.06-048 | Подъемники одномачтовые, грузоподъемность до 500 кг, высота подъема 45 м |  | маш.-ч |  | 0.18 |  | 1.15 |  | 0.0621 | 37.32 | 1.53 | 57.1 |  |  |  | 3.55
| ФСБЦ ТЗ-4-100-030 | Средний разряд машинистов 3,0 |  | чел.-ч |  | 0.18 |  | 1.15 |  | 0.0621 |  |  | 500.17 | 1 |  |  | 31.06
| ФСБЦ 91.08.04-021 | Котлы битумные передвижные электрические с центробежной мешалкой, объем загрузочной емкости 400 л |  | маш.-ч |  | 4.37 |  | 1.15 |  | 1.5076 | 95.25 | 1.58 | 150.5 |  |  |  | 226.9
| ФСБЦ 91.14.02-001 | Автомобили бортовые, грузоподъемность до 5 т |  | маш.-ч |  | 0.25 |  | 1.15 |  | 0.08625 |  |  | 656.62 |  |  |  | 56.63
| ФСБЦ ТЗ-4-100-040 | Средний разряд машинистов 4,0 |  | чел.-ч |  | 0.25 |  | 1.15 |  | 0.08625 |  |  | 563.22 | 1 |  |  | 48.58
| ФСБЦ 91.21.22-421 | Термосы 100 л |  | маш.-ч |  | 1.5 |  | 1.15 |  | 0.5175 | 26.26 | 1.21 | 31.77 |  |  |  | 16.44
| 4 | М | [14 empty] | 5994.61
| ФСБЦ 01.1.02.10-1022 | Хризотил (асбест хризотиловый), группа 6К, марки 6К-45, 6К-30, 6К-20, 6К-5 |  | т |  | 0.008 |  | 1 |  | 0.0024 | 21588.35 | 1.08 | 23315.42 |  |  |  | 55.96
| ФСБЦ 01.2.01.02-0052 | Битум нефтяной строительный БН-70/30 |  | т |  | 0.019 |  | 1 |  | 0.0057 | 25319.13 | 1.2 | 30382.96 |  |  |  | 173.18
| ФСБЦ 01.2.01.02-0054 | Битум нефтяной строительный БН-90/10 |  | т |  | 0.157 |  | 1 |  | 0.0471 | 22965.21 | 1.2 | 27558.25 |  |  |  | 1297.99
| ФСБЦ 01.3.01.01-0010 | Бензин-растворитель |  | кг |  | 57 |  | 1 |  | 17.1 | 160.27 | 1.36 | 217.97 |  |  |  | 3727.29
| ФСБЦ 01.7.07.13-0001 | Мука андезитовая кислотоупорная, марка А |  | т |  | 0.125 |  | 1 |  | 0.0375 | 10415.31 | 1.86 | 19372.48 |  |  |  | 726.47
| ФСБЦ 01.7.20.08-0051 | Ветошь хлопчатобумажная цветная |  | кг |  | 0.5 |  | 1 |  | 0.15 | 56.11 | 1.63 | 91.46 |  |  |  | 13.72
|  | Итого прямые затраты | [14 empty] | 11733.74
|  | ФОТ | [14 empty] | 5435.61
| 812/пр_2020_прил._т._п.11_гр.3 | НР (011 Полы) |  | % |  | 112 |  | 1 |  | 112 | [6 empty] | 6087.88
| 774/пр_2020_прил._т._п.11_гр.3 | СП (011 Полы) |  | % |  | 65 |  | 1 |  | 65 | [6 empty] | 3533.15
|  | Всего по позиции | [10 empty] | 71182.57 |  |  |  | 21354.77
11 | ГЭСН-27-04-016-04 | Устройство прослойки из нетканого синтетического материала (НСМ) в земляном полотне: сплошной |  | 1000 м2 |  | 0.058 |  | 1 |  | 0.058
| 421/пр_2020_прил.10_т.1_п.5_гр.3 | Кзт=1,15; Кэм=1,15; Кзтм=1,15_Производство работ осуществляется в стесненных условиях населенных пунктов
| 1 | ОТ(ЗТ) |  | чел.-ч | [5 empty] | 1.8476 | [6 empty] | 861.97
| ФСБЦ ТЗ-1-100-22 | Средний разряд работы 2,2 |  | чел.-ч |  | 27.7 |  | 1.15 |  | 1.8476 |  |  | 466.54 | 1 |  |  | 861.97
| 2 | ЭМ | [14 empty] | 432.1
| 3 | ОТм(ЗТм) |  | чел.-ч | [5 empty] | 0.25613 | [6 empty] | 189.91
| ФСБЦ 91.01.01-035 | Бульдозеры, мощность 79 кВт (108 л.с.) |  | маш.-ч |  | 2.52 |  | 1.15 |  | 0.16808 | 887.54 | 1.38 | 1224.81 |  |  |  | 205.87
| ФСБЦ ТЗ-4-100-060 | Средний разряд машинистов 6,0 |  | чел.-ч |  | 2.52 |  | 1.15 |  | 0.16808 |  |  | 756.56 | 1 |  |  | 127.17
| ФСБЦ 91.08.03-029 | Катки самоходные пневмоколесные статические, масса 16 т |  | маш.-ч |  | 1.02 |  | 1.15 |  | 0.068034 | 2190.26 | 1.43 | 3132.07 |  |  |  | 213.09
| ФСБЦ ТЗ-4-100-060 | Средний разряд машинистов 6,0 |  | чел.-ч |  | 1.02 |  | 1.15 |  | 0.068034 |  |  | 756.56 | 1 |  |  | 51.47
| ФСБЦ 91.14.02-001 | Автомобили бортовые, грузоподъемность до 5 т |  | маш.-ч |  | 0.3 |  | 1.15 |  | 0.02001 |  |  | 656.62 |  |  |  | 13.14
| ФСБЦ ТЗ-4-100-040 | Средний разряд машинистов 4,0 |  | чел.-ч |  | 0.3 |  | 1.15 |  | 0.02001 |  |  | 563.22 | 1 |  |  | 11.27
| 4 | М | [14 empty] | 0.64
| ФСБЦ 08.1.02.11-0001 | Поковки из квадратных заготовок, масса 1,5-4,5 кг |  | т |  | 0.00013 |  | 1 |  | 8e-06 | 55898.18 | 1.44 | 80493.38 |  |  |  | 0.64
|  | Итого прямые затраты | [14 empty] | 1484.62
|  | ФОТ | [14 empty] | 1051.88
| 812/пр_2020_прил._т._п.21_гр.3 | НР (021 Автомобильные дороги) |  | % |  | 147 |  | 1 |  | 147 | [6 empty] | 1546.26
| 774/пр_2020_прил._т._п.21_гр.3 | СП (021 Автомобильные дороги) |  | % |  | 134 |  | 1 |  | 134 | [6 empty] | 1409.52
|  | Всего по позиции | [10 empty] | 76558.62 |  |  |  | 4440.4
12 | ГЭСН-08-01-002-02 | Устройство основания под фундаменты: щебеночного |  | м3 |  | 11.6 |  | 1 |  | 11.6
| 421/пр_2020_прил.10_т.1_п.5_гр.3 | Кзт=1,15; Кэм=1,15; Кзтм=1,15_Производство работ осуществляется в стесненных условиях населенных пунктов
| 1 | ОТ(ЗТ) |  | чел.-ч | [5 empty] | 11.339 | [6 empty] | 5290.1
| ФСБЦ ТЗ-1-100-22 | Средний разряд работы 2,2 |  | чел.-ч |  | 0.85 |  | 1.15 |  | 11.339 |  |  | 466.54 | 1 |  |  | 5290.1
| 2 | ЭМ | [14 empty] | 1300.62
| 3 | ОТм(ЗТм) |  | чел.-ч | [5 empty] | 0.9338 | [6 empty] | 604.43
| ФСБЦ 91.06.05-057 | Погрузчики одноковшовые универсальные фронтальные пневмоколесные, номинальная вместимость основного ковша 1,5 м3, грузоподъемность 3 т |  | маш.-ч |  | 0.07 |  | 1.15 |  | 0.9338 |  |  | 1271.17 |  |  |  | 1187.02
| ФСБЦ ТЗ-4-100-050 | Средний разряд машинистов 5,0 |  | чел.-ч |  | 0.07 |  | 1.15 |  | 0.9338 |  |  | 647.28 | 1 |  |  | 604.43
| ФСБЦ 91.08.09-024 | Трамбовки пневматические при работе от стационарного компрессора |  | маш.-ч |  | 0.4 |  | 1.15 |  | 5.336 |  |  | 21.29 |  |  |  | 113.6
| 4 | М | [14 empty] | 17830.24
| ФСБЦ 01.7.03.01-0001 | Вода |  | м3 |  | 0.15 |  | 1 |  | 1.74 | 35.71 | 0.82 | 29.28 |  |  |  | 50.95
| ФСБЦ 02.2.05.04-2094 | Щебень из плотных горных пород для строительных работ М 1200, фракция 20-40 мм |  | м3 |  |  |  | 1 |  | 13.34 |  |  | 1332.78 |  |  |  | 17779.29
|  | Итого прямые затраты | [14 empty] | 25025.39
|  | ФОТ | [14 empty] | 5894.53
| 812/пр_2020_прил._т._п.8_гр.3 | НР (008 Конструкции из кирпича и блоков) |  | % |  | 110 |  | 1 |  | 110 | [6 empty] | 6483.98
| 774/пр_2020_прил._т._п.8_гр.3 | СП (008 Конструкции из кирпича и блоков) |  | % |  | 69 |  | 1 |  | 69 | [6 empty] | 4067.23
|  | Всего по позиции | [10 empty] | 3066.95 |  |  |  | 35576.6
13 | ГЭСН-01-01-010-44 | Разработка грунта в отвал экскаваторами, вместимость ковша 0,15 м3, группа грунтов: 2 |  | 1000 м3 |  | 0.0071 |  | 1 |  | 0.0071
| 421/пр_2020_прил.10_т.1_п.5_гр.3 | Кзт=1,15; Кэм=1,15; Кзтм=1,15_Производство работ осуществляется в стесненных условиях населенных пунктов
| 1 | ОТ(ЗТ) |  | чел.-ч | [5 empty] | 0.16444 | [6 empty] | 75.34
| ФСБЦ ТЗ-1-100-20 | Средний разряд работы 2,0 |  | чел.-ч |  | 20.14 |  | 1.15 |  | 0.16444 |  |  | 458.14 | 1 |  |  | 75.34
| 2 | ЭМ | [14 empty] | 556.47
| 3 | ОТм(ЗТм) |  | чел.-ч | [5 empty] | 0.94191 | [6 empty] | 530.5
| ФСБЦ 91.01.05-065 | Экскаваторы одноковшовые дизельные на гусеничном ходу, объем ковша 0,15 м3 |  | маш.-ч |  | 115.36 |  | 1.15 |  | 0.94191 |  |  | 590.79 |  |  |  | 556.47
| ФСБЦ ТЗ-4-100-040 | Средний разряд машинистов 4,0 |  | чел.-ч |  | 115.36 |  | 1.15 |  | 0.94191 |  |  | 563.22 | 1 |  |  | 530.5
| 4 | М | [14 empty] | 0
|  | Итого прямые затраты | [14 empty] | 1162.31
|  | ФОТ | [14 empty] | 605.84
| 812/пр_2020_прил._т._п.1.1_гр.3 | НР (001.1 Земляные работы, выполняемые механизированным способом) |  | % |  | 92 |  | 1 |  | 92 | [6 empty] | 557.37
| 774/пр_2020_прил._т._п.1.1_гр.3 | СП (001.1 Земляные работы, выполняемые механизированным способом) |  | % |  | 46 |  | 1 |  | 46 | [6 empty] | 278.69
|  | Всего по позиции | [10 empty] | 281460.56 |  |  |  | 1998.37
14 | ГЭСН-01-01-033-01 | Засыпка траншей и котлованов с перемещением грунта до 5 м бульдозерами мощностью: 59 кВт (80 л.с.), группа грунтов 1 |  | 1000 м3 |  | 0.0071 |  | 1 |  | 0.0071
| 421/пр_2020_прил.10_т.1_п.5_гр.3 | Кзт=1,15; Кэм=1,15; Кзтм=1,15_Производство работ осуществляется в стесненных условиях населенных пунктов
| 1 | ОТ(ЗТ) |  | чел.-ч | [12 empty] | 0
| 2 | ЭМ | [14 empty] | 64.48
| 3 | ОТм(ЗТм) |  | чел.-ч | [5 empty] | 0.05642 | [6 empty] | 36.52
| ФСБЦ 91.01.01-034 | Бульдозеры, мощность 59 кВт (80 л.с.) |  | маш.-ч |  | 6.91 |  | 1.15 |  | 0.05642 | 828.16 | 1.38 | 1142.86 |  |  |  | 64.48
| ФСБЦ ТЗ-4-100-050 | Средний разряд машинистов 5,0 |  | чел.-ч |  | 6.91 |  | 1.15 |  | 0.05642 |  |  | 647.28 | 1 |  |  | 36.52
| 4 | М | [14 empty] | 0
|  | Итого прямые затраты | [14 empty] | 101
|  | ФОТ | [14 empty] | 36.52
| 812/пр_2020_прил._т._п.1.1_гр.3 | НР (001.1 Земляные работы, выполняемые механизированным способом) |  | % |  | 92 |  | 1 |  | 92 | [6 empty] | 33.6
| 774/пр_2020_прил._т._п.1.1_гр.3 | СП (001.1 Земляные работы, выполняемые механизированным способом) |  | % |  | 46 |  | 1 |  | 46 | [6 empty] | 16.8
|  | Всего по позиции | [10 empty] | 21323.94 |  |  |  | 151.4
15 | ГЭСН-34-02-003-01 | Устройство трубопроводов из полиэтиленовых труб: до 2 отверстий Объем: 125 : 1000 |  | канал.км |  | 0.125 |  | 1 |  | 0.125
| 421/пр_2020_прил.10_т.1_п.5_гр.3 | Кзт=1,15; Кэм=1,15; Кзтм=1,15_Производство работ осуществляется в стесненных условиях населенных пунктов
| 1 | ОТ(ЗТ) |  | чел.-ч | [5 empty] | 19.1187 | [6 empty] | 9482.33
| ФСБЦ ТЗ-1-100-29 | Средний разряд работы 2,9 |  | чел.-ч |  | 133 |  | 1.15 |  | 19.1187 |  |  | 495.97 | 1 |  |  | 9482.33
| 2 | ЭМ | [14 empty] | 0
| 3 | ОТм(ЗТм) |  | чел.-ч | [12 empty] | 0
| 4 | М | [14 empty] | 173
| ФСБЦ 11.1.03.01-0067 | Брус обрезной хвойных пород (ель, сосна), естественной влажности, длина 2-6,5 м, ширина 100 и более мм, толщина 100 и более мм, сорт III |  | м3 |  | 0.08 |  | 1 |  | 0.01 | 16655 | 1 | 16655 |  |  |  | 166.55
| ФСБЦ 01.3.01.01-0002 | Бензин автомобильный АИ-98, АИ-95 |  | т |  | 0.0008 |  | 1 |  | 0.0001 |  |  | 64494.01 |  |  |  | 6.45
|  | Итого прямые затраты | [14 empty] | 9655.33
|  | ФОТ | [14 empty] | 9482.33
| 812/пр_2020_прил._т._п.28_гр.3 | НР (028 Сооружения связи, радиовещания и телевидения) |  | % |  | 98 |  | 1 |  | 98 | [6 empty] | 9292.68
| 774/пр_2020_прил._т._п.28_гр.3 | СП (028 Сооружения связи, радиовещания и телевидения) |  | % |  | 58 |  | 1 |  | 58 | [6 empty] | 5499.75
|  | Всего по позиции | [10 empty] | 195582.08 |  |  |  | 24447.76
16 | ГЭСНм-10-06-034-27 | Герметизация канала кабельной канализации: свободного Объем: 12 : 2 |  | канал |  | 6 |  | 1 |  | 6
| 421/пр_2020_п.75_пп.а | К=2% от ОТ_Вспомогательные ненормируемые материальные ресурсы
| 421/пр_2020_прил.10_т.1_п.5_гр.4 | Кзт=1,15; Кэм=1,15; Кзтм=1,15__Производство работ в стесненных условиях населенных пунктов.
| 1 | ОТ(ЗТ) |  | чел.-ч | [5 empty] | 0.69 | [6 empty] | 388.62
| ФСБЦ ТЗ-1-100-40 | Средний разряд работы 4,0 |  | чел.-ч |  | 0.1 |  | 1.15 |  | 0.69 |  |  | 563.22 | 1 |  |  | 388.62
| 2 | ЭМ | [14 empty] | 0
| 3 | ОТм(ЗТм) |  | чел.-ч | [12 empty] | 0
| 4 | М | [14 empty] | 61.12
| ФСБЦ 01.7.14.01-0002 | Герметик пенополиуретановый (пена монтажная) универсальный, объем 1000 мл |  | шт |  | 0.03077 |  | 1 |  | 0.18462 | 241.35 | 1.22 | 294.45 |  |  |  | 54.36
| ФСБЦ-421_пр-2020-п.75а | Вспомогательные ненормируемые материальные ресурсы 2% от ОТ |  | % |  | 1 |  | 1 |  | 6.7584 |  |  | 1 |  |  |  | 6.76
|  | Итого прямые затраты | [14 empty] | 449.74
|  | ФОТ | [14 empty] | 388.62
| 812/пр_2020_прил._т._п.51.1_гр.3 | НР (051.1 прокладка и монтаж сетей связи) |  | % |  | 90 |  | 1 |  | 90 | [6 empty] | 349.76
| 774/пр_2020_прил._т._п.51.1_гр.3 | СП (051.1 прокладка и монтаж сетей связи) |  | % |  | 46 |  | 1 |  | 46 | [6 empty] | 178.77
|  | Всего по позиции | [10 empty] | 163.04 |  |  |  | 978.27
Итого по разделу
|  | Прямые затраты | [14 empty] | 291383,82
|  | оплата труда | [14 empty] | 76180,13
|  | эксплуатация машин | [14 empty] | 43707,91
|  | оплата труда машинистов | [14 empty] | 25821,94
|  | материальные ресурсы | [14 empty] | 145673,84
|  | Итого ФОТ | [14 empty] | 107533,44
|  | Итого накладные расходы | [14 empty] | 108458,36
|  | Итого сметная прибыль | [14 empty] | 61798,09
|  | Итого по разделу | [14 empty] | 461640,27
Справочно
|  | затраты труда рабочих | [14 empty] | 136,79
|  | затраты труда машинистов | [14 empty] | 39,98
Заземление
17 | ГЭСН-33-03-004-02 | Забивка вертикальных заземлителей вручную на глубину до 3 м |  | шт |  | 14 |  | 1 |  | 14
| 421/пр_2020_прил.10_т.1_п.5_гр.3 | Кзт=1,15; Кэм=1,15; Кзтм=1,15_Производство работ осуществляется в стесненных условиях населенных пунктов
| 1 | ОТ(ЗТ) |  | чел.-ч | [5 empty] | 10.787 | [6 empty] | 5350.03
| ФСБЦ ТЗ-1-100-29 | Средний разряд работы 2,9 |  | чел.-ч |  | 0.67 |  | 1.15 |  | 10.787 |  |  | 495.97 | 1 |  |  | 5350.03
| 2 | ЭМ | [14 empty] | 209.04
| 3 | ОТм(ЗТм) |  | чел.-ч | [12 empty] | 0
| ФСБЦ 91.17.04-034 | Агрегаты сварочные с двигателем внутреннего сгорания для ручной дуговой сварки, сварочный ток до 400 А, количество постов 1 |  | маш.-ч |  | 0.12 |  | 1.15 |  | 1.932 |  |  | 108.2 |  |  |  | 209.04
| 4 | М | [14 empty] | 3404.78
| ФСБЦ 08.4.03.02-0002 | Сталь арматурная горячекатаная гладкая, класс A-I, диаметр 6-22 мм |  | т |  | 0.005 |  | 1 |  | 0.07 | 63745 | 0.75 | 47808.75 |  |  |  | 3346.61
| ФСБЦ 01.7.11.07-0227 | Электроды сварочные для сварки низколегированных и углеродистых сталей УОНИ 13/45, Э42А, диаметр 4-5 мм |  | кг |  | 0.03 |  | 1 |  | 0.42 | 155.63 | 0.89 | 138.51 |  |  |  | 58.17
|  | Итого прямые затраты | [14 empty] | 8963.85
|  | ФОТ | [14 empty] | 5350.03
| 812/пр_2020_прил._т._п.27_гр.3 | НР (027 Линии электропередачи) |  | % |  | 103 |  | 1 |  | 103 | [6 empty] | 5510.53
| 774/пр_2020_прил._т._п.27_гр.3 | СП (027 Линии электропередачи) |  | % |  | 60 |  | 1 |  | 60 | [6 empty] | 3210.02
|  | Всего по позиции | [10 empty] | 1263.17 |  |  |  | 17684.4
18 | ГЭСН-33-04-015-01 | Устройство шин заземления опор ВЛ и подстанций Объем: 35 + 12 |  | 10 м |  | 4.7 |  | 1 |  | 4.7
| 421/пр_2020_прил.10_т.1_п.5_гр.3 | Кзт=1,15; Кэм=1,15; Кзтм=1,15_Производство работ осуществляется в стесненных условиях населенных пунктов
| 1 | ОТ(ЗТ) |  | чел.-ч | [5 empty] | 9.729 | [6 empty] | 4825.29
| ФСБЦ ТЗ-1-100-29 | Средний разряд работы 2,9 |  | чел.-ч |  | 1.8 |  | 1.15 |  | 9.729 |  |  | 495.97 | 1 |  |  | 4825.29
| 2 | ЭМ | [14 empty] | 64.73
| 3 | ОТм(ЗТм) |  | чел.-ч | [5 empty] | 0.05405 | [6 empty] | 30.44
| ФСБЦ 91.14.02-001 | Автомобили бортовые, грузоподъемность до 5 т |  | маш.-ч |  | 0.01 |  | 1.15 |  | 0.05405 |  |  | 656.62 |  |  |  | 35.49
| ФСБЦ ТЗ-4-100-040 | Средний разряд машинистов 4,0 |  | чел.-ч |  | 0.01 |  | 1.15 |  | 0.05405 |  |  | 563.22 | 1 |  |  | 30.44
| ФСБЦ 91.17.04-034 | Агрегаты сварочные с двигателем внутреннего сгорания для ручной дуговой сварки, сварочный ток до 400 А, количество постов 1 |  | маш.-ч |  | 0.05 |  | 1.15 |  | 0.27025 |  |  | 108.2 |  |  |  | 29.24
| 4 | М | [14 empty] | 78.12
| ФСБЦ 01.7.11.07-0227 | Электроды сварочные для сварки низколегированных и углеродистых сталей УОНИ 13/45, Э42А, диаметр 4-5 мм |  | кг |  | 0.12 |  | 1 |  | 0.564 | 155.63 | 0.89 | 138.51 |  |  |  | 78.12
|  | Итого прямые затраты | [14 empty] | 4998.58
|  | ФОТ | [14 empty] | 4855.73
| 812/пр_2020_прил._т._п.27_гр.3 | НР (027 Линии электропередачи) |  | % |  | 103 |  | 1 |  | 103 | [6 empty] | 5001.4
| 774/пр_2020_прил._т._п.27_гр.3 | СП (027 Линии электропередачи) |  | % |  | 60 |  | 1 |  | 60 | [6 empty] | 2913.44
|  | Всего по позиции | [10 empty] | 2747.54 |  |  |  | 12913.42
19 | ГЭСН-13-03-004-27 | Окраска металлических огрунтованных поверхностей: краской ЦХСК-1467 |  | 100 м2 |  | 0.012 |  | 1 |  | 0.012
| 421/пр_2020_прил.10_т.1_п.5_гр.3 | Кзт=1,15; Кэм=1,15; Кзтм=1,15_Производство работ осуществляется в стесненных условиях населенных пунктов
| 1 | ОТ(ЗТ) |  | чел.-ч | [5 empty] | 0.029808 | [6 empty] | 15.85
| ФСБЦ ТЗ-1-100-35 | Средний разряд работы 3,5 |  | чел.-ч |  | 2.16 |  | 1.15 |  | 0.029808 |  |  | 531.69 | 1 |  |  | 15.85
| 2 | ЭМ | [14 empty] | 0.38
| 3 | ОТм(ЗТм) |  | чел.-ч | [5 empty] | 0.000276 | [6 empty] | 0.17
| ФСБЦ 91.06.03-060 | Лебедки электрические тяговым усилием до 5,79 кН (0,59 т) |  | маш.-ч |  | 0.02 |  | 1.15 |  | 0.000276 | 6.62 | 1.48 | 9.8 |  |  |  | 0
| ФСБЦ 91.06.05-011 | Погрузчики одноковшовые универсальные фронтальные пневмоколесные, номинальная вместимость основного ковша 2,6 м3, грузоподъемность 5 т |  | маш.-ч |  | 0.01 |  | 1.15 |  | 0.000138 |  |  | 1615.17 |  |  |  | 0.22
| ФСБЦ ТЗ-4-100-050 | Средний разряд машинистов 5,0 |  | чел.-ч |  | 0.01 |  | 1.15 |  | 0.000138 |  |  | 647.28 | 1 |  |  | 0.09
| ФСБЦ 91.14.02-001 | Автомобили бортовые, грузоподъемность до 5 т |  | маш.-ч |  | 0.01 |  | 1.15 |  | 0.000138 |  |  | 656.62 |  |  |  | 0.09
| ФСБЦ ТЗ-4-100-040 | Средний разряд машинистов 4,0 |  | чел.-ч |  | 0.01 |  | 1.15 |  | 0.000138 |  |  | 563.22 | 1 |  |  | 0.08
| ФСБЦ 91.21.01-012 | Агрегаты окрасочные высокого давления для окраски поверхностей конструкций, мощность 1 кВт |  | маш.-ч |  | 0.85 |  | 1.15 |  | 0.01173 | 4.52 | 1.41 | 6.37 |  |  |  | 0.07
| 4 | М | [14 empty] | 97.24
| ФСБЦ 14.4.01.20-0001 | Грунтовка антикоррозионная цинконаполненная с модифицированным химически стойким каучуком |  | т |  | 0.02 |  | 1 |  | 0.00024 | 310621.85 | 1.28 | 397595.97 |  |  |  | 95.42
| ФСБЦ 14.5.09.07-0030 | Растворитель Р-4 |  | т |  | 0.001 |  | 1 |  | 1.2e-05 | 98526.45 | 1.54 | 151730.73 |  |  |  | 1.82
|  | Итого прямые затраты | [14 empty] | 113.64
|  | ФОТ | [14 empty] | 16.02
| 812/пр_2020_прил._т._п.13_гр.3 | НР (013 Защита строительных конструкций и оборудования от коррозии) |  | % |  | 94 |  | 1 |  | 94 | [6 empty] | 15.06
| 774/пр_2020_прил._т._п.13_гр.3 | СП (013 Защита строительных конструкций и оборудования от коррозии) |  | % |  | 51 |  | 1 |  | 51 | [6 empty] | 8.17
|  | Всего по позиции | [10 empty] | 11405.83 |  |  |  | 136.87
Итого по разделу
|  | Прямые затраты | [14 empty] | 14076,07
|  | оплата труда | [14 empty] | 10191,17
|  | эксплуатация машин | [14 empty] | 274,15
|  | оплата труда машинистов | [14 empty] | 30,61
|  | материальные ресурсы | [14 empty] | 3580,14
|  | Итого ФОТ | [14 empty] | 10758,66
|  | Итого накладные расходы | [14 empty] | 10526,99
|  | Итого сметная прибыль | [14 empty] | 6131,63
|  | Итого по разделу | [14 empty] | 30734,69
Справочно
|  | затраты труда рабочих | [14 empty] | 20,55
|  | затраты труда машинистов | [14 empty] | 0,05
Электромонтажные работы
20 | ГЭСНм-08-01-025-02 | Подстанция комплектная трансформаторная напряжением до 10 кВ с трансформатором мощностью: до 1000 кВ·А |  | шт |  | 1 |  | 1 |  | 1
| 421/пр_2020_п.75_пп.а | К=2% от ОТ_Вспомогательные ненормируемые материальные ресурсы
| 421/пр_2020_прил.10_т.1_п.5_гр.4 | Кзт=1,15; Кэм=1,15; Кзтм=1,15__Производство работ в стесненных условиях населенных пунктов.
| 1 | ОТ(ЗТ) |  | чел.-ч | [5 empty] | 43.815 | [6 empty] | 24677.48
| ФСБЦ ТЗ-1-100-40 | Средний разряд работы 4,0 |  | чел.-ч |  | 38.1 |  | 1.15 |  | 43.815 |  |  | 563.22 | 1 |  |  | 24677.48
| 2 | ЭМ | [14 empty] | 18613.63
| 3 | ОТм(ЗТм) |  | чел.-ч | [5 empty] | 12.742 | [6 empty] | 9188.74
| ФСБЦ 91.05.05-015 | Краны на автомобильном ходу, грузоподъемность 16 т |  | маш.-ч |  | 9.05 |  | 1.15 |  | 10.4075 |  |  | 1631.99 |  |  |  | 16984.94
| ФСБЦ ТЗ-4-100-060 | Средний разряд машинистов 6,0 |  | чел.-ч |  | 9.05 |  | 1.15 |  | 10.4075 |  |  | 756.56 | 1 |  |  | 7873.9
| ФСБЦ 91.14.02-001 | Автомобили бортовые, грузоподъемность до 5 т |  | маш.-ч |  | 2.03 |  | 1.15 |  | 2.3345 |  |  | 656.62 |  |  |  | 1532.88
| ФСБЦ ТЗ-4-100-040 | Средний разряд машинистов 4,0 |  | чел.-ч |  | 2.03 |  | 1.15 |  | 2.3345 |  |  | 563.22 | 1 |  |  | 1314.84
| ФСБЦ 91.17.04-233 | Аппараты сварочные для ручной дуговой сварки, сварочный ток до 350 А |  | маш.-ч |  | 2.01 |  | 1.15 |  | 2.3115 |  |  | 41.45 |  |  |  | 95.81
| 4 | М | [14 empty] | 2116.12
| ФСБЦ 01.1.01.09-0024 | Шнур асбестовый общего назначения ШАОН, диаметр 3-6 мм |  | т |  | 0.0015 |  | 1 |  | 0.0015 | 490790.27 | 1.36 | 667474.77 |  |  |  | 1001.21
| ФСБЦ 08.3.07.01-0052 | Прокат стальной горячекатаный полосовой, марки стали Ст3сп, Ст3пс, размеры 50х5 мм |  | т |  | 0.009 |  | 1 |  | 0.009 | 70310.45 | 0.83 | 58357.67 |  |  |  | 525.22
| ФСБЦ 14.4.04.12-0008 | Эмаль ЭП-140 |  | т |  | 0.00024 |  | 1 |  | 0.00024 | 292496.99 | 1.3 | 380246.09 |  |  |  | 91.26
| ФСБЦ 01.7.11.07-0227 | Электроды сварочные для сварки низколегированных и углеродистых сталей УОНИ 13/45, Э42А, диаметр 4-5 мм |  | кг |  | 0.5 |  | 1 |  | 0.5 | 155.63 | 0.89 | 138.51 |  |  |  | 69.26
| ФСБЦ-421_пр-2020-п.75а | Вспомогательные ненормируемые материальные ресурсы 2% от ОТ |  | % |  | 1 |  | 1 |  | 429.1736 |  |  | 1 |  |  |  | 429.17
|  | Итого прямые затраты | [14 empty] | 54595.97
|  | ФОТ | [14 empty] | 33866.22
| 812/пр_2020_прил._т._п.49.3_гр.3 | НР (049.3 Электротехнические установки на других объектах) |  | % |  | 97 |  | 1 |  | 97 | [6 empty] | 32850.23
| 774/пр_2020_прил._т._п.49.3_гр.3 | СП (049.3 Электротехнические установки на других объектах) |  | % |  | 51 |  | 1 |  | 51 | [6 empty] | 17271.77
|  | Всего по позиции | [10 empty] | 104717.97 |  |  |  | 104717.97
21 | ГЭСНм-08-01-062-02 | Трансформатор силовой, автотрансформатор или масляный реактор, масса: до 3 т |  | шт |  | 1 |  | 1 |  | 1
| 421/пр_2020_п.75_пп.а | К=2% от ОТ_Вспомогательные ненормируемые материальные ресурсы
| 1 | ОТ(ЗТ) |  | чел.-ч | [5 empty] | 27.6 | [6 empty] | 15544.87
| ФСБЦ ТЗ-1-100-40 | Средний разряд работы 4,0 |  | чел.-ч |  | 27.6 |  | 1 |  | 27.6 |  |  | 563.22 | 1 |  |  | 15544.87
| 2 | ЭМ | [14 empty] | 7840.95
| 3 | ОТм(ЗТм) |  | чел.-ч | [5 empty] | 6.98 | [6 empty] | 4577.03
| ФСБЦ 91.05.05-015 | Краны на автомобильном ходу, грузоподъемность 16 т |  | маш.-ч |  | 3.34 |  | 1 |  | 3.34 |  |  | 1631.99 |  |  |  | 5450.85
| ФСБЦ ТЗ-4-100-060 | Средний разряд машинистов 6,0 |  | чел.-ч |  | 3.34 |  | 1 |  | 3.34 |  |  | 756.56 | 1 |  |  | 2526.91
| ФСБЦ 91.14.02-001 | Автомобили бортовые, грузоподъемность до 5 т |  | маш.-ч |  | 3.64 |  | 1 |  | 3.64 |  |  | 656.62 |  |  |  | 2390.1
| ФСБЦ ТЗ-4-100-040 | Средний разряд машинистов 4,0 |  | чел.-ч |  | 3.64 |  | 1 |  | 3.64 |  |  | 563.22 | 1 |  |  | 2050.12
| 4 | М | [14 empty] | 16695.25
| ФСБЦ 25.1.01.04-0012 | Шпала из древесины хвойных пород, непропитанная, для железных дорог узкой колеи, тип II, длина 1200 мм |  | шт |  | 15 |  | 1 |  | 15 | 705.5 | 1.3 | 917.15 |  |  |  | 13757.25
| ФСБЦ 01.7.15.10-0053 | Скобы металлические |  | кг |  | 10.5 |  | 1 |  | 10.5 | 176.2 | 1.42 | 250.2 |  |  |  | 2627.1
| ФСБЦ-421_пр-2020-п.75а | Вспомогательные ненормируемые материальные ресурсы 2% от ОТ |  | % |  | 1 |  | 1 |  | 310.8974 |  |  | 1 |  |  |  | 310.9
|  | Итого прямые затраты | [14 empty] | 44658.1
|  | ФОТ | [14 empty] | 20121.9
| 812/пр_2020_прил._т._п.49.3_гр.3 | НР (049.3 Электротехнические установки на других объектах) |  | % |  | 97 |  | 1 |  | 97 | [6 empty] | 19518.24
| 774/пр_2020_прил._т._п.49.3_гр.3 | СП (049.3 Электротехнические установки на других объектах) |  | % |  | 51 |  | 1 |  | 51 | [6 empty] | 10262.17
|  | Всего по позиции | [10 empty] | 74438.51 |  |  |  | 74438.51
22 | ГЭСНм-08-01-068-01 | Шина сборная - одна полоса в фазе, медная или алюминиевая сечением: до 250 мм2 |  | 100 м |  | 0.03 |  | 1 |  | 0.03
| 421/пр_2020_п.75_пп.а | К=2% от ОТ_Вспомогательные ненормируемые материальные ресурсы
| 1 | ОТ(ЗТ) |  | чел.-ч | [5 empty] | 1.359 | [6 empty] | 765.42
| ФСБЦ ТЗ-1-100-40 | Средний разряд работы 4,0 |  | чел.-ч |  | 45.3 |  | 1 |  | 1.359 |  |  | 563.22 | 1 |  |  | 765.42
| 2 | ЭМ | [14 empty] | 21.58
| 3 | ОТм(ЗТм) |  | чел.-ч | [5 empty] | 0.159 | [6 empty] | 90.71
| ФСБЦ 91.05.05-015 | Краны на автомобильном ходу, грузоподъемность 16 т |  | маш.-ч |  | 0.2 |  | 1 |  | 0.006 |  |  | 1631.99 |  |  |  | 9.79
| ФСБЦ ТЗ-4-100-060 | Средний разряд машинистов 6,0 |  | чел.-ч |  | 0.2 |  | 1 |  | 0.006 |  |  | 756.56 | 1 |  |  | 4.54
| ФСБЦ 91.14.02-001 | Автомобили бортовые, грузоподъемность до 5 т |  | маш.-ч |  | 0.2 |  | 1 |  | 0.006 |  |  | 656.62 |  |  |  | 3.94
| ФСБЦ ТЗ-4-100-040 | Средний разряд машинистов 4,0 |  | чел.-ч |  | 0.2 |  | 1 |  | 0.006 |  |  | 563.22 | 1 |  |  | 3.38
| ФСБЦ 91.17.04-233 | Аппараты сварочные для ручной дуговой сварки, сварочный ток до 350 А |  | маш.-ч |  | 1.69 |  | 1 |  | 0.0507 |  |  | 41.45 |  |  |  | 2.1
| ФСБЦ 91.21.19-031 | Станки сверлильные |  | маш.-ч |  | 0.86 |  | 1 |  | 0.0258 | 23.89 | 1.34 | 32.01 |  |  |  | 0.83
| ФСБЦ 91.21.22-491 | Шиногибы гидравлические универсальные |  | маш.-ч |  | 4.9 |  | 1 |  | 0.147 | 26.76 | 1.25 | 33.45 |  |  |  | 4.92
| ФСБЦ ТЗ-4-100-040 | Средний разряд машинистов 4,0 |  | чел.-ч |  | 4.9 |  | 1 |  | 0.147 |  |  | 563.22 | 1 |  |  | 82.79
| 4 | М | [14 empty] | 44.07
| ФСБЦ 10.1.02.04-0009 | Прутки круглого сечения из алюминиевых сплавов марок АД0, АД1, АД, АД31, АД33, АД35, АВ, диаметр 135,0-200,0 мм |  | т |  | 6e-05 |  | 1 |  | 2e-06 | 530491.83 | 0.69 | 366039.36 |  |  |  | 0.73
| ФСБЦ 10.2.02.10-0013 | Прутки круглые из меди марки М3, диаметр 10-30 мм |  | т |  | 3e-05 |  | 1 |  | 1e-06 | 945143.92 | 0.69 | 652149.3 |  |  |  | 0.65
| ФСБЦ 01.3.02.02-0001 | Аргон газообразный, сорт I |  | м3 |  | 0.31 |  | 1 |  | 0.0093 | 253.96 | 1.2 | 304.75 |  |  |  | 2.83
| ФСБЦ 14.4.02.04-0142 | Краска масляная МА-0115, мумия, сурик железный |  | кг |  | 1.74 |  | 1 |  | 0.0522 | 79.88 | 1.52 | 121.42 |  |  |  | 6.34
| ФСБЦ 01.7.15.03-0042 | Болты с гайками и шайбами строительные |  | кг |  | 2.88 |  | 1 |  | 0.0864 | 174.93 | 1.14 | 199.42 |  |  |  | 17.23
| ФСБЦ 01.7.15.11-0061 | Шайбы стальные оцинкованные пружинные (гровер), диаметр отверстия М3 |  | т |  | 0.00012 |  | 1 |  | 4e-06 | 195421.95 | 1.25 | 244277.44 |  |  |  | 0.98
| ФСБЦ-421_пр-2020-п.75а | Вспомогательные ненормируемые материальные ресурсы 2% от ОТ |  | % |  | 1 |  | 1 |  | 15.3083 |  |  | 1 |  |  |  | 15.31
|  | Итого прямые затраты | [14 empty] | 921.78
|  | ФОТ | [14 empty] | 856.13
| 812/пр_2020_прил._т._п.49.3_гр.3 | НР (049.3 Электротехнические установки на других объектах) |  | % |  | 97 |  | 1 |  | 97 | [6 empty] | 830.45
| 774/пр_2020_прил._т._п.49.3_гр.3 | СП (049.3 Электротехнические установки на других объектах) |  | % |  | 51 |  | 1 |  | 51 | [6 empty] | 436.63
|  | Всего по позиции | [10 empty] | 72962 |  |  |  | 2188.86
23 | ГЭСНм-08-01-070-02 | Шина сборная - три полосы в фазе, медная или алюминиевая сечением: свыше 500 до 1000 мм2 |  | 100 м |  | 0.03 |  | 1 |  | 0.03
| 421/пр_2020_п.75_пп.а | К=2% от ОТ_Вспомогательные ненормируемые материальные ресурсы
| 1 | ОТ(ЗТ) |  | чел.-ч | [5 empty] | 6.54 | [6 empty] | 3683.46
| ФСБЦ ТЗ-1-100-40 | Средний разряд работы 4,0 |  | чел.-ч |  | 218 |  | 1 |  | 6.54 |  |  | 563.22 | 1 |  |  | 3683.46
| 2 | ЭМ | [14 empty] | 161.41
| 3 | ОТм(ЗТм) |  | чел.-ч | [5 empty] | 0.8448 | [6 empty] | 486.14
| ФСБЦ 91.05.05-015 | Краны на автомобильном ходу, грузоподъемность 16 т |  | маш.-ч |  | 1.78 |  | 1 |  | 0.0534 |  |  | 1631.99 |  |  |  | 87.15
| ФСБЦ ТЗ-4-100-060 | Средний разряд машинистов 6,0 |  | чел.-ч |  | 1.78 |  | 1 |  | 0.0534 |  |  | 756.56 | 1 |  |  | 40.4
| ФСБЦ 91.14.02-001 | Автомобили бортовые, грузоподъемность до 5 т |  | маш.-ч |  | 1.78 |  | 1 |  | 0.0534 |  |  | 656.62 |  |  |  | 35.06
| ФСБЦ ТЗ-4-100-040 | Средний разряд машинистов 4,0 |  | чел.-ч |  | 1.78 |  | 1 |  | 0.0534 |  |  | 563.22 | 1 |  |  | 30.08
| ФСБЦ 91.17.04-233 | Аппараты сварочные для ручной дуговой сварки, сварочный ток до 350 А |  | маш.-ч |  | 7.66 |  | 1 |  | 0.2298 |  |  | 41.45 |  |  |  | 9.53
| ФСБЦ 91.21.19-031 | Станки сверлильные |  | маш.-ч |  | 5.19 |  | 1 |  | 0.1557 | 23.89 | 1.34 | 32.01 |  |  |  | 4.98
| ФСБЦ 91.21.22-491 | Шиногибы гидравлические универсальные |  | маш.-ч |  | 24.6 |  | 1 |  | 0.738 | 26.76 | 1.25 | 33.45 |  |  |  | 24.69
| ФСБЦ ТЗ-4-100-040 | Средний разряд машинистов 4,0 |  | чел.-ч |  | 24.6 |  | 1 |  | 0.738 |  |  | 563.22 | 1 |  |  | 415.66
| 4 | М | [14 empty] | 267.22
| ФСБЦ 10.1.02.04-0009 | Прутки круглого сечения из алюминиевых сплавов марок АД0, АД1, АД, АД31, АД33, АД35, АВ, диаметр 135,0-200,0 мм |  | т |  | 0.00139 |  | 1 |  | 4.2e-05 | 530491.83 | 0.69 | 366039.36 |  |  |  | 15.37
| ФСБЦ 10.2.02.10-0013 | Прутки круглые из меди марки М3, диаметр 10-30 мм |  | т |  | 0.00049 |  | 1 |  | 1.5e-05 | 945143.92 | 0.69 | 652149.3 |  |  |  | 9.78
| ФСБЦ 01.3.02.02-0001 | Аргон газообразный, сорт I |  | м3 |  | 2.28 |  | 1 |  | 0.0684 | 253.96 | 1.2 | 304.75 |  |  |  | 20.84
| ФСБЦ 14.4.02.04-0142 | Краска масляная МА-0115, мумия, сурик железный |  | кг |  | 4.97 |  | 1 |  | 0.1491 | 79.88 | 1.52 | 121.42 |  |  |  | 18.1
| ФСБЦ 01.7.15.03-0042 | Болты с гайками и шайбами строительные |  | кг |  | 20.7 |  | 1 |  | 0.621 | 174.93 | 1.14 | 199.42 |  |  |  | 123.84
| ФСБЦ 01.7.15.11-0061 | Шайбы стальные оцинкованные пружинные (гровер), диаметр отверстия М3 |  | т |  | 0.00077 |  | 1 |  | 2.3e-05 | 195421.95 | 1.25 | 244277.44 |  |  |  | 5.62
| ФСБЦ-421_пр-2020-п.75а | Вспомогательные ненормируемые материальные ресурсы 2% от ОТ |  | % |  | 1 |  | 1 |  | 73.6692 |  |  | 1 |  |  |  | 73.67
|  | Итого прямые затраты | [14 empty] | 4598.23
|  | ФОТ | [14 empty] | 4169.6
| 812/пр_2020_прил._т._п.49.3_гр.3 | НР (049.3 Электротехнические установки на других объектах) |  | % |  | 97 |  | 1 |  | 97 | [6 empty] | 4044.51
| 774/пр_2020_прил._т._п.49.3_гр.3 | СП (049.3 Электротехнические установки на других объектах) |  | % |  | 51 |  | 1 |  | 51 | [6 empty] | 2126.5
|  | Всего по позиции | [10 empty] | 358974.67 |  |  |  | 10769.24
Итого по разделу
|  | Прямые затраты | [14 empty] | 104774,08
|  | оплата труда | [14 empty] | 44671,23
|  | эксплуатация машин | [14 empty] | 26637,57
|  | оплата труда машинистов | [14 empty] | 14342,62
|  | материальные ресурсы | [14 empty] | 19122,66
|  | Итого ФОТ | [14 empty] | 61933,26
|  | Итого накладные расходы | [14 empty] | 57243,43
|  | Итого сметная прибыль | [14 empty] | 30097,07
|  | Итого по разделу | [14 empty] | 192114,58
Справочно
|  | затраты труда рабочих | [14 empty] | 79,32
|  | затраты труда машинистов | [14 empty] | 20,72
ПНР
24 | ГЭСНп-01-11-010-03 | Измерение сопротивления растеканию тока: контура с диагональю до 200 м |  | измерение |  | 1 |  | 1 |  | 1
| 1 | ОТ(ЗТ) |  | чел.-ч | [5 empty] | 3.24 | [6 empty] | 2424.03
| ФСБЦ ТЗ-2-100-06 | Рабочий 6 разряда |  | чел.-ч |  | 1.62 |  | 1 |  | 1.62 |  |  | 756.56 | 1 |  |  | 1225.63
| ФСБЦ ТЗ-3-200-03 | Инженер III категории |  | чел.-ч |  | 1.62 |  | 1 |  | 1.62 |  |  | 739.75 | 1 |  |  | 1198.4
| 2 | ЭМ | [14 empty] | 0
| 3 | ОТм(ЗТм) |  | чел.-ч | [12 empty] | 0
| 4 | М | [14 empty] | 0
|  | Итого прямые затраты | [14 empty] | 2424.03
|  | ФОТ | [14 empty] | 2424.03
| 812/пр_2020_прил._т._п.83_гр.3 | НР (083_1 Пусконаладочные работы. Электротехнические устройства) |  | % |  | 74 |  | 1 |  | 74 | [6 empty] | 1793.78
| 774/пр_2020_прил._т._п.83_гр.3 | СП (083_1 Пусконаладочные работы. Электротехнические устройства) |  | % |  | 36 |  | 1 |  | 36 | [6 empty] | 872.65
|  | Всего по позиции | [10 empty] | 5090.46 |  |  |  | 5090.46
25 | ГЭСНп-01-11-011-01 | Проверка наличия цепи между заземлителями и заземленными элементами |  | 100 измерений |  | 0.45 |  | 1 |  | 0.45
| 1 | ОТ(ЗТ) |  | чел.-ч | [5 empty] | 5.832 | [6 empty] | 4363.24
| ФСБЦ ТЗ-2-100-06 | Рабочий 6 разряда |  | чел.-ч |  | 6.48 |  | 1 |  | 2.916 |  |  | 756.56 | 1 |  |  | 2206.13
| ФСБЦ ТЗ-3-200-03 | Инженер III категории |  | чел.-ч |  | 6.48 |  | 1 |  | 2.916 |  |  | 739.75 | 1 |  |  | 2157.11
| 2 | ЭМ | [14 empty] | 0
| 3 | ОТм(ЗТм) |  | чел.-ч | [12 empty] | 0
| 4 | М | [14 empty] | 0
|  | Итого прямые затраты | [14 empty] | 4363.24
|  | ФОТ | [14 empty] | 4363.24
| 812/пр_2020_прил._т._п.83_гр.3 | НР (083_1 Пусконаладочные работы. Электротехнические устройства) |  | % |  | 74 |  | 1 |  | 74 | [6 empty] | 3228.8
| 774/пр_2020_прил._т._п.83_гр.3 | СП (083_1 Пусконаладочные работы. Электротехнические устройства) |  | % |  | 36 |  | 1 |  | 36 | [6 empty] | 1570.77
|  | Всего по позиции | [10 empty] | 20361.8 |  |  |  | 9162.81
26 | ГЭСНп-01-03-002-05 | Выключатель трехполюсный напряжением до 1 кВ с: электромагнитным, тепловым или комбинированным расцепителем, номинальный ток до 200 А Объем: 12 : 2 |  | шт |  | 6 |  | 1 |  | 6
| 1 | ОТ(ЗТ) |  | чел.-ч | [5 empty] | 16.2 | [6 empty] | 8919.88
| ФСБЦ ТЗ-2-100-04 | Рабочий 4 разряда |  | чел.-ч |  | 1.35 |  | 1 |  | 8.1 |  |  | 563.22 | 1 |  |  | 4562.08
| ФСБЦ ТЗ-3-100-02 | Техник II категории |  | чел.-ч |  | 1.35 |  | 1 |  | 8.1 |  |  | 538 | 1 |  |  | 4357.8
| 2 | ЭМ | [14 empty] | 0
| 3 | ОТм(ЗТм) |  | чел.-ч | [12 empty] | 0
| 4 | М | [14 empty] | 0
|  | Итого прямые затраты | [14 empty] | 8919.88
|  | ФОТ | [14 empty] | 8919.88
| 812/пр_2020_прил._т._п.83_гр.3 | НР (083_1 Пусконаладочные работы. Электротехнические устройства) |  | % |  | 74 |  | 1 |  | 74 | [6 empty] | 6600.71
| 774/пр_2020_прил._т._п.83_гр.3 | СП (083_1 Пусконаладочные работы. Электротехнические устройства) |  | % |  | 36 |  | 1 |  | 36 | [6 empty] | 3211.16
|  | Всего по позиции | [10 empty] | 3121.96 |  |  |  | 18731.75
27 | ГЭСНп-01-02-017-01 | Трансформатор тока измерительный выносной напряжением: до 1 кВ Объем: 6 : 2 |  | шт |  | 3 |  | 1 |  | 3
| 1 | ОТ(ЗТ) |  | чел.-ч | [5 empty] | 3.9 | [6 empty] | 2767
| ФСБЦ ТЗ-3-100-02 | Техник II категории |  | чел.-ч |  | 0.52 |  | 1 |  | 1.56 |  |  | 538 | 1 |  |  | 839.28
| ФСБЦ ТЗ-3-200-02 | Инженер II категории |  | чел.-ч |  | 0.78 |  | 1 |  | 2.34 |  |  | 823.81 | 1 |  |  | 1927.72
| 2 | ЭМ | [14 empty] | 0
| 3 | ОТм(ЗТм) |  | чел.-ч | [12 empty] | 0
| 4 | М | [14 empty] | 0
|  | Итого прямые затраты | [14 empty] | 2767
|  | ФОТ | [14 empty] | 2767
| 812/пр_2020_прил._т._п.83_гр.3 | НР (083_1 Пусконаладочные работы. Электротехнические устройства) |  | % |  | 74 |  | 1 |  | 74 | [6 empty] | 2047.58
| 774/пр_2020_прил._т._п.83_гр.3 | СП (083_1 Пусконаладочные работы. Электротехнические устройства) |  | % |  | 36 |  | 1 |  | 36 | [6 empty] | 996.12
|  | Всего по позиции | [10 empty] | 1936.9 |  |  |  | 5810.7
28 | ГЭСНп-01-12-010-03 | Испытание: вторичной обмотки трансформатора измерительного Объем: 6 : 2 |  | испытание |  | 3 |  | 1 |  | 3
| 1 | ОТ(ЗТ) |  | чел.-ч | [5 empty] | 4.86 | [6 empty] | 3659.49
| ФСБЦ ТЗ-2-100-05 | Рабочий 5 разряда |  | чел.-ч |  | 0.65 |  | 1 |  | 1.95 |  |  | 647.28 | 1 |  |  | 1262.2
| ФСБЦ ТЗ-3-200-02 | Инженер II категории |  | чел.-ч |  | 0.97 |  | 1 |  | 2.91 |  |  | 823.81 | 1 |  |  | 2397.29
| 2 | ЭМ | [14 empty] | 0
| 3 | ОТм(ЗТм) |  | чел.-ч | [12 empty] | 0
| 4 | М | [14 empty] | 0
|  | Итого прямые затраты | [14 empty] | 3659.49
|  | ФОТ | [14 empty] | 3659.49
| 812/пр_2020_прил._т._п.83_гр.3 | НР (083_1 Пусконаладочные работы. Электротехнические устройства) |  | % |  | 74 |  | 1 |  | 74 | [6 empty] | 2708.02
| 774/пр_2020_прил._т._п.83_гр.3 | СП (083_1 Пусконаладочные работы. Электротехнические устройства) |  | % |  | 36 |  | 1 |  | 36 | [6 empty] | 1317.42
|  | Всего по позиции | [10 empty] | 2561.64 |  |  |  | 7684.93
29 | ГЭСНп-01-11-028-01 | Измерение сопротивления изоляции (на линию) мегаомметром кабельных и других линий напряжением до 1 кВ, предназначенных для передачи электроэнергии к распределительным устройствам, щитам, шкафам, коммутационным аппаратам и электропотребителям Объем: 12 : 2 |  | шт |  | 6 |  | 1 |  | 6
| 1 | ОТ(ЗТ) |  | чел.-ч | [5 empty] | 1.92 | [6 empty] | 1436.46
| ФСБЦ ТЗ-2-100-06 | Рабочий 6 разряда |  | чел.-ч |  | 0.16 |  | 1 |  | 0.96 |  |  | 756.56 | 1 |  |  | 726.3
| ФСБЦ ТЗ-3-200-03 | Инженер III категории |  | чел.-ч |  | 0.16 |  | 1 |  | 0.96 |  |  | 739.75 | 1 |  |  | 710.16
| 2 | ЭМ | [14 empty] | 0
| 3 | ОТм(ЗТм) |  | чел.-ч | [12 empty] | 0
| 4 | М | [14 empty] | 0
|  | Итого прямые затраты | [14 empty] | 1436.46
|  | ФОТ | [14 empty] | 1436.46
| 812/пр_2020_прил._т._п.83_гр.3 | НР (083_1 Пусконаладочные работы. Электротехнические устройства) |  | % |  | 74 |  | 1 |  | 74 | [6 empty] | 1062.98
| 774/пр_2020_прил._т._п.83_гр.3 | СП (083_1 Пусконаладочные работы. Электротехнические устройства) |  | % |  | 36 |  | 1 |  | 36 | [6 empty] | 517.13
|  | Всего по позиции | [10 empty] | 502.76 |  |  |  | 3016.57
30 | ГЭСНп-01-12-029-01 | Испытание цепи вторичной коммутации Объем: 6 : 2 |  | испытание |  | 3 |  | 1 |  | 3
| 1 | ОТ(ЗТ) |  | чел.-ч | [5 empty] | 4.86 | [6 empty] | 3414.87
| ФСБЦ ТЗ-2-100-05 | Рабочий 5 разряда |  | чел.-ч |  | 0.65 |  | 1 |  | 1.95 |  |  | 647.28 | 1 |  |  | 1262.2
| ФСБЦ ТЗ-3-200-03 | Инженер III категории |  | чел.-ч |  | 0.97 |  | 1 |  | 2.91 |  |  | 739.75 | 1 |  |  | 2152.67
| 2 | ЭМ | [14 empty] | 0
| 3 | ОТм(ЗТм) |  | чел.-ч | [12 empty] | 0
| 4 | М | [14 empty] | 0
|  | Итого прямые затраты | [14 empty] | 3414.87
|  | ФОТ | [14 empty] | 3414.87
| 812/пр_2020_прил._т._п.83_гр.3 | НР (083_1 Пусконаладочные работы. Электротехнические устройства) |  | % |  | 74 |  | 1 |  | 74 | [6 empty] | 2527
| 774/пр_2020_прил._т._п.83_гр.3 | СП (083_1 Пусконаладочные работы. Электротехнические устройства) |  | % |  | 36 |  | 1 |  | 36 | [6 empty] | 1229.35
|  | Всего по позиции | [10 empty] | 2390.41 |  |  |  | 7171.22
31 | ГЭСНп-01-11-024-02 | Фазировка электрической линии или трансформатора с сетью напряжением: свыше 1 кВ Объем: 8 : 2 |  | шт |  | 4 |  | 1 |  | 4
| 1 | ОТ(ЗТ) |  | чел.-ч | [5 empty] | 6.48 | [6 empty] | 4848.04
| ФСБЦ ТЗ-2-100-06 | Рабочий 6 разряда |  | чел.-ч |  | 0.81 |  | 1 |  | 3.24 |  |  | 756.56 | 1 |  |  | 2451.25
| ФСБЦ ТЗ-3-200-03 | Инженер III категории |  | чел.-ч |  | 0.81 |  | 1 |  | 3.24 |  |  | 739.75 | 1 |  |  | 2396.79
| 2 | ЭМ | [14 empty] | 0
| 3 | ОТм(ЗТм) |  | чел.-ч | [12 empty] | 0
| 4 | М | [14 empty] | 0
|  | Итого прямые затраты | [14 empty] | 4848.04
|  | ФОТ | [14 empty] | 4848.04
| 812/пр_2020_прил._т._п.83_гр.3 | НР (083_1 Пусконаладочные работы. Электротехнические устройства) |  | % |  | 74 |  | 1 |  | 74 | [6 empty] | 3587.55
| 774/пр_2020_прил._т._п.83_гр.3 | СП (083_1 Пусконаладочные работы. Электротехнические устройства) |  | % |  | 36 |  | 1 |  | 36 | [6 empty] | 1745.29
|  | Всего по позиции | [10 empty] | 2545.22 |  |  |  | 10180.88
32 | ГЭСНп-01-12-020-01 | Испытание сборных и соединительных шин напряжением: до 11 кВ Объем: 4 : 2 |  | испытание |  | 2 |  | 1 |  | 2
| 1 | ОТ(ЗТ) |  | чел.-ч | [5 empty] | 14.58 | [6 empty] | 9754.62
| ФСБЦ ТЗ-2-100-04 | Рабочий 4 разряда |  | чел.-ч |  | 2.92 |  | 1 |  | 5.84 |  |  | 563.22 | 1 |  |  | 3289.2
| ФСБЦ ТЗ-3-200-03 | Инженер III категории |  | чел.-ч |  | 4.37 |  | 1 |  | 8.74 |  |  | 739.75 | 1 |  |  | 6465.42
| 2 | ЭМ | [14 empty] | 0
| 3 | ОТм(ЗТм) |  | чел.-ч | [12 empty] | 0
| 4 | М | [14 empty] | 0
|  | Итого прямые затраты | [14 empty] | 9754.62
|  | ФОТ | [14 empty] | 9754.62
| 812/пр_2020_прил._т._п.83_гр.3 | НР (083_1 Пусконаладочные работы. Электротехнические устройства) |  | % |  | 74 |  | 1 |  | 74 | [6 empty] | 7218.42
| 774/пр_2020_прил._т._п.83_гр.3 | СП (083_1 Пусконаладочные работы. Электротехнические устройства) |  | % |  | 36 |  | 1 |  | 36 | [6 empty] | 3511.66
|  | Всего по позиции | [10 empty] | 10242.35 |  |  |  | 20484.7
33 | ГЭСНп-01-11-021-01 | Измерение переходных сопротивлений постоянному току контактов шин распределительных устройств напряжением: до 10 кВ Объем: 9 : 2 |  | измерение |  | 4.5 |  | 1 |  | 4.5
| 1 | ОТ(ЗТ) |  | чел.-ч | [5 empty] | 3.69 | [6 empty] | 2760.69
| ФСБЦ ТЗ-2-100-06 | Рабочий 6 разряда |  | чел.-ч |  | 0.41 |  | 1 |  | 1.845 |  |  | 756.56 | 1 |  |  | 1395.85
| ФСБЦ ТЗ-3-200-03 | Инженер III категории |  | чел.-ч |  | 0.41 |  | 1 |  | 1.845 |  |  | 739.75 | 1 |  |  | 1364.84
| 2 | ЭМ | [14 empty] | 0
| 3 | ОТм(ЗТм) |  | чел.-ч | [12 empty] | 0
| 4 | М | [14 empty] | 0
|  | Итого прямые затраты | [14 empty] | 2760.69
|  | ФОТ | [14 empty] | 2760.69
| 812/пр_2020_прил._т._п.83_гр.3 | НР (083_1 Пусконаладочные работы. Электротехнические устройства) |  | % |  | 74 |  | 1 |  | 74 | [6 empty] | 2042.91
| 774/пр_2020_прил._т._п.83_гр.3 | СП (083_1 Пусконаладочные работы. Электротехнические устройства) |  | % |  | 36 |  | 1 |  | 36 | [6 empty] | 993.85
|  | Всего по позиции | [10 empty] | 1288.32 |  |  |  | 5797.45
34 | ГЭСНп-01-03-005-01 | Разъединитель трехполюсный напряжением: до 20 кВ Объем: 4 : 2 |  | шт |  | 2 |  | 1 |  | 2
| 1 | ОТ(ЗТ) |  | чел.-ч | [5 empty] | 10.8 | [6 empty] | 7716.93
| ФСБЦ ТЗ-2-100-04 | Рабочий 4 разряда |  | чел.-ч |  | 1.08 |  | 1 |  | 2.16 |  |  | 563.22 | 1 |  |  | 1216.56
| ФСБЦ ТЗ-3-100-02 | Техник II категории |  | чел.-ч |  | 1.08 |  | 1 |  | 2.16 |  |  | 538 | 1 |  |  | 1162.08
| ФСБЦ ТЗ-3-200-02 | Инженер II категории |  | чел.-ч |  | 3.24 |  | 1 |  | 6.48 |  |  | 823.81 | 1 |  |  | 5338.29
| 2 | ЭМ | [14 empty] | 0
| 3 | ОТм(ЗТм) |  | чел.-ч | [12 empty] | 0
| 4 | М | [14 empty] | 0
|  | Итого прямые затраты | [14 empty] | 7716.93
|  | ФОТ | [14 empty] | 7716.93
| 812/пр_2020_прил._т._п.83_гр.3 | НР (083_1 Пусконаладочные работы. Электротехнические устройства) |  | % |  | 74 |  | 1 |  | 74 | [6 empty] | 5710.53
| 774/пр_2020_прил._т._п.83_гр.3 | СП (083_1 Пусконаладочные работы. Электротехнические устройства) |  | % |  | 36 |  | 1 |  | 36 | [6 empty] | 2778.09
|  | Всего по позиции | [10 empty] | 8102.77 |  |  |  | 16205.55
35 | ГЭСНп-01-11-024-02 | Фазировка электрической линии или трансформатора с сетью напряжением: свыше 1 кВ |  | шт |  | 4 |  | 1 |  | 4
| 1 | ОТ(ЗТ) |  | чел.-ч | [5 empty] | 6.48 | [6 empty] | 4848.04
| ФСБЦ ТЗ-2-100-06 | Рабочий 6 разряда |  | чел.-ч |  | 0.81 |  | 1 |  | 3.24 |  |  | 756.56 | 1 |  |  | 2451.25
| ФСБЦ ТЗ-3-200-03 | Инженер III категории |  | чел.-ч |  | 0.81 |  | 1 |  | 3.24 |  |  | 739.75 | 1 |  |  | 2396.79
| 2 | ЭМ | [14 empty] | 0
| 3 | ОТм(ЗТм) |  | чел.-ч | [12 empty] | 0
| 4 | М | [14 empty] | 0
|  | Итого прямые затраты | [14 empty] | 4848.04
|  | ФОТ | [14 empty] | 4848.04
| 812/пр_2020_прил._т._п.83_гр.3 | НР (083_1 Пусконаладочные работы. Электротехнические устройства) |  | % |  | 74 |  | 1 |  | 74 | [6 empty] | 3587.55
| 774/пр_2020_прил._т._п.83_гр.3 | СП (083_1 Пусконаладочные работы. Электротехнические устройства) |  | % |  | 36 |  | 1 |  | 36 | [6 empty] | 1745.29
|  | Всего по позиции | [10 empty] | 2545.22 |  |  |  | 10180.88
36 | ГЭСНп-01-12-027-01 | Испытание кабеля силового длиной до 500 м напряжением: до 10 кВ Объем: 4 : 2 |  | испытание |  | 2 |  | 1 |  | 2
| 1 | ОТ(ЗТ) |  | чел.-ч | [5 empty] | 9.72 | [6 empty] | 6505.43
| ФСБЦ ТЗ-2-100-04 | Рабочий 4 разряда |  | чел.-ч |  | 1.94 |  | 1 |  | 3.88 |  |  | 563.22 | 1 |  |  | 2185.29
| ФСБЦ ТЗ-3-200-03 | Инженер III категории |  | чел.-ч |  | 2.92 |  | 1 |  | 5.84 |  |  | 739.75 | 1 |  |  | 4320.14
| 2 | ЭМ | [14 empty] | 0
| 3 | ОТм(ЗТм) |  | чел.-ч | [12 empty] | 0
| 4 | М | [14 empty] | 0
|  | Итого прямые затраты | [14 empty] | 6505.43
|  | ФОТ | [14 empty] | 6505.43
| 812/пр_2020_прил._т._п.83_гр.3 | НР (083_1 Пусконаладочные работы. Электротехнические устройства) |  | % |  | 74 |  | 1 |  | 74 | [6 empty] | 4814.02
| 774/пр_2020_прил._т._п.83_гр.3 | СП (083_1 Пусконаладочные работы. Электротехнические устройства) |  | % |  | 36 |  | 1 |  | 36 | [6 empty] | 2341.95
|  | Всего по позиции | [10 empty] | 6830.7 |  |  |  | 13661.4
37 | ГЭСНп-01-12-029-01 | Испытание цепи вторичной коммутации |  | испытание |  | 6 |  | 1 |  | 6
| 1 | ОТ(ЗТ) |  | чел.-ч | [5 empty] | 9.72 | [6 empty] | 6829.74
| ФСБЦ ТЗ-2-100-05 | Рабочий 5 разряда |  | чел.-ч |  | 0.65 |  | 1 |  | 3.9 |  |  | 647.28 | 1 |  |  | 2524.39
| ФСБЦ ТЗ-3-200-03 | Инженер III категории |  | чел.-ч |  | 0.97 |  | 1 |  | 5.82 |  |  | 739.75 | 1 |  |  | 4305.35
| 2 | ЭМ | [14 empty] | 0
| 3 | ОТм(ЗТм) |  | чел.-ч | [12 empty] | 0
| 4 | М | [14 empty] | 0
|  | Итого прямые затраты | [14 empty] | 6829.74
|  | ФОТ | [14 empty] | 6829.74
| 812/пр_2020_прил._т._п.83_гр.3 | НР (083_1 Пусконаладочные работы. Электротехнические устройства) |  | % |  | 74 |  | 1 |  | 74 | [6 empty] | 5054.01
| 774/пр_2020_прил._т._п.83_гр.3 | СП (083_1 Пусконаладочные работы. Электротехнические устройства) |  | % |  | 36 |  | 1 |  | 36 | [6 empty] | 2458.71
|  | Всего по позиции | [10 empty] | 2390.41 |  |  |  | 14342.46
38 | ГЭСНп-01-03-005-01 | Разъединитель трехполюсный напряжением: до 20 кВ |  | шт |  | 2 |  | 1 |  | 2
| 1 | ОТ(ЗТ) |  | чел.-ч | [5 empty] | 10.8 | [6 empty] | 7716.93
| ФСБЦ ТЗ-2-100-04 | Рабочий 4 разряда |  | чел.-ч |  | 1.08 |  | 1 |  | 2.16 |  |  | 563.22 | 1 |  |  | 1216.56
| ФСБЦ ТЗ-3-100-02 | Техник II категории |  | чел.-ч |  | 1.08 |  | 1 |  | 2.16 |  |  | 538 | 1 |  |  | 1162.08
| ФСБЦ ТЗ-3-200-02 | Инженер II категории |  | чел.-ч |  | 3.24 |  | 1 |  | 6.48 |  |  | 823.81 | 1 |  |  | 5338.29
| 2 | ЭМ | [14 empty] | 0
| 3 | ОТм(ЗТм) |  | чел.-ч | [12 empty] | 0
| 4 | М | [14 empty] | 0
|  | Итого прямые затраты | [14 empty] | 7716.93
|  | ФОТ | [14 empty] | 7716.93
| 812/пр_2020_прил._т._п.83_гр.3 | НР (083_1 Пусконаладочные работы. Электротехнические устройства) |  | % |  | 74 |  | 1 |  | 74 | [6 empty] | 5710.53
| 774/пр_2020_прил._т._п.83_гр.3 | СП (083_1 Пусконаладочные работы. Электротехнические устройства) |  | % |  | 36 |  | 1 |  | 36 | [6 empty] | 2778.09
|  | Всего по позиции | [10 empty] | 8102.77 |  |  |  | 16205.55
39 | ГЭСНп-01-02-017-02 | Трансформатор тока измерительный выносной напряжением: до 11 кВ, с твердой изоляцией Объем: 6 : 2 |  | шт |  | 3 |  | 1 |  | 3
| 1 | ОТ(ЗТ) |  | чел.-ч | [5 empty] | 13.5 | [6 empty] | 9578.06
| ФСБЦ ТЗ-3-100-02 | Техник II категории |  | чел.-ч |  | 1.8 |  | 1 |  | 5.4 |  |  | 538 | 1 |  |  | 2905.2
| ФСБЦ ТЗ-3-200-02 | Инженер II категории |  | чел.-ч |  | 2.7 |  | 1 |  | 8.1 |  |  | 823.81 | 1 |  |  | 6672.86
| 2 | ЭМ | [14 empty] | 0
| 3 | ОТм(ЗТм) |  | чел.-ч | [12 empty] | 0
| 4 | М | [14 empty] | 0
|  | Итого прямые затраты | [14 empty] | 9578.06
|  | ФОТ | [14 empty] | 9578.06
| 812/пр_2020_прил._т._п.83_гр.3 | НР (083_1 Пусконаладочные работы. Электротехнические устройства) |  | % |  | 74 |  | 1 |  | 74 | [6 empty] | 7087.76
| 774/пр_2020_прил._т._п.83_гр.3 | СП (083_1 Пусконаладочные работы. Электротехнические устройства) |  | % |  | 36 |  | 1 |  | 36 | [6 empty] | 3448.1
|  | Всего по позиции | [10 empty] | 6704.64 |  |  |  | 20113.92
40 | ГЭСНп-01-12-010-03 | Испытание: вторичной обмотки трансформатора измерительного Объем: 6 : 2 |  | испытание |  | 3 |  | 1 |  | 3
| 1 | ОТ(ЗТ) |  | чел.-ч | [5 empty] | 4.86 | [6 empty] | 3659.49
| ФСБЦ ТЗ-2-100-05 | Рабочий 5 разряда |  | чел.-ч |  | 0.65 |  | 1 |  | 1.95 |  |  | 647.28 | 1 |  |  | 1262.2
| ФСБЦ ТЗ-3-200-02 | Инженер II категории |  | чел.-ч |  | 0.97 |  | 1 |  | 2.91 |  |  | 823.81 | 1 |  |  | 2397.29
| 2 | ЭМ | [14 empty] | 0
| 3 | ОТм(ЗТм) |  | чел.-ч | [12 empty] | 0
| 4 | М | [14 empty] | 0
|  | Итого прямые затраты | [14 empty] | 3659.49
|  | ФОТ | [14 empty] | 3659.49
| 812/пр_2020_прил._т._п.83_гр.3 | НР (083_1 Пусконаладочные работы. Электротехнические устройства) |  | % |  | 74 |  | 1 |  | 74 | [6 empty] | 2708.02
| 774/пр_2020_прил._т._п.83_гр.3 | СП (083_1 Пусконаладочные работы. Электротехнические устройства) |  | % |  | 36 |  | 1 |  | 36 | [6 empty] | 1317.42
|  | Всего по позиции | [10 empty] | 2561.64 |  |  |  | 7684.93
41 | ГЭСНп-01-11-028-02 | Измерение сопротивления изоляции мегаомметром: обмоток машин и аппаратов Объем: 60 : 2 |  | измерение |  | 30 |  | 1 |  | 30
| 1 | ОТ(ЗТ) |  | чел.-ч | [5 empty] | 2.4 | [6 empty] | 1795.57
| ФСБЦ ТЗ-2-100-06 | Рабочий 6 разряда |  | чел.-ч |  | 0.04 |  | 1 |  | 1.2 |  |  | 756.56 | 1 |  |  | 907.87
| ФСБЦ ТЗ-3-200-03 | Инженер III категории |  | чел.-ч |  | 0.04 |  | 1 |  | 1.2 |  |  | 739.75 | 1 |  |  | 887.7
| 2 | ЭМ | [14 empty] | 0
| 3 | ОТм(ЗТм) |  | чел.-ч | [12 empty] | 0
| 4 | М | [14 empty] | 0
|  | Итого прямые затраты | [14 empty] | 1795.57
|  | ФОТ | [14 empty] | 1795.57
| 812/пр_2020_прил._т._п.83_гр.3 | НР (083_1 Пусконаладочные работы. Электротехнические устройства) |  | % |  | 74 |  | 1 |  | 74 | [6 empty] | 1328.72
| 774/пр_2020_прил._т._п.83_гр.3 | СП (083_1 Пусконаладочные работы. Электротехнические устройства) |  | % |  | 36 |  | 1 |  | 36 | [6 empty] | 646.41
|  | Всего по позиции | [10 empty] | 125.69 |  |  |  | 3770.7
42 | ГЭСНп-01-11-027-02 | Измерение токов утечки: ограничителя напряжения Объем: 6 : 2 |  | измерение |  | 3 |  | 1 |  | 3
| 1 | ОТ(ЗТ) |  | чел.-ч | [5 empty] | 5.4 | [6 empty] | 4040.04
| ФСБЦ ТЗ-2-100-06 | Рабочий 6 разряда |  | чел.-ч |  | 0.9 |  | 1 |  | 2.7 |  |  | 756.56 | 1 |  |  | 2042.71
| ФСБЦ ТЗ-3-200-03 | Инженер III категории |  | чел.-ч |  | 0.9 |  | 1 |  | 2.7 |  |  | 739.75 | 1 |  |  | 1997.33
| 2 | ЭМ | [14 empty] | 0
| 3 | ОТм(ЗТм) |  | чел.-ч | [12 empty] | 0
| 4 | М | [14 empty] | 0
|  | Итого прямые затраты | [14 empty] | 4040.04
|  | ФОТ | [14 empty] | 4040.04
| 812/пр_2020_прил._т._п.83_гр.3 | НР (083_1 Пусконаладочные работы. Электротехнические устройства) |  | % |  | 74 |  | 1 |  | 74 | [6 empty] | 2989.63
| 774/пр_2020_прил._т._п.83_гр.3 | СП (083_1 Пусконаладочные работы. Электротехнические устройства) |  | % |  | 36 |  | 1 |  | 36 | [6 empty] | 1454.41
|  | Всего по позиции | [10 empty] | 2828.03 |  |  |  | 8484.08
43 | ГЭСНп-01-03-002-18 | Выключатель трехполюсный напряжением до 1 кВ с: устройством защитного отключения Объем: 2 : 2 |  | шт |  | 1 |  | 1 |  | 1
| 1 | ОТ(ЗТ) |  | чел.-ч | [5 empty] | 3.6 | [6 empty] | 1982.2
| ФСБЦ ТЗ-2-100-04 | Рабочий 4 разряда |  | чел.-ч |  | 1.8 |  | 1 |  | 1.8 |  |  | 563.22 | 1 |  |  | 1013.8
| ФСБЦ ТЗ-3-100-02 | Техник II категории |  | чел.-ч |  | 1.8 |  | 1 |  | 1.8 |  |  | 538 | 1 |  |  | 968.4
| 2 | ЭМ | [14 empty] | 0
| 3 | ОТм(ЗТм) |  | чел.-ч | [12 empty] | 0
| 4 | М | [14 empty] | 0
|  | Итого прямые затраты | [14 empty] | 1982.2
|  | ФОТ | [14 empty] | 1982.2
| 812/пр_2020_прил._т._п.83_гр.3 | НР (083_1 Пусконаладочные работы. Электротехнические устройства) |  | % |  | 74 |  | 1 |  | 74 | [6 empty] | 1466.83
| 774/пр_2020_прил._т._п.83_гр.3 | СП (083_1 Пусконаладочные работы. Электротехнические устройства) |  | % |  | 36 |  | 1 |  | 36 | [6 empty] | 713.59
|  | Всего по позиции | [10 empty] | 4162.62 |  |  |  | 4162.62
44 | ГЭСНп-01-03-001-02 | Выключатель однополюсный напряжением до 1 кВ: с устройством защитного отключения Объем: 2 : 2 |  | шт |  | 1 |  | 1 |  | 1
| 1 | ОТ(ЗТ) |  | чел.-ч | [5 empty] | 1.8 | [6 empty] | 991.1
| ФСБЦ ТЗ-2-100-04 | Рабочий 4 разряда |  | чел.-ч |  | 0.9 |  | 1 |  | 0.9 |  |  | 563.22 | 1 |  |  | 506.9
| ФСБЦ ТЗ-3-100-02 | Техник II категории |  | чел.-ч |  | 0.9 |  | 1 |  | 0.9 |  |  | 538 | 1 |  |  | 484.2
| 2 | ЭМ | [14 empty] | 0
| 3 | ОТм(ЗТм) |  | чел.-ч | [12 empty] | 0
| 4 | М | [14 empty] | 0
|  | Итого прямые затраты | [14 empty] | 991.1
|  | ФОТ | [14 empty] | 991.1
| 812/пр_2020_прил._т._п.83_гр.3 | НР (083_1 Пусконаладочные работы. Электротехнические устройства) |  | % |  | 74 |  | 1 |  | 74 | [6 empty] | 733.41
| 774/пр_2020_прил._т._п.83_гр.3 | СП (083_1 Пусконаладочные работы. Электротехнические устройства) |  | % |  | 36 |  | 1 |  | 36 | [6 empty] | 356.8
|  | Всего по позиции | [10 empty] | 2081.31 |  |  |  | 2081.31
45 | ГЭСНп-01-03-002-05 | Выключатель трехполюсный напряжением до 1 кВ с: электромагнитным, тепловым или комбинированным расцепителем, номинальный ток до 200 А Объем: 4 : 2 |  | шт |  | 2 |  | 1 |  | 2
| 1 | ОТ(ЗТ) |  | чел.-ч | [5 empty] | 5.4 | [6 empty] | 2973.29
| ФСБЦ ТЗ-2-100-04 | Рабочий 4 разряда |  | чел.-ч |  | 1.35 |  | 1 |  | 2.7 |  |  | 563.22 | 1 |  |  | 1520.69
| ФСБЦ ТЗ-3-100-02 | Техник II категории |  | чел.-ч |  | 1.35 |  | 1 |  | 2.7 |  |  | 538 | 1 |  |  | 1452.6
| 2 | ЭМ | [14 empty] | 0
| 3 | ОТм(ЗТм) |  | чел.-ч | [12 empty] | 0
| 4 | М | [14 empty] | 0
|  | Итого прямые затраты | [14 empty] | 2973.29
|  | ФОТ | [14 empty] | 2973.29
| 812/пр_2020_прил._т._п.83_гр.3 | НР (083_1 Пусконаладочные работы. Электротехнические устройства) |  | % |  | 74 |  | 1 |  | 74 | [6 empty] | 2200.23
| 774/пр_2020_прил._т._п.83_гр.3 | СП (083_1 Пусконаладочные работы. Электротехнические устройства) |  | % |  | 36 |  | 1 |  | 36 | [6 empty] | 1070.38
|  | Всего по позиции | [10 empty] | 3121.95 |  |  |  | 6243.9
46 | ГЭСНп-01-03-002-04 | Выключатель трехполюсный напряжением до 1 кВ с: электромагнитным, тепловым или комбинированным расцепителем, номинальный ток до 50 А Объем: 4 : 2 |  | шт |  | 2 |  | 1 |  | 2
| 1 | ОТ(ЗТ) |  | чел.-ч | [5 empty] | 3.6 | [6 empty] | 1982.2
| ФСБЦ ТЗ-2-100-04 | Рабочий 4 разряда |  | чел.-ч |  | 0.9 |  | 1 |  | 1.8 |  |  | 563.22 | 1 |  |  | 1013.8
| ФСБЦ ТЗ-3-100-02 | Техник II категории |  | чел.-ч |  | 0.9 |  | 1 |  | 1.8 |  |  | 538 | 1 |  |  | 968.4
| 2 | ЭМ | [14 empty] | 0
| 3 | ОТм(ЗТм) |  | чел.-ч | [12 empty] | 0
| 4 | М | [14 empty] | 0
|  | Итого прямые затраты | [14 empty] | 1982.2
|  | ФОТ | [14 empty] | 1982.2
| 812/пр_2020_прил._т._п.83_гр.3 | НР (083_1 Пусконаладочные работы. Электротехнические устройства) |  | % |  | 74 |  | 1 |  | 74 | [6 empty] | 1466.83
| 774/пр_2020_прил._т._п.83_гр.3 | СП (083_1 Пусконаладочные работы. Электротехнические устройства) |  | % |  | 36 |  | 1 |  | 36 | [6 empty] | 713.59
|  | Всего по позиции | [10 empty] | 2081.31 |  |  |  | 4162.62
47 | ГЭСНп-01-11-028-01 | Измерение сопротивления изоляции (на линию) мегаомметром кабельных и других линий напряжением до 1 кВ, предназначенных для передачи электроэнергии к распределительным устройствам, щитам, шкафам, коммутационным аппаратам и электропотребителям Объем: 38 : 2 |  | шт |  | 19 |  | 1 |  | 19
| 1 | ОТ(ЗТ) |  | чел.-ч | [5 empty] | 6.08 | [6 empty] | 4548.78
| ФСБЦ ТЗ-2-100-06 | Рабочий 6 разряда |  | чел.-ч |  | 0.16 |  | 1 |  | 3.04 |  |  | 756.56 | 1 |  |  | 2299.94
| ФСБЦ ТЗ-3-200-03 | Инженер III категории |  | чел.-ч |  | 0.16 |  | 1 |  | 3.04 |  |  | 739.75 | 1 |  |  | 2248.84
| 2 | ЭМ | [14 empty] | 0
| 3 | ОТм(ЗТм) |  | чел.-ч | [12 empty] | 0
| 4 | М | [14 empty] | 0
|  | Итого прямые затраты | [14 empty] | 4548.78
|  | ФОТ | [14 empty] | 4548.78
| 812/пр_2020_прил._т._п.83_гр.3 | НР (083_1 Пусконаладочные работы. Электротехнические устройства) |  | % |  | 74 |  | 1 |  | 74 | [6 empty] | 3366.1
| 774/пр_2020_прил._т._п.83_гр.3 | СП (083_1 Пусконаладочные работы. Электротехнические устройства) |  | % |  | 36 |  | 1 |  | 36 | [6 empty] | 1637.56
|  | Всего по позиции | [10 empty] | 502.76 |  |  |  | 9552.44
48 | ГЭСНп-01-11-024-01 | Фазировка электрической линии или трансформатора с сетью напряжением: до 1 кВ Объем: 4 : 2 |  | шт |  | 2 |  | 1 |  | 2
| 1 | ОТ(ЗТ) |  | чел.-ч | [5 empty] | 1.64 | [6 empty] | 1226.98
| ФСБЦ ТЗ-2-100-06 | Рабочий 6 разряда |  | чел.-ч |  | 0.41 |  | 1 |  | 0.82 |  |  | 756.56 | 1 |  |  | 620.38
| ФСБЦ ТЗ-3-200-03 | Инженер III категории |  | чел.-ч |  | 0.41 |  | 1 |  | 0.82 |  |  | 739.75 | 1 |  |  | 606.6
| 2 | ЭМ | [14 empty] | 0
| 3 | ОТм(ЗТм) |  | чел.-ч | [12 empty] | 0
| 4 | М | [14 empty] | 0
|  | Итого прямые затраты | [14 empty] | 1226.98
|  | ФОТ | [14 empty] | 1226.98
| 812/пр_2020_прил._т._п.83_гр.3 | НР (083_1 Пусконаладочные работы. Электротехнические устройства) |  | % |  | 74 |  | 1 |  | 74 | [6 empty] | 907.97
| 774/пр_2020_прил._т._п.83_гр.3 | СП (083_1 Пусконаладочные работы. Электротехнические устройства) |  | % |  | 36 |  | 1 |  | 36 | [6 empty] | 441.71
|  | Всего по позиции | [10 empty] | 1288.33 |  |  |  | 2576.66
49 | ГЭСНп-01-12-029-01 | Испытание цепи вторичной коммутации Объем: 6 : 2 |  | испытание |  | 3 |  | 1 |  | 3
| 1 | ОТ(ЗТ) |  | чел.-ч | [5 empty] | 4.86 | [6 empty] | 3414.87
| ФСБЦ ТЗ-2-100-05 | Рабочий 5 разряда |  | чел.-ч |  | 0.65 |  | 1 |  | 1.95 |  |  | 647.28 | 1 |  |  | 1262.2
| ФСБЦ ТЗ-3-200-03 | Инженер III категории |  | чел.-ч |  | 0.97 |  | 1 |  | 2.91 |  |  | 739.75 | 1 |  |  | 2152.67
| 2 | ЭМ | [14 empty] | 0
| 3 | ОТм(ЗТм) |  | чел.-ч | [12 empty] | 0
| 4 | М | [14 empty] | 0
|  | Итого прямые затраты | [14 empty] | 3414.87
|  | ФОТ | [14 empty] | 3414.87
| 812/пр_2020_прил._т._п.83_гр.3 | НР (083_1 Пусконаладочные работы. Электротехнические устройства) |  | % |  | 74 |  | 1 |  | 74 | [6 empty] | 2527
| 774/пр_2020_прил._т._п.83_гр.3 | СП (083_1 Пусконаладочные работы. Электротехнические устройства) |  | % |  | 36 |  | 1 |  | 36 | [6 empty] | 1229.35
|  | Всего по позиции | [10 empty] | 2390.41 |  |  |  | 7171.22
50 | ГЭСНп-01-10-010-01 | Схема контроля изоляции электрической сети: с помощью электроизмерительных приборов |  | схема |  | 1 |  | 1 |  | 1
| 1 | ОТ(ЗТ) |  | чел.-ч | [5 empty] | 4.86 | [6 empty] | 3203.79
| ФСБЦ ТЗ-3-100-02 | Техник II категории |  | чел.-ч |  | 1.94 |  | 1 |  | 1.94 |  |  | 538 | 1 |  |  | 1043.72
| ФСБЦ ТЗ-3-200-03 | Инженер III категории |  | чел.-ч |  | 2.92 |  | 1 |  | 2.92 |  |  | 739.75 | 1 |  |  | 2160.07
| 2 | ЭМ | [14 empty] | 0
| 3 | ОТм(ЗТм) |  | чел.-ч | [12 empty] | 0
| 4 | М | [14 empty] | 0
|  | Итого прямые затраты | [14 empty] | 3203.79
|  | ФОТ | [14 empty] | 3203.79
| 812/пр_2020_прил._т._п.83_гр.3 | НР (083_1 Пусконаладочные работы. Электротехнические устройства) |  | % |  | 74 |  | 1 |  | 74 | [6 empty] | 2370.8
| 774/пр_2020_прил._т._п.83_гр.3 | СП (083_1 Пусконаладочные работы. Электротехнические устройства) |  | % |  | 36 |  | 1 |  | 36 | [6 empty] | 1153.36
|  | Всего по позиции | [10 empty] | 6727.95 |  |  |  | 6727.95
51 | ГЭСНп-01-12-029-01 | Испытание цепи вторичной коммутации |  | испытание |  | 1 |  | 1 |  | 1
| 1 | ОТ(ЗТ) |  | чел.-ч | [5 empty] | 1.62 | [6 empty] | 1138.29
| ФСБЦ ТЗ-2-100-05 | Рабочий 5 разряда |  | чел.-ч |  | 0.65 |  | 1 |  | 0.65 |  |  | 647.28 | 1 |  |  | 420.73
| ФСБЦ ТЗ-3-200-03 | Инженер III категории |  | чел.-ч |  | 0.97 |  | 1 |  | 0.97 |  |  | 739.75 | 1 |  |  | 717.56
| 2 | ЭМ | [14 empty] | 0
| 3 | ОТм(ЗТм) |  | чел.-ч | [12 empty] | 0
| 4 | М | [14 empty] | 0
|  | Итого прямые затраты | [14 empty] | 1138.29
|  | ФОТ | [14 empty] | 1138.29
| 812/пр_2020_прил._т._п.83_гр.3 | НР (083_1 Пусконаладочные работы. Электротехнические устройства) |  | % |  | 74 |  | 1 |  | 74 | [6 empty] | 842.33
| 774/пр_2020_прил._т._п.83_гр.3 | СП (083_1 Пусконаладочные работы. Электротехнические устройства) |  | % |  | 36 |  | 1 |  | 36 | [6 empty] | 409.78
|  | Всего по позиции | [10 empty] | 2390.4 |  |  |  | 2390.4
52 | ГЭСНп-01-11-028-01 | Измерение сопротивления изоляции (на линию) мегаомметром кабельных и других линий напряжением до 1 кВ, предназначенных для передачи электроэнергии к распределительным устройствам, щитам, шкафам, коммутационным аппаратам и электропотребителям |  | шт |  | 1 |  | 1 |  | 1
| 1 | ОТ(ЗТ) |  | чел.-ч | [5 empty] | 0.32 | [6 empty] | 239.41
| ФСБЦ ТЗ-2-100-06 | Рабочий 6 разряда |  | чел.-ч |  | 0.16 |  | 1 |  | 0.16 |  |  | 756.56 | 1 |  |  | 121.05
| ФСБЦ ТЗ-3-200-03 | Инженер III категории |  | чел.-ч |  | 0.16 |  | 1 |  | 0.16 |  |  | 739.75 | 1 |  |  | 118.36
| 2 | ЭМ | [14 empty] | 0
| 3 | ОТм(ЗТм) |  | чел.-ч | [12 empty] | 0
| 4 | М | [14 empty] | 0
|  | Итого прямые затраты | [14 empty] | 239.41
|  | ФОТ | [14 empty] | 239.41
| 812/пр_2020_прил._т._п.83_гр.3 | НР (083_1 Пусконаладочные работы. Электротехнические устройства) |  | % |  | 74 |  | 1 |  | 74 | [6 empty] | 177.16
| 774/пр_2020_прил._т._п.83_гр.3 | СП (083_1 Пусконаладочные работы. Электротехнические устройства) |  | % |  | 36 |  | 1 |  | 36 | [6 empty] | 86.19
|  | Всего по позиции | [10 empty] | 502.76 |  |  |  | 502.76
53 | ГЭСНп-01-11-024-01 | Фазировка электрической линии или трансформатора с сетью напряжением: до 1 кВ |  | шт |  | 6 |  | 1 |  | 6
| 1 | ОТ(ЗТ) |  | чел.-ч | [5 empty] | 4.92 | [6 empty] | 3680.93
| ФСБЦ ТЗ-2-100-06 | Рабочий 6 разряда |  | чел.-ч |  | 0.41 |  | 1 |  | 2.46 |  |  | 756.56 | 1 |  |  | 1861.14
| ФСБЦ ТЗ-3-200-03 | Инженер III категории |  | чел.-ч |  | 0.41 |  | 1 |  | 2.46 |  |  | 739.75 | 1 |  |  | 1819.79
| 2 | ЭМ | [14 empty] | 0
| 3 | ОТм(ЗТм) |  | чел.-ч | [12 empty] | 0
| 4 | М | [14 empty] | 0
|  | Итого прямые затраты | [14 empty] | 3680.93
|  | ФОТ | [14 empty] | 3680.93
| 812/пр_2020_прил._т._п.83_гр.3 | НР (083_1 Пусконаладочные работы. Электротехнические устройства) |  | % |  | 74 |  | 1 |  | 74 | [6 empty] | 2723.89
| 774/пр_2020_прил._т._п.83_гр.3 | СП (083_1 Пусконаладочные работы. Электротехнические устройства) |  | % |  | 36 |  | 1 |  | 36 | [6 empty] | 1325.13
|  | Всего по позиции | [10 empty] | 1288.33 |  |  |  | 7729.95
54 | ГЭСНп-01-02-002-02 | Трансформатор силовой трехфазный масляный двухобмоточный напряжением: до 11 кВ, мощностью до 1,6 МВА |  | шт |  | 1 |  | 1 |  | 1
| 1 | ОТ(ЗТ) |  | чел.-ч | [5 empty] | 10.8 | [6 empty] | 8179.94
| ФСБЦ ТЗ-3-100-02 | Техник II категории |  | чел.-ч |  | 4.32 |  | 1 |  | 4.32 |  |  | 538 | 1 |  |  | 2324.16
| ФСБЦ ТЗ-3-200-01 | Инженер I категории |  | чел.-ч |  | 6.48 |  | 1 |  | 6.48 |  |  | 903.67 | 1 |  |  | 5855.78
| 2 | ЭМ | [14 empty] | 0
| 3 | ОТм(ЗТм) |  | чел.-ч | [12 empty] | 0
| 4 | М | [14 empty] | 0
|  | Итого прямые затраты | [14 empty] | 8179.94
|  | ФОТ | [14 empty] | 8179.94
| 812/пр_2020_прил._т._п.83_гр.3 | НР (083_1 Пусконаладочные работы. Электротехнические устройства) |  | % |  | 74 |  | 1 |  | 74 | [6 empty] | 6053.16
| 774/пр_2020_прил._т._п.83_гр.3 | СП (083_1 Пусконаладочные работы. Электротехнические устройства) |  | % |  | 36 |  | 1 |  | 36 | [6 empty] | 2944.78
|  | Всего по позиции | [10 empty] | 17177.88 |  |  |  | 17177.88
Итого по разделу
|  | Прямые затраты | [14 empty] | 130600,33
|  | оплата труда | [14 empty] | 130600,33
|  | Итого ФОТ | [14 empty] | 135529,21
|  | Итого накладные расходы | [14 empty] | 96644,23
|  | Итого сметная прибыль | [14 empty] | 47016,09
|  | Итого по разделу | [14 empty] | 274260,65
Справочно
|  | затраты труда рабочих | [14 empty] | 188,74
Оборудование
55 | ТЦ_62.2.01.05_47_7814786820_18.09.2025_01_1.1 | КТП-1000/10/0,4 кВ |  | шт |  | 1 |  | 1 |  | 1 |  |  | 3301447.6 | 1 |  |  | 3301447.6
|  | Всего по позиции | [10 empty] | 3301447.6 |  |  |  | 3301447.6
Итого по разделу
|  | Прямые затраты | [14 empty] | 3301447,60
|  | Итого оборудование | [14 empty] | 3301447,60
|  | Итого по разделу | [14 empty] | 3301447,60
материалы по ССЦ
56 | 24.3.03.06-0024 | Трубы полиэтиленовые дренажные гофрированные двухслойные, класс кольцевой жесткости SN8, номинальный внутренний диаметр 160 мм |  | м |  | 125 |  | 1 |  | 125 | 632.22 | 1.02 | 644.86 | 1 |  |  | 80607.5
|  | Всего по позиции | [10 empty] | 644.86 |  |  |  | 80607.5
57 | 08.3.07.01-0052 | Прокат стальной горячекатаный полосовой, марки стали Ст3сп, Ст3пс, размеры 50х5 мм Объем: 1.96 * 47 : 1000 |  | т |  | 0.09212 |  | 1 |  | 0.0921 | 70310.45 | 0.83 | 58357.67 | 1 |  |  | 5374.74
|  | Всего по позиции | [10 empty] | 58357.65 |  |  |  | 5374.74
58 | 08.3.08.02-0045 | Уголок стальной горячекатаный равнополочный, марки стали Ст3сп, Ст3пс, ширина полок 63-100 мм, толщина полки 4-16 мм Объем: 6.25 * 35 : 1000 |  | т |  | 0.21875 |  | 1 |  | 0.2188 | 69695 | 0.68 | 47392.6 | 1 |  |  | 10369.5
|  | Всего по позиции | [10 empty] | 47392.6 |  |  |  | 10369.5
59 | 01.7.12.05-0099 | Геотекстиль нетканый из полиэтиленового и полипропиленового волокна, термоскрепленный, поверхностная плотность 160 г/м2 |  | 10 м2 |  | 5.8 |  | 1 |  | 5.8 | 935.69 | 1.31 | 1225.75 | 1 |  |  | 7109.35
|  | Всего по позиции | [10 empty] | 1225.75 |  |  |  | 7109.35
Итого по разделу
|  | Прямые затраты | [14 empty] | 103461,09
|  | материальные ресурсы | [14 empty] | 103461,09
|  | Итого по разделу | [14 empty] | 103461,09
Материалы
60 | 08.1.02.16-0200 | Свая винтовая стальная, тип СВЛ, однолопастная, с литым наконечником, диаметр ствола 108 мм, толщина стенки 3,5 мм, диаметр лопасти 300 мм, длина 3000 мм |  | шт |  | 18 |  | 1 |  | 18 | 3574.08 | 1.08 | 3860.01 | 1 |  |  | 69480.18
|  | Всего по позиции | [10 empty] | 3860.01 |  |  |  | 69480.18
61 | 08.3.11.01-1102 | Швеллеры стальные горячекатаные, марки стали Ст3пс, Ст3сп, № 12У-24У, № 12П-24П Объем: 48 * 14.2 : 1000 |  | т |  | 0.6816 |  | 1 |  | 0.6816 | 87876.5 | 0.68 | 59756.02 | 1 |  |  | 40729.7
|  | Всего по позиции | [10 empty] | 59756.02 |  |  |  | 40729.7
Итого по разделу
|  | Прямые затраты | [14 empty] | 110209,88
|  | материальные ресурсы | [14 empty] | 110209,88
|  | Итого по разделу | [14 empty] | 110209,88
Погрузка - разгрузка
62 | 16-1 | Погрузка при автомобильных перевозках металлические конструкции весом до 3 т Объем: 2.6 * 2 + 2 * 2.5 + 2 * 3.5 |  | т груза |  | 17.2 |  | 1 |  | 17.2 |  |  | 391.42 | 1 |  |  | 6732.42
|  | Всего по позиции | [10 empty] | 391.42 |  |  |  | 6732.42
63 | 16-2 | Разгрузка при автомобильных перевозках металлические конструкции весом до 3 т |  | т груза |  | 17.2 |  | 1 |  | 17.2 |  |  | 391.42 | 1 |  |  | 6732.42
|  | Всего по позиции | [10 empty] | 391.42 |  |  |  | 6732.42
Итого по разделу
|  | Прямые затраты | [14 empty] | 13464,84
|  | перевозка | [14 empty] | 13464,84
|  | Итого по разделу | [14 empty] | 13464,84
Транспортировка
64 | 01-20-1-01-0220 | Перевозка грузов I класса автомобилями бортовыми грузоподъемностью до 20 т по дорогам с усовершенствованным (асфальтобетонным, цементобетонным, железобетонным, обработанным органическим вяжущим) дорожным покрытием на расстояние 220 км |  | 1т груза |  | 17.2 |  | 1 |  | 17.2 |  |  | 1469.48 | 1 |  |  | 25275.06
|  | Всего по позиции | [10 empty] | 1469.48 |  |  |  | 25275.06
Итого по разделу
|  | Прямые затраты | [14 empty] | 25275,06
|  | перевозка | [14 empty] | 25275,06
|  | Итого по разделу | [14 empty] | 25275,06
Всего по смете
|  | Всего прямые затраты | [14 empty] | 4094692,77
в том числе
|  | оплата труда (ОТ) | [14 empty] | 261642,86
|  | эксплуатация машин и механизмов | [14 empty] | 70619,63
|  | оплата труда машинистов (ОТм) | [14 empty] | 40195,17
|  | материальные ресурсы | [14 empty] | 382047,61
|  | Всего ФОТ | [14 empty] | 301838,03
|  | Всего накладные расходы | [14 empty] | 272873,01
|  | Всего сметная прибыль | [14 empty] | 145042,88
|  | Итого СМР | [14 empty] | 1211161,06
|  | Сметная стоимость в текущих ценах | [14 empty] | 4512608,66
Справочно
|  | затраты труда рабочих | [14 empty] | 425,40
|  | затраты труда машинистов | [14 empty] | 60,75
| ВЗиС_Строительство, п.50. | Временные здания и сооружения | [11 empty] | 2,5 % |  |  | 30279,03
|  | Итого с ВЗиС | [14 empty] | 1241440,09
| ЗУ_III_Строительство, п.85. | Зимнее удорожание | [11 empty] | 2,1 % |  |  | 26070,24
|  | Итого с зимним удорожанием | [14 empty] | 1267510,33
|  | Итого с оборудованием | [14 empty] | 4568957,93
| МС РФ от 04.08.2020 №421/пр | Непредвиденные расходы | [11 empty] | 3 % |  |  | 137068,74
|  | Итого без НДС | [14 empty] | 4706026,67
| Составил: | [7 empty] | Проверил:
| Начальник сметного отдела |  |  |  | Чернявская Н.П. |  |  |  | Начальник сметного отдела | [6 empty] | Чернявская Н.П.

## 02-01-02
| Наименование программного продукта |  |  |  |  | Система выпуска сметной документации А0 v. 3.7.3.1 Copyright InfoStroy Ltd.
| УТВЕРЖДАЮ | [11 empty] | Первый заместитель генерального директора-главный инженер
АО "ЛОЭСК"
Жук В.А.
"_____" ______________ 20___ г.
Строительство КТПН-10/0,4 кВ мощностью 1 МВА, КЛ-10 кВ протяженностью 0,39 км по договору ТП № 06-051/005-ПС-24 в г.п. Вырица ЛО. (24-1-06-1-08-03-0-0564).
(наименование стройки)
Строительство КТПН-10/0,4 кВ мощностью 1 МВА, КЛ-10 кВ протяженностью 0,39 км по договору ТП № 06-051/005-ПС-24 в г.п. Вырица ЛО. (24-1-06-1-08-03-0-0564).
(наименование объекта капитального строительства)
ЛОКАЛЬНАЯ СМЕТА №02-01-02
КЛ-10 Строительство КТПН-10/0,4 кВ мощностью 1 МВА, КЛ-10 кВ протяженностью 0,39 км по договору ТП № 06-051/005-ПС-24 в г.п. Вырица ЛО. (24-1-06-1-08-03-0-0564).
(наименование работ и затрат)
| Составлен(а) | Ресурсно-индексным | [7 empty] | методом
| Основание | РЕН/00-0754-8/2022-ЭС1
(проектная и (или) иная техническая документация)
| Составлен(а) в текущем уровне цен |  | 4 кв. 2025
| Сметная стоимость |  | 3626115,85 |  |  |  | руб.
|  | в том числе: | [7 empty] | Средства на оплату труда рабочих |  |  |  |  | 828786.89 |  | руб.
|  | строительных работ | 1055075 |  |  |  | руб. |  |  | Средства на оплату труда машинистов |  |  |  |  | 102616.93 |  | руб.
|  | монтажных работ | 2489709.9667 |  |  |  | руб. |  |  | Нормативные затраты труда рабочих |  |  |  | 1645 |  |  | чел. час.
|  | оборудования | 43128.0667 |  |  |  | руб. |  |  | Нормативные затраты труда машинистов |  |  |  | 168 |  |  | чел. час.
|  | прочих затрат | 38202.8083 |  |  |  | руб.
№ п/п | Обоснование | Наименование работ и затрат |  | Единица измерения |  | Количество |  |  |  |  | Сметная стоимость, руб.
[6 empty] | на единицу |  | коэффициенты |  | всего с учетом коэффициентов | на единицу измерения в базисном уровне цен | индекс | на единицу измерения в текущем уровне цен | коэффициенты |  |  | всего в текущем уровне цен, руб.
1 | 2 | 3 |  | 4 |  | 5 |  | 6 |  | 7 | 8 | 9 | 10 | 11 |  |  | 12
ВЛЗ монтажные работы
1 | ГЭСН-33-04-013-02 | Устройство ответвлений от ВЛ 0,38 кВ к зданиям: с помощью механизмов при количестве проводов в ответвлении 2 |  | ответвление |  | 1 |  | 1 |  | 1
| МС РФ 421\пр от 4.08.20(изм.557\пр от 7.07.22) Прил10 Тб1 п5 прим1.1, 1.2, 1.3 | Кзтр=1,15; Кэм=1,15 ¦ (в стесненных условиях населенных пунктов)
| МС РФ 421\пр от 4.08.20(изм.557\пр от 7.07.22) Прил10 Тб1 п4 прим1.1, 1.3 | Кзтр=1,20; Кэм=1,20 ¦ (в охранной зоне действующей воздушной линии электропередачи, если это приведет к ограничению действий рабочих в соответствии с требованиями техники безопасности)
| 1 | ОТ(ЗТ) |  | чел.-ч | [5 empty] | 2.139 | [6 empty] | 1137.28
| ФСБЦ ТЗ-1-100-35 | Средний разряд работы 3,5 |  | чел.-ч |  | 1.55 |  | 1.38 |  | 2.139 |  |  | 531.69 | 1 |  |  | 1137.28
| 2 | ЭМ | [14 empty] | 121.39
| 3 | ОТм(ЗТм) |  | чел.-ч | [5 empty] | 0.207 | [6 empty] | 116.59
| ФСБЦ 91.06.06-011 | Автогидроподъемники, высота подъема 12 м |  | маш.-ч |  | 0.07 |  | 1.38 |  | 0.0966 | 346.73 | 1.46 | 506.23 |  |  |  | 48.9
| ФСБЦ ТЗ-4-100-040 | Средний разряд машинистов 4,0 |  | чел.-ч |  | 0.07 |  | 1.38 |  | 0.0966 |  |  | 563.22 | 1 |  |  | 54.41
| ФСБЦ 91.14.02-001 | Автомобили бортовые, грузоподъемность до 5 т |  | маш.-ч |  | 0.08 |  | 1.38 |  | 0.1104 |  |  | 656.62 |  |  |  | 72.49
| ФСБЦ ТЗ-4-100-040 | Средний разряд машинистов 4,0 |  | чел.-ч |  | 0.08 |  | 1.38 |  | 0.1104 |  |  | 563.22 | 1 |  |  | 62.18
| 4 | М | [14 empty] | 42.42
| ФСБЦ 01.3.01.06-0038 | Смазка защитная электросетевая |  | кг |  | 0.1 |  | 1 |  | 0.1 | 238.29 | 1.78 | 424.16 |  |  |  | 42.42
|  | Итого прямые затраты | [14 empty] | 1417.68
|  | ФОТ | [14 empty] | 1253.87
| 812/пр_2020_прил._т._п.27_гр.3 | НР (027 Линии электропередачи) |  | % |  | 103 |  | 1 |  | 103 | [6 empty] | 1291.49
| 774/пр_2020_прил._т._п.27_гр.3 | СП (027 Линии электропередачи) |  | % |  | 60 |  | 1 |  | 60 | [6 empty] | 752.32
|  | Всего по позиции | [10 empty] | 3461.49 |  |  |  | 3461.49
2 | ГЭСН-33-04-009-06 | Подвеска проводов ВЛ 6-10 кВ в населенной местности сечением: свыше 35 мм2 с помощью механизмов, (3 провода) при 10 опорах на км линии Объем: 9 : 3 : 1000 |  | км |  | 0.003 |  | 1 |  | 0.003
| МС РФ 421\пр от 4.08.20(изм.557\пр от 7.07.22) Прил10 Тб1 п5 прим1.1, 1.2, 1.3 | Кзтр=1,15; Кэм=1,15 ¦ (в стесненных условиях населенных пунктов)
| МС РФ 421\пр от 4.08.20(изм.557\пр от 7.07.22) Прил10 Тб1 п4 прим1.1, 1.3 | Кзтр=1,20; Кэм=1,20 ¦ (в охранной зоне действующей воздушной линии электропередачи, если это приведет к ограничению действий рабочих в соответствии с требованиями техники безопасности)
| 1 | ОТ(ЗТ) |  | чел.-ч | [5 empty] | 0.21155 | [6 empty] | 117.82
| ФСБЦ ТЗ-1-100-39 | Средний разряд работы 3,9 |  | чел.-ч |  | 51.1 |  | 1.38 |  | 0.21155 |  |  | 556.91 | 1 |  |  | 117.82
| 2 | ЭМ | [14 empty] | 52.92
| 3 | ОТм(ЗТм) |  | чел.-ч | [5 empty] | 0.094102 | [6 empty] | 53
| ФСБЦ 91.06.06-011 | Автогидроподъемники, высота подъема 12 м |  | маш.-ч |  | 13 |  | 1.38 |  | 0.05382 | 346.73 | 1.46 | 506.23 |  |  |  | 27.25
| ФСБЦ ТЗ-4-100-040 | Средний разряд машинистов 4,0 |  | чел.-ч |  | 13 |  | 1.38 |  | 0.05382 |  |  | 563.22 | 1 |  |  | 30.31
| ФСБЦ 91.14.02-001 | Автомобили бортовые, грузоподъемность до 5 т |  | маш.-ч |  | 2.86 |  | 1.38 |  | 0.01184 |  |  | 656.62 |  |  |  | 7.77
| ФСБЦ ТЗ-4-100-040 | Средний разряд машинистов 4,0 |  | чел.-ч |  | 2.86 |  | 1.38 |  | 0.01184 |  |  | 563.22 | 1 |  |  | 6.67
| ФСБЦ 91.15.03-014 | Тракторы на пневмоколесном ходу, мощность 59 кВт (80 л.с.) |  | маш.-ч |  | 6.87 |  | 1.38 |  | 0.028442 | 487.94 | 1.29 | 629.44 |  |  |  | 17.9
| ФСБЦ ТЗ-4-100-040 | Средний разряд машинистов 4,0 |  | чел.-ч |  | 6.87 |  | 1.38 |  | 0.028442 |  |  | 563.22 | 1 |  |  | 16.02
| 4 | М | [14 empty] | 16.26
| ФСБЦ 10.1.02.03-0002 | Проволока алюминиевая из сплава марки АМЦ, диаметр 3,0-5,8 мм |  | т |  | 0.0035 |  | 1 |  | 1.1e-05 | 625256.9 | 1.16 | 725298 |  |  |  | 7.98
| ФСБЦ 20.1.02.15-0011 | Соединитель алюминиевых и сталеалюминиевых проводов (СОАС) 062-3 |  | шт |  | 3.4 |  | 1 |  | 0.0102 | 635.88 | 1.24 | 788.49 |  |  |  | 8.04
| ФСБЦ 01.3.01.01-0010 | Бензин-растворитель |  | кг |  | 0.06 |  | 1 |  | 0.00018 | 160.27 | 1.36 | 217.97 |  |  |  | 0.04
| ФСБЦ 01.3.01.06-0038 | Смазка защитная электросетевая |  | кг |  | 0.1 |  | 1 |  | 0.0003 | 238.29 | 1.78 | 424.16 |  |  |  | 0.13
| ФСБЦ 14.5.09.11-0102 | Уайт-спирит |  | кг |  | 0.22 |  | 1 |  | 0.00066 | 60.6 | 1.54 | 93.32 |  |  |  | 0.06
| ФСБЦ 01.7.20.08-0051 | Ветошь хлопчатобумажная цветная |  | кг |  | 0.05 |  | 1 |  | 0.00015 | 56.11 | 1.63 | 91.46 |  |  |  | 0.01
|  | Итого прямые затраты | [14 empty] | 240
|  | ФОТ | [14 empty] | 170.82
| 812/пр_2020_прил._т._п.27_гр.3 | НР (027 Линии электропередачи) |  | % |  | 103 |  | 1 |  | 103 | [6 empty] | 175.94
| 774/пр_2020_прил._т._п.27_гр.3 | СП (027 Линии электропередачи) |  | % |  | 60 |  | 1 |  | 60 | [6 empty] | 102.49
|  | Всего по позиции | [10 empty] | 172810 |  |  |  | 518.43
3 | ГЭСНм-08-02-144-06 | Присоединение к зажимам жил проводов или кабелей сечением: до 150 мм2 (при производстве работ на высоте св. 2 м до 8 м) |  | 100 шт |  | 0.03 |  | 1 |  | 0.03
| 21108-103-А | ОП п1.8.3 (Козп=1,05) при производстве работ на высоте св. расстояний, указанных в общих положениях к разделам ФЕРм: при высоте св. 2 до 8 м для учета затрат времени на подьем и спуск рабочих и стесненность движений при выполнении работ на высоте следует применять коэф. К=1,05 к затратам труда и оплате труда рабочих-монтажников.
| 1 | ОТ(ЗТ) |  | чел.-ч | [5 empty] | 0.71568 | [6 empty] | 394.06
| ФСБЦ ТЗ-1-100-38 | Средний разряд работы 3,8 |  | чел.-ч |  | 22.72 |  | 1.05 |  | 0.71568 |  |  | 550.61 | 1 |  |  | 394.06
| 2 | ЭМ | [14 empty] | 0
| 3 | ОТм(ЗТм) |  | чел.-ч | [12 empty] | 0
| 4 | М | [14 empty] | 0
| ФСБЦ-421_пр-2020-п.75а | Вспомогательные ненормируемые материальные ресурсы 2% от ОТ |  | % |  | 1 |  | 1 |  |  |  |  | 1 |  |  |  | 0
|  | Итого прямые затраты | [14 empty] | 394.06
|  | ФОТ | [14 empty] | 394.06
| 812/пр_2020_прил._т._п.49.3_гр.3 | НР (049.3 Электротехнические установки на других объектах) |  | % |  | 97 |  | 1 |  | 97 | [6 empty] | 382.24
| 774/пр_2020_прил._т._п.49.3_гр.3 | СП (049.3 Электротехнические установки на других объектах) |  | % |  | 51 |  | 1 |  | 51 | [6 empty] | 200.97
|  | Всего по позиции | [10 empty] | 32575.67 |  |  |  | 977.27
4 | ГЭСНм-08-02-305-04 | Траверса на опоре |  | шт |  | 1 |  | 1 |  | 1
| 1 | ОТ(ЗТ) |  | чел.-ч | [5 empty] | 0.35 | [6 empty] | 188.3
| ФСБЦ ТЗ-1-100-36 | Средний разряд работы 3,6 |  | чел.-ч |  | 0.35 |  | 1 |  | 0.35 |  |  | 538 | 1 |  |  | 188.3
| 2 | ЭМ | [14 empty] | 244.8
| 3 | ОТм(ЗТм) |  | чел.-ч | [5 empty] | 0.15 | [6 empty] | 113.48
| ФСБЦ 91.05.05-015 | Краны на автомобильном ходу, грузоподъемность 16 т |  | маш.-ч |  | 0.15 |  | 1 |  | 0.15 |  |  | 1631.99 |  |  |  | 244.8
| ФСБЦ ТЗ-4-100-060 | Средний разряд машинистов 6,0 |  | чел.-ч |  | 0.15 |  | 1 |  | 0.15 |  |  | 756.56 | 1 |  |  | 113.48
| 4 | М | [14 empty] | 0
| ФСБЦ-421_пр-2020-п.75а | Вспомогательные ненормируемые материальные ресурсы 2% от ОТ |  | % |  | 1 |  | 1 |  |  |  |  | 1 |  |  |  | 0
|  | Итого прямые затраты | [14 empty] | 546.58
|  | ФОТ | [14 empty] | 301.78
| 812/пр_2020_прил._т._п.49.3_гр.3 | НР (049.3 Электротехнические установки на других объектах) |  | % |  | 97 |  | 1 |  | 97 | [6 empty] | 292.73
| 774/пр_2020_прил._т._п.49.3_гр.3 | СП (049.3 Электротехнические установки на других объектах) |  | % |  | 51 |  | 1 |  | 51 | [6 empty] | 153.91
|  | Всего по позиции | [10 empty] | 993.22 |  |  |  | 993.22
5 | ГЭСН-33-04-030-03 | Установка разъединителей: с помощью механизмов |  | компл |  | 1 |  | 1 |  | 1
| МС РФ 421\пр от 4.08.20(изм.557\пр от 7.07.22) Прил10 Тб1 п5 прим1.1, 1.2, 1.3 | Кзтр=1,15; Кэм=1,15 ¦ (в стесненных условиях населенных пунктов)
| МС РФ 421\пр от 4.08.20(изм.557\пр от 7.07.22) Прил10 Тб1 п4 прим1.1, 1.3 | Кзтр=1,20; Кэм=1,20 ¦ (в охранной зоне действующей воздушной линии электропередачи, если это приведет к ограничению действий рабочих в соответствии с требованиями техники безопасности)
| 1 | ОТ(ЗТ) |  | чел.-ч | [5 empty] | 10.2396 | [6 empty] | 6025.29
| ФСБЦ ТЗ-1-100-43 | Средний разряд работы 4,3 |  | чел.-ч |  | 7.42 |  | 1.38 |  | 10.2396 |  |  | 588.43 | 1 |  |  | 6025.29
| 2 | ЭМ | [14 empty] | 1745.33
| 3 | ОТм(ЗТм) |  | чел.-ч | [5 empty] | 1.4076 | [6 empty] | 955.54
| ФСБЦ 91.05.05-015 | Краны на автомобильном ходу, грузоподъемность 16 т |  | маш.-ч |  | 0.61 |  | 1.38 |  | 0.8418 |  |  | 1631.99 |  |  |  | 1373.81
| ФСБЦ ТЗ-4-100-060 | Средний разряд машинистов 6,0 |  | чел.-ч |  | 0.61 |  | 1.38 |  | 0.8418 |  |  | 756.56 | 1 |  |  | 636.87
| ФСБЦ 91.14.02-001 | Автомобили бортовые, грузоподъемность до 5 т |  | маш.-ч |  | 0.41 |  | 1.38 |  | 0.5658 |  |  | 656.62 |  |  |  | 371.52
| ФСБЦ ТЗ-4-100-040 | Средний разряд машинистов 4,0 |  | чел.-ч |  | 0.41 |  | 1.38 |  | 0.5658 |  |  | 563.22 | 1 |  |  | 318.67
| 4 | М | [14 empty] | 31.2
| ФСБЦ 01.3.01.06-0038 | Смазка защитная электросетевая |  | кг |  | 0.01 |  | 1 |  | 0.01 | 238.29 | 1.78 | 424.16 |  |  |  | 4.24
| ФСБЦ 01.3.01.06-0051 | Смазка солидол жировой Ж |  | кг |  | 0.03 |  | 1 |  | 0.03 | 58.53 | 1.78 | 104.18 |  |  |  | 3.13
| ФСБЦ 14.4.03.03-0102 | Лак битумный БТ-577 |  | т |  | 0.0001 |  | 1 |  | 0.0001 | 80020.98 | 1.35 | 108028.32 |  |  |  | 10.8
| ФСБЦ 14.5.09.11-0102 | Уайт-спирит |  | кг |  | 0.12 |  | 1 |  | 0.12 | 60.6 | 1.54 | 93.32 |  |  |  | 11.2
| ФСБЦ 01.7.20.08-0051 | Ветошь хлопчатобумажная цветная |  | кг |  | 0.02 |  | 1 |  | 0.02 | 56.11 | 1.63 | 91.46 |  |  |  | 1.83
|  | Итого прямые затраты | [14 empty] | 8757.36
|  | ФОТ | [14 empty] | 6980.83
| 812/пр_2020_прил._т._п.27_гр.3 | НР (027 Линии электропередачи) |  | % |  | 103 |  | 1 |  | 103 | [6 empty] | 7190.25
| 774/пр_2020_прил._т._п.27_гр.3 | СП (027 Линии электропередачи) |  | % |  | 60 |  | 1 |  | 60 | [6 empty] | 4188.5
|  | Всего по позиции | [10 empty] | 20136.11 |  |  |  | 20136.11
6 | ГЭСНм-08-02-472-09 | Проводник заземляющий открыто по строительным основаниям: из круглой стали диаметром 12 мм (в охранной зоне воздушной линии электропередачи, если это приведет к ограничению действий рабочих в соответствии с требованиями техники безопасности) |  | 100 м |  | 0.13 |  | 1 |  | 0.13
| 2019М-23-5 | МС РФ 519/пр от 4.09.19 Прил2 Тб3 п5 (Козп=1,20; Кэм=1,20) При производстве работ в охранной зоне воздушной линии электропередачи (см. перечень в прим. <2> к Прил.3), если это приведет к ограничению действий рабочих в соответствии с требованиями техники безопасности, к затратам труда и оплате труда рабочих и машинистов, затратам на эксплуатацию машин и механизмов следует применять коэф. -К=1,20-.
| 1 | ОТ(ЗТ) |  | чел.-ч | [5 empty] | 2.886 | [6 empty] | 1589.06
| ФСБЦ ТЗ-1-100-38 | Средний разряд работы 3,8 |  | чел.-ч |  | 18.5 |  | 1.2 |  | 2.886 |  |  | 550.61 | 1 |  |  | 1589.06
| 2 | ЭМ | [14 empty] | 79.44
| 3 | ОТм(ЗТм) |  | чел.-ч | [5 empty] | 0.05304 | [6 empty] | 35
| ФСБЦ 91.05.05-015 | Краны на автомобильном ходу, грузоподъемность 16 т |  | маш.-ч |  | 0.17 |  | 1.2 |  | 0.02652 |  |  | 1631.99 |  |  |  | 43.28
| ФСБЦ ТЗ-4-100-060 | Средний разряд машинистов 6,0 |  | чел.-ч |  | 0.17 |  | 1.2 |  | 0.02652 |  |  | 756.56 | 1 |  |  | 20.06
| ФСБЦ 91.14.02-001 | Автомобили бортовые, грузоподъемность до 5 т |  | маш.-ч |  | 0.17 |  | 1.2 |  | 0.02652 |  |  | 656.62 |  |  |  | 17.41
| ФСБЦ ТЗ-4-100-040 | Средний разряд машинистов 4,0 |  | чел.-ч |  | 0.17 |  | 1.2 |  | 0.02652 |  |  | 563.22 | 1 |  |  | 14.94
| ФСБЦ 91.17.04-233 | Аппараты сварочные для ручной дуговой сварки, сварочный ток до 350 А |  | маш.-ч |  | 2.9 |  | 1.2 |  | 0.4524 |  |  | 41.45 |  |  |  | 18.75
| 4 | М | [14 empty] | 409.84
| ФСБЦ 08.3.05.02-0021 | Прокат листовой горячекатаный, марки стали Ст3сп, Ст3пс, ширина 1200-3000 мм, толщина 1-8 мм |  | т |  | 0.004 |  | 1 |  | 0.00052 | 71131.5 | 0.8 | 56905.2 |  |  |  | 29.59
| ФСБЦ 14.4.01.09-0427 | Грунтовка эпоксидная антикоррозионная с содержанием цинка для защиты металлических поверхностей, расход 0,20-0,39 кг/м2 |  | кг |  | 2.4 |  | 1 |  | 0.312 | 911.56 | 1.28 | 1166.8 |  |  |  | 364.04
| ФСБЦ 01.7.11.07-0227 | Электроды сварочные для сварки низколегированных и углеродистых сталей УОНИ 13/45, Э42А, диаметр 4-5 мм |  | кг |  | 0.9 |  | 1 |  | 0.117 | 155.63 | 0.89 | 138.51 |  |  |  | 16.21
| ФСБЦ-421_пр-2020-п.75а | Вспомогательные ненормируемые материальные ресурсы 2% от ОТ |  | % |  | 1 |  | 1 |  |  |  |  | 1 |  |  |  | 0
|  | Итого прямые затраты | [14 empty] | 2113.34
|  | ФОТ | [14 empty] | 1624.06
| 812/пр_2020_прил._т._п.49.3_гр.3 | НР (049.3 Электротехнические установки на других объектах) |  | % |  | 97 |  | 1 |  | 97 | [6 empty] | 1575.34
| 774/пр_2020_прил._т._п.49.3_гр.3 | СП (049.3 Электротехнические установки на других объектах) |  | % |  | 51 |  | 1 |  | 51 | [6 empty] | 828.27
|  | Всего по позиции | [10 empty] | 34745.77 |  |  |  | 4516.95
7 | ГЭСН-33-03-004-02 | Забивка вертикальных заземлителей вручную на глубину до 3 м (строительство инженерных сетей и сооружений, а также объектов жилищно-гражданского назначения в стесненных условиях застроенной части города ) |  | шт |  | 2 |  | 1 |  | 2
| 3500С-108 | МДС 81-35.2004 прил1 ТБ1 п8 (Козп=1,15; Кэм=1,15) при строительстве инженерных сетей и сооружений, а также объектов жилищно-гражданского назначения в стесненных условиях застроенной части города, к нормам затрат труда и оплате труда рабочих-строителей, нормам времени и затратам на эксплуатацию машин (включая затраты труда и оплату труда рабочих, обслуживающих машины) применять коэф. -К=1,15-
| 1 | ОТ(ЗТ) |  | чел.-ч | [5 empty] | 1.541 | [6 empty] | 764.29
| ФСБЦ ТЗ-1-100-29 | Средний разряд работы 2,9 |  | чел.-ч |  | 0.67 |  | 1.15 |  | 1.541 |  |  | 495.97 | 1 |  |  | 764.29
| 2 | ЭМ | [14 empty] | 29.86
| 3 | ОТм(ЗТм) |  | чел.-ч | [12 empty] | 0
| ФСБЦ 91.17.04-034 | Агрегаты сварочные с двигателем внутреннего сгорания для ручной дуговой сварки, сварочный ток до 400 А, количество постов 1 |  | маш.-ч |  | 0.12 |  | 1.15 |  | 0.276 |  |  | 108.2 |  |  |  | 29.86
| 4 | М | [14 empty] | 486.4
| ФСБЦ 08.4.03.02-0002 | Сталь арматурная горячекатаная гладкая, класс A-I, диаметр 6-22 мм |  | т |  | 0.005 |  | 1 |  | 0.01 | 63745 | 0.75 | 47808.75 |  |  |  | 478.09
| ФСБЦ 01.7.11.07-0227 | Электроды сварочные для сварки низколегированных и углеродистых сталей УОНИ 13/45, Э42А, диаметр 4-5 мм |  | кг |  | 0.03 |  | 1 |  | 0.06 | 155.63 | 0.89 | 138.51 |  |  |  | 8.31
|  | Итого прямые затраты | [14 empty] | 1280.55
|  | ФОТ | [14 empty] | 764.29
| 812/пр_2020_прил._т._п.27_гр.3 | НР (027 Линии электропередачи) |  | % |  | 103 |  | 1 |  | 103 | [6 empty] | 787.22
| 774/пр_2020_прил._т._п.27_гр.3 | СП (027 Линии электропередачи) |  | % |  | 60 |  | 1 |  | 60 | [6 empty] | 458.57
|  | Всего по позиции | [10 empty] | 1263.17 |  |  |  | 2526.34
8 | ГЭСН-33-04-015-01 | Устройство шин заземления опор ВЛ и подстанций (строительство инженерных сетей и сооружений, а также объектов жилищно-гражданского назначения в стесненных условиях застроенной части города ) |  | 10 м |  | 0.1 |  | 1 |  | 0.1
| 3500С-108 | МДС 81-35.2004 прил1 ТБ1 п8 (Козп=1,15; Кэм=1,15) при строительстве инженерных сетей и сооружений, а также объектов жилищно-гражданского назначения в стесненных условиях застроенной части города, к нормам затрат труда и оплате труда рабочих-строителей, нормам времени и затратам на эксплуатацию машин (включая затраты труда и оплату труда рабочих, обслуживающих машины) применять коэф. -К=1,15-
| 1 | ОТ(ЗТ) |  | чел.-ч | [5 empty] | 0.207 | [6 empty] | 102.67
| ФСБЦ ТЗ-1-100-29 | Средний разряд работы 2,9 |  | чел.-ч |  | 1.8 |  | 1.15 |  | 0.207 |  |  | 495.97 | 1 |  |  | 102.67
| 2 | ЭМ | [14 empty] | 1.38
| 3 | ОТм(ЗТм) |  | чел.-ч | [5 empty] | 0.00115 | [6 empty] | 0.65
| ФСБЦ 91.14.02-001 | Автомобили бортовые, грузоподъемность до 5 т |  | маш.-ч |  | 0.01 |  | 1.15 |  | 0.00115 |  |  | 656.62 |  |  |  | 0.76
| ФСБЦ ТЗ-4-100-040 | Средний разряд машинистов 4,0 |  | чел.-ч |  | 0.01 |  | 1.15 |  | 0.00115 |  |  | 563.22 | 1 |  |  | 0.65
| ФСБЦ 91.17.04-034 | Агрегаты сварочные с двигателем внутреннего сгорания для ручной дуговой сварки, сварочный ток до 400 А, количество постов 1 |  | маш.-ч |  | 0.05 |  | 1.15 |  | 0.00575 |  |  | 108.2 |  |  |  | 0.62
| 4 | М | [14 empty] | 1.66
| ФСБЦ 01.7.11.07-0227 | Электроды сварочные для сварки низколегированных и углеродистых сталей УОНИ 13/45, Э42А, диаметр 4-5 мм |  | кг |  | 0.12 |  | 1 |  | 0.012 | 155.63 | 0.89 | 138.51 |  |  |  | 1.66
|  | Итого прямые затраты | [14 empty] | 106.36
|  | ФОТ | [14 empty] | 103.32
| 812/пр_2020_прил._т._п.27_гр.3 | НР (027 Линии электропередачи) |  | % |  | 103 |  | 1 |  | 103 | [6 empty] | 106.42
| 774/пр_2020_прил._т._п.27_гр.3 | СП (027 Линии электропередачи) |  | % |  | 60 |  | 1 |  | 60 | [6 empty] | 61.99
|  | Всего по позиции | [10 empty] | 2747.7 |  |  |  | 274.77
9 | ГЭСНм-08-02-407-05 | Труба стальная по установленным конструкциям, по стенам с креплением скобами, диаметр: до 100 мм (в охранной зоне воздушной линии электропередачи, если это приведет к ограничению действий рабочих в соответствии с требованиями техники безопасности) |  | 100 м |  | 0.02 |  | 1 |  | 0.02
| 2019М-23-5 | МС РФ 519/пр от 4.09.19 Прил2 Тб3 п5 (Козп=1,20; Кэм=1,20) При производстве работ в охранной зоне воздушной линии электропередачи (см. перечень в прим. <2> к Прил.3), если это приведет к ограничению действий рабочих в соответствии с требованиями техники безопасности, к затратам труда и оплате труда рабочих и машинистов, затратам на эксплуатацию машин и механизмов следует применять коэф. -К=1,20-.
| 1 | ОТ(ЗТ) |  | чел.-ч | [5 empty] | 1.7722 | [6 empty] | 975.77
| ФСБЦ ТЗ-1-100-38 | Средний разряд работы 3,8 |  | чел.-ч |  | 73.84 |  | 1.2 |  | 1.7722 |  |  | 550.61 | 1 |  |  | 975.77
| 2 | ЭМ | [14 empty] | 88.05
| 3 | ОТм(ЗТм) |  | чел.-ч | [5 empty] | 0.07248 | [6 empty] | 47.83
| ФСБЦ 91.05.05-015 | Краны на автомобильном ходу, грузоподъемность 16 т |  | маш.-ч |  | 1.51 |  | 1.2 |  | 0.03624 |  |  | 1631.99 |  |  |  | 59.14
| ФСБЦ ТЗ-4-100-060 | Средний разряд машинистов 6,0 |  | чел.-ч |  | 1.51 |  | 1.2 |  | 0.03624 |  |  | 756.56 | 1 |  |  | 27.42
| ФСБЦ 91.14.02-001 | Автомобили бортовые, грузоподъемность до 5 т |  | маш.-ч |  | 1.51 |  | 1.2 |  | 0.03624 |  |  | 656.62 |  |  |  | 23.8
| ФСБЦ ТЗ-4-100-040 | Средний разряд машинистов 4,0 |  | чел.-ч |  | 1.51 |  | 1.2 |  | 0.03624 |  |  | 563.22 | 1 |  |  | 20.41
| ФСБЦ 91.17.04-233 | Аппараты сварочные для ручной дуговой сварки, сварочный ток до 350 А |  | маш.-ч |  | 5.14 |  | 1.2 |  | 0.12336 |  |  | 41.45 |  |  |  | 5.11
| 4 | М | [14 empty] | 51.14
| ФСБЦ 20.1.02.23-0082 | Перемычки гибкие, тип ПГС-50 |  | 10 шт |  | 0.8 |  | 1 |  | 0.016 | 944.69 | 1.34 | 1265.88 |  |  |  | 20.25
| ФСБЦ 22.2.02.11-0051 | Гайки установочные заземляющие |  | 100 шт |  | 0.21 |  | 1 |  | 0.0042 | 884.19 | 1.25 | 1105.24 |  |  |  | 4.64
| ФСБЦ 14.4.02.04-0142 | Краска масляная МА-0115, мумия, сурик железный |  | кг |  | 7.7 |  | 1 |  | 0.154 | 79.88 | 1.52 | 121.42 |  |  |  | 18.7
| ФСБЦ 01.7.06.11-0021 | Ленты герметизирующие на основе фторопласта-4Д, антикоррозийностойкие, с липким слоем с одной стороны для уплотнения неподвижных резьбовых соединений трубопроводов, ширина 10 мм, толщина 0,1 мм |  | кг |  | 0.038 |  | 1 |  | 0.00076 | 911.59 | 1.96 | 1786.72 |  |  |  | 1.36
| ФСБЦ 01.7.11.07-0227 | Электроды сварочные для сварки низколегированных и углеродистых сталей УОНИ 13/45, Э42А, диаметр 4-5 мм |  | кг |  | 2 |  | 1 |  | 0.04 | 155.63 | 0.89 | 138.51 |  |  |  | 5.54
| ФСБЦ 01.7.15.07-0014 | Дюбели распорные полипропиленовые |  | 100 шт |  | 0.62 |  | 1 |  | 0.0124 | 41.71 | 1.25 | 52.14 |  |  |  | 0.65
| ФСБЦ-421_пр-2020-п.75а | Вспомогательные ненормируемые материальные ресурсы 2% от ОТ |  | % |  | 1 |  | 1 |  |  |  |  | 1 |  |  |  | 0
|  | Итого прямые затраты | [14 empty] | 1162.79
|  | ФОТ | [14 empty] | 1023.6
| 812/пр_2020_прил._т._п.49.3_гр.3 | НР (049.3 Электротехнические установки на других объектах) |  | % |  | 97 |  | 1 |  | 97 | [6 empty] | 992.89
| 774/пр_2020_прил._т._п.49.3_гр.3 | СП (049.3 Электротехнические установки на других объектах) |  | % |  | 51 |  | 1 |  | 51 | [6 empty] | 522.04
|  | Всего по позиции | [10 empty] | 133886 |  |  |  | 2677.72
10 | ГЭСНм-08-02-405-03 | Провод по установленным стальным конструкциям и панелям, сечение: до 70 мм2 |  | 100 м |  | 0.06 |  | 1 |  | 0.06
| МС РФ 421\пр от 4.08.20(изм.557\пр от 7.07.22) Прил10 Тб1 п4 прим1.1, 1.3 | Козп=1,2 Кэм=1,2 ¦ (в существующих зданиях и сооружениях, освобожденных от оборудования и других предметов, мешающих нормальному производству работ)
| 1 | ОТ(ЗТ) |  | чел.-ч | [5 empty] | 2.6842 | [6 empty] | 1477.93
| ФСБЦ ТЗ-1-100-38 | Средний разряд работы 3,8 |  | чел.-ч |  | 37.28 |  | 1.2 |  | 2.6842 |  |  | 550.61 | 1 |  |  | 1477.93
| 2 | ЭМ | [14 empty] | 95.49
| 3 | ОТм(ЗТм) |  | чел.-ч | [5 empty] | 0.07056 | [6 empty] | 46.56
| ФСБЦ 91.05.05-015 | Краны на автомобильном ходу, грузоподъемность 16 т |  | маш.-ч |  | 0.49 |  | 1.2 |  | 0.03528 |  |  | 1631.99 |  |  |  | 57.58
| ФСБЦ ТЗ-4-100-060 | Средний разряд машинистов 6,0 |  | чел.-ч |  | 0.49 |  | 1.2 |  | 0.03528 |  |  | 756.56 | 1 |  |  | 26.69
| ФСБЦ 91.14.02-001 | Автомобили бортовые, грузоподъемность до 5 т |  | маш.-ч |  | 0.49 |  | 1.2 |  | 0.03528 |  |  | 656.62 |  |  |  | 23.17
| ФСБЦ ТЗ-4-100-040 | Средний разряд машинистов 4,0 |  | чел.-ч |  | 0.49 |  | 1.2 |  | 0.03528 |  |  | 563.22 | 1 |  |  | 19.87
| ФСБЦ 91.17.04-233 | Аппараты сварочные для ручной дуговой сварки, сварочный ток до 350 А |  | маш.-ч |  | 4.94 |  | 1.2 |  | 0.35568 |  |  | 41.45 |  |  |  | 14.74
| 4 | М | [14 empty] | 51.85
| ФСБЦ 14.4.02.04-0142 | Краска масляная МА-0115, мумия, сурик железный |  | кг |  | 0.1 |  | 1 |  | 0.006 | 79.88 | 1.52 | 121.42 |  |  |  | 0.73
| ФСБЦ 01.7.02.07-0011 | Прессшпан листовой, марка А |  | кг |  | 0.66 |  | 1 |  | 0.0396 | 206.43 | 1.4 | 289 |  |  |  | 11.44
| ФСБЦ 01.7.03.04-0001 | Электроэнергия |  | кВт-ч |  | 2.5428 |  | 1 |  | 0.15257 |  |  | 8.97 |  |  |  | 1.37
| ФСБЦ 01.7.11.07-0227 | Электроды сварочные для сварки низколегированных и углеродистых сталей УОНИ 13/45, Э42А, диаметр 4-5 мм |  | кг |  | 3 |  | 1 |  | 0.18 | 155.63 | 0.89 | 138.51 |  |  |  | 24.93
| ФСБЦ 01.7.15.04-0011 | Винты стальные с полукруглой головкой, длина 50 мм |  | т |  | 0.0014 |  | 1 |  | 8.4e-05 | 127406 | 1.25 | 159257.5 |  |  |  | 13.38
| ФСБЦ-421_пр-2020-п.75а | Вспомогательные ненормируемые материальные ресурсы 2% от ОТ |  | % |  | 1 |  | 1 |  |  |  |  | 1 |  |  |  | 0
|  | Итого прямые затраты | [14 empty] | 1671.83
|  | ФОТ | [14 empty] | 1524.49
| 812/пр_2020_прил._т._п.49.3_гр.3 | НР (049.3 Электротехнические установки на других объектах) |  | % |  | 97 |  | 1 |  | 97 | [6 empty] | 1478.76
| 774/пр_2020_прил._т._п.49.3_гр.3 | СП (049.3 Электротехнические установки на других объектах) |  | % |  | 51 |  | 1 |  | 51 | [6 empty] | 777.49
|  | Всего по позиции | [10 empty] | 65468 |  |  |  | 3928.08
Итого по разделу
|  | Прямые затраты | [14 empty] | 17690,55
|  | оплата труда | [14 empty] | 12772,47
|  | эксплуатация машин | [14 empty] | 2458,66
|  | оплата труда машинистов | [14 empty] | 1368,65
|  | материальные ресурсы | [14 empty] | 1090,77
|  | Итого ФОТ | [14 empty] | 14141,12
|  | Итого накладные расходы | [14 empty] | 14273,28
|  | Итого сметная прибыль | [14 empty] | 8046,55
|  | Итого СМР в текущих ценах | [14 empty] | 40010,38
|  | Итого по разделу | [14 empty] | 40010,38
Справочно
|  | затраты труда рабочих | [14 empty] | 22,75
|  | затраты труда машинистов | [14 empty] | 2,05
Земляные работы
11 | ГЭСН-01-02-057-03 | Разработка грунта вручную в траншеях глубиной до 2 м без креплений с откосами, группа грунтов: 3 Объем: 340 * 0.5 * 0.7 |  | 100 м3 |  | 1.19 |  | 1 |  | 1.19
| МС РФ 421\пр от 4.08.20(изм.557\пр от 7.07.22) Прил10 Тб1 п5 прим1.1, 1.2, 1.3 | Кзтр=1,15; Кэм=1,15 ¦ (в стесненных условиях населенных пунктов)
| МС РФ 421\пр от 4.08.20(изм.557\пр от 7.07.22) Прил10 Тб1 п4 прим1.1, 1.3 | Кзтр=1,20; Кэм=1,20 ¦ (в охранной зоне действующей воздушной линии электропередачи, если это приведет к ограничению действий рабочих в соответствии с требованиями техники безопасности)
| 1 | ОТ(ЗТ) |  | чел.-ч | [5 empty] | 407.2656 | [6 empty] | 186584.66
| ФСБЦ ТЗ-1-100-20 | Средний разряд работы 2,0 |  | чел.-ч |  | 248 |  | 1.38 |  | 407.2656 |  |  | 458.14 | 1 |  |  | 186584.66
| 2 | ЭМ | [14 empty] | 0
| 3 | ОТм(ЗТм) |  | чел.-ч | [12 empty] | 0
| 4 | М | [14 empty] | 0
|  | Итого прямые затраты | [14 empty] | 186584.66
|  | ФОТ | [14 empty] | 186584.66
| 812/пр_2020_прил._т._п.1.2_гр.3 | НР (001.2 Земляные работы, выполняемые ручным способом) |  | % |  | 89 |  | 1 |  | 89 | [6 empty] | 166060.35
| 774/пр_2020_прил._т._п.1.2_гр.3 | СП (001.2 Земляные работы, выполняемые ручным способом) |  | % |  | 40 |  | 1 |  | 40 | [6 empty] | 74633.86
|  | Всего по позиции | [10 empty] | 359057.87 |  |  |  | 427278.87
12 | ГЭСН-01-02-068-01 | Водоотлив: из траншей Объем: 340 * 0.5 * 0.7 : 3 |  | 100 м3 |  | 0.39667 |  | 1 |  | 0.3967
| МС РФ 421\пр от 4.08.20(изм.557\пр от 7.07.22) Прил10 Тб1 п5 прим1.1, 1.2, 1.3 | Кзтр=1,15; Кэм=1,15 ¦ (в стесненных условиях населенных пунктов)
| МС РФ 421\пр от 4.08.20(изм.557\пр от 7.07.22) Прил10 Тб1 п4 прим1.1, 1.3 | Кзтр=1,20; Кэм=1,20 ¦ (в охранной зоне действующей воздушной линии электропередачи, если это приведет к ограничению действий рабочих в соответствии с требованиями техники безопасности)
| 1 | ОТ(ЗТ) |  | чел.-ч | [5 empty] | 46.9709 | [6 empty] | 21519.23
| ФСБЦ ТЗ-1-100-20 | Средний разряд работы 2,0 |  | чел.-ч |  | 85.8 |  | 1.38 |  | 46.9709 |  |  | 458.14 | 1 |  |  | 21519.23
| 2 | ЭМ | [14 empty] | 3491.5
| 3 | ОТм(ЗТм) |  | чел.-ч | [12 empty] | 0
| ФСБЦ 91.19.08-004 | Насосы, производительность 53 м3/ч, напор 10 м, мощность 4 кВт |  | маш.-ч |  | 286 |  | 1.38 |  | 156.5696 | 13.04 | 1.71 | 22.3 |  |  |  | 3491.5
| 4 | М | [14 empty] | 0
|  | Итого прямые затраты | [14 empty] | 25010.73
|  | ФОТ | [14 empty] | 21519.23
| 812/пр_2020_прил._т._п.1.4_гр.3 | НР (001.4 Земляные работы, выполняемые по другим видам работ (подготовительным, сопутствующим, укрепительным)) |  | % |  | 89 |  | 1 |  | 89 | [6 empty] | 19152.11
| 774/пр_2020_прил._т._п.1.4_гр.3 | СП (001.4 Земляные работы, выполняемые по другим видам работ (подготовительным, сопутствующим, укрепительным)) |  | % |  | 41 |  | 1 |  | 41 | [6 empty] | 8822.88
|  | Всего по позиции | [10 empty] | 133566.22 |  |  |  | 52985.72
13 | ГЭСН-01-01-033-02 | Засыпка траншей и котлованов с перемещением грунта до 5 м бульдозерами мощностью: 59 кВт (80 л.с.), группа грунтов 2 Объем: 340 * 0.5 * 0.7 - 340 * 0.5 * 0.3 |  | 1000 м3 |  | 0.068 |  | 1 |  | 0.068
| МС РФ 421\пр от 4.08.20(изм.557\пр от 7.07.22) Прил10 Тб1 п5 прим1.1, 1.2, 1.3 | Кзтр=1,15; Кэм=1,15 ¦ (в стесненных условиях населенных пунктов)
| МС РФ 421\пр от 4.08.20(изм.557\пр от 7.07.22) Прил10 Тб1 п4 прим1.1, 1.3 | Кзтр=1,20; Кэм=1,20 ¦ (в охранной зоне действующей воздушной линии электропередачи, если это приведет к ограничению действий рабочих в соответствии с требованиями техники безопасности)
| 1 | ОТ(ЗТ) |  | чел.-ч | [12 empty] | 0
| 2 | ЭМ | [14 empty] | 864.4
| 3 | ОТм(ЗТм) |  | чел.-ч | [5 empty] | 0.75635 | [6 empty] | 489.57
| ФСБЦ 91.01.01-034 | Бульдозеры, мощность 59 кВт (80 л.с.) |  | маш.-ч |  | 8.06 |  | 1.38 |  | 0.75635 | 828.16 | 1.38 | 1142.86 |  |  |  | 864.4
| ФСБЦ ТЗ-4-100-050 | Средний разряд машинистов 5,0 |  | чел.-ч |  | 8.06 |  | 1.38 |  | 0.75635 |  |  | 647.28 | 1 |  |  | 489.57
| 4 | М | [14 empty] | 0
|  | Итого прямые затраты | [14 empty] | 1353.97
|  | ФОТ | [14 empty] | 489.57
| 812/пр_2020_прил._т._п.1.1_гр.3 | НР (001.1 Земляные работы, выполняемые механизированным способом) |  | % |  | 92 |  | 1 |  | 92 | [6 empty] | 450.4
| 774/пр_2020_прил._т._п.1.1_гр.3 | СП (001.1 Земляные работы, выполняемые механизированным способом) |  | % |  | 46 |  | 1 |  | 46 | [6 empty] | 225.2
|  | Всего по позиции | [10 empty] | 29846.62 |  |  |  | 2029.57
14 | ГЭСН-01-02-005-01 | Уплотнение грунта пневматическими трамбовками, группа грунтов: 1-2 Объем: 340 * 0.5 * 0.7 - 340 * 0.5 * 0.3 |  | 100 м3 |  | 0.68 |  | 1 |  | 0.68
| МС РФ 421\пр от 4.08.20(изм.557\пр от 7.07.22) Прил10 Тб1 п5 прим1.1, 1.2, 1.3 | Кзтр=1,15; Кэм=1,15 ¦ (в стесненных условиях населенных пунктов)
| МС РФ 421\пр от 4.08.20(изм.557\пр от 7.07.22) Прил10 Тб1 п4 прим1.1, 1.3 | Кзтр=1,20; Кэм=1,20 ¦ (в охранной зоне действующей воздушной линии электропередачи, если это приведет к ограничению действий рабочих в соответствии с требованиями техники безопасности)
| 1 | ОТ(ЗТ) |  | чел.-ч | [5 empty] | 11.7582 | [6 empty] | 5881.07
| ФСБЦ ТЗ-1-100-30 | Средний разряд работы 3,0 |  | чел.-ч |  | 12.53 |  | 1.38 |  | 11.7582 |  |  | 500.17 | 1 |  |  | 5881.07
| 2 | ЭМ | [14 empty] | 1006.71
| 3 | ОТм(ЗТм) |  | чел.-ч | [5 empty] | 2.4586 | [6 empty] | 1384.74
| ФСБЦ 91.08.09-023 | Трамбовки пневматические при работе от передвижных компрессорных установок |  | маш.-ч |  | 10.5 |  | 1.38 |  | 9.8532 | 2.41 | 1.11 | 2.68 |  |  |  | 26.41
| ФСБЦ 91.18.01-007 | Компрессоры винтовые передвижные с двигателем внутреннего сгорания, давление до 0,7 МПа (7 атм), производительность до 5,4 м3/мин |  | маш.-ч |  | 2.62 |  | 1.38 |  | 2.4586 |  |  | 398.72 |  |  |  | 980.3
| ФСБЦ ТЗ-4-100-040 | Средний разряд машинистов 4,0 |  | чел.-ч |  | 2.62 |  | 1.38 |  | 2.4586 |  |  | 563.22 | 1 |  |  | 1384.74
| 4 | М | [14 empty] | 0
|  | Итого прямые затраты | [14 empty] | 8272.52
|  | ФОТ | [14 empty] | 7265.81
| 812/пр_2020_прил._т._п.1.1_гр.3 | НР (001.1 Земляные работы, выполняемые механизированным способом) |  | % |  | 92 |  | 1 |  | 92 | [6 empty] | 6684.55
| 774/пр_2020_прил._т._п.1.1_гр.3 | СП (001.1 Земляные работы, выполняемые механизированным способом) |  | % |  | 46 |  | 1 |  | 46 | [6 empty] | 3342.27
|  | Всего по позиции | [10 empty] | 26910.79 |  |  |  | 18299.34
15 | ГЭСН-01-02-061-01 | Засыпка вручную траншей, пазух котлованов и ям, группа грунтов: 1 (песком) Объем: 340 - 0.5 - 0.15 |  | 100 м3 |  | 3.3935 |  | 1 |  | 3.3935
| МС РФ 421\пр от 4.08.20(изм.557\пр от 7.07.22) Прил10 Тб1 п5 прим1.1, 1.2, 1.3 | Кзтр=1,15; Кэм=1,15 ¦ (в стесненных условиях населенных пунктов)
| МС РФ 421\пр от 4.08.20(изм.557\пр от 7.07.22) Прил10 Тб1 п4 прим1.1, 1.3 | Кзтр=1,20; Кэм=1,20 ¦ (в охранной зоне действующей воздушной линии электропередачи, если это приведет к ограничению действий рабочих в соответствии с требованиями техники безопасности)
| 1 | ОТ(ЗТ) |  | чел.-ч | [5 empty] | 414.4482 | [6 empty] | 182033.92
| ФСБЦ ТЗ-1-100-15 | Средний разряд работы 1,5 |  | чел.-ч |  | 88.5 |  | 1.38 |  | 414.4482 |  |  | 439.22 | 1 |  |  | 182033.92
| 2 | ЭМ | [14 empty] | 0
| 3 | ОТм(ЗТм) |  | чел.-ч | [12 empty] | 0
| 4 | М | [14 empty] | 0
|  | Итого прямые затраты | [14 empty] | 182033.92
|  | ФОТ | [14 empty] | 182033.92
| 812/пр_2020_прил._т._п.1.2_гр.3 | НР (001.2 Земляные работы, выполняемые ручным способом) |  | % |  | 89 |  | 1 |  | 89 | [6 empty] | 162010.19
| 774/пр_2020_прил._т._п.1.2_гр.3 | СП (001.2 Земляные работы, выполняемые ручным способом) |  | % |  | 40 |  | 1 |  | 40 | [6 empty] | 72813.57
|  | Всего по позиции | [10 empty] | 122840.04 |  |  |  | 416857.68
16 | ГЭСН-47-01-001-01 | Планировка участка: механизированным способом Объем: 340 * 3 |  | 100 м2 |  | 10.2 |  | 1 |  | 10.2
| МС РФ 421\пр от 4.08.20(изм.557\пр от 7.07.22) Прил10 Тб1 п5 прим1.1, 1.2, 1.3 | Кзтр=1,15; Кэм=1,15 ¦ (в стесненных условиях населенных пунктов)
| МС РФ 421\пр от 4.08.20(изм.557\пр от 7.07.22) Прил10 Тб1 п4 прим1.1, 1.3 | Кзтр=1,20; Кэм=1,20 ¦ (в охранной зоне действующей воздушной линии электропередачи, если это приведет к ограничению действий рабочих в соответствии с требованиями техники безопасности)
| 1 | ОТ(ЗТ) |  | чел.-ч | [12 empty] | 0
| 2 | ЭМ | [14 empty] | 4021.72
| 3 | ОТм(ЗТм) |  | чел.-ч | [5 empty] | 3.519 | [6 empty] | 2277.78
| ФСБЦ 91.01.01-034 | Бульдозеры, мощность 59 кВт (80 л.с.) |  | маш.-ч |  | 0.25 |  | 1.38 |  | 3.519 | 828.16 | 1.38 | 1142.86 |  |  |  | 4021.72
| ФСБЦ ТЗ-4-100-050 | Средний разряд машинистов 5,0 |  | чел.-ч |  | 0.25 |  | 1.38 |  | 3.519 |  |  | 647.28 | 1 |  |  | 2277.78
| 4 | М | [14 empty] | 0
|  | Итого прямые затраты | [14 empty] | 6299.5
|  | ФОТ | [14 empty] | 2277.78
| 812/пр_2020_прил._т._п.41_гр.3 | НР (041 Озеленение. Защитные лесонасаждения) |  | % |  | 103 |  | 1 |  | 103 | [6 empty] | 2346.11
| 774/пр_2020_прил._т._п.41_гр.3 | СП (041 Озеленение. Защитные лесонасаждения) |  | % |  | 72 |  | 1 |  | 72 | [6 empty] | 1640
|  | Всего по позиции | [10 empty] | 1008.39 |  |  |  | 10285.61
Итого по разделу
|  | Прямые затраты | [14 empty] | 409555,30
|  | оплата труда | [14 empty] | 396018,88
|  | эксплуатация машин | [14 empty] | 9384,33
|  | оплата труда машинистов | [14 empty] | 4152,09
|  | Итого ФОТ | [14 empty] | 400170,97
|  | Итого накладные расходы | [14 empty] | 356703,71
|  | Итого сметная прибыль | [14 empty] | 161477,78
|  | Итого СМР в текущих ценах | [14 empty] | 927736,79
|  | Итого по разделу | [14 empty] | 927736,79
Справочно
|  | затраты труда рабочих | [14 empty] | 880,45
|  | затраты труда машинистов | [14 empty] | 6,74
Электромонтажные работы
17 | ГЭСНм-08-02-142-01 | Устройство постели при одном кабеле в траншее |  | 100 м |  | 3.4 |  | 1 |  | 3.4
| МС РФ 421\пр от 4.08.20(изм.557\пр от 7.07.22) Прил10 Тб1 п4 прим1.1, 1.3 | Козп=1,2 Кэм=1,2 ¦ (в существующих зданиях и сооружениях, освобожденных от оборудования и других предметов, мешающих нормальному производству работ)
| 1 | ОТ(ЗТ) |  | чел.-ч | [5 empty] | 21.624 | [6 empty] | 11906.39
| ФСБЦ ТЗ-1-100-38 | Средний разряд работы 3,8 |  | чел.-ч |  | 5.3 |  | 1.2 |  | 21.624 |  |  | 550.61 | 1 |  |  | 11906.39
| 2 | ЭМ | [14 empty] | 10448.14
| 3 | ОТм(ЗТм) |  | чел.-ч | [5 empty] | 15.912 | [6 empty] | 8961.96
| ФСБЦ 91.14.02-001 | Автомобили бортовые, грузоподъемность до 5 т |  | маш.-ч |  | 3.9 |  | 1.2 |  | 15.912 |  |  | 656.62 |  |  |  | 10448.14
| ФСБЦ ТЗ-4-100-040 | Средний разряд машинистов 4,0 |  | чел.-ч |  | 3.9 |  | 1.2 |  | 15.912 |  |  | 563.22 | 1 |  |  | 8961.96
| 4 | М | [14 empty] | 0
| ФСБЦ-421_пр-2020-п.75а | Вспомогательные ненормируемые материальные ресурсы 2% от ОТ |  | % |  | 1 |  | 1 |  |  |  |  | 1 |  |  |  | 0
|  | Итого прямые затраты | [14 empty] | 31316.49
|  | ФОТ | [14 empty] | 20868.35
| 812/пр_2020_прил._т._п.49.3_гр.3 | НР (049.3 Электротехнические установки на других объектах) |  | % |  | 97 |  | 1 |  | 97 | [6 empty] | 20242.3
| 774/пр_2020_прил._т._п.49.3_гр.3 | СП (049.3 Электротехнические установки на других объектах) |  | % |  | 51 |  | 1 |  | 51 | [6 empty] | 10642.86
|  | Всего по позиции | [10 empty] | 18294.6 |  |  |  | 62201.65
18 | ГЭСНм-08-02-140-01 | Кабель до 64/110 кВ с изоляцией из сшитого полиэтилена в траншее Объем: 340 * 3 * 1.02 |  | 100 м |  | 10.404 |  | 1 |  | 10.404
| МС РФ 421\пр от 4.08.20(изм.557\пр от 7.07.22) Прил10 Тб1 п4 прим1.1, 1.3 | Козп=1,2 Кэм=1,2 ¦ (в существующих зданиях и сооружениях, освобожденных от оборудования и других предметов, мешающих нормальному производству работ)
| 1 | ОТ(ЗТ) |  | чел.-ч | [5 empty] | 648.8351 | [6 empty] | 365436.88
| ФСБЦ ТЗ-1-100-40 | Средний разряд работы 4,0 |  | чел.-ч |  | 51.97 |  | 1.2 |  | 648.8351 |  |  | 563.22 | 1 |  |  | 365436.88
| 2 | ЭМ | [14 empty] | 103854.91
| 3 | ОТм(ЗТм) |  | чел.-ч | [5 empty] | 110.7402 | [6 empty] | 64941.11
| ФСБЦ 91.05.05-015 | Краны на автомобильном ходу, грузоподъемность 16 т |  | маш.-ч |  | 2.03 |  | 1.2 |  | 25.3441 |  |  | 1631.99 |  |  |  | 41361.39
| ФСБЦ ТЗ-4-100-060 | Средний разряд машинистов 6,0 |  | чел.-ч |  | 2.03 |  | 1.2 |  | 25.3441 |  |  | 756.56 | 1 |  |  | 19174.37
| ФСБЦ 91.06.01-002 | Домкраты гидравлические, грузоподъемность 6,3-25 т |  | маш.-ч |  | 2.63 |  | 1.2 |  | 32.835 | 0.54 | 1.59 | 0.86 |  |  |  | 28.24
| ФСБЦ 91.06.03-011 | Лебедки-прицепы гидравлические для протяжки кабеля, тяговое усилие 5 т |  | маш.-ч |  | 2.96 |  | 1.2 |  | 36.955 | 540.97 | 1.29 | 697.85 |  |  |  | 25789.05
| ФСБЦ ТЗ-4-100-030 | Средний разряд машинистов 3,0 |  | чел.-ч |  | 2.96 |  | 1.2 |  | 36.955 |  |  | 500.17 | 1 |  |  | 18483.79
| ФСБЦ 91.11.01-021 | Устройства подталкивающие для протяжки кабеля, тяговое усилие 800 кг |  | маш.-ч |  | 3.34 |  | 1.2 |  | 41.6992 | 113.28 | 1.21 | 137.07 |  |  |  | 5715.71
| ФСБЦ 91.14.02-001 | Автомобили бортовые, грузоподъемность до 5 т |  | маш.-ч |  | 0.92 |  | 1.2 |  | 11.486 |  |  | 656.62 |  |  |  | 7541.95
| ФСБЦ ТЗ-4-100-040 | Средний разряд машинистов 4,0 |  | чел.-ч |  | 0.92 |  | 1.2 |  | 11.486 |  |  | 563.22 | 1 |  |  | 6469.15
| ФСБЦ 91.15.03-014 | Тракторы на пневмоколесном ходу, мощность 59 кВт (80 л.с.) |  | маш.-ч |  | 2.96 |  | 1.2 |  | 36.955 | 487.94 | 1.29 | 629.44 |  |  |  | 23260.96
| ФСБЦ ТЗ-4-100-040 | Средний разряд машинистов 4,0 |  | чел.-ч |  | 2.96 |  | 1.2 |  | 36.955 |  |  | 563.22 | 1 |  |  | 20813.8
| ФСБЦ 91.17.04-042 | Аппараты для газовой сварки и резки |  | маш.-ч |  | 2.4 |  | 1.2 |  | 29.9635 | 4.35 | 1.21 | 5.26 |  |  |  | 157.61
| 4 | М | [14 empty] | 2291.77
| ФСБЦ 01.3.02.09-0022 | Пропан-бутан смесь техническая |  | кг |  | 2.7 |  | 1 |  | 28.0908 | 41.38 | 1.71 | 70.76 |  |  |  | 1987.71
| ФСБЦ 08.3.03.06-0002 | Проволока горячекатаная в мотках, диаметр 6,3-6,5 мм |  | т |  | 0.0005 |  | 1 |  | 0.005202 | 60258.2 | 0.97 | 58450.45 |  |  |  | 304.06
| ФСБЦ-421_пр-2020-п.75а | Вспомогательные ненормируемые материальные ресурсы 2% от ОТ |  | % |  | 1 |  | 1 |  |  |  |  | 1 |  |  |  | 0
|  | Итого прямые затраты | [14 empty] | 536524.67
|  | ФОТ | [14 empty] | 430377.99
| 812/пр_2020_прил._т._п.49.3_гр.3 | НР (049.3 Электротехнические установки на других объектах) |  | % |  | 97 |  | 1 |  | 97 | [6 empty] | 417466.65
| 774/пр_2020_прил._т._п.49.3_гр.3 | СП (049.3 Электротехнические установки на других объектах) |  | % |  | 51 |  | 1 |  | 51 | [6 empty] | 219492.77
|  | Всего по позиции | [10 empty] | 112791.63 |  |  |  | 1173484.09
19 | ГЭСНм-08-02-143-03 | Покрытие кабеля, проложенного в траншее: плитами одного кабеля |  | 100 м |  | 3.4 |  | 1 |  | 3.4
| МС РФ 421\пр от 4.08.20(изм.557\пр от 7.07.22) Прил10 Тб1 п4 прим1.1, 1.3 | Козп=1,2 Кэм=1,2 ¦ (в существующих зданиях и сооружениях, освобожденных от оборудования и других предметов, мешающих нормальному производству работ)
| 1 | ОТ(ЗТ) |  | чел.-ч | [5 empty] | 23.4192 | [6 empty] | 12894.85
| ФСБЦ ТЗ-1-100-38 | Средний разряд работы 3,8 |  | чел.-ч |  | 5.74 |  | 1.2 |  | 23.4192 |  |  | 550.61 | 1 |  |  | 12894.85
| 2 | ЭМ | [14 empty] | 17928.06
| 3 | ОТм(ЗТм) |  | чел.-ч | [5 empty] | 15.6672 | [6 empty] | 10338.63
| ФСБЦ 91.05.05-015 | Краны на автомобильном ходу, грузоподъемность 16 т |  | маш.-ч |  | 1.92 |  | 1.2 |  | 7.8336 |  |  | 1631.99 |  |  |  | 12784.36
| ФСБЦ ТЗ-4-100-060 | Средний разряд машинистов 6,0 |  | чел.-ч |  | 1.92 |  | 1.2 |  | 7.8336 |  |  | 756.56 | 1 |  |  | 5926.59
| ФСБЦ 91.14.02-001 | Автомобили бортовые, грузоподъемность до 5 т |  | маш.-ч |  | 1.92 |  | 1.2 |  | 7.8336 |  |  | 656.62 |  |  |  | 5143.7
| ФСБЦ ТЗ-4-100-040 | Средний разряд машинистов 4,0 |  | чел.-ч |  | 1.92 |  | 1.2 |  | 7.8336 |  |  | 563.22 | 1 |  |  | 4412.04
| 4 | М | [14 empty] | 0
| ФСБЦ-421_пр-2020-п.75а | Вспомогательные ненормируемые материальные ресурсы 2% от ОТ |  | % |  | 1 |  | 1 |  |  |  |  | 1 |  |  |  | 0
|  | Итого прямые затраты | [14 empty] | 41161.54
|  | ФОТ | [14 empty] | 23233.48
| 812/пр_2020_прил._т._п.49.3_гр.3 | НР (049.3 Электротехнические установки на других объектах) |  | % |  | 97 |  | 1 |  | 97 | [6 empty] | 22536.48
| 774/пр_2020_прил._т._п.49.3_гр.3 | СП (049.3 Электротехнические установки на других объектах) |  | % |  | 51 |  | 1 |  | 51 | [6 empty] | 11849.07
|  | Всего по позиции | [10 empty] | 22219.73 |  |  |  | 75547.09
20 | ГЭСНм-08-02-165-09 | Муфта концевая эпоксидная для 3-жильного кабеля напряжением: до 10 кВ, сечение одной жилы до 240 мм2 |  | шт |  | 2 |  | 1 |  | 2
| 421/пр_2020_п.75_пп.а | К=2% от сметной оплаты труда рабочих Вспомогательные ненормируемые материальные ресурсы
| МС РФ 421\пр от 4.08.20(изм.557\пр от 7.07.22) Прил10 Тб1 п4 прим1.1, 1.3 | Козп=1,2 Кэм=1,2 ¦ (в существующих зданиях и сооружениях, освобожденных от оборудования и других предметов, мешающих нормальному производству работ)
| 1 | ОТ(ЗТ) |  | чел.-ч | [5 empty] | 19.968 | [6 empty] | 10994.58
| ФСБЦ ТЗ-1-100-38 | Средний разряд работы 3,8 |  | чел.-ч |  | 8.32 |  | 1.2 |  | 19.968 |  |  | 550.61 | 1 |  |  | 10994.58
| 2 | ЭМ | [14 empty] | 36478.09
| 3 | ОТм(ЗТм) |  | чел.-ч | [5 empty] | 16.992 | [6 empty] | 12850.83
| ФСБЦ 91.05.05-015 | Краны на автомобильном ходу, грузоподъемность 16 т |  | маш.-ч |  | 0.01 |  | 1.2 |  | 0.024 |  |  | 1631.99 |  |  |  | 39.17
| ФСБЦ ТЗ-4-100-060 | Средний разряд машинистов 6,0 |  | чел.-ч |  | 0.01 |  | 1.2 |  | 0.024 |  |  | 756.56 | 1 |  |  | 18.16
| ФСБЦ 91.06.09-001 | Подъемники телескопические самоходные, рабочая высота 26 м, грузоподъемность 250 кг |  | маш.-ч |  | 7.06 |  | 1.2 |  | 16.944 | 1472.34 | 1.46 | 2149.62 |  |  |  | 36423.16
| ФСБЦ ТЗ-4-100-060 | Средний разряд машинистов 6,0 |  | чел.-ч |  | 7.06 |  | 1.2 |  | 16.944 |  |  | 756.56 | 1 |  |  | 12819.15
| ФСБЦ 91.14.02-001 | Автомобили бортовые, грузоподъемность до 5 т |  | маш.-ч |  | 0.01 |  | 1.2 |  | 0.024 |  |  | 656.62 |  |  |  | 15.76
| ФСБЦ ТЗ-4-100-040 | Средний разряд машинистов 4,0 |  | чел.-ч |  | 0.01 |  | 1.2 |  | 0.024 |  |  | 563.22 | 1 |  |  | 13.52
| 4 | М | [14 empty] | 132.47
| ФСБЦ 01.3.01.01-0001 | Бензин авиационный Б-70 |  | т |  | 0.0004 |  | 1 |  | 0.0008 | 116448.72 | 1.36 | 158370.26 |  |  |  | 126.7
| ФСБЦ 01.3.01.05-0009 | Парафин нефтяной твердый Т-1 |  | т |  | 1e-05 |  | 1 |  | 2e-05 | 81827.2 | 1.78 | 145652.42 |  |  |  | 2.91
| ФСБЦ 01.7.06.07-0002 | Ленты монтажные из пластмассы для бандажирования проводов, скрепляются пластмассовыми кнопками, ширина 10 мм |  | 10 м |  | 0.024 |  | 1 |  | 0.048 | 37.71 | 1.58 | 59.58 |  |  |  | 2.86
| ФСБЦ-421_пр-2020-п.75а | Вспомогательные ненормируемые материальные ресурсы 2% от ОТ |  | % |  | 1 |  | 1 |  |  |  |  | 1 |  |  |  | 0
|  | Итого прямые затраты | [14 empty] | 60455.97
|  | ФОТ | [14 empty] | 23845.41
| 812/пр_2020_прил._т._п.49.3_гр.3 | НР (049.3 Электротехнические установки на других объектах) |  | % |  | 97 |  | 1 |  | 97 | [6 empty] | 23130.05
| 774/пр_2020_прил._т._п.49.3_гр.3 | СП (049.3 Электротехнические установки на других объектах) |  | % |  | 51 |  | 1 |  | 51 | [6 empty] | 12161.16
|  | Всего по позиции | [10 empty] | 47873.59 |  |  |  | 95747.18
21 | ГЭСНм-08-02-144-07 | Присоединение к зажимам жил проводов или кабелей сечением: до 240 мм2 |  | 100 шт |  | 0.03 |  | 1 |  | 0.03
| 421/пр_2020_п.75_пп.а | К=2% от сметной оплаты труда рабочих Вспомогательные ненормируемые материальные ресурсы
| 1 | ОТ(ЗТ) |  | чел.-ч | [5 empty] | 0.912 | [6 empty] | 502.16
| ФСБЦ ТЗ-1-100-38 | Средний разряд работы 3,8 |  | чел.-ч |  | 30.4 |  | 1 |  | 0.912 |  |  | 550.61 | 1 |  |  | 502.16
| 2 | ЭМ | [14 empty] | 0
| 3 | ОТм(ЗТм) |  | чел.-ч | [12 empty] | 0
| 4 | М | [14 empty] | 0
| ФСБЦ-421_пр-2020-п.75а | Вспомогательные ненормируемые материальные ресурсы 2% от ОТ |  | % |  | 1 |  | 1 |  |  |  |  | 1 |  |  |  | 0
|  | Итого прямые затраты | [14 empty] | 502.16
|  | ФОТ | [14 empty] | 502.16
| 812/пр_2020_прил._т._п.49.3_гр.3 | НР (049.3 Электротехнические установки на других объектах) |  | % |  | 97 |  | 1 |  | 97 | [6 empty] | 487.1
| 774/пр_2020_прил._т._п.49.3_гр.3 | СП (049.3 Электротехнические установки на других объектах) |  | % |  | 51 |  | 1 |  | 51 | [6 empty] | 256.1
|  | Всего по позиции | [10 empty] | 41512 |  |  |  | 1245.36
22 | ГЭСНм-08-05-045-05 | Заземление брони кабеля |  | шт |  | 1 |  | 1 |  | 1
| МС РФ 421\пр от 4.08.20(изм.557\пр от 7.07.22) Прил10 Тб2 п6 прим2.1, 2.3 | Козп=1,2 Кэм=1,2 ¦ (в существующих зданиях и сооружениях, освобожденных от оборудования и других предметов, мешающих нормальному производству работ)
| 1 | ОТ(ЗТ) |  | чел.-ч | [5 empty] | 0.4995 | [6 empty] | 271.88
| ФСБЦ ТЗ-1-100-37 | Средний разряд работы 3,7 |  | чел.-ч |  | 0.37 |  | 1.35 |  | 0.4995 |  |  | 544.3 | 1 |  |  | 271.88
| 2 | ЭМ | [14 empty] | 0
| 3 | ОТм(ЗТм) |  | чел.-ч | [12 empty] | 0
| 4 | М | [14 empty] | 40.21
| ФСБЦ 01.3.01.01-0001 | Бензин авиационный Б-70 |  | т |  | 5e-05 |  | 1 |  | 5e-05 | 116448.72 | 1.36 | 158370.26 |  |  |  | 7.92
| ФСБЦ 10.3.02.03-0011 | Припои оловянно-свинцовые бессурьмянистые, марка ПОС30 |  | кг |  | 0.02 |  | 1 |  | 0.02 | 931.11 | 1.64 | 1527.02 |  |  |  | 30.54
| ФСБЦ 01.3.05.17-0002 | Канифоль сосновая |  | кг |  | 0.004 |  | 1 |  | 0.004 | 284.15 | 1.54 | 437.59 |  |  |  | 1.75
| ФСБЦ-421_пр-2020-п.75а | Вспомогательные ненормируемые материальные ресурсы 2% от ОТ |  | % |  | 1 |  | 1 |  |  |  |  | 1 |  |  |  | 0
|  | Итого прямые затраты | [14 empty] | 312.09
|  | ФОТ | [14 empty] | 271.88
| 812/пр_2020_прил._т._п.49.2_гр.3 | НР (049.2 Электротехнические установки на горнорудных объектах) |  | % |  | 97 |  | 1 |  | 97 | [6 empty] | 263.72
| 774/пр_2020_прил._т._п.49.2_гр.3 | СП (049.2 Электротехнические установки на горнорудных объектах) |  | % |  | 56 |  | 1 |  | 56 | [6 empty] | 152.25
|  | Всего по позиции | [10 empty] | 728.06 |  |  |  | 728.06
23 | ГЭСН-26-02-022-01 | Огнезащитное покрытие толщиной слоя 1 мм кабелей и проводов |  | 100 м2 |  | 0.01 |  | 1 |  | 0.01
| МС РФ 421\пр от 4.08.20(изм.557\пр от 7.07.22) Прил10 Тб1 п5 прим1.1, 1.2, 1.3 | Кзтр=1,15; Кэм=1,15 ¦ (в стесненных условиях населенных пунктов)
| 1 | ОТ(ЗТ) |  | чел.-ч | [5 empty] | 0.71771 | [6 empty] | 381.6
| ФСБЦ ТЗ-1-100-35 | Средний разряд работы 3,5 |  | чел.-ч |  | 62.41 |  | 1.15 |  | 0.71771 |  |  | 531.69 | 1 |  |  | 381.6
| 2 | ЭМ | [14 empty] | 3.81
| 3 | ОТм(ЗТм) |  | чел.-ч | [5 empty] | 0.00299 | [6 empty] | 1.68
| ФСБЦ 91.14.02-001 | Автомобили бортовые, грузоподъемность до 5 т |  | маш.-ч |  | 0.26 |  | 1.15 |  | 0.00299 |  |  | 656.62 |  |  |  | 1.96
| ФСБЦ ТЗ-4-100-040 | Средний разряд машинистов 4,0 |  | чел.-ч |  | 0.26 |  | 1.15 |  | 0.00299 |  |  | 563.22 | 1 |  |  | 1.68
| ФСБЦ 91.21.01-012 | Агрегаты окрасочные высокого давления для окраски поверхностей конструкций, мощность 1 кВт |  | маш.-ч |  | 25.2 |  | 1.15 |  | 0.2898 | 4.52 | 1.41 | 6.37 |  |  |  | 1.85
| 4 | М | [14 empty] | 11.85
| ФСБЦ 01.7.03.01-0001 | Вода |  | м3 |  | 0.21 |  | 1 |  | 0.0021 | 35.71 | 0.82 | 29.28 |  |  |  | 0.06
| ФСБЦ 01.7.07.08-0003 | Мыло хозяйственное твердое 72 % |  | шт |  | 10 |  | 1 |  | 0.1 | 18.59 | 1.42 | 26.4 |  |  |  | 2.64
| ФСБЦ 01.7.20.08-0051 | Ветошь хлопчатобумажная цветная |  | кг |  | 10 |  | 1 |  | 0.1 | 56.11 | 1.63 | 91.46 |  |  |  | 9.15
|  | Итого прямые затраты | [14 empty] | 398.94
|  | ФОТ | [14 empty] | 383.28
| 812/пр_2020_прил._т._п.2_гр.3 | НР (020 Теплоизоляционные работы) |  | % |  | 97 |  | 1 |  | 97 | [6 empty] | 371.78
| 774/пр_2020_прил._т._п.2_гр.3 | СП (020 Теплоизоляционные работы) |  | % |  | 55 |  | 1 |  | 55 | [6 empty] | 210.8
|  | Всего по позиции | [10 empty] | 98152 |  |  |  | 981.52
24 | ГЭСН-26-02-022-01 | Огнезащитное покрытие толщиной слоя 1 мм кабелей и проводов |  | 100 м2 |  | 0.01 |  | 1 |  | 0.01
| МС РФ 421\пр от 4.08.20(изм.557\пр от 7.07.22) Прил10 Тб2 п6 прим2.1, 2.3 | Кзтр=1,35; Кэм=1,35 ¦ (внутри работающих ТП, электропомещениях с дейст. эл. оборудов. или кабельными линиями под напряжением)
| 1 | ОТ(ЗТ) |  | чел.-ч | [5 empty] | 0.84254 | [6 empty] | 447.97
| ФСБЦ ТЗ-1-100-35 | Средний разряд работы 3,5 |  | чел.-ч |  | 62.41 |  | 1.35 |  | 0.84254 |  |  | 531.69 | 1 |  |  | 447.97
| 2 | ЭМ | [14 empty] | 4.47
| 3 | ОТм(ЗТм) |  | чел.-ч | [5 empty] | 0.00351 | [6 empty] | 1.98
| ФСБЦ 91.14.02-001 | Автомобили бортовые, грузоподъемность до 5 т |  | маш.-ч |  | 0.26 |  | 1.35 |  | 0.00351 |  |  | 656.62 |  |  |  | 2.3
| ФСБЦ ТЗ-4-100-040 | Средний разряд машинистов 4,0 |  | чел.-ч |  | 0.26 |  | 1.35 |  | 0.00351 |  |  | 563.22 | 1 |  |  | 1.98
| ФСБЦ 91.21.01-012 | Агрегаты окрасочные высокого давления для окраски поверхностей конструкций, мощность 1 кВт |  | маш.-ч |  | 25.2 |  | 1.35 |  | 0.3402 | 4.52 | 1.41 | 6.37 |  |  |  | 2.17
| 4 | М | [14 empty] | 11.85
| ФСБЦ 01.7.03.01-0001 | Вода |  | м3 |  | 0.21 |  | 1 |  | 0.0021 | 35.71 | 0.82 | 29.28 |  |  |  | 0.06
| ФСБЦ 01.7.07.08-0003 | Мыло хозяйственное твердое 72 % |  | шт |  | 10 |  | 1 |  | 0.1 | 18.59 | 1.42 | 26.4 |  |  |  | 2.64
| ФСБЦ 01.7.20.08-0051 | Ветошь хлопчатобумажная цветная |  | кг |  | 10 |  | 1 |  | 0.1 | 56.11 | 1.63 | 91.46 |  |  |  | 9.15
|  | Итого прямые затраты | [14 empty] | 466.27
|  | ФОТ | [14 empty] | 449.95
| 812/пр_2020_прил._т._п.2_гр.3 | НР (020 Теплоизоляционные работы) |  | % |  | 97 |  | 1 |  | 97 | [6 empty] | 436.45
| 774/пр_2020_прил._т._п.2_гр.3 | СП (020 Теплоизоляционные работы) |  | % |  | 55 |  | 1 |  | 55 | [6 empty] | 247.47
|  | Всего по позиции | [10 empty] | 115019 |  |  |  | 1150.19
25 | ГЭСНм-08-02-155-01 | Герметизация проходов при вводе кабелей во взрывоопасные помещения уплотнительной массой |  | шт |  | 1 |  | 1 |  | 1
| МС РФ 421\пр от 4.08.20(изм.557\пр от 7.07.22) Прил10 Тб2 п6 прим2.1, 2.3 | Козп=1,2 Кэм=1,2 ¦ (в существующих зданиях и сооружениях, освобожденных от оборудования и других предметов, мешающих нормальному производству работ)
| 1 | ОТ(ЗТ) |  | чел.-ч | [5 empty] | 0.513 | [6 empty] | 282.46
| ФСБЦ ТЗ-1-100-38 | Средний разряд работы 3,8 |  | чел.-ч |  | 0.38 |  | 1.35 |  | 0.513 |  |  | 550.61 | 1 |  |  | 282.46
| 2 | ЭМ | [14 empty] | 0
| 3 | ОТм(ЗТм) |  | чел.-ч | [12 empty] | 0
| 4 | М | [14 empty] | 490.27
| ФСБЦ 01.1.01.09-0024 | Шнур асбестовый общего назначения ШАОН, диаметр 3-6 мм |  | т |  | 6e-05 |  | 1 |  | 6e-05 | 305052.55 | 1.36 | 667474.77 |  |  |  | 40.05
| ФСБЦ 01.7.07.29-0111 | Пакля смоляная пропитанная |  | кг |  | 0.15 |  | 1 |  | 0.15 | 92.95 | 1.42 | 131.99 |  |  |  | 19.8
| ФСБЦ 01.7.07.29-0221 | Герметик для уплотнения кабельных вводов и муфт, герметизации резьбовых соединений газовых и водопроводных труб |  | кг |  | 0.72 |  | 1 |  | 0.72 | 490.01 | 1.22 | 597.81 |  |  |  | 430.42
| ФСБЦ-421_пр-2020-п.75а | Вспомогательные ненормируемые материальные ресурсы 2% от ОТ |  | % |  | 1 |  | 1 |  |  |  |  | 1 |  |  |  | 0
|  | Итого прямые затраты | [14 empty] | 772.73
|  | ФОТ | [14 empty] | 282.46
| 812/пр_2020_прил._т._п.49.3_гр.3 | НР (049.3 Электротехнические установки на других объектах) |  | % |  | 97 |  | 1 |  | 97 | [6 empty] | 273.99
| 774/пр_2020_прил._т._п.49.3_гр.3 | СП (049.3 Электротехнические установки на других объектах) |  | % |  | 51 |  | 1 |  | 51 | [6 empty] | 144.05
|  | Всего по позиции | [10 empty] | 1190.77 |  |  |  | 1190.77
Итого по разделу
|  | Прямые затраты | [14 empty] | 671910,86
|  | оплата труда | [14 empty] | 403118,77
|  | эксплуатация машин | [14 empty] | 168717,48
|  | оплата труда машинистов | [14 empty] | 97096,19
|  | материальные ресурсы | [14 empty] | 2978,42
|  | в т.ч. материалы учтенные в расценках | [14 empty] | 2978,42
|  | Итого ФОТ | [14 empty] | 500214,96
|  | Итого накладные расходы | [14 empty] | 485208,52
|  | Итого сметная прибыль | [14 empty] | 255156,53
|  | Итого СМР в текущих ценах | [14 empty] | 1412275,91
|  | Итого по разделу | [14 empty] | 1412275,91
Справочно
|  | затраты труда рабочих | [14 empty] | 717,33
|  | затраты труда машинистов | [14 empty] | 159,31
Материалы, не учтенные расценками
26 | ТЦ_62.3.05.02_78_7811643196_17.12.2025_02_2.1 | Разъединитель линейный качающегося типа вертикальной установки, с полимерными изоляторами РЛКВ.1б-10.IV/400 УХЛ1 |  | шт |  | 1 |  | 1 |  | 1 |  |  | 41871.91 | 1 |  |  | 41871.91
|  | Всего по позиции | [10 empty] | 41871.91 |  |  |  | 41871.91
27 | 21.1.07.02-1144 | Кабель силовой с алюминиевыми жилами АПвПг 1х240мк/70-10000 Объем: 340 * 2 * 1.04 |  | 1000 м |  | 0.7072 |  | 1 |  | 0.7072 | 968097.8 | 1.24 | 1200441.27 | 1 |  |  | 848952.07
|  | Всего по позиции | [10 empty] | 1200441.28 |  |  |  | 848952.07
28 | 21.2.01.01-0051 | Провод самонесущий изолированный СИП-3 1х95-20 |  | 1000 м |  | 0.009 |  | 1 |  | 0.009 | 76735.71 | 1.39 | 106662.64 | 1 |  |  | 959.96
|  | Всего по позиции | [10 empty] | 106662.22 |  |  |  | 959.96
29 | 21.2.03.05-0057 | Провод силовой установочный с медными жилами ПуВ 1х50-450 |  | 1000 м |  | 0.006 |  | 1 |  | 0.006 | 374393.39 | 1.2 | 449272.07 | 1 |  |  | 2695.63
|  | Всего по позиции | [10 empty] | 449271.67 |  |  |  | 2695.63
30 | 20.2.09.08-1159 | Муфта термоусаживаемая концевая для кабелей с изоляцией из сшитого полиэтилена на напряжение до 10 кВ, 1ПКВт-10-35/50 |  | шт |  | 6 |  | 1 |  | 6 | 2453.32 | 1.87 | 4587.71 | 1 |  |  | 27526.26
|  | Всего по позиции | [10 empty] | 4587.71 |  |  |  | 27526.26
31 | 25.2.01.01-0013 | Бирки кабельные маркировочные пластмассовые У135 |  | 100 шт |  | 0.06 |  | 1 |  | 0.06 | 185.79 | 0.96 | 178.36 | 1 |  |  | 10.7
|  | Всего по позиции | [10 empty] | 178.33 |  |  |  | 10.7
32 | 20.1.01.02-0047 | Зажимы аппаратные прессуемые А2А-70-Т |  | 100 шт |  | 0.09 |  | 1 |  | 0.09 | 18559.99 | 1.14 | 21158.39 | 1 |  |  | 1904.26
|  | Всего по позиции | [10 empty] | 21158.44 |  |  |  | 1904.26
33 | 05.1.02.07-0066 | Стойки опор железобетонные, объем до 0,4 м3, бетон В22,5, расход арматуры от 100 до 150 кг/м3 Объем: 0.36 * 1 |  | м3 |  | 0.36 |  | 1 |  | 0.36 | 20877.67 | 1.2 | 25053.2 | 1 |  |  | 9019.15
|  | Всего по позиции | [10 empty] | 25053.19 |  |  |  | 9019.15
34 | 20.2.06.04-0001 | Кронштейн ограничителя напряжений для железобетонных опор, окрашенный |  | компл |  | 1 |  | 1 |  | 1 | 544.99 | 1.34 | 730.29 | 1 |  |  | 730.29
|  | Всего по позиции | [10 empty] | 730.29 |  |  |  | 730.29
35 | 20.2.02.04-0006 | Колпачки полиэтиленовые К-6 |  | 100 шт |  | 0.03 |  | 1 |  | 0.03 | 1031.73 | 1.38 | 1423.79 | 1 |  |  | 42.71
|  | Всего по позиции | [10 empty] | 1423.67 |  |  |  | 42.71
36 | 20.1.01.02-1010 | Зажим прокалывающий Р4 1,5-10/6-95 |  | шт |  | 3 |  | 1 |  | 3 | 177.35 | 1.14 | 202.18 | 1 |  |  | 606.54
|  | Всего по позиции | [10 empty] | 202.18 |  |  |  | 606.54
37 | 20.1.02.23-0111 | Полоса горячеоцинкованная для заземления, толщина 4 мм, ширина 40 мм, длина 850 мм |  | шт |  | 1 |  | 1 |  | 1 | 322.86 | 1.34 | 432.63 | 1 |  |  | 432.63
|  | Всего по позиции | [10 empty] | 432.63 |  |  |  | 432.63
38 | 20.2.02.07-1020 | Плита из полимернаполненной композиции на основе волластонита для закрытия кабеля ПЗК, размеры 480х480 мм |  | шт |  | 20 |  | 1 |  | 20 | 108.44 | 1.22 | 132.3 | 1 |  |  | 2646
|  | Всего по позиции | [10 empty] | 132.3 |  |  |  | 2646
39 | 24.3.03.11-0060 | Трубы напорные полиэтиленовые газопроводные ПЭ100, стандартное размерное отношение SDR17,6, номинальный наружный диаметр 160 мм, толщина стенки 9,1 мм |  | м |  | 4 |  | 1 |  | 4 | 815.16 | 1.1 | 896.68 | 1 |  |  | 3586.72
|  | Всего по позиции | [10 empty] | 896.68 |  |  |  | 3586.72
40 | 12.1.01.04-0047 | Хомут универсальный для трубы из ПВХ для водосточных систем, диаметр трубы 82 мм, размеры 102х100х19 мм |  | шт |  | 1 |  | 1 |  | 1 | 107.84 | 1.2 | 129.41 | 1 |  |  | 129.41
|  | Всего по позиции | [10 empty] | 129.41 |  |  |  | 129.41
41 | 08.3.08.02-0045 | Уголок стальной горячекатаный равнополочный, марки стали Ст3сп, Ст3пс, ширина полок 63-100 мм, толщина полки 4-16 мм Объем: 4 * 5.72 : 1000 |  | т |  | 0.02288 |  | 1 |  | 0.0229 | 69695 | 0.68 | 47392.6 | 1 |  |  | 1085.29
|  | Всего по позиции | [10 empty] | 47392.58 |  |  |  | 1085.29
42 | 08.3.04.02-0063 | Прокат стальной горячекатаный круглый, марки стали Ст3сп, Ст3пс, диаметр 5-12 мм Объем: 1.58 * 13 : 1000 |  | т |  | 0.02054 |  | 1 |  | 0.0205 | 67306.5 | 0.83 | 55864.4 | 1 |  |  | 1145.22
|  | Всего по позиции | [10 empty] | 55864.39 |  |  |  | 1145.22
43 | 02.3.01.02-1104 | Песок природный для строительных работ I класс, средний |  | м3 |  | 2 |  | 1 |  | 2 |  |  | 685.4 | 1 |  |  | 1370.8
|  | Всего по позиции | [10 empty] | 685.4 |  |  |  | 1370.8
44 | 507-0546 ТССЦ_ЛО2014_05_2024 | Трубы полиэтиленовые низкого давления (ПНД) с наружным диаметром 160 мм |  | м |  | 4 |  | 1 |  | 4 |  |  | 521.52 | 1 |  |  | 2086.08
|  | Всего по позиции | [10 empty] | 521.52 |  |  |  | 2086.08
45 | 24.3.03.11-0060 | Трубы напорные полиэтиленовые газопроводные ПЭ100, стандартное размерное отношение SDR17,6, номинальный наружный диаметр 160 мм, толщина стенки 9,1 мм |  | м |  | 4 |  | 1 |  | 4 | 815.16 | 1.1 | 896.68 | 1 |  |  | 3586.72
|  | Всего по позиции | [10 empty] | 896.68 |  |  |  | 3586.72
Итого по разделу
|  | Прямые затраты | [14 empty] | 950388,35
|  | материальные ресурсы | [14 empty] | 908516,44
|  | в т.ч. неучтенные материалы | [14 empty] | 908516,44
|  | Итого СМР в текущих ценах | [14 empty] | 908516,44
|  | Итого оборудование | [14 empty] | 41871,91
|  | Итого по разделу | [14 empty] | 950388,35
ПНР
46 | ГЭСНп-01-03-005-01 | Разъединитель трехполюсный напряжением: до 20 кВ |  | шт |  | 1 |  | 1 |  | 1
| 1 | ОТ(ЗТ) |  | чел.-ч | [5 empty] | 5.4 | [6 empty] | 3858.46
| ФСБЦ ТЗ-2-100-04 | Рабочий 4 разряда |  | чел.-ч |  | 1.08 |  | 1 |  | 1.08 |  |  | 563.22 | 1 |  |  | 608.28
| ФСБЦ ТЗ-3-100-02 | Техник II категории |  | чел.-ч |  | 1.08 |  | 1 |  | 1.08 |  |  | 538 | 1 |  |  | 581.04
| ФСБЦ ТЗ-3-200-02 | Инженер II категории |  | чел.-ч |  | 3.24 |  | 1 |  | 3.24 |  |  | 823.81 | 1 |  |  | 2669.14
| 2 | ЭМ | [14 empty] | 0
| 3 | ОТм(ЗТм) |  | чел.-ч | [12 empty] | 0
| 4 | М | [14 empty] | 0
|  | Итого прямые затраты | [14 empty] | 3858.46
|  | ФОТ | [14 empty] | 3858.46
| 812/пр_2020_прил._т._п.83_гр.3 | НР (083_1 Пусконаладочные работы. Электротехнические устройства) |  | % |  | 74 |  | 1 |  | 74 | [6 empty] | 2855.26
| 774/пр_2020_прил._т._п.83_гр.3 | СП (083_1 Пусконаладочные работы. Электротехнические устройства) |  | % |  | 36 |  | 1 |  | 36 | [6 empty] | 1389.05
|  | Всего по позиции | [10 empty] | 8102.77 |  |  |  | 8102.77
47 | ГЭСНп-01-11-028-01 | Измерение сопротивления изоляции (на линию) мегаомметром кабельных и других линий напряжением до 1 кВ, предназначенных для передачи электроэнергии к распределительным устройствам, щитам, шкафам, коммутационным аппаратам и электропотребителям |  | шт |  | 3 |  | 1 |  | 3
| 1 | ОТ(ЗТ) |  | чел.-ч | [5 empty] | 0.96 | [6 empty] | 718.23
| ФСБЦ ТЗ-2-100-06 | Рабочий 6 разряда |  | чел.-ч |  | 0.16 |  | 1 |  | 0.48 |  |  | 756.56 | 1 |  |  | 363.15
| ФСБЦ ТЗ-3-200-03 | Инженер III категории |  | чел.-ч |  | 0.16 |  | 1 |  | 0.48 |  |  | 739.75 | 1 |  |  | 355.08
| 2 | ЭМ | [14 empty] | 0
| 3 | ОТм(ЗТм) |  | чел.-ч | [12 empty] | 0
| 4 | М | [14 empty] | 0
|  | Итого прямые затраты | [14 empty] | 718.23
|  | ФОТ | [14 empty] | 718.23
| 812/пр_2020_прил._т._п.83_гр.3 | НР (083_1 Пусконаладочные работы. Электротехнические устройства) |  | % |  | 74 |  | 1 |  | 74 | [6 empty] | 531.49
| 774/пр_2020_прил._т._п.83_гр.3 | СП (083_1 Пусконаладочные работы. Электротехнические устройства) |  | % |  | 36 |  | 1 |  | 36 | [6 empty] | 258.56
|  | Всего по позиции | [10 empty] | 502.76 |  |  |  | 1508.28
48 | ГЭСНп-01-12-027-01 | Испытание кабеля силового длиной до 500 м напряжением: до 10 кВ |  | испытание |  | 3 |  | 1 |  | 3
| 1 | ОТ(ЗТ) |  | чел.-ч | [5 empty] | 14.58 | [6 empty] | 9758.15
| ФСБЦ ТЗ-2-100-04 | Рабочий 4 разряда |  | чел.-ч |  | 1.94 |  | 1 |  | 5.82 |  |  | 563.22 | 1 |  |  | 3277.94
| ФСБЦ ТЗ-3-200-03 | Инженер III категории |  | чел.-ч |  | 2.92 |  | 1 |  | 8.76 |  |  | 739.75 | 1 |  |  | 6480.21
| 2 | ЭМ | [14 empty] | 0
| 3 | ОТм(ЗТм) |  | чел.-ч | [12 empty] | 0
| 4 | М | [14 empty] | 0
|  | Итого прямые затраты | [14 empty] | 9758.15
|  | ФОТ | [14 empty] | 9758.15
| 812/пр_2020_прил._т._п.83_гр.3 | НР (083_1 Пусконаладочные работы. Электротехнические устройства) |  | % |  | 74 |  | 1 |  | 74 | [6 empty] | 7221.03
| 774/пр_2020_прил._т._п.83_гр.3 | СП (083_1 Пусконаладочные работы. Электротехнические устройства) |  | % |  | 36 |  | 1 |  | 36 | [6 empty] | 3512.93
|  | Всего по позиции | [10 empty] | 6830.7 |  |  |  | 20492.11
49 | ГЭСНп-01-11-024-02 | Фазировка электрической линии или трансформатора с сетью напряжением: свыше 1 кВ |  | шт |  | 1 |  | 1 |  | 1
| 1 | ОТ(ЗТ) |  | чел.-ч | [5 empty] | 1.62 | [6 empty] | 1212.01
| ФСБЦ ТЗ-2-100-06 | Рабочий 6 разряда |  | чел.-ч |  | 0.81 |  | 1 |  | 0.81 |  |  | 756.56 | 1 |  |  | 612.81
| ФСБЦ ТЗ-3-200-03 | Инженер III категории |  | чел.-ч |  | 0.81 |  | 1 |  | 0.81 |  |  | 739.75 | 1 |  |  | 599.2
| 2 | ЭМ | [14 empty] | 0
| 3 | ОТм(ЗТм) |  | чел.-ч | [12 empty] | 0
| 4 | М | [14 empty] | 0
|  | Итого прямые затраты | [14 empty] | 1212.01
|  | ФОТ | [14 empty] | 1212.01
| 812/пр_2020_прил._т._п.83_гр.3 | НР (083_1 Пусконаладочные работы. Электротехнические устройства) |  | % |  | 74 |  | 1 |  | 74 | [6 empty] | 896.89
| 774/пр_2020_прил._т._п.83_гр.3 | СП (083_1 Пусконаладочные работы. Электротехнические устройства) |  | % |  | 36 |  | 1 |  | 36 | [6 empty] | 436.32
|  | Всего по позиции | [10 empty] | 2545.22 |  |  |  | 2545.22
50 | ГЭСНп-01-11-011-01 | Проверка наличия цепи между заземлителями и заземленными элементами |  | 100 измерений |  | 0.06 |  | 1 |  | 0.06
| 1 | ОТ(ЗТ) |  | чел.-ч | [5 empty] | 0.7776 | [6 empty] | 581.76
| ФСБЦ ТЗ-2-100-06 | Рабочий 6 разряда |  | чел.-ч |  | 6.48 |  | 1 |  | 0.3888 |  |  | 756.56 | 1 |  |  | 294.15
| ФСБЦ ТЗ-3-200-03 | Инженер III категории |  | чел.-ч |  | 6.48 |  | 1 |  | 0.3888 |  |  | 739.75 | 1 |  |  | 287.61
| 2 | ЭМ | [14 empty] | 0
| 3 | ОТм(ЗТм) |  | чел.-ч | [12 empty] | 0
| 4 | М | [14 empty] | 0
|  | Итого прямые затраты | [14 empty] | 581.76
|  | ФОТ | [14 empty] | 581.76
| 812/пр_2020_прил._т._п.83_гр.3 | НР (083_1 Пусконаладочные работы. Электротехнические устройства) |  | % |  | 74 |  | 1 |  | 74 | [6 empty] | 430.5
| 774/пр_2020_прил._т._п.83_гр.3 | СП (083_1 Пусконаладочные работы. Электротехнические устройства) |  | % |  | 36 |  | 1 |  | 36 | [6 empty] | 209.43
|  | Всего по позиции | [10 empty] | 20361.5 |  |  |  | 1221.69
51 | ГЭСНп-01-11-010-01 | Измерение сопротивления растеканию тока: заземлителя |  | измерение |  | 1 |  | 1 |  | 1
| 1 | ОТ(ЗТ) |  | чел.-ч | [5 empty] | 1 | [6 empty] | 748.16
| ФСБЦ ТЗ-2-100-06 | Рабочий 6 разряда |  | чел.-ч |  | 0.5 |  | 1 |  | 0.5 |  |  | 756.56 | 1 |  |  | 378.28
| ФСБЦ ТЗ-3-200-03 | Инженер III категории |  | чел.-ч |  | 0.5 |  | 1 |  | 0.5 |  |  | 739.75 | 1 |  |  | 369.88
| 2 | ЭМ | [14 empty] | 0
| 3 | ОТм(ЗТм) |  | чел.-ч | [12 empty] | 0
| 4 | М | [14 empty] | 0
|  | Итого прямые затраты | [14 empty] | 748.16
|  | ФОТ | [14 empty] | 748.16
| 812/пр_2020_прил._т._п.83_гр.3 | НР (083_1 Пусконаладочные работы. Электротехнические устройства) |  | % |  | 74 |  | 1 |  | 74 | [6 empty] | 553.64
| 774/пр_2020_прил._т._п.83_гр.3 | СП (083_1 Пусконаладочные работы. Электротехнические устройства) |  | % |  | 36 |  | 1 |  | 36 | [6 empty] | 269.34
|  | Всего по позиции | [10 empty] | 1571.14 |  |  |  | 1571.14
Итого по разделу
|  | Прямые затраты | [14 empty] | 16876,77
|  | оплата труда | [14 empty] | 16876,77
|  | Итого ФОТ | [14 empty] | 16876,77
|  | Итого накладные расходы | [14 empty] | 12488,81
|  | Итого сметная прибыль | [14 empty] | 6075,63
|  | Итого СМР в текущих ценах | [14 empty] | 35441,21
|  | Итого по разделу | [14 empty] | 35441,21
Справочно
|  | затраты труда рабочих | [14 empty] | 24,34
Всего по смете
|  | Всего прямые затраты | [14 empty] | 2066421,83
в том числе
|  | оплата труда (ОТ) | [14 empty] | 828786,89
|  | эксплуатация машин и механизмов | [14 empty] | 180560,47
|  | оплата труда машинистов (ОТм) | [14 empty] | 102616,93
|  | материальные ресурсы | [14 empty] | 912585,63
|  | Всего ФОТ | [14 empty] | 931403,82
|  | Всего накладные расходы | [14 empty] | 868674,32
|  | Всего сметная прибыль | [14 empty] | 430756,49
|  | Итого СМР | [14 empty] | 3323980,73
|  | Сметная стоимость в текущих ценах | [14 empty] | 3365852,64
|  | Сметная стоимость в текущих ценах для ОС | [14 empty] | 3365852,64
|  | затраты труда рабочих | [14 empty] | 1644,87
|  | затраты труда машинистов | [14 empty] | 168,10
| ВЗиС_Строительство, п.50. | Временные здания и сооружения | [11 empty] | 2,5 % |  |  | 83099,51
|  | Итого с ВЗиС | [14 empty] | 3407080,24
| ЗУ_III_Строительство, п.85. | Зимнее удорожание | [11 empty] | 2,1 % |  |  | 71548,68
|  | Итого с зимним удорожанием | [14 empty] | 3478628,92
|  | Итого с оборудованием | [14 empty] | 3520500,83
| МС РФ от 04.08.2020 №421/пр | Непредвиденные расходы | [11 empty] | 3 % |  |  | 105615,02
|  | Итого без НДС | [14 empty] | 3626115,85
| Составил: | [7 empty] | Проверил:
| Начальник сметного отдела |  |  |  | Чернявская Н.П. |  |  |  | Начальник сметного отдела | [6 empty] | Чернявская Н.П.

## 02-01-03
| Наименование программного продукта |  |  |  |  | Система выпуска сметной документации А0 v. 3.6.2.3 Copyright InfoStroy Ltd.
| УТВЕРЖДАЮ | [11 empty] | Первый заместитель генерального директора-главный инженер
АО "ЛОЭСК"
Жук В.А.
"_____" ______________ 20___ г.
Строительство КТПН-10/0,4 кВ мощностью 1 МВА, КЛ-10 кВ протяженностью 0,39 км по договору ТП № 06-051/005-ПС-24 в г.п. Вырица ЛО. (24-1-06-1-08-03-0-0564)
(наименование стройки)
Строительство КТПН-10/0,4 кВ мощностью 1 МВА, КЛ-10 кВ протяженностью 0,39 км по договору ТП № 06-051/005-ПС-24 в г.п. Вырица ЛО. (24-1-06-1-08-03-0-0564)
(наименование объекта капитального строительства)
ЛОКАЛЬНАЯ СМЕТА №02-01-03
ГНБ Строительство КТПН-10/0,4 кВ мощностью 1 МВА, КЛ-10 кВ протяженностью 0,39 км по договору ТП № 06-051/005-ПС-24 в г.п. Вырица ЛО. (24-1-06-1-08-03-0-0564)
(наименование работ и затрат)
| Составлен(а) | Ресурсно-индексным | [7 empty] | методом
| Основание | 00-0519/2022-8-ЭС
(проектная и (или) иная техническая документация)
| Составлен(а) в текущем уровне цен |  | 4 кв. 2025
| Сметная стоимость |  | 710891,96 |  |  |  | руб.
|  | в том числе: | [7 empty] | Средства на оплату труда рабочих |  |  |  |  | 126393.28 |  | руб.
|  | строительных работ | 463731.8833 |  |  |  | руб. |  |  | Средства на оплату труда машинистов |  |  |  |  | 41273.73 |  | руб.
|  | монтажных работ | 247160.0833 |  |  |  | руб. |  |  | Нормативные затраты труда рабочих |  |  |  | 242 |  |  | чел. час.
|  | оборудования | 0 |  |  |  | руб. |  |  | Нормативные затраты труда машинистов |  |  |  | 56 |  |  | чел. час.
|  | прочих затрат | 0 |  |  |  | руб.
№ п/п | Обоснование | Наименование работ и затрат |  | Единица измерения |  | Количество |  |  |  |  | Сметная стоимость, руб.
[6 empty] | на единицу |  | коэффициенты |  | всего с учетом коэффициентов | на единицу измерения в базисном уровне цен | индекс | на единицу измерения в текущем уровне цен | коэффициенты |  |  | всего в текущем уровне цен, руб.
1 | 2 | 3 |  | 4 |  | 5 |  | 6 |  | 7 | 8 | 9 | 10 | 11 |  |  | 12
Земляные работы
1 | ТЕР-01-01-014-11 | Разработка грунта с погрузкой в автомобили-самосвалы экскаваторами с ковшом вместимостью 0,25 м3, группа грунтов 2 (вязкий грунт повышенной влажности, сильно налипающий на стенки и зубья ковша одноковшовых экскаваторов) (в стесненных условиях населенных пунктов) |  | 1000м3 грунта |  | 0.0264 |  | 1 |  | 0.0264
| 2101-3046 | ОП п1.1.82; прил1.12 п3.46 прим.(Козп=1,1; Кэм=1,1) при разработке вязких грунтов повышенной влажности, сильно налипающих на стенки и зубья ковша одноковшовых экскаваторов (кроме грунтов 5-6 группы) к расценкам табл. 01-01-001:01-01-004, 01-01-011:01-01-014, 01-01-042:01-01-044, 01-01-049, 01-01-006:01-01-010, 01-01-018:01-01-022 следует применять коэффициент К=1,1 к затратам труда и к оплате труда рабочих-строителей и к стоимости эксплуатации машин. Примечание: при разработке грунтов из под воды данные коэффициенты не должны применяться
| 2020С-102-9 | МС РФ 421/пр от 4.08.20 Прил10 Тб2 п9 прим2.1, 2.2, 2.3 (Кзтр=1,15; Кэм=1,15) При производстве работ в стесненных условиях населенных пунктов (см. перечень в прим. <5> к Прил.10, тб1, п5), к затратам труда рабочих и машинистов, времени эксплуатации машин и механизмов следует применять коэф. -К=1,15-. Коэффициенты не распространяются на работы, выполняемые в помещениях обьектов капитального строительства. Одновременное применение нескольких коэффициентов, приведенных в таблице 2, не допускается.
| 1 | ОТ(ЗТ) |  | чел.-ч | [5 empty] | 0.85527 | [6 empty] | 246.49
| ССЦ01-ТЗ-1-1020 | Рабочий строитель среднего разряда 2 |  | чел/ч |  | 25.61 |  | 1.265 |  | 0.85527 |  |  | 288.2 | 1 |  |  | 246.49
| 2 | ЭМ | [14 empty] | 3394.07
| 3 | ОТм(ЗТм) |  | чел.-ч | [5 empty] | 2.3751 | [6 empty] | 1133.46
| ССЦ01-ТЗ-5 | Затраты труда машинистов |  | чел/ч |  | 71.12 |  | 1.265 |  | 2.3751 |  |  | 477.22 | 1 |  |  | 1133.46
| ССЦ01-МАШ-060253 | Экскаваторы на гусеничном ходу импортного производства типа "ATLAS", "VOLVO", "KOMATSU", "HITACHI", "LIEBHER" с емкостью ковша 0,25 м3 |  | маш/ч |  | 57.82 |  | 1.265 |  | 1.931 |  |  | 1497.83 |  |  |  | 2892.25
| ССЦ01-МАШ-070149 | Бульдозеры при работе на других видах строительства 79 кВт (108 л.с.) |  | маш/ч |  | 13.3 |  | 1.265 |  | 0.44417 |  |  | 1129.81 |  |  |  | 501.82
| 4 | М | [14 empty] | 0
|  | Итого прямые затраты | [14 empty] | 4774.02
|  | ФОТ | [10 empty] | 304.75 |  |  |  | 1379.95
| 812/пр_2020_прил._т._п.1.1_гр.3 | НР (001.1 Земляные работы, выполняемые механизированным способом) |  | % |  | 92 |  | 1 |  | 92 |  |  | 280.37 |  |  |  | 1269.55
| 774/пр_2020_прил._т._п.1.1_гр.3 | СП (001.1 Земляные работы, выполняемые механизированным способом) |  | % |  | 46 |  | 1 |  | 46 |  |  | 140.19 |  |  |  | 634.78
|  | Всего по позиции | [10 empty] | 252967.8 |  |  |  | 6678.35
2 | ГЭСН-01-02-057-02 | Разработка грунта вручную в траншеях глубиной до 2 м без креплений с откосами, группа грунтов: 2 (вязкий грунт повышенной влажности, сильно налипающий на стенки и зубья ковша одноковшовых экскаваторов) (в охранной зоне действующей воздушной линии электропередачи, если это приведет к ограничению действий рабочих в соответствии с требованиями техники безопасности) |  | 100 м3 |  | 0.176 |  | 1 |  | 0.176
| 2101-3046 | ОП п1.1.82; прил1.12 п3.46 прим.(Козп=1,1; Кэм=1,1) при разработке вязких грунтов повышенной влажности, сильно налипающих на стенки и зубья ковша одноковшовых экскаваторов (кроме грунтов 5-6 группы) к расценкам табл. 01-01-001:01-01-004, 01-01-011:01-01-014, 01-01-042:01-01-044, 01-01-049, 01-01-006:01-01-010, 01-01-018:01-01-022 следует применять коэффициент К=1,1 к затратам труда и к оплате труда рабочих-строителей и к стоимости эксплуатации машин. Примечание: при разработке грунтов из под воды данные коэффициенты не должны применяться
| МС РФ 421\пр от 4.08.20(изм.557\пр от 7.07.22) Прил10 Тб2 п5 прим2.1, 2.3 | Кзтр=1,20; Кэм=1,20 ¦ (в охранной зоне действующей воздушной линии электропередачи, если это приведет к ограничению действий рабочих в соответствии с требованиями техники безопасности)
| 1 | ОТ(ЗТ) |  | чел.-ч | [5 empty] | 35.7773 | [6 empty] | 16391
| ФСБЦ ТЗ-1-100-20 | Средний разряд работы 2,0 |  | чел.-ч |  | 154 |  | 1.32 |  | 35.7773 |  |  | 458.14 | 1 |  |  | 16391
| 2 | ЭМ | [14 empty] | 0
| 3 | ОТм(ЗТм) |  | чел.-ч | [12 empty] | 0
| 4 | М | [14 empty] | 0
|  | Итого прямые затраты | [14 empty] | 16391
|  | ФОТ | [14 empty] | 16391
| 812/пр_2020_прил._т._п.1.2_гр.3 | НР (001.2 Земляные работы, выполняемые ручным способом) |  | % |  | 89 |  | 1 |  | 89 | [6 empty] | 14587.99
| 774/пр_2020_прил._т._п.1.2_гр.3 | СП (001.2 Земляные работы, выполняемые ручным способом) |  | % |  | 40 |  | 1 |  | 40 | [6 empty] | 6556.4
|  | Всего по позиции | [10 empty] | 213269.26 |  |  |  | 37535.39
3 | ГЭСН-01-02-068-02 | Водоотлив: из котлованов (в охранной зоне действующей воздушной линии электропередачи, если это приведет к ограничению действий рабочих в соответствии с требованиями техники безопасности) |  | 100 м3 |  | 0.2767 |  | 1 |  | 0.2767
| МС РФ 421\пр от 4.08.20(изм.557\пр от 7.07.22) Прил10 Тб2 п5 прим2.1, 2.3 | Кзтр=1,20; Кэм=1,20 ¦ (в охранной зоне действующей воздушной линии электропередачи, если это приведет к ограничению действий рабочих в соответствии с требованиями техники безопасности)
| 1 | ОТ(ЗТ) |  | чел.-ч | [5 empty] | 33.8681 | [6 empty] | 15516.32
| ФСБЦ ТЗ-1-100-20 | Средний разряд работы 2,0 |  | чел.-ч |  | 102 |  | 1.2 |  | 33.8681 |  |  | 458.14 | 1 |  |  | 15516.32
| 2 | ЭМ | [14 empty] | 2517.53
| 3 | ОТм(ЗТм) |  | чел.-ч | [12 empty] | 0
| ФСБЦ 91.19.08-004 | Насосы, производительность 53 м3/ч, напор 10 м, мощность 4 кВт |  | маш.-ч |  | 340 |  | 1.2 |  | 112.8936 | 13.04 | 1.71 | 22.3 |  |  |  | 2517.53
| 4 | М | [14 empty] | 0
|  | Итого прямые затраты | [14 empty] | 18033.85
|  | ФОТ | [14 empty] | 15516.32
| 812/пр_2020_прил._т._п.1.4_гр.3 | НР (001.4 Земляные работы, выполняемые по другим видам работ (подготовительным, сопутствующим, укрепительным)) |  | % |  | 89 |  | 1 |  | 89 | [6 empty] | 13809.52
| 774/пр_2020_прил._т._п.1.4_гр.3 | СП (001.4 Земляные работы, выполняемые по другим видам работ (подготовительным, сопутствующим, укрепительным)) |  | % |  | 41 |  | 1 |  | 41 | [6 empty] | 6361.69
|  | Всего по позиции | [10 empty] | 138073.94 |  |  |  | 38205.06
4 | ГЭСН-01-01-033-01 | Засыпка траншей и котлованов с перемещением грунта до 5 м бульдозерами мощностью: 59 кВт (80 л.с.), группа грунтов 1 (в охранной зоне действующей воздушной линии электропередачи, если это приведет к ограничению действий рабочих в соответствии с требованиями техники безопасности) (в стесненных условиях населенных пунктов) |  | 1000 м3 |  | 0.0396 |  | 1 |  | 0.0396
| 2020С-101-4 | МС РФ 421/пр от 4.08.20 Прил10 Тб1 п4 прим1.1, 1.3 (Кзтр=1,20; Кэм=1,20) При производстве работ в охранной зоне действующей воздушной линии электропередачи (см. перечень в прим. <4> к Прил.10, тб1 п4), вблизи обьектов, находящихся под напряжением, внутри обьектов капитального стр-ва, внутренняя проводка в которых не обесточена, если это приведет к ограничению действий рабочих в соответствии с требованиями техники безопасности, к затратам труда рабочих и машинистов, времени эксплуатации машин и механизмов следует применять коэф. -К=1,20-. Одновременное применение нескольких коэф., приведенных в таблице 1, допускается.
| МС РФ 421\пр от 4.08.20(изм.557\пр от 7.07.22) Прил10 Тб1 п5 прим1.1, 1.2, 1.3 | Кзтр=1,15; Кэм=1,15 ¦ (в стесненных условиях населенных пунктов)
| 1 | ОТ(ЗТ) |  | чел.-ч | [12 empty] | 0
| 2 | ЭМ | [14 empty] | 431.56
| 3 | ОТм(ЗТм) |  | чел.-ч | [5 empty] | 0.37762 | [6 empty] | 244.42
| ФСБЦ 91.01.01-034 | Бульдозеры, мощность 59 кВт (80 л.с.) |  | маш.-ч |  | 6.91 |  | 1.38 |  | 0.37762 | 828.16 | 1.38 | 1142.86 |  |  |  | 431.56
| ФСБЦ ТЗ-4-100-050 | Средний разряд машинистов 5,0 |  | чел.-ч |  | 6.91 |  | 1.38 |  | 0.37762 |  |  | 647.28 | 1 |  |  | 244.42
| 4 | М | [14 empty] | 0
|  | Итого прямые затраты | [14 empty] | 675.98
|  | ФОТ | [14 empty] | 244.42
| 812/пр_2020_прил._т._п.1.1_гр.3 | НР (001.1 Земляные работы, выполняемые механизированным способом) |  | % |  | 92 |  | 1 |  | 92 | [6 empty] | 224.87
| 774/пр_2020_прил._т._п.1.1_гр.3 | СП (001.1 Земляные работы, выполняемые механизированным способом) |  | % |  | 46 |  | 1 |  | 46 | [6 empty] | 112.43
|  | Всего по позиции | [10 empty] | 25587.88 |  |  |  | 1013.28
5 | ГЭСН-01-02-005-01 | Уплотнение грунта пневматическими трамбовками, группа грунтов: 1-2 (в охранной зоне действующей воздушной линии электропередачи, если это приведет к ограничению действий рабочих в соответствии с требованиями техники безопасности) (в стесненных условиях населенных пунктов) |  | 100 м3 |  | 0.396 |  | 1 |  | 0.396
| 2020С-101-4 | МС РФ 421/пр от 4.08.20 Прил10 Тб1 п4 прим1.1, 1.3 (Кзтр=1,20; Кэм=1,20) При производстве работ в охранной зоне действующей воздушной линии электропередачи (см. перечень в прим. <4> к Прил.10, тб1 п4), вблизи обьектов, находящихся под напряжением, внутри обьектов капитального стр-ва, внутренняя проводка в которых не обесточена, если это приведет к ограничению действий рабочих в соответствии с требованиями техники безопасности, к затратам труда рабочих и машинистов, времени эксплуатации машин и механизмов следует применять коэф. -К=1,20-. Одновременное применение нескольких коэф., приведенных в таблице 1, допускается.
| МС РФ 421\пр от 4.08.20(изм.557\пр от 7.07.22) Прил10 Тб1 п5 прим1.1, 1.2, 1.3 | Кзтр=1,15; Кэм=1,15 ¦ (в стесненных условиях населенных пунктов)
| 1 | ОТ(ЗТ) |  | чел.-ч | [5 empty] | 6.8474 | [6 empty] | 3424.86
| ФСБЦ ТЗ-1-100-30 | Средний разряд работы 3,0 |  | чел.-ч |  | 12.53 |  | 1.38 |  | 6.8474 |  |  | 500.17 | 1 |  |  | 3424.86
| 2 | ЭМ | [14 empty] | 586.26
| 3 | ОТм(ЗТм) |  | чел.-ч | [5 empty] | 1.4318 | [6 empty] | 806.41
| ФСБЦ 91.08.09-023 | Трамбовки пневматические при работе от передвижных компрессорных установок |  | маш.-ч |  | 10.5 |  | 1.38 |  | 5.738 | 2.41 | 1.11 | 2.68 |  |  |  | 15.38
| ФСБЦ 91.18.01-007 | Компрессоры винтовые передвижные с двигателем внутреннего сгорания, давление до 0,7 МПа (7 атм), производительность до 5,4 м3/мин |  | маш.-ч |  | 2.62 |  | 1.38 |  | 1.4318 |  |  | 398.72 |  |  |  | 570.88
| ФСБЦ ТЗ-4-100-040 | Средний разряд машинистов 4,0 |  | чел.-ч |  | 2.62 |  | 1.38 |  | 1.4318 |  |  | 563.22 | 1 |  |  | 806.41
| 4 | М | [14 empty] | 0
|  | Итого прямые затраты | [14 empty] | 4817.53
|  | ФОТ | [14 empty] | 4231.27
| 812/пр_2020_прил._т._п.1.1_гр.3 | НР (001.1 Земляные работы, выполняемые механизированным способом) |  | % |  | 92 |  | 1 |  | 92 | [6 empty] | 3892.77
| 774/пр_2020_прил._т._п.1.1_гр.3 | СП (001.1 Земляные работы, выполняемые механизированным способом) |  | % |  | 46 |  | 1 |  | 46 | [6 empty] | 1946.38
|  | Всего по позиции | [10 empty] | 26910.81 |  |  |  | 10656.68
6 | ГЭСН-01-02-061-01 | Засыпка вручную траншей, пазух котлованов и ям, группа грунтов: 1 (в охранной зоне действующей воздушной линии электропередачи, если это приведет к ограничению действий рабочих в соответствии с требованиями техники безопасности) |  | 100 м3 |  | 0.396 |  | 1 |  | 0.396
| МС РФ 421\пр от 4.08.20(изм.557\пр от 7.07.22) Прил10 Тб2 п5 прим2.1, 2.3 | Кзтр=1,20; Кэм=1,20 ¦ (в охранной зоне действующей воздушной линии электропередачи, если это приведет к ограничению действий рабочих в соответствии с требованиями техники безопасности)
| 1 | ОТ(ЗТ) |  | чел.-ч | [5 empty] | 42.0552 | [6 empty] | 18471.48
| ФСБЦ ТЗ-1-100-15 | Средний разряд работы 1,5 |  | чел.-ч |  | 88.5 |  | 1.2 |  | 42.0552 |  |  | 439.22 | 1 |  |  | 18471.48
| 2 | ЭМ | [14 empty] | 0
| 3 | ОТм(ЗТм) |  | чел.-ч | [12 empty] | 0
| 4 | М | [14 empty] | 0
|  | Итого прямые затраты | [14 empty] | 18471.48
|  | ФОТ | [14 empty] | 18471.48
| 812/пр_2020_прил._т._п.1.2_гр.3 | НР (001.2 Земляные работы, выполняемые ручным способом) |  | % |  | 89 |  | 1 |  | 89 | [6 empty] | 16439.62
| 774/пр_2020_прил._т._п.1.2_гр.3 | СП (001.2 Земляные работы, выполняемые ручным способом) |  | % |  | 40 |  | 1 |  | 40 | [6 empty] | 7388.59
|  | Всего по позиции | [10 empty] | 106817.4 |  |  |  | 42299.69
Итого по разделу
|  | Прямые затраты | [14 empty] | 63163,86
|  | оплата труда | [14 empty] | 54050,15
|  | эксплуатация машин | [14 empty] | 6929,42
|  | оплата труда машинистов | [14 empty] | 2184,29
|  | Итого ФОТ | [14 empty] | 56234,44
|  | Итого накладные расходы | [14 empty] | 50224,32
|  | Итого сметная прибыль | [14 empty] | 23000,27
|  | Итого СМР в текущих ценах | [14 empty] | 136388,45
|  | Итого по разделу | [14 empty] | 136388,45
|  | затраты труда рабочих | [14 empty] | 119,42
|  | затраты труда машинистов | [14 empty] | 4,19
ГНБ 50 м по 2 трубы
7 | ГЭСН-34-02-017-01 | Устройство переходов подземных методом горизонтального прокола: первой трубой до 10 м (в охранной зоне действующей воздушной линии электропередачи, если это приведет к ограничению действий рабочих в соответствии с требованиями техники безопасности) |  | переход |  | 1 |  | 1 |  | 1
| МС РФ 421\пр от 4.08.20(изм.557\пр от 7.07.22) Прил10 Тб2 п5 прим2.1, 2.3 | Кзтр=1,20; Кэм=1,20 ¦ (в охранной зоне действующей воздушной линии электропередачи, если это приведет к ограничению действий рабочих в соответствии с требованиями техники безопасности)
| 1 | ОТ(ЗТ) |  | чел.-ч | [5 empty] | 12.6 | [6 empty] | 7626.15
| ФСБЦ ТЗ-1-100-45 | Средний разряд работы 4,5 |  | чел.-ч |  | 10.5 |  | 1.2 |  | 12.6 |  |  | 605.25 | 1 |  |  | 7626.15
| 2 | ЭМ | [14 empty] | 2573.82
| 3 | ОТм(ЗТм) |  | чел.-ч | [5 empty] | 6.552 | [6 empty] | 4956.98
| ФСБЦ 91.11.02-041 | Установки для горизонтального прокола грунта на базе автомобиля грузоподъемностью до 3 т, тяговое усилие 30 т |  | маш.-ч |  | 5.46 |  | 1.2 |  | 6.552 | 282.61 | 1.39 | 392.83 |  |  |  | 2573.82
| ФСБЦ ТЗ-4-100-060 | Средний разряд машинистов 6,0 |  | чел.-ч |  | 5.46 |  | 1.2 |  | 6.552 |  |  | 756.56 | 1 |  |  | 4956.98
| 4 | М | [14 empty] | 1800.15
| ФСБЦ 11.1.02.02-0003 | Дрова разделанные 2 группы (сосна, ольха), длина до 1 м |  | м3 |  | 0.003 |  | 1 |  | 0.003 | 2784.5 | 1.09 | 3035.11 |  |  |  | 9.11
| ФСБЦ 20.2.02.07-0031 | Пробки кабельные полиэтиленовые для асботруб, внутренний диаметр 100 мм |  | 100 шт |  | 0.02 |  | 1 |  | 0.02 | 1771.04 | 1.22 | 2160.67 |  |  |  | 43.21
| ФСБЦ 24.2.05.01-0001 | Трубы хризотилцементные безнапорные, диаметр условного прохода 100 мм |  | м |  | 11 |  | 1 |  | 11 | 94.68 | 1.51 | 142.97 |  |  |  | 1572.67
| ФСБЦ 24.3.05.07-0511 | Муфта полиэтиленовая для хризотилцементных труб, номинальный наружный диаметр 100 мм |  | шт |  | 3 |  | 1 |  | 3 | 20.42 | 1.02 | 20.83 |  |  |  | 62.49
| ФСБЦ 14.5.02.02-0101 | Мастика-замазка защитная на акриловой основе, универсальная |  | кг |  | 0.78 |  | 1 |  | 0.78 | 46.06 | 1.74 | 80.14 |  |  |  | 62.51
| ФСБЦ 01.7.07.29-0111 | Пакля смоляная пропитанная |  | кг |  | 0.38 |  | 1 |  | 0.38 | 92.95 | 1.42 | 131.99 |  |  |  | 50.16
|  | Итого прямые затраты | [14 empty] | 16957.1
|  | ФОТ | [14 empty] | 12583.13
| 812/пр_2020_прил._т._п.28_гр.3 | НР (028 Сооружения связи, радиовещания и телевидения) |  | % |  | 98 |  | 1 |  | 98 | [6 empty] | 12331.47
| 774/пр_2020_прил._т._п.28_гр.3 | СП (028 Сооружения связи, радиовещания и телевидения) |  | % |  | 58 |  | 1 |  | 58 | [6 empty] | 7298.22
|  | Всего по позиции | [10 empty] | 36586.79 |  |  |  | 36586.79
8 | ГЭСН-34-02-017-02 | Устройство переходов подземных методом горизонтального прокола: на каждые последующие 5 м добавлять к норме 34-02-017-01 (в охранной зоне действующей воздушной линии электропередачи, если это приведет к ограничению действий рабочих в соответствии с требованиями техники безопасности) |  | переход |  | 1 |  | 8 |  | 8
| МС РФ 421\пр от 4.08.20(изм.557\пр от 7.07.22) Прил10 Тб2 п5 прим2.1, 2.3 | Кзтр=1,20; Кэм=1,20 ¦ (в охранной зоне действующей воздушной линии электропередачи, если это приведет к ограничению действий рабочих в соответствии с требованиями техники безопасности)
| 1 | ОТ(ЗТ) |  | чел.-ч | [5 empty] | 36.768 | [6 empty] | 22253.83
| ФСБЦ ТЗ-1-100-45 | Средний разряд работы 4,5 |  | чел.-ч |  | 3.83 |  | 1.2 |  | 36.768 |  |  | 605.25 | 1 |  |  | 22253.83
| 2 | ЭМ | [14 empty] | 8070.3
| 3 | ОТм(ЗТм) |  | чел.-ч | [5 empty] | 20.544 | [6 empty] | 15542.77
| ФСБЦ 91.11.02-041 | Установки для горизонтального прокола грунта на базе автомобиля грузоподъемностью до 3 т, тяговое усилие 30 т |  | маш.-ч |  | 2.14 |  | 1.2 |  | 20.544 | 282.61 | 1.39 | 392.83 |  |  |  | 8070.3
| ФСБЦ ТЗ-4-100-060 | Средний разряд машинистов 6,0 |  | чел.-ч |  | 2.14 |  | 1.2 |  | 20.544 |  |  | 756.56 | 1 |  |  | 15542.77
| 4 | М | [14 empty] | 7867.91
| ФСБЦ 11.1.02.02-0003 | Дрова разделанные 2 группы (сосна, ольха), длина до 1 м |  | м3 |  | 0.002 |  | 1 |  | 0.016 | 2784.5 | 1.09 | 3035.11 |  |  |  | 48.56
| ФСБЦ 20.2.02.07-0031 | Пробки кабельные полиэтиленовые для асботруб, внутренний диаметр 100 мм |  | 100 шт |  | 0.01 |  | 1 |  | 0.08 | 1771.04 | 1.22 | 2160.67 |  |  |  | 172.85
| ФСБЦ 24.2.05.01-0001 | Трубы хризотилцементные безнапорные, диаметр условного прохода 100 мм |  | м |  | 6 |  | 1 |  | 48 | 94.68 | 1.51 | 142.97 |  |  |  | 6862.56
| ФСБЦ 24.3.05.07-0511 | Муфта полиэтиленовая для хризотилцементных труб, номинальный наружный диаметр 100 мм |  | шт |  | 2 |  | 1 |  | 16 | 20.42 | 1.02 | 20.83 |  |  |  | 333.28
| ФСБЦ 14.5.02.02-0101 | Мастика-замазка защитная на акриловой основе, универсальная |  | кг |  | 0.39 |  | 1 |  | 3.12 | 46.06 | 1.74 | 80.14 |  |  |  | 250.04
| ФСБЦ 01.7.07.29-0111 | Пакля смоляная пропитанная |  | кг |  | 0.19 |  | 1 |  | 1.52 | 92.95 | 1.42 | 131.99 |  |  |  | 200.62
|  | Итого прямые затраты | [14 empty] | 53734.81
|  | ФОТ | [14 empty] | 37796.6
| 812/пр_2020_прил._т._п.28_гр.3 | НР (028 Сооружения связи, радиовещания и телевидения) |  | % |  | 98 |  | 1 |  | 98 | [6 empty] | 37040.67
| 774/пр_2020_прил._т._п.28_гр.3 | СП (028 Сооружения связи, радиовещания и телевидения) |  | % |  | 58 |  | 1 |  | 58 | [6 empty] | 21922.03
|  | Всего по позиции | [10 empty] | 14087.19 |  |  |  | 112697.51
9 | ГЭСН-34-02-017-03 | Устройство переходов подземных методом горизонтального прокола: последующими трубами до 10 м (в охранной зоне действующей воздушной линии электропередачи, если это приведет к ограничению действий рабочих в соответствии с требованиями техники безопасности) |  | переход |  | 1 |  | 1 |  | 1
| МС РФ 421\пр от 4.08.20(изм.557\пр от 7.07.22) Прил10 Тб2 п5 прим2.1, 2.3 | Кзтр=1,20; Кэм=1,20 ¦ (в охранной зоне действующей воздушной линии электропередачи, если это приведет к ограничению действий рабочих в соответствии с требованиями техники безопасности)
| 1 | ОТ(ЗТ) |  | чел.-ч | [5 empty] | 10.632 | [6 empty] | 6435.02
| ФСБЦ ТЗ-1-100-45 | Средний разряд работы 4,5 |  | чел.-ч |  | 8.86 |  | 1.2 |  | 10.632 |  |  | 605.25 | 1 |  |  | 6435.02
| 2 | ЭМ | [14 empty] | 2168.42
| 3 | ОТм(ЗТм) |  | чел.-ч | [5 empty] | 5.52 | [6 empty] | 4176.21
| ФСБЦ 91.11.02-041 | Установки для горизонтального прокола грунта на базе автомобиля грузоподъемностью до 3 т, тяговое усилие 30 т |  | маш.-ч |  | 4.6 |  | 1.2 |  | 5.52 | 282.61 | 1.39 | 392.83 |  |  |  | 2168.42
| ФСБЦ ТЗ-4-100-060 | Средний разряд машинистов 6,0 |  | чел.-ч |  | 4.6 |  | 1.2 |  | 5.52 |  |  | 756.56 | 1 |  |  | 4176.21
| 4 | М | [14 empty] | 1800.15
| ФСБЦ 11.1.02.02-0003 | Дрова разделанные 2 группы (сосна, ольха), длина до 1 м |  | м3 |  | 0.003 |  | 1 |  | 0.003 | 2784.5 | 1.09 | 3035.11 |  |  |  | 9.11
| ФСБЦ 20.2.02.07-0031 | Пробки кабельные полиэтиленовые для асботруб, внутренний диаметр 100 мм |  | 100 шт |  | 0.02 |  | 1 |  | 0.02 | 1771.04 | 1.22 | 2160.67 |  |  |  | 43.21
| ФСБЦ 24.2.05.01-0001 | Трубы хризотилцементные безнапорные, диаметр условного прохода 100 мм |  | м |  | 11 |  | 1 |  | 11 | 94.68 | 1.51 | 142.97 |  |  |  | 1572.67
| ФСБЦ 24.3.05.07-0511 | Муфта полиэтиленовая для хризотилцементных труб, номинальный наружный диаметр 100 мм |  | шт |  | 3 |  | 1 |  | 3 | 20.42 | 1.02 | 20.83 |  |  |  | 62.49
| ФСБЦ 14.5.02.02-0101 | Мастика-замазка защитная на акриловой основе, универсальная |  | кг |  | 0.78 |  | 1 |  | 0.78 | 46.06 | 1.74 | 80.14 |  |  |  | 62.51
| ФСБЦ 01.7.07.29-0111 | Пакля смоляная пропитанная |  | кг |  | 0.38 |  | 1 |  | 0.38 | 92.95 | 1.42 | 131.99 |  |  |  | 50.16
|  | Итого прямые затраты | [14 empty] | 14579.8
|  | ФОТ | [14 empty] | 10611.23
| 812/пр_2020_прил._т._п.28_гр.3 | НР (028 Сооружения связи, радиовещания и телевидения) |  | % |  | 98 |  | 1 |  | 98 | [6 empty] | 10399.01
| 774/пр_2020_прил._т._п.28_гр.3 | СП (028 Сооружения связи, радиовещания и телевидения) |  | % |  | 58 |  | 1 |  | 58 | [6 empty] | 6154.51
|  | Всего по позиции | [10 empty] | 31133.32 |  |  |  | 31133.32
10 | ГЭСН-34-02-017-04 | Устройство переходов подземных методом горизонтального прокола: на каждые последующие 5 м добавлять к норме 34-02-017-03 (в охранной зоне действующей воздушной линии электропередачи, если это приведет к ограничению действий рабочих в соответствии с требованиями техники безопасности) |  | переход |  | 1 |  | 8 |  | 8
| МС РФ 421\пр от 4.08.20(изм.557\пр от 7.07.22) Прил10 Тб2 п5 прим2.1, 2.3 | Кзтр=1,20; Кэм=1,20 ¦ (в охранной зоне действующей воздушной линии электропередачи, если это приведет к ограничению действий рабочих в соответствии с требованиями техники безопасности)
| 1 | ОТ(ЗТ) |  | чел.-ч | [5 empty] | 33.024 | [6 empty] | 19987.78
| ФСБЦ ТЗ-1-100-45 | Средний разряд работы 4,5 |  | чел.-ч |  | 3.44 |  | 1.2 |  | 33.024 |  |  | 605.25 | 1 |  |  | 19987.78
| 2 | ЭМ | [14 empty] | 7278.35
| 3 | ОТм(ЗТм) |  | чел.-ч | [5 empty] | 18.528 | [6 empty] | 14017.54
| ФСБЦ 91.11.02-041 | Установки для горизонтального прокола грунта на базе автомобиля грузоподъемностью до 3 т, тяговое усилие 30 т |  | маш.-ч |  | 1.93 |  | 1.2 |  | 18.528 | 282.61 | 1.39 | 392.83 |  |  |  | 7278.35
| ФСБЦ ТЗ-4-100-060 | Средний разряд машинистов 6,0 |  | чел.-ч |  | 1.93 |  | 1.2 |  | 18.528 |  |  | 756.56 | 1 |  |  | 14017.54
| 4 | М | [14 empty] | 7867.91
| ФСБЦ 11.1.02.02-0003 | Дрова разделанные 2 группы (сосна, ольха), длина до 1 м |  | м3 |  | 0.002 |  | 1 |  | 0.016 | 2784.5 | 1.09 | 3035.11 |  |  |  | 48.56
| ФСБЦ 20.2.02.07-0031 | Пробки кабельные полиэтиленовые для асботруб, внутренний диаметр 100 мм |  | 100 шт |  | 0.01 |  | 1 |  | 0.08 | 1771.04 | 1.22 | 2160.67 |  |  |  | 172.85
| ФСБЦ 24.2.05.01-0001 | Трубы хризотилцементные безнапорные, диаметр условного прохода 100 мм |  | м |  | 6 |  | 1 |  | 48 | 94.68 | 1.51 | 142.97 |  |  |  | 6862.56
| ФСБЦ 24.3.05.07-0511 | Муфта полиэтиленовая для хризотилцементных труб, номинальный наружный диаметр 100 мм |  | шт |  | 2 |  | 1 |  | 16 | 20.42 | 1.02 | 20.83 |  |  |  | 333.28
| ФСБЦ 14.5.02.02-0101 | Мастика-замазка защитная на акриловой основе, универсальная |  | кг |  | 0.39 |  | 1 |  | 3.12 | 46.06 | 1.74 | 80.14 |  |  |  | 250.04
| ФСБЦ 01.7.07.29-0111 | Пакля смоляная пропитанная |  | кг |  | 0.19 |  | 1 |  | 1.52 | 92.95 | 1.42 | 131.99 |  |  |  | 200.62
|  | Итого прямые затраты | [14 empty] | 49151.58
|  | ФОТ | [14 empty] | 34005.32
| 812/пр_2020_прил._т._п.28_гр.3 | НР (028 Сооружения связи, радиовещания и телевидения) |  | % |  | 98 |  | 1 |  | 98 | [6 empty] | 33325.21
| 774/пр_2020_прил._т._п.28_гр.3 | СП (028 Сооружения связи, радиовещания и телевидения) |  | % |  | 58 |  | 1 |  | 58 | [6 empty] | 19723.09
|  | Всего по позиции | [10 empty] | 12774.99 |  |  |  | 102199.88
Итого по разделу
|  | Прямые затраты | [14 empty] | 134423,29
|  | оплата труда | [14 empty] | 56302,78
|  | эксплуатация машин | [14 empty] | 20090,89
|  | оплата труда машинистов | [14 empty] | 38693,50
|  | материальные ресурсы | [14 empty] | 19336,12
|  | в т.ч. материалы учтенные в расценках | [14 empty] | 19336,12
|  | Итого ФОТ | [14 empty] | 94996,28
|  | Итого накладные расходы | [14 empty] | 93096,36
|  | Итого сметная прибыль | [14 empty] | 55097,85
|  | Итого СМР в текущих ценах | [14 empty] | 282617,50
|  | Итого по разделу | [14 empty] | 282617,50
Справочно
|  | затраты труда рабочих | [14 empty] | 93,02
|  | затраты труда машинистов | [14 empty] | 51,14
Прокладка кабеля методом ГНБ
11 | ГЭСНм-08-02-148-03 | Кабель до 35 кВ в проложенных трубах, блоках и коробах, масса 1 м кабеля: до 3 кг Объем: 50 * 3 |  | 100 м |  | 1.5 |  | 1 |  | 1.5
| 1 | ОТ(ЗТ) |  | чел.-ч | [5 empty] | 27.84 | [6 empty] | 15328.98
| ФСБЦ ТЗ-1-100-38 | Средний разряд работы 3,8 |  | чел.-ч |  | 18.56 |  | 1 |  | 27.84 |  |  | 550.61 | 1 |  |  | 15328.98
| 2 | ЭМ | [14 empty] | 786.7
| 3 | ОТм(ЗТм) |  | чел.-ч | [5 empty] | 0.6 | [6 empty] | 395.94
| ФСБЦ 91.05.05-015 | Краны на автомобильном ходу, грузоподъемность 16 т |  | маш.-ч |  | 0.2 |  | 1 |  | 0.3 |  |  | 1631.99 |  |  |  | 489.6
| ФСБЦ ТЗ-4-100-060 | Средний разряд машинистов 6,0 |  | чел.-ч |  | 0.2 |  | 1 |  | 0.3 |  |  | 756.56 | 1 |  |  | 226.97
| ФСБЦ 91.06.01-003 | Домкраты гидравлические, грузоподъемность 63-100 т |  | маш.-ч |  | 4.27 |  | 1 |  | 6.405 |  |  | 2.55 |  |  |  | 16.33
| ФСБЦ 91.06.03-061 | Лебедки электрические тяговым усилием до 12,26 кН (1,25 т) |  | маш.-ч |  | 4.27 |  | 1 |  | 6.405 | 8.84 | 1.48 | 13.08 |  |  |  | 83.78
| ФСБЦ 91.14.02-001 | Автомобили бортовые, грузоподъемность до 5 т |  | маш.-ч |  | 0.2 |  | 1 |  | 0.3 |  |  | 656.62 |  |  |  | 196.99
| ФСБЦ ТЗ-4-100-040 | Средний разряд машинистов 4,0 |  | чел.-ч |  | 0.2 |  | 1 |  | 0.3 |  |  | 563.22 | 1 |  |  | 168.97
| 4 | М | [14 empty] | 1163.9
| ФСБЦ 10.3.02.03-0011 | Припои оловянно-свинцовые бессурьмянистые, марка ПОС30 |  | кг |  | 0.5 |  | 1 |  | 0.75 | 931.11 | 1.64 | 1527.02 |  |  |  | 1145.27
| ФСБЦ 14.4.03.03-0002 | Лак битумный БТ-123 |  | т |  | 6e-05 |  | 1 |  | 9e-05 | 82698.14 | 1.35 | 111642.49 |  |  |  | 10.05
| ФСБЦ 01.7.06.07-0002 | Ленты монтажные из пластмассы для бандажирования проводов, скрепляются пластмассовыми кнопками, ширина 10 мм |  | 10 м |  | 0.096 |  | 1 |  | 0.144 | 37.71 | 1.58 | 59.58 |  |  |  | 8.58
| ФСБЦ-421_пр-2020-п.75а | Вспомогательные ненормируемые материальные ресурсы 2% от ОТ |  | % |  | 1 |  | 1 |  |  |  |  | 1 |  |  |  | 0
|  | Итого прямые затраты | [14 empty] | 17675.52
|  | ФОТ | [14 empty] | 15724.92
| 812/пр_2020_прил._т._п.49.3_гр.3 | НР (049.3 Электротехнические установки на других объектах) |  | % |  | 97 |  | 1 |  | 97 | [6 empty] | 15253.17
| 774/пр_2020_прил._т._п.49.3_гр.3 | СП (049.3 Электротехнические установки на других объектах) |  | % |  | 51 |  | 1 |  | 51 | [6 empty] | 8019.71
|  | Всего по позиции | [10 empty] | 27298.93 |  |  |  | 40948.4
12 | ГЭСНм-10-06-034-28 | Герметизация канала кабельной канализации: занятого |  | канал |  | 2 |  | 1 |  | 2
| 1 | ОТ(ЗТ) |  | чел.-ч | [5 empty] | 1.1 | [6 empty] | 598.73
| ФСБЦ ТЗ-1-100-37 | Средний разряд работы 3,7 |  | чел.-ч |  | 0.55 |  | 1 |  | 1.1 |  |  | 544.3 | 1 |  |  | 598.73
| 2 | ЭМ | [14 empty] | 0
| 3 | ОТм(ЗТм) |  | чел.-ч | [12 empty] | 0
| 4 | М | [14 empty] | 18.12
| ФСБЦ 01.7.14.01-0002 | Герметик пенополиуретановый (пена монтажная) универсальный, объем 1000 мл |  | шт |  | 0.03077 |  | 1 |  | 0.06154 | 241.35 | 1.22 | 294.45 |  |  |  | 18.12
| ФСБЦ-421_пр-2020-п.75а | Вспомогательные ненормируемые материальные ресурсы 2% от ОТ |  | % |  | 1 |  | 1 |  |  |  |  | 1 |  |  |  | 0
|  | Итого прямые затраты | [14 empty] | 616.85
|  | ФОТ | [14 empty] | 598.73
| 812/пр_2020_прил._т._п.51.1_гр.3 | НР (051.1 прокладка и монтаж сетей связи) |  | % |  | 90 |  | 1 |  | 90 | [6 empty] | 538.86
| 774/пр_2020_прил._т._п.51.1_гр.3 | СП (051.1 прокладка и монтаж сетей связи) |  | % |  | 46 |  | 1 |  | 46 | [6 empty] | 275.42
|  | Всего по позиции | [10 empty] | 715.57 |  |  |  | 1431.13
13 | ГЭСНм-10-06-034-27 | Герметизация канала кабельной канализации: свободного |  | канал |  | 2 |  | 1 |  | 2
| 1 | ОТ(ЗТ) |  | чел.-ч | [5 empty] | 0.2 | [6 empty] | 112.64
| ФСБЦ ТЗ-1-100-40 | Средний разряд работы 4,0 |  | чел.-ч |  | 0.1 |  | 1 |  | 0.2 |  |  | 563.22 | 1 |  |  | 112.64
| 2 | ЭМ | [14 empty] | 0
| 3 | ОТм(ЗТм) |  | чел.-ч | [12 empty] | 0
| 4 | М | [14 empty] | 18.12
| ФСБЦ 01.7.14.01-0002 | Герметик пенополиуретановый (пена монтажная) универсальный, объем 1000 мл |  | шт |  | 0.03077 |  | 1 |  | 0.06154 | 241.35 | 1.22 | 294.45 |  |  |  | 18.12
| ФСБЦ-421_пр-2020-п.75а | Вспомогательные ненормируемые материальные ресурсы 2% от ОТ |  | % |  | 1 |  | 1 |  |  |  |  | 1 |  |  |  | 0
|  | Итого прямые затраты | [14 empty] | 130.76
|  | ФОТ | [14 empty] | 112.64
| 812/пр_2020_прил._т._п.51.1_гр.3 | НР (051.1 прокладка и монтаж сетей связи) |  | % |  | 90 |  | 1 |  | 90 | [6 empty] | 101.38
| 774/пр_2020_прил._т._п.51.1_гр.3 | СП (051.1 прокладка и монтаж сетей связи) |  | % |  | 46 |  | 1 |  | 46 | [6 empty] | 51.81
|  | Всего по позиции | [10 empty] | 141.97 |  |  |  | 283.95
Итого по разделу
|  | Прямые затраты | [14 empty] | 18423,13
|  | оплата труда | [14 empty] | 16040,35
|  | эксплуатация машин | [14 empty] | 786,70
|  | оплата труда машинистов | [14 empty] | 395,94
|  | материальные ресурсы | [14 empty] | 1200,14
|  | в т.ч. материалы учтенные в расценках | [14 empty] | 1200,14
|  | Итого ФОТ | [14 empty] | 16436,29
|  | Итого накладные расходы | [14 empty] | 15893,41
|  | Итого сметная прибыль | [14 empty] | 8346,94
|  | Итого СМР в текущих ценах | [14 empty] | 42663,48
|  | Итого по разделу | [14 empty] | 42663,48
Справочно
|  | затраты труда рабочих | [14 empty] | 29,14
|  | затраты труда машинистов | [14 empty] | 0,60
ФСБЦ
14 | 21.1.07.02-1144 3кв_2025_ФГИС_ЦС_ЛО | Кабель силовой с алюминиевыми жилами АПвПг 1х240мк/70-10000 Объем: 50 * 3 * 1.02 |  | 1000 м |  | 0.153 |  | 1 |  | 0.153 | 968097.8 | 1.26 | 1219803.23 | 1 |  |  | 186629.89
|  | Всего по позиции | [10 empty] | 1219803.2 |  |  |  | 186629.89
15 | 24.3.03.06-0006 4кв_2025_ФГИС_ЦС_Лен.обл | Трубы полиэтиленовые дренажные гофрированные, диаметр 160 мм Объем: 50 * 2 * 1.02 |  | м |  | 102 |  | 1 |  | 102 | 107.69 | 1.02 | 109.84 | 1 |  |  | 11203.68
|  | Всего по позиции | [10 empty] | 109.84 |  |  |  | 11203.68
Итого по разделу
|  | материальные ресурсы | [14 empty] | 197833,57
|  | в т.ч. неучтенные материалы | [14 empty] | 197833,57
|  | Итого СМР в текущих ценах | [14 empty] | 197833,57
|  | Итого по разделу | [14 empty] | 197833,57
Всего по смете
|  | Всего прямые затраты | [14 empty] | 413843,85
в том числе
|  | оплата труда (ОТ) | [14 empty] | 126393,28
|  | эксплуатация машин и механизмов | [14 empty] | 27807,01
|  | оплата труда машинистов (ОТм) | [14 empty] | 41273,73
|  | материальные ресурсы | [14 empty] | 218369,83
|  | Всего ФОТ | [14 empty] | 167667,01
|  | Всего накладные расходы | [14 empty] | 159214,09
|  | Всего сметная прибыль | [14 empty] | 86445,06
|  | Итого СМР | [14 empty] | 659503
|  | Сметная стоимость в текущих ценах | [14 empty] | 659503
|  | Сметная стоимость в текущих ценах для ОС | [14 empty] | 659503
|  | затраты труда рабочих | [14 empty] | 241,58
|  | затраты труда машинистов | [14 empty] | 55,93
| ВЗиС_Строительство, п.50. | Временные здания и сооружения | [11 empty] | 2,5 % |  |  | 16487,57
|  | Итого с ВЗиС | [14 empty] | 675990,57
| ЗУ_III_Строительство, п.85. | Зимнее удорожание | [11 empty] | 2,1 % |  |  | 14195,80
|  | Итого с зимним удорожанием | [14 empty] | 690186,37
|  | Итого с оборудованием | [14 empty] | 690186,37
| МС РФ от 04.08.2020 №421/пр | Непредвиденные расходы | [11 empty] | 3 % |  |  | 20705,59
|  | Итого без НДС | [14 empty] | 710891,96
| Составил: | [7 empty] | Проверил:
| Начальник сметного отдела |  |  |  | Чернявская Н.П. |  |  |  | Начальник сметного отдела | [6 empty] | Чернявская Н.П.

## 12-01-01
Адепт: Проект v 2025.4 © ООО"Адепт" |  |  | форма №2П, 707/пр от 05.11.2025г.
Смета №12-01-01
на проектные работы
Строительство КТПН-10/0,4 кВ мощностью 1 МВА, КЛ-10 кВ протяженностью 0,39 км по договору ТП № 06-051/005-ПС-24 в г.п. Вырица ЛО. (24-1-06-1-08-03-0-0564)
Заказчик
Проектная организация
Составлена в уровне цен на 4 кв. 2025
№ пп | Характеристика предприятия, здания, сооружения или виды работ | Номер частей, глав, таблиц, процентов, параграфов и пунктов указаний к разделу Справочника базовых цен на проектные и изыскательские работы для строительства |  |  | Расчет стоимости: (a+bx)*Ki, или (объем строительно-монтажных работ) * проц./100 или количество x цена | Сметная стоимость, руб.
1 | 2 | 3 |  |  | 4 | 5
1 | Сооружения кабельной электрической линии напряжением до 20 кВ. Протяженность от 100 до 500 п.м включительно. | НЗ №847/пр Строительство, реконструкция сетей инженерно-технического обеспечения и объектов инфраструктуры. 2023 г. Таблица 3.11. Сооружения кабельных линий электропередачи, п.1 A = 17.7 тыс.руб; B = 0.234 тыс.руб; X = 340; Количество = 1 |  |  | (A + B * X) * Количество * Ктек * СуммаКст * K1 (17 700 руб. + 234 руб. * 340) * 1 * 1.62 * (0.4 + 0.6) * 1 | 157561
Коэффициенты
| Стадия: Проектная документация | Кст = 0.4
| Стадия: Рабочая документация | Кст = 0.6
| инд.4кв.2025г.к 01.01.2021 на пр.раб. | Ктек = 1.62 Письмо Минстроя России от 20.10.2025 №62725-ИФ/09
| Проектирование линейных сооружений сети водоснабжения, линейных сооружений сети водоотведения, линейных сооружений слаботочной сети, сооружений воздушной линии электропередачи и сооружений кабельной электрической линии при пересечении до 5 существующих коммуникаций включительно определяется с корректирующим коэффициентом | K1 = 1 Табл.2.2, п.2 (Ценообразующий)
Разделы документации (ПД)
| 1. Поя зап | 0.5%
| 2. Про пол отв | 3%
| 3. Тех и кон реш лин объ. Иск соо | 76%
| 4. Про орг стр | 6%
| 5. Мер по охр окр сре | 7.5%
| 6. Мер по обе пож без | 2%
| 7. Сме на стр | 5%
Разделы документации (РД)
| 1. Поя зап | 0.5%
| 2. Про пол отв | 2%
| 3. Тех и кон реш лин объ. Иск соо | 89.5%
| 4. Про орг стр | 3%
| 5. Сме на стр | 5%
2 | Закрытый подземный переход сетей инженерно-технического обеспечения, прокладываемый методом горизонтального направленного бурения (ГНБ) (бурошнековыми установками или установками ГНБ), методом прессошнекового бурения. Протяженность от 100 до 500 п.м включительно. | НЗ №847/пр Строительство, реконструкция сетей инженерно-технического обеспечения и объектов инфраструктуры. 2023 г. Таблица 3.12. Сети инженерно-технического обеспечения способом закрытой прокладки, п.1 A = 297.7 тыс.руб; B = 2.29 тыс.руб; Xмин = 100; Количество = 1 |  |  | (A + B * (0.4 * Xмин + 0.6 * (Xмин / 2))) * Количество * Ктек * СуммаКст * K1 * K2 (297 700 руб. + 2 290 руб. * (0.4 * 100 + 0.6 * (100 / 2))) * 1 * 1.62 * (0.4 + 0.6) * 1.3 * 0.9 | 868093
Коэффициенты
| Стадия: Проектная документация | Кст = 0.4
| Стадия: Рабочая документация | Кст = 0.6
| инд.4кв.2025г.к 01.01.2021 на пр.раб. | Ктек = 1.62 Письмо Минстроя России от 20.10.2025 №62725-ИФ/09
| Проектирование в составе одного подземного перехода нескольких параллельно расположенных ниток сети инженерно-технического обеспечения, прокладываемых бестраншейным способом применяется с корректирующим коэффициентом за каждую последующую после первой нитки сети инженерно-технического обеспечения | K1 = 1.3, N1=2(кол-во ниток сети инженерно-технического обеспечения), N2=0 Табл.3.12.1, п.1 (Ценообразующий)
| Проектирование подземного перехода, прокладываемого методом ГНБ (бурошнековыми установками или установками ГНБ), методом прессошнекового бурения, диаметром до 250 мм определяется с корректирующим коэффициентом | K2 = 0.9 Табл.3.12.1, п.2 (Ценообразующий)
Разделы документации (ПД)
| 1. Поя зап | 0.5%
| 2. Про пол отв | 3%
| 3. Тех и кон реш лин объ. Иск соо | 75%
| 4. Про орг стр | 7%
| 5. Мер по охр окр сре | 7.5%
| 6. Мер по обе пож без | 2%
| 7. Сме на стр | 5%
Разделы документации (РД)
| 1. Поя зап | 0.5%
| 2. Про пол отв | 2.5%
| 3. Тех и кон реш лин объ. Иск соо | 86.5%
| 4. Про орг стр | 5.5%
| 5. Сме на стр | 5%
3 | Комплектная трансформаторная подстанция класса напряжения 6–10 кВ на номинальное напряжение на стороне низкого напряжения 0,23–0,69 кВ проходная, киоскового типа, с количеством ячеек до 8, оборудованная распределительными устройствами высокого и низкого напряжения, автоматического включения резерва. Полная мощность: 1 х 1000 кВА и свыше. | НЗ №847/пр Строительство, реконструкция сетей инженерно-технического обеспечения и объектов инфраструктуры. 2023 г. Таблица 3.13. Сооружения электрических трансформаторных подстанций класса напряжения 6 - 10 кВ на номинальное напряжение на стороне низкого напряжения 0.23 - 0.69 кВ, распределительных и секционирующих пунктов напряжением 6-20 кВ, п.5.2 A = 172.7 тыс.руб; Количество = 1 (1 подстанция) |  |  | A * Количество * Ктек * СуммаКст * K1 172 700 руб. * 1 * 1.62 * (0.4 + 0.6) * 1.2 | 335729
Коэффициенты
| Стадия: Проектная документация | Кст = 0.4
| Стадия: Рабочая документация | Кст = 0.6
| инд.4кв.2025г.к 01.01.2021 на пр.раб. | Ктек = 1.62 Письмо Минстроя России от 20.10.2025 №62725-ИФ/09
| При проектировании свайного основания применяется корректирующий коэффициент | K1 = 1.2 Глава 2, п.25 (Ценообразующий)
Разделы документации (ПД)
| 1. Поя зап | 0.5%
| 2. Схе пла орг зем уча | 4%
| 3. Арх реш | 5.5%
| 4. Кон и объ реш | 19%
| 5. Све об инж обо, о сет инж обе, пер инж мер, сод тех реш | 49%
| 5.1. Сис эле | 47% [из 49%]
| 5.2. Ото и вен | 1% [из 49%]
| 5.3. Сис вод и вод | 1% [из 49%]
| 6. Про орг стр | 5%
| 7. Мер по охр окр сре | 6%
| 8. Мер по обе пож без | 6%
| 9. Сме на стр | 5%
Разделы документации (РД)
| 1. Поя зап | 0.5%
| 2. Схе пла орг зем уча | 3%
| 3. Арх реш | 8%
| 4. Кон и объ реш | 25%
| 5. Све об инж обо, о сет инж обе, пер инж мер, сод тех реш | 52%
| 5.1. Сис эле | 50% [из 52%]
| 5.2. Ото и вен | 1% [из 52%]
| 5.3. Сис вод и вод | 1% [из 52%]
| 6. Про орг стр | 6.5%
| 7. Сме на стр | 5%
4 | Итого по смете: |  |  |  |  | 1361383
Руководитель проектной организации
[подпись (инициалы, фамилия)]
Главный инженер проекта
[подпись (инициалы, фамилия)]
Начальник |  |  |  | отдела
|  | [наименование] |  |  | [подпись (инициалы, фамилия)]
Заказчик
[должность, подпись (инициалы, фамилия)]

## 01-01-01
Адепт: Проект v 2025.4 © ООО"Адепт" |  |  | форма №2П, 707/пр от 05.11.2025г.
Смета №01-01-01
на проектные работы (вынос)
Строительство КТПН-10/0,4 кВ мощностью 1 МВА, КЛ-10 кВ протяженностью 0,39 км по договору ТП № 06-051/005-ПС-24 в г.п. Вырица ЛО
Заказчик |  | АО "ЛОЭСК"
Проектная организация
Составлена в уровне цен на 4 кв. 2025
№ пп | Характеристика предприятия, здания, сооружения или виды работ | Номер частей, глав, таблиц, процентов, параграфов и пунктов указаний к разделу Справочника базовых цен на проектные и изыскательские работы для строительства |  |  | Расчет стоимости: (a+bx)*Ki, или (объем строительно-монтажных работ) * проц./100 или количество x цена | Сметная стоимость, руб.
1 | 2 | 3 |  |  | 4 | 5
1 | Вынос на местность и закрепление трасс ВЛ и КЛ в условиях выполнения полевых работ категории: II. | НЗ №812/пр. Работы по инженерно-геодезическим изысканиям (ИГДИ). 2024 г. Таблица 58. ПЗп. Затраты на полевые работы по выносу на местность и закреплению трасс ВЛ и КЛ, п.2 A = 14484 руб.; Количество = 0.577 (1 километр); |  |  | Полный комплекс работ (100%): A * Количество * Ктек 14484 руб. * 1 * 1.23 | 17815.32
Коэффициенты
| инд.4кв.2025г.к 01.01.2024 на пр.раб. | Ктек = 1.23 Письмо Минстроя России от 20.10.2025 №62725-ИФ/09
Разделы документации
| 1. Пол ком раб | 100%
2 | Итого по смете: |  |  |  |  | 17815.32
3 | Всего по смете: |  |  |  |  | 17815.32
Всего без НДС (руб.): |  | 10 279.00 (Десять тысяч двести семьдесят девять рублей, 00 копеек)
Руководитель проектной организации
[подпись (инициалы, фамилия)]
Главный инженер проекта
[подпись (инициалы, фамилия)]
Начальник |  |  |  | отдела
|  | [наименование] |  |  | [подпись (инициалы, фамилия)]
Заказчик
[должность, подпись (инициалы, фамилия)]

## 01-01-02
Форма 2п
СМЕТА № ЛС 01-01-02 Инженеpно-геодезические изыскания для строительства (Топографическая съемка)
Строительство КТПН-10/0,4 кВ мощностью 1 МВА, КЛ-10 кВ протяженностью 0,39 км по договору ТП № 06-051/005-ПС-24 в г.п. Вырица ЛО
Заказчик: АО "ЛОЭСК"
Подрядчик:
Сметный расчет составлен 4 кв. 2025
№ пп | Наименование работ и затрат | Единица измерения | Кол-во | Обоснование стоимости | Расчет стоимости, руб. | Стоимость, руб.
1 | 2 | 3 | 4 | 5 | 6 | 7
Раздел 1. Инженеpно-геодезические изыскания
1 | Создание инженерно-топографического плана на застроенной территории, масштаб съемки 1:500, высота сечения рельефа 0,5 м: 2 категории сложности - полевые работы | га | 1 | СБЦ102-9-5-2-1 | (3284*1)*1,75*1,25*1,3 | 9338.875
К1=1,75 Прим.4; При составлении планов подземных коммуникаций на территориях действующих предприятий с применением трубокабелеискателей;
К2=1,25 ОУ п.8в; При выполнении изысканий на территориях со специальным режимом (на полевые работы);
К3=1,3 ОУ п.8в таб.2 При выполнении полевых изыскательских работ, а также выполняемых в условиях полевого лагеря камеральных работ в неблагоприятный период года, при продолжительности неблагоприятного периода 6-7,5 мес.
2 | Создание инженерно-топографического плана на застроенной территории, масштаб съемки 1:500, высота сечения рельефа 0,5 м: 2 категории сложности - камеральные работы | га | 1 | СБЦ102-9-5-2-2 | (1067*1)*1,15 | 1227.05
К1=1,15 ОУ п.14 При выполнении камеральной обработки материалов изысканий в экспедиционных условиях с выплатой работникам полевого довольствия или командировочных
3 | Составление планов подземных и надземных сооружений, в масштабе 1:500, количество коммуникаций на участке: свыше 6 | га | 1 | СБЦ102-75-1-3 | 961*1 | 961
4 | Составление программы (предписания) и технического отчета (пояснительной записки) по геодезическим работам. Стоимость полевых и камеральных работ, определенная по ценам глав 4 - 8: до 100 тыс.руб. - цена = 4,3% | программа | 1 | СБЦ102-78-1 | (9,338875+1,22705+0,961)/100*4,3 | 495.6578
5 | Составление программы (предписания) и технического отчета (пояснительной записки) по геодезическим работам. Стоимость полевых и камеральных работ, определенная по ценам глав 4 - 8: до 100 тыс.руб. - цена = 10,0% | технический отчет | 1 | СБЦ102-79-1 | (9,338875+1,22705+0,961)/100*10 | 1152.6925
6 | Расходы по внутреннему транспорту, расстояние от базы изыскательской организации, экспедиции, партии или отряда до участка изысканий св. 10 до 15 км:при сметной стоимости полевых изыскательских работ до 75 тыс. руб. - 13,75 % | руб. | 9338.875 | СБЦ102-4-3-1 | (13,75*9338,875)*0,01 | 1284.0953
К2=0,01 Приведение % к коэф.
Итого по разделу 1 Инженеpно-геодезические изыскания
| Итого Поз. 1-6 |  |  |  |  | 14459.3706
| Всего c учетом "Индекс изменения сметной стоимости изыскательских работ на 1 кв. 2025 г к уровню цен по состоянию на 01.01.2001 г. Ктек = 6.87 Письмо Минстроя России от 20.10.2025 №62725-ИФ/09 |  |  |  |  | 99335.8759
| Итого по разделу 1 Инженеpно-геодезические изыскания |  |  |  |  | 99335.8759
Начальник отдела ____________________
Составил ___________________________
Проверил ___________________________

## 09-01-02
Форма 2п
СМЕТА № ЛС-09-01-02 Инженеpно-геодезические изыскания для строительства (Контрольно-исполнительная съемка)
Строительство КТПН-10/0,4 кВ мощностью 1 МВА, КЛ-10 кВ протяженностью 0,39 км по договору ТП № 06-051/005-ПС-24 в г.п. Вырица ЛО
Заказчик: АО "ЛОЭСК"
Подрядчик:
Сметный расчет составлен 4 кв. 2025
№ пп | Наименование работ и затрат | Единица измерения | Кол-во | Обоснование стоимости | Расчет стоимости, руб. | Стоимость, руб.
1 | 2 | 3 | 4 | 5 | 6 | 7
Раздел 1. Инженеpно-геодезические изыскания
1 | Создание инженерно-топографического плана на застроенной территории, масштаб съемки 1:500, высота сечения рельефа 0,5 м: 2 категории сложности - полевые работы | га | 1 | СБЦ102-9-5-2-1 | (3284*0,6)*1,75*1,25*1,3 | 5603.325
К1=1,75 Прим.4; При составлении планов подземных коммуникаций на территориях действующих предприятий с применением трубокабелеискателей;
К2=1,25 ОУ п.8в; При выполнении изысканий на территориях со специальным режимом (на полевые работы);
К3=1,3 ОУ п.8в таб.2 При выполнении полевых изыскательских работ, а также выполняемых в условиях полевого лагеря камеральных работ в неблагоприятный период года, при продолжительности неблагоприятного периода 6-7,5 мес.
2 | Создание инженерно-топографического плана на застроенной территории, масштаб съемки 1:500, высота сечения рельефа 0,5 м: 2 категории сложности - камеральные работы | га | 1 | СБЦ102-9-5-2-2 | (1067*0,6)*1,15 | 736.23
К1=1,15 ОУ п.14 При выполнении камеральной обработки материалов изысканий в экспедиционных условиях с выплатой работникам полевого довольствия или командировочных
3 | Составление планов подземных и надземных сооружений, в масштабе 1:500, количество коммуникаций на участке: свыше 6 | га | 1 | СБЦ102-75-1-3 | 961*0,6 | 576.6
4 | Составление программы (предписания) и технического отчета (пояснительной записки) по геодезическим работам. Стоимость полевых и камеральных работ, определенная по ценам глав 4 - 8: до 100 тыс.руб. - цена = 4,3% | программа | 1 | СБЦ102-78-1 | (5603,33+736,23+576,6)/100*4,3 | 297.3947
5 | Составление программы (предписания) и технического отчета (пояснительной записки) по геодезическим работам. Стоимость полевых и камеральных работ, определенная по ценам глав 4 - 8: до 100 тыс.руб. - цена = 10,0% | технический отчет | 1 | СБЦ102-79-1 | (5603,33+736,23+576,6)/100*10 | 691.6155
6 | Расходы по внутреннему транспорту, расстояние от базы изыскательской организации, экспедиции, партии или отряда до участка изысканий св. 10 до 15 км:при сметной стоимости полевых изыскательских работ до 75 тыс. руб. - 13,75 % | руб. | 5603.325 | СБЦ102-4-3-1 | (13,75*5603,33)*0,01 | 770.4572
К2=0,01 Приведение % к коэф.
Итого по разделу 1 Инженеpно-геодезические изыскания
| Итого Поз. 1-6 |  |  |  |  | 8675.6224
| Всего c учетом "Индекс изменения сметной стоимости изыскательских работ на 1 кв. 2025 г к уровню цен по состоянию на 01.01.2001 г. Ктек = 6.87 Письмо Минстроя России от 20.10.2025 №62725-ИФ/09 |  |  |  |  | 59601.5256
| Итого по разделу 1 Инженеpно-геодезические изыскания |  |  |  |  | 59601.5256
Начальник отдела ____________________
Составил ___________________________
Проверил ___________________________

## КА
Система выпуска сметной документации А0 v. 3.7.3.1 Copyright InfoStroy Ltd.
[18 empty] | УТВЕРЖДАЮ: |  |  |  | Первый заместитель генерального директора-главный инженер
АО "ЛОЭСК"
Жук В.А.
"_____" ______________ 202__ г.
Конъюнктурный анализ
Строительство КТПН-10/0,4 кВ мощностью 1 МВА, КЛ-10 кВ протяженностью 0,39 км по договору ТП № 06-051/005-ПС-24 в г.п. Вырица ЛО. (24-1-06-1-08-03-0-0564). №02-01-02
№ п.п. | Код строительного ресурса |  | Наименование строительного ресурса, затрат | Полное наименование строительного ресурса, затрат в обосновывающем докумкете | Ед. изм. | Ед. изм. строительного ресурса, затрат в обосновывающем докумкете | Текущая отпускная цена за ед. изм. в обосновывающем документе с НДС в руб | Текущая отпускная цена за ед. изм. без НДС в руб. в соответствии с графой 5 |  | Стоимость перевозки без НДС в руб. за ед. изм. | Заготовительно-складские расходы |  |  | Сметная цена без НДС в руб. за ед. изм | Год | Квартал | Наименование производителя/поставщика | КПП организации | ИНН организации | Гиперссылка на веб-сайт производителя/поставщика |  |  | Населенный пункт расположения склада производителя/поставщика | Статус организации (производитель (1)/поставщик (2)
[11 empty] | % | руб.
1 | 2 |  | 3 | 4 | 5 | 6 | 7 | 8 |  | 9 | 10 | 11 |  | 12 | 13 | 14 | 15 | 16 | 17 | 18 |  |  | 19 | 20
1.1 | ТЦ_62.2.01.05_47_7814786820_18.09.2025_01 |  | КТП-1000/10/0,4 кВ | КТП-1000/10/0,4 кВ | шт | шт | 3914760 | 3262300 |  |  | 1.2 | 39147.6 |  | 3301447.6 | 2025 | 3 | ООО "СЗ ЭТО" | 781478682 | 7814786820 | нд |  |  | Ленинградская область, г.п. Янино-1 | 1
1.2 |  |  |  | КТП-1000/10/0,4 кВ | шт | шт | 4200000 | 3500000 |  |  | 1.2 | 42000 |  | 3542000 | 2025 | 3 | ООО "Энергоконсалт" | 781301001 | 7813621455 | energoconsult.spb.ru |  |  | Санкт-Петербург | 2
1.3 |  |  |  | КТП-1000/10/0,4 кВ | шт | шт | 4189694.73 | 3491412.28 |  |  | 1.2 | 41896.95 |  | 3533309.23 | 2025 | 3 | ООО "Спецэнерго" | 780401001 | 3702015155 | specenergo.com |  |  | Ленинградская область, г. Всеволожск | 1
2.1 | ТЦ_62.3.05.02_78_7811643196_17.12.2025_02 |  | Разъединитель линейный качающегося типа вертикальной установки, с полимерными изоляторами РЛКВ.1б-10.IV/400 УХЛ1 | Разъединитель линейный качающегося типа вертикальной установки, с полимерными изоляторами РЛКВ.1б-10.IV/400 УХЛ1 | шт | шт | 49650.49 | 41375.41 |  |  | 1.2 | 496.5 |  | 41871.91 | 2025 | 4 | ООО "НПК "Специальная металлургия СПБ" | 781101001 | 7811643196 | http://www.specstali.ru/ |  |  | Санкт-Петербург | 2
2.2 |  |  |  | Разъединитель линейный качающегося типа вертикальной установки, с полимерными изоляторами РЛКВ.1б-10.IV/400 УХЛ1 | шт | шт | 182616 | 152180 |  |  | 1.2 | 1826.16 |  | 154006.16 | 2025 | 4 | ООО "Ржевская Кабельная База" | 780501001 | 7806345589 | http://www.rkb.ru/ |  |  | Санкт-Петербург | 2
2.3 |  |  |  | Разъединитель линейный качающегося типа вертикальной установки, с полимерными изоляторами РЛКВ.1б-10.IV/400 УХЛ1 | шт | шт | 50283.94 | 41903.28 |  |  | 1.2 | 502.84 |  | 42406.12 | 2025 | 4 | ООО "Снабтехмет СПБ" | 784201001 | 7811742655 | https://spb.snabtechmet.ru/o-kompanii/ |  |  | Санкт-Петербург | 2
|  | Составил: | [10 empty] | Проверил:
|  | Главный специалист-сметчик | [6 empty] | Чернявская Н.В. |  |  |  | Начальник сметного отдела | [7 empty] | Чернявская Н.П.