## СЗ
| Заказчик | АО "ЛОЭСК"
(наименование организации)
| Сводка затрат в сумме | 4627.0745 |  |  |  | тыс.руб.с НДС
| Идентификатор инвестиционного проекта | Q_25-1-06-1-08-03-0-0053
СВОДКА ЗАТРАТ
Строительство 2КЛ-0,4 кВ протяженностью 0,3 км, КД-0,4 кВ - 1 шт. по договору ТП № 06-090/005-ПС-24 в г. Гатчина ЛО
(Наименование инвестиционного проекта)
№ п/п | Наименование затрат | Объектов производственного назначения, тыс. руб. | до 2025 | 2025 | 2026 | 2027 | 2028 | 2029 | 2030 | После 2030
|  |  | Факт | Факт | План | План | План | План | План | План
|  | Письмо Минэкономразвития России от 30.09.2025 № 37099-ПК/ДОЗи | - | 100 | 105.5 | 104.1 | 104.1 | 104.1 | 104.1 | 104.1
|  |  | - | 1 | 1.0275 | 1.0696 | 1.1135 | 1.1591 | 1.2067 | 1.2561
1 | 2 | 3 | 4 | 5 | 7 | 8 | 9 | 10 | 11 | 12
1 | Сметная стоимость в текущем уровне цен, тыс. руб. с НДС: | 4503.2356
1.1. | ПИР | 1195.7281
1.2. | строительных и монтажных работ | 2456.4632
1.3. | оборудования | 247.9647
1.4. | прочих затрат | 603.0795
2 | Фактически принятые затраты, тыс. руб. с НДС | 0 | 0 | 0 | 0 | 0 | 0 | 0 | 0 | 0
2.1. | в т.ч. затраты, включенные в сметную стоимость | 0 | 0 | 0 | 0 | 0 | 0 | 0 | 0 | 0
2.2. | в т.ч. затраты, не включенные в сметную стоимость | 0 | 0 | 0 | 0 | 0 | 0 | 0 | 0 | 0
3 | Остаток от сметной стоимости в текущем уровне цен, тыс. руб. с НДС | 4503.2356 | - | 0 | 4503.2356 | 0 | 0 | 0 | 0 | 0
4 | Итого, сметная стоимость в прогнозном уровне цен, тыс. руб. с НДС | 4627.0745 | 0 | 0 | 4627.0745 | 0 | 0 | 0 | 0 | 0
4.1. | в том числе НДС | 834.3905
5 | Итого, сметная стоимость в прогнозном уровне цен, тыс. руб. без НДС | 3792.684
5.1. | ПИР | 1007.0579
5.2. | строительных и монтажных работ | 2068.8655
5.3. | оборудования | 208.8392
5.4. | прочих затрат | 507.9215

## ССР
Форма № 1
| Заказчик | АО "ЛОЭСК"
(наименование организации)
"Утвержден" « »________________20___ г.
| Сводный сметный расчет стоимостью |  | 4503.2356 | тыс. руб.
| В том числе возвратных сумм тыс. руб. |  |  | тыс. руб.
(ссылка на документ об утверждении)
СВОДНЫЙ СМЕТНЫЙ РАСЧЕТ СТОИМОСТИ СТРОИТЕЛЬСТВА
по объекту: |  | Строительство 2КЛ-0,4 кВ протяженностью 0,3 км, КД-0,4 кВ - 1 шт. по договору ТП № 06-090/005-ПС-24 в г. Гатчина ЛО (25-1-06-1-08-03-0-0053)
Объект-аналог
Утверждение ПСД объекта-аналога |  | Распоряжение № 76 от 14.02.2025г, 77/1 от 13.02.2025г, 404 от 28.06.2024г, №13 от 04.02.2026
выполнен по объекту-аналогу: |  | Строительство 2БКТП-10/0,4кВ мощность 9,6 МВа, КЛ-10/0,4 кВ протяженностью 16 км для технологического присоединения заявителя в соответствии с договором №17-083/005-ПС-20 в г. Кудрово Всеволожского района ЛО (M_22-1-17-01-08-00-0-0020) Строительство КД-0,4 кВ на участке заявителя в г. Выборг ЛО (17-1-05-1-08-03-2-0291) Реконструкция оборудования БКТП-163 в г. Кудрово Всеволожского района ЛО (инв.№ 000006646) (21-1-17-0-08-04-0-1428) Строительство 2КЛ-0,4 кВ от проектируемой БКТП-5 до ГРЩ-2 Школы в ЖК "Авиатор" Всеволожского района, ЛО (19-1-17-1-08-03-2-0588)
(наименование стройки)
Составлен в текущем уровне цен 4 квартала 2025 г.
№ пп | Обоснование | Наименование глав, объектов, работ и затрат | Сметная стоимость, тыс. руб. |  |  |  | всего
|  |  | строитель- ных работ | монтажных работ | оборудования, мебели, инвентаря | прочих затрат
1 | 2 | 3 | 4 | 5 | 6 | 7 | 8
Глава 1. Подготовка территории строительства
1.1 | ЛС 01-01-01 | Вынос в натуру |  |  |  | 17.8153 | 17.8153
1.2 | Акт | Схема границ |  |  |  |  | 0
1.3 | Акт | Сервитут |  |  |  |  | 0
1.4 | ЛС 01-01-02 | Топографическая съемка |  |  |  | 99.3359 | 99.3359
1.5 | Акт | Аренда земельного участка |  |  |  |  | 0
1.6 | ЛС | Работы по вырубке просеки |  |  |  |  | 0
1.7 | ЛС | Организация дорожного движения |  |  |  |  | 0
1.8 | ЛС | Демонтажные работы |  |  |  |  | 0
| Итого по Главе 1. "Подготовка территории строительства" |  | 0 | 0 | 0 | 117.1512 | 117.1512
Глава 2. Основные объекты строительства
2.1 | ЛС 02-01-01 | Строительство 2КЛ-0,4 кВ методом ГНБ | 660.8376 | 159.3799 |  |  | 820.2175
2.2 | ЛС 02-01-02 | Строительство КД-0,4 кВ | 36.2003 | 66.1627 | 168.3411 |  | 270.7041
2.3 | ЛС 02-01-03 | Замена АВ |  | 7.5774 | 34.9086 |  | 42.486
2.4 | ЛС 02-01-04 | Строительство 2КЛ-0,4 кВ | 165.824 | 917.5127 |  |  | 1083.3367
2.5 | ЛС | [5 empty] | 0
2.6 | ЛС | [5 empty] | 0
2.7 | ЛС | [5 empty] | 0
2.8 | ЛС | [5 empty] | 0
2.9 | ЛС | [5 empty] | 0
2.10 | ЛС | [5 empty] | 0
2.11 | ЛС | [5 empty] | 0
| Итого по Главе 2. "Основные объекты строительства" |  | 862.8618 | 1150.6326 | 203.2498 | 0 | 2216.7442
| Итого по Главам 1-2 |  | 862.8618 | 1150.6326 | 203.2498 | 117.1512 | 2333.8954
Глава 7. Благоустройство и озеленение территории
7.1 | ЛС | [5 empty] | 0
7.2 | ЛС | [5 empty] | 0
7.3 | ЛС | [5 empty] | 0
| Итого по Главе 7. "Благоустройство и озеленение территории" |  | 0 | 0 | 0 | 0 | 0
| Итого по Главам 1-7 |  | 862.8618 | 1150.6326 | 203.2498 | 117.1512 | 2333.8954
Глава 8. Временные здания и сооружения
8.1 | ЛС | Временные подъездные дороги |  |  |  |  | 0
| Итого по Главе 8. "Временные здания и сооружения" |  | 0 | 0 | 0 | 0 | 0
| Итого по Главам 1-8 |  | 862.8618 | 1150.6326 | 203.2498 | 117.1512 | 2333.8954
Глава 9. Прочие работы и затраты
9.1 | ЛС 02-01-02 | Пусконаладочные работы КД |  |  |  | 12.693 | 12.693
9.2 | ЛС 02-01-03 | Пусконаладочные работы РК |  |  |  | 4.487 | 4.487
9.3 | ЛС 02-01-04 | Пусконаладочные работы КЛ |  |  |  | 11.2243 | 11.2243
9.4 | ЛС | [5 empty] | 0
9.4 | Акт | Разрешение на допуск в эксплуатацию |  |  |  |  | 0
9.5 | ЛС-09-01-02 | Контрольно-исполнительная съемка |  |  |  | 59.6015 | 59.6015
| Итого по Главе 9. "Прочие работы и затраты" |  | 0 | 0 | 0 | 88.0058 | 88.0058
| Итого по Главам 1-9 |  | 862.8618 | 1150.6326 | 203.2498 | 205.157 | 2421.9012
Глава 10. Содержание службы заказчика. Строительный контроль.
10.1 | Приказ АО "ЛОЭСК" №18 о/д от 24.01.2025 | Строительный контроль |  |  |  | 0 | 0
10.2 | Приказ АО "ЛОЭСК" №19 от 09.02.2026 | Содержание службы заказчика застройщика |  |  |  | 289.1705 | 289.1705
Итого по Главе 10. "Содержание службы заказчика. Строительный контроль" |  |  | 0 | 0 | 0 | 289.1705 | 289.1705
| Итого по Главам 1-10 |  | 862.8618 | 1150.6326 | 203.2498 | 494.3275 | 2711.0717
Глава 12. Публичный технологический и ценовой аудит, проектные и изыскательские работы
12.1 | ЛС 12-01-01 | Проектные работы |  |  |  | 980.105 | 980.105
12.2 | ЛС | [5 empty] | 0
12.3 | ЛС | [5 empty] | 0
12.4 | ЛС | [5 empty] | 0
| Итого по Главе 12. "Публичный технологический и ценовой аудит, проектные и изыскательские работы |  | 0 | 0 | 0 | 980.105 | 980.105
| Итого по Главам 1-12 |  | 862.8618 | 1150.6326 | 203.2498 | 1474.4325 | 3691.1767
Налоги и обязательные платежи
|  | НДС 22% | 189.8296 | 253.1392 | 44.715 | 324.3751 | 812.0589
| Итого "Налоги и обязательные платежи" |  | 189.8296 | 253.1392 | 44.715 | 324.3751 | 812.0589
| Всего по сводному расчету |  | 1052.6914 | 1403.7718 | 247.9647 | 1798.8076 | 4503.2356

## ИЦИ
Источники ценовой информации
Составлен в текущем уровне цен 4 квартала 2025 г.
Номер расчета (ЛСР) | Наименование расчета (ЛСР) | Технические показатели | Стоимость, тыс. руб. без НДС | Кол-во технологических решений | Измеритель | Удельная стоимость, тыс. руб. (ст.8=ст.4/ст.5) | Наименование проекта-аналога (сметного расчета)
1 | 2 | 3 | 4 | 5 | 6 | 7 | 8
ЛС 02-01-01 | Строительство 2КЛ-0,4 кВ методом ГНБ | Трубы напорные полиэтиленовые, кроме газопроводных ПЭ100, для транспортировки воды, стандартное размерное отношение SDR17, номинальный наружный диаметр 160 мм, толщина стенки 9,5 мм | 477.0916 | 0.1632 | км | 2923.3551 | Строительство 2БКТП-10/0,4кВ мощность 9,6 МВа, КЛ-10/0,4 кВ протяженностью 16 км для технологического присоединения заявителя в соответствии с договором №17-083/005-ПС-20 в г. Кудрово Всеволожского района ЛО (M_22-1-17-01-08-00-0-0020) Строительство КД-0,4 кВ на участке заявителя в г. Выборг ЛО (17-1-05-1-08-03-2-0291) Реконструкция оборудования БКТП-163 в г. Кудрово Всеволожского района ЛО (инв.№ 000006646) (21-1-17-0-08-04-0-1428) Строительство 2КЛ-0,4 кВ от проектируемой БКТП-5 до ГРЩ-2 Школы в ЖК "Авиатор" Всеволожского района, ЛО (19-1-17-1-08-03-2-0588)
ЛС 02-01-02 | Строительство КД-0,4 кВ | Шкаф КД-0,4 кВ (ШРН на 6 групп) | 220.8947 | 1 | шт | 220.8947 | Строительство 2БКТП-10/0,4кВ мощность 9,6 МВа, КЛ-10/0,4 кВ протяженностью 16 км для технологического присоединения заявителя в соответствии с договором №17-083/005-ПС-20 в г. Кудрово Всеволожского района ЛО (M_22-1-17-01-08-00-0-0020) Строительство КД-0,4 кВ на участке заявителя в г. Выборг ЛО (17-1-05-1-08-03-2-0291) Реконструкция оборудования БКТП-163 в г. Кудрово Всеволожского района ЛО (инв.№ 000006646) (21-1-17-0-08-04-0-1428) Строительство 2КЛ-0,4 кВ от проектируемой БКТП-5 до ГРЩ-2 Школы в ЖК "Авиатор" Всеволожского района, ЛО (19-1-17-1-08-03-2-0588)
ЛС 02-01-03 | Замена АВ | Выключатель автоматический трехполюсный, Iном=250А PRO.KVANT S1-250S | 39.2462 | 1 | шт | 39.2462 | Строительство 2БКТП-10/0,4кВ мощность 9,6 МВа, КЛ-10/0,4 кВ протяженностью 16 км для технологического присоединения заявителя в соответствии с договором №17-083/005-ПС-20 в г. Кудрово Всеволожского района ЛО (M_22-1-17-01-08-00-0-0020) Строительство КД-0,4 кВ на участке заявителя в г. Выборг ЛО (17-1-05-1-08-03-2-0291) Реконструкция оборудования БКТП-163 в г. Кудрово Всеволожского района ЛО (инв.№ 000006646) (21-1-17-0-08-04-0-1428) Строительство 2КЛ-0,4 кВ от проектируемой БКТП-5 до ГРЩ-2 Школы в ЖК "Авиатор" Всеволожского района, ЛО (19-1-17-1-08-03-2-0588)
ЛС 02-01-04 | Строительство 2КЛ-0,4 кВ | Кабель силовой с алюминиевыми жилами АПвБШп 4х185мс(PE)-1000 | 684.5019 | 0.22889 | км | 2990.554 | Строительство 2БКТП-10/0,4кВ мощность 9,6 МВа, КЛ-10/0,4 кВ протяженностью 16 км для технологического присоединения заявителя в соответствии с договором №17-083/005-ПС-20 в г. Кудрово Всеволожского района ЛО (M_22-1-17-01-08-00-0-0020) Строительство КД-0,4 кВ на участке заявителя в г. Выборг ЛО (17-1-05-1-08-03-2-0291) Реконструкция оборудования БКТП-163 в г. Кудрово Всеволожского района ЛО (инв.№ 000006646) (21-1-17-0-08-04-0-1428) Строительство 2КЛ-0,4 кВ от проектируемой БКТП-5 до ГРЩ-2 Школы в ЖК "Авиатор" Всеволожского района, ЛО (19-1-17-1-08-03-2-0588)
ЛС 12-01-01 | Разработка РД | Проектирование | 980.105 | 1 | услуг | 980.105 | Строительство 2БКТП-10/0,4кВ мощность 9,6 МВа, КЛ-10/0,4 кВ протяженностью 16 км для технологического присоединения заявителя в соответствии с договором №17-083/005-ПС-20 в г. Кудрово Всеволожского района ЛО (M_22-1-17-01-08-00-0-0020) Строительство КД-0,4 кВ на участке заявителя в г. Выборг ЛО (17-1-05-1-08-03-2-0291) Реконструкция оборудования БКТП-163 в г. Кудрово Всеволожского района ЛО (инв.№ 000006646) (21-1-17-0-08-04-0-1428) Строительство 2КЛ-0,4 кВ от проектируемой БКТП-5 до ГРЩ-2 Школы в ЖК "Авиатор" Всеволожского района, ЛО (19-1-17-1-08-03-2-0588)
ЛС 12-01-02 | Разработка РД | Инженеpно-геодезические изыскания для строительства (вынос) | 17.8153 | 1 | км | 17.8153 | Строительство 2БКТП-10/0,4кВ мощность 9,6 МВа, КЛ-10/0,4 кВ протяженностью 16 км для технологического присоединения заявителя в соответствии с договором №17-083/005-ПС-20 в г. Кудрово Всеволожского района ЛО (M_22-1-17-01-08-00-0-0020) Строительство КД-0,4 кВ на участке заявителя в г. Выборг ЛО (17-1-05-1-08-03-2-0291) Реконструкция оборудования БКТП-163 в г. Кудрово Всеволожского района ЛО (инв.№ 000006646) (21-1-17-0-08-04-0-1428) Строительство 2КЛ-0,4 кВ от проектируемой БКТП-5 до ГРЩ-2 Школы в ЖК "Авиатор" Всеволожского района, ЛО (19-1-17-1-08-03-2-0588)
ЛС 12-01-03 | Разработка РД | Инженеpно-геодезические изыскания для строительства (Топографическая съемка) | 99.3359 | 1 | га | 99.3359 | Строительство 2БКТП-10/0,4кВ мощность 9,6 МВа, КЛ-10/0,4 кВ протяженностью 16 км для технологического присоединения заявителя в соответствии с договором №17-083/005-ПС-20 в г. Кудрово Всеволожского района ЛО (M_22-1-17-01-08-00-0-0020) Строительство КД-0,4 кВ на участке заявителя в г. Выборг ЛО (17-1-05-1-08-03-2-0291) Реконструкция оборудования БКТП-163 в г. Кудрово Всеволожского района ЛО (инв.№ 000006646) (21-1-17-0-08-04-0-1428) Строительство 2КЛ-0,4 кВ от проектируемой БКТП-5 до ГРЩ-2 Школы в ЖК "Авиатор" Всеволожского района, ЛО (19-1-17-1-08-03-2-0588)
ЛС 9-01-02 | Разработка РД | Инженеpно-геодезические изыскания для строительства (Контрольно-исполнительная съемка) | 59.6015 | 0.6 | га | 99.3359 | Строительство 2БКТП-10/0,4кВ мощность 9,6 МВа, КЛ-10/0,4 кВ протяженностью 16 км для технологического присоединения заявителя в соответствии с договором №17-083/005-ПС-20 в г. Кудрово Всеволожского района ЛО (M_22-1-17-01-08-00-0-0020) Строительство КД-0,4 кВ на участке заявителя в г. Выборг ЛО (17-1-05-1-08-03-2-0291) Реконструкция оборудования БКТП-163 в г. Кудрово Всеволожского района ЛО (инв.№ 000006646) (21-1-17-0-08-04-0-1428) Строительство 2КЛ-0,4 кВ от проектируемой БКТП-5 до ГРЩ-2 Школы в ЖК "Авиатор" Всеволожского района, ЛО (19-1-17-1-08-03-2-0588)

## 02-01-01
| Наименование программного продукта |  |  |  |  | Система выпуска сметной документации А0 v. 3.6.2.3 Copyright InfoStroy Ltd.
| УТВЕРЖДАЮ | [11 empty] | Первый заместитель генерального директора-главный инженер
АО "ЛОЭСК"
Жук В.А.
"_____" ______________ 20___ г.
Строительство 2КЛ-0,4 кВ протяженностью 0,3 км, КД-0,4 кВ - 1 шт. по договору ТП № 06-090/005-ПС-24 в г. Гатчина ЛО( 25-1-06-1-08-03-0-0053)
(наименование стройки)
Строительство 2КЛ-0,4 кВ протяженностью 0,3 км, КД-0,4 кВ - 1 шт. по договору ТП № 06-090/005-ПС-24 в г. Гатчина ЛО( 25-1-06-1-08-03-0-0053)
(наименование объекта капитального строительства)
ЛОКАЛЬНАЯ СМЕТА №02-01-01
ГНБ Строительство 2КЛ-0,4 кВ протяженностью 0,3 км, КД-0,4 кВ - 1 шт. по договору ТП № 06-090/005-ПС-24 в г. Гатчина ЛО( 25-1-06-1-08-03-0-0053)
(наименование работ и затрат)
| Составлен(а) | Ресурсно-индексным | [7 empty] | методом
| Основание | 00-0519/2022-8-ЭС
(проектная и (или) иная техническая документация)
| Составлен(а) в текущем уровне цен |  | 4 кв. 2025
| Сметная стоимость |  | 820217,45 |  |  |  | руб.
|  | в том числе: | [7 empty] | Средства на оплату труда рабочих |  |  |  |  | 125220.15 |  | руб.
|  | строительных работ | 660837.55 |  |  |  | руб. |  |  | Средства на оплату труда машинистов |  |  |  |  | 61985.47 |  | руб.
|  | монтажных работ | 159379.9 |  |  |  | руб. |  |  | Нормативные затраты труда рабочих |  |  |  | 224 |  |  | чел. час.
|  | оборудования | 0 |  |  |  | руб. |  |  | Нормативные затраты труда машинистов |  |  |  | 83 |  |  | чел. час.
|  | прочих затрат | 0 |  |  |  | руб.
№ п/п | Обоснование | Наименование работ и затрат |  | Единица измерения |  | Количество |  |  |  |  | Сметная стоимость, руб.
[6 empty] | на единицу |  | коэффициенты |  | всего с учетом коэффициентов | на единицу измерения в базисном уровне цен | индекс | на единицу измерения в текущем уровне цен | коэффициенты |  |  | всего в текущем уровне цен, руб.
1 | 2 | 3 |  | 4 |  | 5 |  | 6 |  | 7 | 8 | 9 | 10 | 11 |  |  | 12
Земляные работы
1 | ТЕР-01-01-014-11 | Разработка грунта с погрузкой в автомобили-самосвалы экскаваторами с ковшом вместимостью 0,25 м3, группа грунтов 2 (вязкий грунт повышенной влажности, сильно налипающий на стенки и зубья ковша одноковшовых экскаваторов) (в стесненных условиях населенных пунктов) Объем: 26.4 : 2 |  | 1000м3 грунта |  | 0.0132 |  | 1 |  | 0.0132
| 2101-3046 | ОП п1.1.82; прил1.12 п3.46 прим.(Козп=1,1; Кэм=1,1) при разработке вязких грунтов повышенной влажности, сильно налипающих на стенки и зубья ковша одноковшовых экскаваторов (кроме грунтов 5-6 группы) к расценкам табл. 01-01-001:01-01-004, 01-01-011:01-01-014, 01-01-042:01-01-044, 01-01-049, 01-01-006:01-01-010, 01-01-018:01-01-022 следует применять коэффициент К=1,1 к затратам труда и к оплате труда рабочих-строителей и к стоимости эксплуатации машин. Примечание: при разработке грунтов из под воды данные коэффициенты не должны применяться
| 2020С-102-9 | МС РФ 421/пр от 4.08.20 Прил10 Тб2 п9 прим2.1, 2.2, 2.3 (Кзтр=1,15; Кэм=1,15) При производстве работ в стесненных условиях населенных пунктов (см. перечень в прим. <5> к Прил.10, тб1, п5), к затратам труда рабочих и машинистов, времени эксплуатации машин и механизмов следует применять коэф. -К=1,15-. Коэффициенты не распространяются на работы, выполняемые в помещениях обьектов капитального строительства. Одновременное применение нескольких коэффициентов, приведенных в таблице 2, не допускается.
| 1 | ОТ(ЗТ) |  | чел.-ч | [5 empty] | 0.42764 | [6 empty] | 123.24
| ССЦ01-ТЗ-1-1020 | Рабочий строитель среднего разряда 2 |  | чел/ч |  | 25.61 |  | 1.265 |  | 0.42764 |  |  | 288.2 | 1 |  |  | 123.24
| 2 | ЭМ | [14 empty] | 1697.03
| 3 | ОТм(ЗТм) |  | чел.-ч | [5 empty] | 1.1876 | [6 empty] | 566.73
| ССЦ01-ТЗ-5 | Затраты труда машинистов |  | чел/ч |  | 71.12 |  | 1.265 |  | 1.1876 |  |  | 477.22 | 1 |  |  | 566.73
| ССЦ01-МАШ-060253 | Экскаваторы на гусеничном ходу импортного производства типа "ATLAS", "VOLVO", "KOMATSU", "HITACHI", "LIEBHER" с емкостью ковша 0,25 м3 |  | маш/ч |  | 57.82 |  | 1.265 |  | 0.96548 |  |  | 1497.83 |  |  |  | 1446.12
| ССЦ01-МАШ-070149 | Бульдозеры при работе на других видах строительства 79 кВт (108 л.с.) |  | маш/ч |  | 13.3 |  | 1.265 |  | 0.22208 |  |  | 1129.81 |  |  |  | 250.91
| 4 | М | [14 empty] | 0
|  | Итого прямые затраты | [14 empty] | 2387
|  | ФОТ | [10 empty] | 304.75 |  |  |  | 689.97
| 812/пр_2020_прил._т._п.1.1_гр.3 | НР (001.1 Земляные работы, выполняемые механизированным способом) |  | % |  | 92 |  | 1 |  | 92 |  |  | 280.37 |  |  |  | 634.77
| 774/пр_2020_прил._т._п.1.1_гр.3 | СП (001.1 Земляные работы, выполняемые механизированным способом) |  | % |  | 46 |  | 1 |  | 46 |  |  | 140.19 |  |  |  | 317.39
|  | Всего по позиции | [10 empty] | 252966.67 |  |  |  | 3339.16
2 | ГЭСН-01-02-057-02 | Разработка грунта вручную в траншеях глубиной до 2 м без креплений с откосами, группа грунтов: 2 (вязкий грунт повышенной влажности, сильно налипающий на стенки и зубья ковша одноковшовых экскаваторов) (в охранной зоне действующей воздушной линии электропередачи, если это приведет к ограничению действий рабочих в соответствии с требованиями техники безопасности) Объем: 17.6 : 2 |  | 100 м3 |  | 0.088 |  | 1 |  | 0.088
| 2101-3046 | ОП п1.1.82; прил1.12 п3.46 прим.(Козп=1,1; Кэм=1,1) при разработке вязких грунтов повышенной влажности, сильно налипающих на стенки и зубья ковша одноковшовых экскаваторов (кроме грунтов 5-6 группы) к расценкам табл. 01-01-001:01-01-004, 01-01-011:01-01-014, 01-01-042:01-01-044, 01-01-049, 01-01-006:01-01-010, 01-01-018:01-01-022 следует применять коэффициент К=1,1 к затратам труда и к оплате труда рабочих-строителей и к стоимости эксплуатации машин. Примечание: при разработке грунтов из под воды данные коэффициенты не должны применяться
| МС РФ 421\пр от 4.08.20(изм.557\пр от 7.07.22) Прил10 Тб2 п5 прим2.1, 2.3 | Кзтр=1,20; Кэм=1,20 ¦ (в охранной зоне действующей воздушной линии электропередачи, если это приведет к ограничению действий рабочих в соответствии с требованиями техники безопасности)
| 1 | ОТ(ЗТ) |  | чел.-ч | [5 empty] | 17.8886 | [6 empty] | 8195.5
| ФСБЦ ТЗ-1-100-20 | Средний разряд работы 2,0 |  | чел.-ч |  | 154 |  | 1.32 |  | 17.8886 |  |  | 458.14 | 1 |  |  | 8195.5
| 2 | ЭМ | [14 empty] | 0
| 3 | ОТм(ЗТм) |  | чел.-ч | [12 empty] | 0
| 4 | М | [14 empty] | 0
|  | Итого прямые затраты | [14 empty] | 8195.5
|  | ФОТ | [14 empty] | 8195.5
| 812/пр_2020_прил._т._п.1.2_гр.3 | НР (001.2 Земляные работы, выполняемые ручным способом) |  | % |  | 89 |  | 1 |  | 89 | [6 empty] | 7294
| 774/пр_2020_прил._т._п.1.2_гр.3 | СП (001.2 Земляные работы, выполняемые ручным способом) |  | % |  | 40 |  | 1 |  | 40 | [6 empty] | 3278.2
|  | Всего по позиции | [10 empty] | 213269.32 |  |  |  | 18767.7
3 | ГЭСН-01-02-068-02 | Водоотлив: из котлованов (в охранной зоне действующей воздушной линии электропередачи, если это приведет к ограничению действий рабочих в соответствии с требованиями техники безопасности) Объем: 27.67 : 2 |  | 100 м3 |  | 0.13835 |  | 1 |  | 0.1384
| МС РФ 421\пр от 4.08.20(изм.557\пр от 7.07.22) Прил10 Тб2 п5 прим2.1, 2.3 | Кзтр=1,20; Кэм=1,20 ¦ (в охранной зоне действующей воздушной линии электропередачи, если это приведет к ограничению действий рабочих в соответствии с требованиями техники безопасности)
| 1 | ОТ(ЗТ) |  | чел.-ч | [5 empty] | 16.9402 | [6 empty] | 7760.96
| ФСБЦ ТЗ-1-100-20 | Средний разряд работы 2,0 |  | чел.-ч |  | 102 |  | 1.2 |  | 16.9402 |  |  | 458.14 | 1 |  |  | 7760.96
| 2 | ЭМ | [14 empty] | 1259.22
| 3 | ОТм(ЗТм) |  | чел.-ч | [12 empty] | 0
| ФСБЦ 91.19.08-004 | Насосы, производительность 53 м3/ч, напор 10 м, мощность 4 кВт |  | маш.-ч |  | 340 |  | 1.2 |  | 56.4672 | 13.04 | 1.71 | 22.3 |  |  |  | 1259.22
| 4 | М | [14 empty] | 0
|  | Итого прямые затраты | [14 empty] | 9020.18
|  | ФОТ | [14 empty] | 7760.96
| 812/пр_2020_прил._т._п.1.4_гр.3 | НР (001.4 Земляные работы, выполняемые по другим видам работ (подготовительным, сопутствующим, укрепительным)) |  | % |  | 89 |  | 1 |  | 89 | [6 empty] | 6907.25
| 774/пр_2020_прил._т._п.1.4_гр.3 | СП (001.4 Земляные работы, выполняемые по другим видам работ (подготовительным, сопутствующим, укрепительным)) |  | % |  | 41 |  | 1 |  | 41 | [6 empty] | 3181.99
|  | Всего по позиции | [10 empty] | 138073.84 |  |  |  | 19109.42
4 | ГЭСН-01-01-033-01 | Засыпка траншей и котлованов с перемещением грунта до 5 м бульдозерами мощностью: 59 кВт (80 л.с.), группа грунтов 1 (в охранной зоне действующей воздушной линии электропередачи, если это приведет к ограничению действий рабочих в соответствии с требованиями техники безопасности) (в стесненных условиях населенных пунктов) Объем: 39.6 : 2 |  | 1000 м3 |  | 0.0198 |  | 1 |  | 0.0198
| 2020С-101-4 | МС РФ 421/пр от 4.08.20 Прил10 Тб1 п4 прим1.1, 1.3 (Кзтр=1,20; Кэм=1,20) При производстве работ в охранной зоне действующей воздушной линии электропередачи (см. перечень в прим. <4> к Прил.10, тб1 п4), вблизи обьектов, находящихся под напряжением, внутри обьектов капитального стр-ва, внутренняя проводка в которых не обесточена, если это приведет к ограничению действий рабочих в соответствии с требованиями техники безопасности, к затратам труда рабочих и машинистов, времени эксплуатации машин и механизмов следует применять коэф. -К=1,20-. Одновременное применение нескольких коэф., приведенных в таблице 1, допускается.
| МС РФ 421\пр от 4.08.20(изм.557\пр от 7.07.22) Прил10 Тб1 п5 прим1.1, 1.2, 1.3 | Кзтр=1,15; Кэм=1,15 ¦ (в стесненных условиях населенных пунктов)
| 1 | ОТ(ЗТ) |  | чел.-ч | [12 empty] | 0
| 2 | ЭМ | [14 empty] | 215.78
| 3 | ОТм(ЗТм) |  | чел.-ч | [5 empty] | 0.18881 | [6 empty] | 122.21
| ФСБЦ 91.01.01-034 | Бульдозеры, мощность 59 кВт (80 л.с.) |  | маш.-ч |  | 6.91 |  | 1.38 |  | 0.18881 | 828.16 | 1.38 | 1142.86 |  |  |  | 215.78
| ФСБЦ ТЗ-4-100-050 | Средний разряд машинистов 5,0 |  | чел.-ч |  | 6.91 |  | 1.38 |  | 0.18881 |  |  | 647.28 | 1 |  |  | 122.21
| 4 | М | [14 empty] | 0
|  | Итого прямые затраты | [14 empty] | 337.99
|  | ФОТ | [14 empty] | 122.21
| 812/пр_2020_прил._т._п.1.1_гр.3 | НР (001.1 Земляные работы, выполняемые механизированным способом) |  | % |  | 92 |  | 1 |  | 92 | [6 empty] | 112.43
| 774/пр_2020_прил._т._п.1.1_гр.3 | СП (001.1 Земляные работы, выполняемые механизированным способом) |  | % |  | 46 |  | 1 |  | 46 | [6 empty] | 56.22
|  | Всего по позиции | [10 empty] | 25587.88 |  |  |  | 506.64
5 | ГЭСН-01-02-005-01 | Уплотнение грунта пневматическими трамбовками, группа грунтов: 1-2 (в охранной зоне действующей воздушной линии электропередачи, если это приведет к ограничению действий рабочих в соответствии с требованиями техники безопасности) (в стесненных условиях населенных пунктов) Объем: 39.6 : 2 |  | 100 м3 |  | 0.198 |  | 1 |  | 0.198
| 2020С-101-4 | МС РФ 421/пр от 4.08.20 Прил10 Тб1 п4 прим1.1, 1.3 (Кзтр=1,20; Кэм=1,20) При производстве работ в охранной зоне действующей воздушной линии электропередачи (см. перечень в прим. <4> к Прил.10, тб1 п4), вблизи обьектов, находящихся под напряжением, внутри обьектов капитального стр-ва, внутренняя проводка в которых не обесточена, если это приведет к ограничению действий рабочих в соответствии с требованиями техники безопасности, к затратам труда рабочих и машинистов, времени эксплуатации машин и механизмов следует применять коэф. -К=1,20-. Одновременное применение нескольких коэф., приведенных в таблице 1, допускается.
| МС РФ 421\пр от 4.08.20(изм.557\пр от 7.07.22) Прил10 Тб1 п5 прим1.1, 1.2, 1.3 | Кзтр=1,15; Кэм=1,15 ¦ (в стесненных условиях населенных пунктов)
| 1 | ОТ(ЗТ) |  | чел.-ч | [5 empty] | 3.4237 | [6 empty] | 1712.43
| ФСБЦ ТЗ-1-100-30 | Средний разряд работы 3,0 |  | чел.-ч |  | 12.53 |  | 1.38 |  | 3.4237 |  |  | 500.17 | 1 |  |  | 1712.43
| 2 | ЭМ | [14 empty] | 293.13
| 3 | ОТм(ЗТм) |  | чел.-ч | [5 empty] | 0.71589 | [6 empty] | 403.2
| ФСБЦ 91.08.09-023 | Трамбовки пневматические при работе от передвижных компрессорных установок |  | маш.-ч |  | 10.5 |  | 1.38 |  | 2.869 | 2.41 | 1.11 | 2.68 |  |  |  | 7.69
| ФСБЦ 91.18.01-007 | Компрессоры винтовые передвижные с двигателем внутреннего сгорания, давление до 0,7 МПа (7 атм), производительность до 5,4 м3/мин |  | маш.-ч |  | 2.62 |  | 1.38 |  | 0.71589 |  |  | 398.72 |  |  |  | 285.44
| ФСБЦ ТЗ-4-100-040 | Средний разряд машинистов 4,0 |  | чел.-ч |  | 2.62 |  | 1.38 |  | 0.71589 |  |  | 563.22 | 1 |  |  | 403.2
| 4 | М | [14 empty] | 0
|  | Итого прямые затраты | [14 empty] | 2408.76
|  | ФОТ | [14 empty] | 2115.63
| 812/пр_2020_прил._т._п.1.1_гр.3 | НР (001.1 Земляные работы, выполняемые механизированным способом) |  | % |  | 92 |  | 1 |  | 92 | [6 empty] | 1946.38
| 774/пр_2020_прил._т._п.1.1_гр.3 | СП (001.1 Земляные работы, выполняемые механизированным способом) |  | % |  | 46 |  | 1 |  | 46 | [6 empty] | 973.19
|  | Всего по позиции | [10 empty] | 26910.76 |  |  |  | 5328.33
6 | ГЭСН-01-02-061-01 | Засыпка вручную траншей, пазух котлованов и ям, группа грунтов: 1 (в охранной зоне действующей воздушной линии электропередачи, если это приведет к ограничению действий рабочих в соответствии с требованиями техники безопасности) Объем: 39.6 : 2 |  | 100 м3 |  | 0.198 |  | 1 |  | 0.198
| МС РФ 421\пр от 4.08.20(изм.557\пр от 7.07.22) Прил10 Тб2 п5 прим2.1, 2.3 | Кзтр=1,20; Кэм=1,20 ¦ (в охранной зоне действующей воздушной линии электропередачи, если это приведет к ограничению действий рабочих в соответствии с требованиями техники безопасности)
| 1 | ОТ(ЗТ) |  | чел.-ч | [5 empty] | 21.0276 | [6 empty] | 9235.74
| ФСБЦ ТЗ-1-100-15 | Средний разряд работы 1,5 |  | чел.-ч |  | 88.5 |  | 1.2 |  | 21.0276 |  |  | 439.22 | 1 |  |  | 9235.74
| 2 | ЭМ | [14 empty] | 0
| 3 | ОТм(ЗТм) |  | чел.-ч | [12 empty] | 0
| 4 | М | [14 empty] | 0
|  | Итого прямые затраты | [14 empty] | 9235.74
|  | ФОТ | [14 empty] | 9235.74
| 812/пр_2020_прил._т._п.1.2_гр.3 | НР (001.2 Земляные работы, выполняемые ручным способом) |  | % |  | 89 |  | 1 |  | 89 | [6 empty] | 8219.81
| 774/пр_2020_прил._т._п.1.2_гр.3 | СП (001.2 Земляные работы, выполняемые ручным способом) |  | % |  | 40 |  | 1 |  | 40 | [6 empty] | 3694.3
|  | Всего по позиции | [10 empty] | 106817.42 |  |  |  | 21149.85
Итого по разделу
|  | Прямые затраты | [14 empty] | 31585,17
|  | оплата труда | [14 empty] | 27027,87
|  | эксплуатация машин | [14 empty] | 3465,16
|  | оплата труда машинистов | [14 empty] | 1092,14
|  | Итого ФОТ | [14 empty] | 28120,01
|  | Итого накладные расходы | [14 empty] | 25114,64
|  | Итого сметная прибыль | [14 empty] | 11501,29
|  | Итого СМР в текущих ценах | [14 empty] | 68201,10
|  | Итого по разделу | [14 empty] | 68201,10
Справочно
|  | затраты труда рабочих | [14 empty] | 59,71
|  | затраты труда машинистов | [14 empty] | 2,10
ГНБ 50 м по 4 трубы
7 | ГЭСН-34-02-017-01 | Устройство переходов подземных методом горизонтального прокола: первой трубой до 10 м (в охранной зоне действующей воздушной линии электропередачи, если это приведет к ограничению действий рабочих в соответствии с требованиями техники безопасности) |  | переход |  | 1 |  | 1 |  | 1
| МС РФ 421\пр от 4.08.20(изм.557\пр от 7.07.22) Прил10 Тб2 п5 прим2.1, 2.3 | Кзтр=1,20; Кэм=1,20 ¦ (в охранной зоне действующей воздушной линии электропередачи, если это приведет к ограничению действий рабочих в соответствии с требованиями техники безопасности)
| 1 | ОТ(ЗТ) |  | чел.-ч | [5 empty] | 12.6 | [6 empty] | 7626.15
| ФСБЦ ТЗ-1-100-45 | Средний разряд работы 4,5 |  | чел.-ч |  | 10.5 |  | 1.2 |  | 12.6 |  |  | 605.25 | 1 |  |  | 7626.15
| 2 | ЭМ | [14 empty] | 2573.82
| 3 | ОТм(ЗТм) |  | чел.-ч | [5 empty] | 6.552 | [6 empty] | 4956.98
| ФСБЦ 91.11.02-041 | Установки для горизонтального прокола грунта на базе автомобиля грузоподъемностью до 3 т, тяговое усилие 30 т |  | маш.-ч |  | 5.46 |  | 1.2 |  | 6.552 | 282.61 | 1.39 | 392.83 |  |  |  | 2573.82
| ФСБЦ ТЗ-4-100-060 | Средний разряд машинистов 6,0 |  | чел.-ч |  | 5.46 |  | 1.2 |  | 6.552 |  |  | 756.56 | 1 |  |  | 4956.98
| 4 | М | [14 empty] | 227.48
| ФСБЦ 11.1.02.02-0003 | Дрова разделанные 2 группы (сосна, ольха), длина до 1 м |  | м3 |  | 0.003 |  | 1 |  | 0.003 | 2784.5 | 1.09 | 3035.11 |  |  |  | 9.11
| ФСБЦ 20.2.02.07-0031 | Пробки кабельные полиэтиленовые для асботруб, внутренний диаметр 100 мм |  | 100 шт |  | 0.02 |  | 1 |  | 0.02 | 1771.04 | 1.22 | 2160.67 |  |  |  | 43.21
| ФСБЦ 24.3.05.07-0511 | Муфта полиэтиленовая для хризотилцементных труб, номинальный наружный диаметр 100 мм |  | шт |  | 3 |  | 1 |  | 3 | 20.42 | 1.02 | 20.83 |  |  |  | 62.49
| ФСБЦ 14.5.02.02-0101 | Мастика-замазка защитная на акриловой основе, универсальная |  | кг |  | 0.78 |  | 1 |  | 0.78 | 46.06 | 1.74 | 80.14 |  |  |  | 62.51
| ФСБЦ 01.7.07.29-0111 | Пакля смоляная пропитанная |  | кг |  | 0.38 |  | 1 |  | 0.38 | 92.95 | 1.42 | 131.99 |  |  |  | 50.16
|  | Итого прямые затраты | [14 empty] | 15384.43
|  | ФОТ | [14 empty] | 12583.13
| 812/пр_2020_прил._т._п.28_гр.3 | НР (028 Сооружения связи, радиовещания и телевидения) |  | % |  | 98 |  | 1 |  | 98 | [6 empty] | 12331.47
| 774/пр_2020_прил._т._п.28_гр.3 | СП (028 Сооружения связи, радиовещания и телевидения) |  | % |  | 58 |  | 1 |  | 58 | [6 empty] | 7298.22
|  | Всего по позиции | [10 empty] | 35014.12 |  |  |  | 35014.12
8 | ГЭСН-34-02-017-02 | Устройство переходов подземных методом горизонтального прокола: на каждые последующие 5 м добавлять к норме 34-02-017-01 (в охранной зоне действующей воздушной линии электропередачи, если это приведет к ограничению действий рабочих в соответствии с требованиями техники безопасности) |  | переход |  | 1 |  | 6 |  | 6
| МС РФ 421\пр от 4.08.20(изм.557\пр от 7.07.22) Прил10 Тб2 п5 прим2.1, 2.3 | Кзтр=1,20; Кэм=1,20 ¦ (в охранной зоне действующей воздушной линии электропередачи, если это приведет к ограничению действий рабочих в соответствии с требованиями техники безопасности)
| 1 | ОТ(ЗТ) |  | чел.-ч | [5 empty] | 27.576 | [6 empty] | 16690.37
| ФСБЦ ТЗ-1-100-45 | Средний разряд работы 4,5 |  | чел.-ч |  | 3.83 |  | 1.2 |  | 27.576 |  |  | 605.25 | 1 |  |  | 16690.37
| 2 | ЭМ | [14 empty] | 6052.72
| 3 | ОТм(ЗТм) |  | чел.-ч | [5 empty] | 15.408 | [6 empty] | 11657.08
| ФСБЦ 91.11.02-041 | Установки для горизонтального прокола грунта на базе автомобиля грузоподъемностью до 3 т, тяговое усилие 30 т |  | маш.-ч |  | 2.14 |  | 1.2 |  | 15.408 | 282.61 | 1.39 | 392.83 |  |  |  | 6052.72
| ФСБЦ ТЗ-4-100-060 | Средний разряд машинистов 6,0 |  | чел.-ч |  | 2.14 |  | 1.2 |  | 15.408 |  |  | 756.56 | 1 |  |  | 11657.08
| 4 | М | [14 empty] | 754.02
| ФСБЦ 11.1.02.02-0003 | Дрова разделанные 2 группы (сосна, ольха), длина до 1 м |  | м3 |  | 0.002 |  | 1 |  | 0.012 | 2784.5 | 1.09 | 3035.11 |  |  |  | 36.42
| ФСБЦ 20.2.02.07-0031 | Пробки кабельные полиэтиленовые для асботруб, внутренний диаметр 100 мм |  | 100 шт |  | 0.01 |  | 1 |  | 0.06 | 1771.04 | 1.22 | 2160.67 |  |  |  | 129.64
| ФСБЦ 24.3.05.07-0511 | Муфта полиэтиленовая для хризотилцементных труб, номинальный наружный диаметр 100 мм |  | шт |  | 2 |  | 1 |  | 12 | 20.42 | 1.02 | 20.83 |  |  |  | 249.96
| ФСБЦ 14.5.02.02-0101 | Мастика-замазка защитная на акриловой основе, универсальная |  | кг |  | 0.39 |  | 1 |  | 2.34 | 46.06 | 1.74 | 80.14 |  |  |  | 187.53
| ФСБЦ 01.7.07.29-0111 | Пакля смоляная пропитанная |  | кг |  | 0.19 |  | 1 |  | 1.14 | 92.95 | 1.42 | 131.99 |  |  |  | 150.47
|  | Итого прямые затраты | [14 empty] | 35154.19
|  | ФОТ | [14 empty] | 28347.45
| 812/пр_2020_прил._т._п.28_гр.3 | НР (028 Сооружения связи, радиовещания и телевидения) |  | % |  | 98 |  | 1 |  | 98 | [6 empty] | 27780.5
| 774/пр_2020_прил._т._п.28_гр.3 | СП (028 Сооружения связи, радиовещания и телевидения) |  | % |  | 58 |  | 1 |  | 58 | [6 empty] | 16441.52
|  | Всего по позиции | [10 empty] | 13229.37 |  |  |  | 79376.21
9 | ГЭСН-34-02-017-03 | Устройство переходов подземных методом горизонтального прокола: последующими трубами до 10 м (в охранной зоне действующей воздушной линии электропередачи, если это приведет к ограничению действий рабочих в соответствии с требованиями техники безопасности) |  | переход |  | 3 |  | 1 |  | 3
| МС РФ 421\пр от 4.08.20(изм.557\пр от 7.07.22) Прил10 Тб2 п5 прим2.1, 2.3 | Кзтр=1,20; Кэм=1,20 ¦ (в охранной зоне действующей воздушной линии электропередачи, если это приведет к ограничению действий рабочих в соответствии с требованиями техники безопасности)
| 1 | ОТ(ЗТ) |  | чел.-ч | [5 empty] | 31.896 | [6 empty] | 19305.05
| ФСБЦ ТЗ-1-100-45 | Средний разряд работы 4,5 |  | чел.-ч |  | 8.86 |  | 1.2 |  | 31.896 |  |  | 605.25 | 1 |  |  | 19305.05
| 2 | ЭМ | [14 empty] | 6505.26
| 3 | ОТм(ЗТм) |  | чел.-ч | [5 empty] | 16.56 | [6 empty] | 12528.63
| ФСБЦ 91.11.02-041 | Установки для горизонтального прокола грунта на базе автомобиля грузоподъемностью до 3 т, тяговое усилие 30 т |  | маш.-ч |  | 4.6 |  | 1.2 |  | 16.56 | 282.61 | 1.39 | 392.83 |  |  |  | 6505.26
| ФСБЦ ТЗ-4-100-060 | Средний разряд машинистов 6,0 |  | чел.-ч |  | 4.6 |  | 1.2 |  | 16.56 |  |  | 756.56 | 1 |  |  | 12528.63
| 4 | М | [14 empty] | 682.43
| ФСБЦ 11.1.02.02-0003 | Дрова разделанные 2 группы (сосна, ольха), длина до 1 м |  | м3 |  | 0.003 |  | 1 |  | 0.009 | 2784.5 | 1.09 | 3035.11 |  |  |  | 27.32
| ФСБЦ 20.2.02.07-0031 | Пробки кабельные полиэтиленовые для асботруб, внутренний диаметр 100 мм |  | 100 шт |  | 0.02 |  | 1 |  | 0.06 | 1771.04 | 1.22 | 2160.67 |  |  |  | 129.64
| ФСБЦ 24.3.05.07-0511 | Муфта полиэтиленовая для хризотилцементных труб, номинальный наружный диаметр 100 мм |  | шт |  | 3 |  | 1 |  | 9 | 20.42 | 1.02 | 20.83 |  |  |  | 187.47
| ФСБЦ 14.5.02.02-0101 | Мастика-замазка защитная на акриловой основе, универсальная |  | кг |  | 0.78 |  | 1 |  | 2.34 | 46.06 | 1.74 | 80.14 |  |  |  | 187.53
| ФСБЦ 01.7.07.29-0111 | Пакля смоляная пропитанная |  | кг |  | 0.38 |  | 1 |  | 1.14 | 92.95 | 1.42 | 131.99 |  |  |  | 150.47
|  | Итого прямые затраты | [14 empty] | 39021.37
|  | ФОТ | [14 empty] | 31833.68
| 812/пр_2020_прил._т._п.28_гр.3 | НР (028 Сооружения связи, радиовещания и телевидения) |  | % |  | 98 |  | 1 |  | 98 | [6 empty] | 31197.01
| 774/пр_2020_прил._т._п.28_гр.3 | СП (028 Сооружения связи, радиовещания и телевидения) |  | % |  | 58 |  | 1 |  | 58 | [6 empty] | 18463.53
|  | Всего по позиции | [10 empty] | 29560.64 |  |  |  | 88681.91
10 | ГЭСН-34-02-017-04 | Устройство переходов подземных методом горизонтального прокола: на каждые последующие 5 м добавлять к норме 34-02-017-03 (в охранной зоне действующей воздушной линии электропередачи, если это приведет к ограничению действий рабочих в соответствии с требованиями техники безопасности) |  | переход |  | 3 |  | 6 |  | 18
| МС РФ 421\пр от 4.08.20(изм.557\пр от 7.07.22) Прил10 Тб2 п5 прим2.1, 2.3 | Кзтр=1,20; Кэм=1,20 ¦ (в охранной зоне действующей воздушной линии электропередачи, если это приведет к ограничению действий рабочих в соответствии с требованиями техники безопасности)
| 1 | ОТ(ЗТ) |  | чел.-ч | [5 empty] | 74.304 | [6 empty] | 44972.5
| ФСБЦ ТЗ-1-100-45 | Средний разряд работы 4,5 |  | чел.-ч |  | 3.44 |  | 1.2 |  | 74.304 |  |  | 605.25 | 1 |  |  | 44972.5
| 2 | ЭМ | [14 empty] | 16376.3
| 3 | ОТм(ЗТм) |  | чел.-ч | [5 empty] | 41.688 | [6 empty] | 31539.47
| ФСБЦ 91.11.02-041 | Установки для горизонтального прокола грунта на базе автомобиля грузоподъемностью до 3 т, тяговое усилие 30 т |  | маш.-ч |  | 1.93 |  | 1.2 |  | 41.688 | 282.61 | 1.39 | 392.83 |  |  |  | 16376.3
| ФСБЦ ТЗ-4-100-060 | Средний разряд машинистов 6,0 |  | чел.-ч |  | 1.93 |  | 1.2 |  | 41.688 |  |  | 756.56 | 1 |  |  | 31539.47
| 4 | М | [14 empty] | 2262.05
| ФСБЦ 11.1.02.02-0003 | Дрова разделанные 2 группы (сосна, ольха), длина до 1 м |  | м3 |  | 0.002 |  | 1 |  | 0.036 | 2784.5 | 1.09 | 3035.11 |  |  |  | 109.26
| ФСБЦ 20.2.02.07-0031 | Пробки кабельные полиэтиленовые для асботруб, внутренний диаметр 100 мм |  | 100 шт |  | 0.01 |  | 1 |  | 0.18 | 1771.04 | 1.22 | 2160.67 |  |  |  | 388.92
| ФСБЦ 24.3.05.07-0511 | Муфта полиэтиленовая для хризотилцементных труб, номинальный наружный диаметр 100 мм |  | шт |  | 2 |  | 1 |  | 36 | 20.42 | 1.02 | 20.83 |  |  |  | 749.88
| ФСБЦ 14.5.02.02-0101 | Мастика-замазка защитная на акриловой основе, универсальная |  | кг |  | 0.39 |  | 1 |  | 7.02 | 46.06 | 1.74 | 80.14 |  |  |  | 562.58
| ФСБЦ 01.7.07.29-0111 | Пакля смоляная пропитанная |  | кг |  | 0.19 |  | 1 |  | 3.42 | 92.95 | 1.42 | 131.99 |  |  |  | 451.41
|  | Итого прямые затраты | [14 empty] | 95150.32
|  | ФОТ | [14 empty] | 76511.97
| 812/пр_2020_прил._т._п.28_гр.3 | НР (028 Сооружения связи, радиовещания и телевидения) |  | % |  | 98 |  | 1 |  | 98 | [6 empty] | 74981.73
| 774/пр_2020_прил._т._п.28_гр.3 | СП (028 Сооружения связи, радиовещания и телевидения) |  | % |  | 58 |  | 1 |  | 58 | [6 empty] | 44376.94
|  | Всего по позиции | [10 empty] | 11917.17 |  |  |  | 214508.99
Итого по разделу
|  | Прямые затраты | [14 empty] | 184710,31
|  | оплата труда | [14 empty] | 88594,07
|  | эксплуатация машин | [14 empty] | 31508,10
|  | оплата труда машинистов | [14 empty] | 60682,16
|  | материальные ресурсы | [14 empty] | 3925,98
|  | в т.ч. материалы учтенные в расценках | [14 empty] | 3925,98
|  | Итого ФОТ | [14 empty] | 149276,23
|  | Итого накладные расходы | [14 empty] | 146290,71
|  | Итого сметная прибыль | [14 empty] | 86580,21
|  | Итого СМР в текущих ценах | [14 empty] | 417581,23
|  | Итого по разделу | [14 empty] | 417581,23
Справочно
|  | затраты труда рабочих | [14 empty] | 146,38
|  | затраты труда машинистов | [14 empty] | 80,21
Прокладка кабеля методом ГНБ
11 | ГЭСНм-08-02-148-03 | Кабель до 35 кВ в проложенных трубах, блоках и коробах, масса 1 м кабеля: до 3 кг Объем: 40 * 2 |  | 100 м |  | 0.8 |  | 1 |  | 0.8
| 1 | ОТ(ЗТ) |  | чел.-ч | [5 empty] | 14.848 | [6 empty] | 8175.46
| ФСБЦ ТЗ-1-100-38 | Средний разряд работы 3,8 |  | чел.-ч |  | 18.56 |  | 1 |  | 14.848 |  |  | 550.61 | 1 |  |  | 8175.46
| 2 | ЭМ | [14 empty] | 419.57
| 3 | ОТм(ЗТм) |  | чел.-ч | [5 empty] | 0.32 | [6 empty] | 211.17
| ФСБЦ 91.05.05-015 | Краны на автомобильном ходу, грузоподъемность 16 т |  | маш.-ч |  | 0.2 |  | 1 |  | 0.16 |  |  | 1631.99 |  |  |  | 261.12
| ФСБЦ ТЗ-4-100-060 | Средний разряд машинистов 6,0 |  | чел.-ч |  | 0.2 |  | 1 |  | 0.16 |  |  | 756.56 | 1 |  |  | 121.05
| ФСБЦ 91.06.01-003 | Домкраты гидравлические, грузоподъемность 63-100 т |  | маш.-ч |  | 4.27 |  | 1 |  | 3.416 |  |  | 2.55 |  |  |  | 8.71
| ФСБЦ 91.06.03-061 | Лебедки электрические тяговым усилием до 12,26 кН (1,25 т) |  | маш.-ч |  | 4.27 |  | 1 |  | 3.416 | 8.84 | 1.48 | 13.08 |  |  |  | 44.68
| ФСБЦ 91.14.02-001 | Автомобили бортовые, грузоподъемность до 5 т |  | маш.-ч |  | 0.2 |  | 1 |  | 0.16 |  |  | 656.62 |  |  |  | 105.06
| ФСБЦ ТЗ-4-100-040 | Средний разряд машинистов 4,0 |  | чел.-ч |  | 0.2 |  | 1 |  | 0.16 |  |  | 563.22 | 1 |  |  | 90.12
| 4 | М | [14 empty] | 620.75
| ФСБЦ 10.3.02.03-0011 | Припои оловянно-свинцовые бессурьмянистые, марка ПОС30 |  | кг |  | 0.5 |  | 1 |  | 0.4 | 931.11 | 1.64 | 1527.02 |  |  |  | 610.81
| ФСБЦ 14.4.03.03-0002 | Лак битумный БТ-123 |  | т |  | 6e-05 |  | 1 |  | 4.8e-05 | 82698.14 | 1.35 | 111642.49 |  |  |  | 5.36
| ФСБЦ 01.7.06.07-0002 | Ленты монтажные из пластмассы для бандажирования проводов, скрепляются пластмассовыми кнопками, ширина 10 мм |  | 10 м |  | 0.096 |  | 1 |  | 0.0768 | 37.71 | 1.58 | 59.58 |  |  |  | 4.58
| ФСБЦ-421_пр-2020-п.75а | Вспомогательные ненормируемые материальные ресурсы 2% от ОТ |  | % |  | 1 |  | 1 |  |  |  |  | 1 |  |  |  | 0
|  | Итого прямые затраты | [14 empty] | 9426.95
|  | ФОТ | [14 empty] | 8386.63
| 812/пр_2020_прил._т._п.49.3_гр.3 | НР (049.3 Электротехнические установки на других объектах) |  | % |  | 97 |  | 1 |  | 97 | [6 empty] | 8135.03
| 774/пр_2020_прил._т._п.49.3_гр.3 | СП (049.3 Электротехнические установки на других объектах) |  | % |  | 51 |  | 1 |  | 51 | [6 empty] | 4277.18
|  | Всего по позиции | [10 empty] | 27298.95 |  |  |  | 21839.16
12 | ГЭСНм-10-06-034-28 | Герметизация канала кабельной канализации: занятого |  | канал |  | 4 |  | 1 |  | 4
| 1 | ОТ(ЗТ) |  | чел.-ч | [5 empty] | 2.2 | [6 empty] | 1197.46
| ФСБЦ ТЗ-1-100-37 | Средний разряд работы 3,7 |  | чел.-ч |  | 0.55 |  | 1 |  | 2.2 |  |  | 544.3 | 1 |  |  | 1197.46
| 2 | ЭМ | [14 empty] | 0
| 3 | ОТм(ЗТм) |  | чел.-ч | [12 empty] | 0
| 4 | М | [14 empty] | 36.24
| ФСБЦ 01.7.14.01-0002 | Герметик пенополиуретановый (пена монтажная) универсальный, объем 1000 мл |  | шт |  | 0.03077 |  | 1 |  | 0.12308 | 241.35 | 1.22 | 294.45 |  |  |  | 36.24
| ФСБЦ-421_пр-2020-п.75а | Вспомогательные ненормируемые материальные ресурсы 2% от ОТ |  | % |  | 1 |  | 1 |  |  |  |  | 1 |  |  |  | 0
|  | Итого прямые затраты | [14 empty] | 1233.7
|  | ФОТ | [14 empty] | 1197.46
| 812/пр_2020_прил._т._п.51.1_гр.3 | НР (051.1 прокладка и монтаж сетей связи) |  | % |  | 90 |  | 1 |  | 90 | [6 empty] | 1077.71
| 774/пр_2020_прил._т._п.51.1_гр.3 | СП (051.1 прокладка и монтаж сетей связи) |  | % |  | 46 |  | 1 |  | 46 | [6 empty] | 550.83
|  | Всего по позиции | [10 empty] | 715.56 |  |  |  | 2862.24
13 | ГЭСНм-10-06-034-27 | Герметизация канала кабельной канализации: свободного |  | канал |  | 4 |  | 1 |  | 4
| 1 | ОТ(ЗТ) |  | чел.-ч | [5 empty] | 0.4 | [6 empty] | 225.29
| ФСБЦ ТЗ-1-100-40 | Средний разряд работы 4,0 |  | чел.-ч |  | 0.1 |  | 1 |  | 0.4 |  |  | 563.22 | 1 |  |  | 225.29
| 2 | ЭМ | [14 empty] | 0
| 3 | ОТм(ЗТм) |  | чел.-ч | [12 empty] | 0
| 4 | М | [14 empty] | 36.24
| ФСБЦ 01.7.14.01-0002 | Герметик пенополиуретановый (пена монтажная) универсальный, объем 1000 мл |  | шт |  | 0.03077 |  | 1 |  | 0.12308 | 241.35 | 1.22 | 294.45 |  |  |  | 36.24
| ФСБЦ-421_пр-2020-п.75а | Вспомогательные ненормируемые материальные ресурсы 2% от ОТ |  | % |  | 1 |  | 1 |  |  |  |  | 1 |  |  |  | 0
|  | Итого прямые затраты | [14 empty] | 261.53
|  | ФОТ | [14 empty] | 225.29
| 812/пр_2020_прил._т._п.51.1_гр.3 | НР (051.1 прокладка и монтаж сетей связи) |  | % |  | 90 |  | 1 |  | 90 | [6 empty] | 202.76
| 774/пр_2020_прил._т._п.51.1_гр.3 | СП (051.1 прокладка и монтаж сетей связи) |  | % |  | 46 |  | 1 |  | 46 | [6 empty] | 103.63
|  | Всего по позиции | [10 empty] | 141.98 |  |  |  | 567.92
Итого по разделу
|  | Прямые затраты | [14 empty] | 10922,18
|  | оплата труда | [14 empty] | 9598,21
|  | эксплуатация машин | [14 empty] | 419,57
|  | оплата труда машинистов | [14 empty] | 211,17
|  | материальные ресурсы | [14 empty] | 693,23
|  | в т.ч. материалы учтенные в расценках | [14 empty] | 693,23
|  | Итого ФОТ | [14 empty] | 9809,38
|  | Итого накладные расходы | [14 empty] | 9415,50
|  | Итого сметная прибыль | [14 empty] | 4931,64
|  | Итого СМР в текущих ценах | [14 empty] | 25269,32
|  | Итого по разделу | [14 empty] | 25269,32
Справочно
|  | затраты труда рабочих | [14 empty] | 17,45
|  | затраты труда машинистов | [14 empty] | 0,32
ФСБЦ
14 | 21.1.06.08-1280 3кв_2025_ФГИС_ЦС_ЛО | Кабель силовой с алюминиевыми жилами АПвБШп 4х240мс(N)-1000 Объем: 40 * 2 * 1.02 |  | 1000 м |  | 0.0816 |  | 1 |  | 0.0816 | 1192317.52 | 1.26 | 1502320.08 | 1 |  |  | 122589.32
|  | Всего по позиции | [10 empty] | 1502320.1 |  |  |  | 122589.32
15 | 24.3.03.13-0049 4кв_2025_ФГИС_ЦС_Лен.обл | Трубы напорные полиэтиленовые, кроме газопроводных ПЭ100, для транспортировки воды, стандартное размерное отношение SDR17, номинальный наружный диаметр 160 мм, толщина стенки 9,5 мм Объем: 40 * 4 * 1.02 |  | м |  | 163.2 |  | 1 |  | 163.2 | 764.64 | 1.02 | 779.93 | 1 |  |  | 127284.58
|  | Всего по позиции | [10 empty] | 779.93 |  |  |  | 127284.58
Итого по разделу
|  | материальные ресурсы | [14 empty] | 249873,90
|  | в т.ч. неучтенные материалы | [14 empty] | 249873,90
|  | Итого СМР в текущих ценах | [14 empty] | 249873,90
|  | Итого по разделу | [14 empty] | 249873,90
Всего по смете
|  | Всего прямые затраты | [14 empty] | 477091,56
в том числе
|  | оплата труда (ОТ) | [14 empty] | 125220,15
|  | эксплуатация машин и механизмов | [14 empty] | 35392,83
|  | оплата труда машинистов (ОТм) | [14 empty] | 61985,47
|  | материальные ресурсы | [14 empty] | 254493,11
|  | Всего ФОТ | [14 empty] | 187205,62
|  | Всего накладные расходы | [14 empty] | 180820,85
|  | Всего сметная прибыль | [14 empty] | 103013,14
|  | Итого СМР | [14 empty] | 760925,55
|  | Сметная стоимость в текущих ценах | [14 empty] | 760925,55
|  | Сметная стоимость в текущих ценах для ОС | [14 empty] | 760925,55
|  | затраты труда рабочих | [14 empty] | 223,54
|  | затраты труда машинистов | [14 empty] | 82,63
| ВЗиС_Строительство, п.50. | Временные здания и сооружения | [11 empty] | 2,5 % |  |  | 19023,14
|  | Итого с ВЗиС | [14 empty] | 779948,69
| ЗУ_III_Строительство, п.85. | Зимнее удорожание | [11 empty] | 2,1 % |  |  | 16378,93
|  | Итого с зимним удорожанием | [14 empty] | 796327,62
|  | Итого с оборудованием | [14 empty] | 796327,62
| МС РФ от 04.08.2020 №421/пр | Непредвиденные расходы | [11 empty] | 3 % |  |  | 23889,83
|  | Итого без НДС | [14 empty] | 820217,45
| Составил: | [7 empty] | Проверил:
| Начальник сметного отдела |  |  |  | Чернявская Н.П. |  |  |  | Начальник сметного отдела | [6 empty] | Чернявская Н.П.

## 02-01-02
| Наименование программного продукта |  |  |  |  | Система выпуска сметной документации А0 v. 3.7.3.1 Copyright InfoStroy Ltd.
| УТВЕРЖДАЮ | [11 empty] | Первый заместитель генерального директора-главный инженер
АО "ЛОЭСК"
Жук В.А.
"_____" ______________ 20___ г.
Строительство 2КЛ-0,4 кВ протяженностью 0,3 км, КД-0,4 кВ - 1 шт. по договору ТП № 06-090/005-ПС-24 в г. Гатчина ЛО( 25-1-06-1-08-03-0-0053)
(наименование стройки)
Строительство 2КЛ-0,4 кВ протяженностью 0,3 км, КД-0,4 кВ - 1 шт. по договору ТП № 06-090/005-ПС-24 в г. Гатчина ЛО( 25-1-06-1-08-03-0-0053)
(наименование объекта капитального строительства)
ЛОКАЛЬНАЯ СМЕТА №02-01-02
КД Строительство 2КЛ-0,4 кВ протяженностью 0,3 км, КД-0,4 кВ - 1 шт. по договору ТП № 06-090/005-ПС-24 в г. Гатчина ЛО( 25-1-06-1-08-03-0-0053)
(наименование работ и затрат)
| Составлен(а) | Ресурсно-индексным | [7 empty] | методом
| Основание | 00-0349/2022-З.ПЗ
(проектная и (или) иная техническая документация)
| Составлен(а) в текущем уровне цен |  | 4 кв. 2025
| Сметная стоимость |  | 283397,04 |  |  |  | руб.
|  | в том числе: | [7 empty] | Средства на оплату труда рабочих |  |  |  |  | 33509.3 |  | руб.
|  | строительных работ | 36200.2667 |  |  |  | руб. |  |  | Средства на оплату труда машинистов |  |  |  |  | 1222.58 |  | руб.
|  | монтажных работ | 66162.6583 |  |  |  | руб. |  |  | Нормативные затраты труда рабочих |  |  |  | 61 |  |  | чел. час.
|  | оборудования | 168341.1417 |  |  |  | руб. |  |  | Нормативные затраты труда машинистов |  |  |  | 2 |  |  | чел. час.
|  | прочих затрат | 12692.9667 |  |  |  | руб.
№ п/п | Обоснование | Наименование работ и затрат |  | Единица измерения |  | Количество |  |  |  |  | Сметная стоимость, руб.
[6 empty] | на единицу |  | коэффициенты |  | всего с учетом коэффициентов | на единицу измерения в базисном уровне цен | индекс | на единицу измерения в текущем уровне цен | коэффициенты |  |  | всего в текущем уровне цен, руб.
1 | 2 | 3 |  | 4 |  | 5 |  | 6 |  | 7 | 8 | 9 | 10 | 11 |  |  | 12
Строительне работы
1 | ГЭСН-01-02-057-03 | Разработка грунта вручную в траншеях глубиной до 2 м без креплений с откосами, группа грунтов: 3 |  | 100 м3 |  | 0.018 |  | 1 |  | 0.018
| ОП_прил.1.12_п.3.185 | Кзт=1,2_Разработка и обратная засыпка вручную сильно налипающего на инструменты грунта:3 группы
| 421/пр_2020_прил.10_т.1_п.5_гр.3 | Кзт=1,15; Кэм=1,15; Кзтм=1,15_Производство работ осуществляется в стесненных условиях населенных пунктов
| 1 | ОТ(ЗТ) |  | чел.-ч | [5 empty] | 6.1603 | [6 empty] | 2822.29
| ФСБЦ ТЗ-1-100-20 | Средний разряд работы 2,0 |  | чел.-ч |  | 248 |  | 1.38 |  | 6.1603 |  |  | 458.14 | 1 |  |  | 2822.29
| 2 | ЭМ | [14 empty] | 0
| 3 | ОТм(ЗТм) |  | чел.-ч | [12 empty] | 0
| 4 | М | [14 empty] | 0
|  | Итого прямые затраты | [14 empty] | 2822.29
|  | ФОТ | [14 empty] | 2822.29
| 812/пр_2020_прил._т._п.1.2_гр.3 | НР (001.2 Земляные работы, выполняемые ручным способом) |  | % |  | 89 |  | 1 |  | 89 | [6 empty] | 2511.84
| 774/пр_2020_прил._т._п.1.2_гр.3 | СП (001.2 Земляные работы, выполняемые ручным способом) |  | % |  | 40 |  | 1 |  | 40 | [6 empty] | 1128.92
|  | Всего по позиции | [10 empty] | 359058.33 |  |  |  | 6463.05
2 | ГЭСН-01-02-061-02 | Засыпка вручную траншей, пазух котлованов и ям, группа грунтов: 2 |  | 100 м3 |  | 0.018 |  | 1 |  | 0.018
| 421/пр_2020_прил.10_т.1_п.5_гр.3 | Кзт=1,15; Кэм=1,15; Кзтм=1,15_Производство работ осуществляется в стесненных условиях населенных пунктов
| 1 | ОТ(ЗТ) |  | чел.-ч | [5 empty] | 2.012 | [6 empty] | 883.73
| ФСБЦ ТЗ-1-100-15 | Средний разряд работы 1,5 |  | чел.-ч |  | 97.2 |  | 1.15 |  | 2.012 |  |  | 439.22 | 1 |  |  | 883.73
| 2 | ЭМ | [14 empty] | 0
| 3 | ОТм(ЗТм) |  | чел.-ч | [12 empty] | 0
| 4 | М | [14 empty] | 0
|  | Итого прямые затраты | [14 empty] | 883.73
|  | ФОТ | [14 empty] | 883.73
| 812/пр_2020_прил._т._п.1.2_гр.3 | НР (001.2 Земляные работы, выполняемые ручным способом) |  | % |  | 89 |  | 1 |  | 89 | [6 empty] | 786.52
| 774/пр_2020_прил._т._п.1.2_гр.3 | СП (001.2 Земляные работы, выполняемые ручным способом) |  | % |  | 40 |  | 1 |  | 40 | [6 empty] | 353.49
|  | Всего по позиции | [10 empty] | 112430 |  |  |  | 2023.74
3 | ГЭСН-46-03-017-06 | Заделка отверстий, гнезд и борозд: в стенах и перегородках бетонных площадью свыше 0,1 до 0,2 м2 |  | м3 |  | 0.2 |  | 1 |  | 0.2
| 421/пр_2020_прил.10_т.1_п.5_гр.3 | Кзт=1,15; Кэм=1,15; Кзтм=1,15_Производство работ осуществляется в стесненных условиях населенных пунктов
| 1 | ОТ(ЗТ) |  | чел.-ч | [5 empty] | 13.984 | [6 empty] | 6641.7
| ФСБЦ ТЗ-1-100-24 | Средний разряд работы 2,4 |  | чел.-ч |  | 60.8 |  | 1.15 |  | 13.984 |  |  | 474.95 | 1 |  |  | 6641.7
| 2 | ЭМ | [14 empty] | 60.93
| 3 | ОТм(ЗТм) |  | чел.-ч | [5 empty] | 0.092 | [6 empty] | 51.82
| ФСБЦ 91.06.03-060 | Лебедки электрические тяговым усилием до 5,79 кН (0,59 т) |  | маш.-ч |  | 0.23 |  | 1.15 |  | 0.0529 | 6.62 | 1.48 | 9.8 |  |  |  | 0.52
| ФСБЦ 91.14.02-001 | Автомобили бортовые, грузоподъемность до 5 т |  | маш.-ч |  | 0.4 |  | 1.15 |  | 0.092 |  |  | 656.62 |  |  |  | 60.41
| ФСБЦ ТЗ-4-100-040 | Средний разряд машинистов 4,0 |  | чел.-ч |  | 0.4 |  | 1.15 |  | 0.092 |  |  | 563.22 | 1 |  |  | 51.82
| 4 | М | [14 empty] | 1397.1
| ФСБЦ 03.1.02.03-0011 | Известь строительная негашеная комовая, сорт I |  | т |  | 0.0049 |  | 1 |  | 0.00098 | 5275.05 | 1.62 | 8545.58 |  |  |  | 8.37
| ФСБЦ 11.1.03.01-0063 | Бруски обрезные хвойных пород (ель, сосна), естественной влажности, длина 2-6,5 м, ширина 20-90 мм, толщина 20-90 мм, сорт III |  | м3 |  | 0.208 |  | 1 |  | 0.0416 | 16496.03 | 1 | 16496.03 |  |  |  | 686.23
| ФСБЦ 11.1.03.06-0075 | Доска обрезная хвойных пород, естественной влажности, длина 2-6,5 м, ширина 100-250 мм, толщина 30-40 мм, сорт III |  | м3 |  | 0.18 |  | 1 |  | 0.036 | 5764.42 | 2.35 | 13546.39 |  |  |  | 487.67
| ФСБЦ 08.3.03.06-0002 | Проволока горячекатаная в мотках, диаметр 6,3-6,5 мм |  | т |  | 0.0095 |  | 1 |  | 0.0019 | 60258.2 | 0.97 | 58450.45 |  |  |  | 111.06
| ФСБЦ 01.7.03.01-0001 | Вода |  | м3 |  | 0.0137 |  | 1 |  | 0.00274 | 35.71 | 0.82 | 29.28 |  |  |  | 0.08
| ФСБЦ 01.7.15.06-0111 | Гвозди строительные |  | т |  | 0.0059 |  | 1 |  | 0.00118 | 70296.2 | 1.25 | 87870.25 |  |  |  | 103.69
|  | Итого прямые затраты | [14 empty] | 8151.55
|  | ФОТ | [14 empty] | 6693.52
| 812/пр_2020_прил._т._п.40.1_гр.3 | НР (040.1 Работы по реконструкции зданий и сооружений: усиление и замена существующих конструкций, возведение отдельных конс) |  | % |  | 103 |  | 1 |  | 103 | [6 empty] | 6894.33
| 774/пр_2020_прил._т._п.40.1_гр.3 | СП (040.1 Работы по реконструкции зданий и сооружений: усиление и замена существующих конструкций, возведение отдельных конс) |  | % |  | 59 |  | 1 |  | 59 | [6 empty] | 3949.18
|  | Всего по позиции | [10 empty] | 94975.3 |  |  |  | 18995.06
4 | ГЭСН-01-02-057-03 | Разработка грунта вручную в траншеях глубиной до 2 м без креплений с откосами, группа грунтов: 3 |  | 100 м3 |  | 0.005 |  | 1 |  | 0.005
| 421/пр_2020_прил.10_т.1_п.5_гр.3 | Кзт=1,15; Кэм=1,15; Кзтм=1,15_Производство работ осуществляется в стесненных условиях населенных пунктов
| 1 | ОТ(ЗТ) |  | чел.-ч | [5 empty] | 1.426 | [6 empty] | 653.31
| ФСБЦ ТЗ-1-100-20 | Средний разряд работы 2,0 |  | чел.-ч |  | 248 |  | 1.15 |  | 1.426 |  |  | 458.14 | 1 |  |  | 653.31
| 2 | ЭМ | [14 empty] | 0
| 3 | ОТм(ЗТм) |  | чел.-ч | [12 empty] | 0
| 4 | М | [14 empty] | 0
|  | Итого прямые затраты | [14 empty] | 653.31
|  | ФОТ | [14 empty] | 653.31
| 812/пр_2020_прил._т._п.1.2_гр.3 | НР (001.2 Земляные работы, выполняемые ручным способом) |  | % |  | 89 |  | 1 |  | 89 | [6 empty] | 581.45
| 774/пр_2020_прил._т._п.1.2_гр.3 | СП (001.2 Земляные работы, выполняемые ручным способом) |  | % |  | 40 |  | 1 |  | 40 | [6 empty] | 261.32
|  | Всего по позиции | [10 empty] | 299216 |  |  |  | 1496.08
5 | ГЭСН-33-03-004-02 | Забивка вертикальных заземлителей вручную на глубину до 3 м |  | шт |  | 2 |  | 1 |  | 2
| 421/пр_2020_прил.10_т.1_п.5_гр.3 | Кзт=1,15; Кэм=1,15; Кзтм=1,15_Производство работ осуществляется в стесненных условиях населенных пунктов
| 1 | ОТ(ЗТ) |  | чел.-ч | [5 empty] | 1.541 | [6 empty] | 764.29
| ФСБЦ ТЗ-1-100-29 | Средний разряд работы 2,9 |  | чел.-ч |  | 0.67 |  | 1.15 |  | 1.541 |  |  | 495.97 | 1 |  |  | 764.29
| 2 | ЭМ | [14 empty] | 29.86
| 3 | ОТм(ЗТм) |  | чел.-ч | [12 empty] | 0
| ФСБЦ 91.17.04-034 | Агрегаты сварочные с двигателем внутреннего сгорания для ручной дуговой сварки, сварочный ток до 400 А, количество постов 1 |  | маш.-ч |  | 0.12 |  | 1.15 |  | 0.276 |  |  | 108.2 |  |  |  | 29.86
| 4 | М | [14 empty] | 486.4
| ФСБЦ 08.4.03.02-0002 | Сталь арматурная горячекатаная гладкая, класс A-I, диаметр 6-22 мм |  | т |  | 0.005 |  | 1 |  | 0.01 | 63745 | 0.75 | 47808.75 |  |  |  | 478.09
| ФСБЦ 01.7.11.07-0227 | Электроды сварочные для сварки низколегированных и углеродистых сталей УОНИ 13/45, Э42А, диаметр 4-5 мм |  | кг |  | 0.03 |  | 1 |  | 0.06 | 155.63 | 0.89 | 138.51 |  |  |  | 8.31
|  | Итого прямые затраты | [14 empty] | 1280.55
|  | ФОТ | [14 empty] | 764.29
| 812/пр_2020_прил._т._п.27_гр.3 | НР (027 Линии электропередачи) |  | % |  | 103 |  | 1 |  | 103 | [6 empty] | 787.22
| 774/пр_2020_прил._т._п.27_гр.3 | СП (027 Линии электропередачи) |  | % |  | 60 |  | 1 |  | 60 | [6 empty] | 458.57
|  | Всего по позиции | [10 empty] | 1263.17 |  |  |  | 2526.34
6 | ГЭСН-33-04-015-01 | Устройство шин заземления опор ВЛ и подстанций |  | 10 м |  | 0.3 |  | 1 |  | 0.3
| 421/пр_2020_прил.10_т.1_п.5_гр.3 | Кзт=1,15; Кэм=1,15; Кзтм=1,15_Производство работ осуществляется в стесненных условиях населенных пунктов
| 1 | ОТ(ЗТ) |  | чел.-ч | [5 empty] | 0.621 | [6 empty] | 308
| ФСБЦ ТЗ-1-100-29 | Средний разряд работы 2,9 |  | чел.-ч |  | 1.8 |  | 1.15 |  | 0.621 |  |  | 495.97 | 1 |  |  | 308
| 2 | ЭМ | [14 empty] | 4.14
| 3 | ОТм(ЗТм) |  | чел.-ч | [5 empty] | 0.00345 | [6 empty] | 1.94
| ФСБЦ 91.14.02-001 | Автомобили бортовые, грузоподъемность до 5 т |  | маш.-ч |  | 0.01 |  | 1.15 |  | 0.00345 |  |  | 656.62 |  |  |  | 2.27
| ФСБЦ ТЗ-4-100-040 | Средний разряд машинистов 4,0 |  | чел.-ч |  | 0.01 |  | 1.15 |  | 0.00345 |  |  | 563.22 | 1 |  |  | 1.94
| ФСБЦ 91.17.04-034 | Агрегаты сварочные с двигателем внутреннего сгорания для ручной дуговой сварки, сварочный ток до 400 А, количество постов 1 |  | маш.-ч |  | 0.05 |  | 1.15 |  | 0.01725 |  |  | 108.2 |  |  |  | 1.87
| 4 | М | [14 empty] | 4.99
| ФСБЦ 01.7.11.07-0227 | Электроды сварочные для сварки низколегированных и углеродистых сталей УОНИ 13/45, Э42А, диаметр 4-5 мм |  | кг |  | 0.12 |  | 1 |  | 0.036 | 155.63 | 0.89 | 138.51 |  |  |  | 4.99
|  | Итого прямые затраты | [14 empty] | 319.07
|  | ФОТ | [14 empty] | 309.94
| 812/пр_2020_прил._т._п.27_гр.3 | НР (027 Линии электропередачи) |  | % |  | 103 |  | 1 |  | 103 | [6 empty] | 319.24
| 774/пр_2020_прил._т._п.27_гр.3 | СП (027 Линии электропередачи) |  | % |  | 60 |  | 1 |  | 60 | [6 empty] | 185.96
|  | Всего по позиции | [10 empty] | 2747.57 |  |  |  | 824.27
7 | ГЭСН-01-02-061-02 | Засыпка вручную траншей, пазух котлованов и ям, группа грунтов: 2 |  | 100 м3 |  | 0.005 |  | 1 |  | 0.005
| 421/пр_2020_прил.10_т.1_п.5_гр.3 | Кзт=1,15; Кэм=1,15; Кзтм=1,15_Производство работ осуществляется в стесненных условиях населенных пунктов
| 1 | ОТ(ЗТ) |  | чел.-ч | [5 empty] | 0.5589 | [6 empty] | 245.48
| ФСБЦ ТЗ-1-100-15 | Средний разряд работы 1,5 |  | чел.-ч |  | 97.2 |  | 1.15 |  | 0.5589 |  |  | 439.22 | 1 |  |  | 245.48
| 2 | ЭМ | [14 empty] | 0
| 3 | ОТм(ЗТм) |  | чел.-ч | [12 empty] | 0
| 4 | М | [14 empty] | 0
|  | Итого прямые затраты | [14 empty] | 245.48
|  | ФОТ | [14 empty] | 245.48
| 812/пр_2020_прил._т._п.1.2_гр.3 | НР (001.2 Земляные работы, выполняемые ручным способом) |  | % |  | 89 |  | 1 |  | 89 | [6 empty] | 218.48
| 774/пр_2020_прил._т._п.1.2_гр.3 | СП (001.2 Земляные работы, выполняемые ручным способом) |  | % |  | 40 |  | 1 |  | 40 | [6 empty] | 98.19
|  | Всего по позиции | [10 empty] | 112430 |  |  |  | 562.15
Итого по разделу
|  | Прямые затраты | [14 empty] | 14355,98
|  | оплата труда | [14 empty] | 12318,80
|  | эксплуатация машин | [14 empty] | 94,93
|  | оплата труда машинистов | [14 empty] | 53,76
|  | материальные ресурсы | [14 empty] | 1888,49
|  | в т.ч. материалы учтенные в расценках | [14 empty] | 1888,49
|  | Итого ФОТ | [14 empty] | 12372,56
|  | Итого накладные расходы | [14 empty] | 12099,08
|  | Итого сметная прибыль | [14 empty] | 6435,63
|  | Итого СМР в текущих ценах | [14 empty] | 32890,69
|  | Итого по разделу | [14 empty] | 32890,69
Справочно
|  | затраты труда рабочих | [14 empty] | 26,30
|  | затраты труда машинистов | [14 empty] | 0,09
монтажные работы
8 | ГЭСНм-08-01-087-03 | Металлические конструкции |  | т |  | 0.054 |  | 1 |  | 0.054
| 421/пр_2020_п.75_пп.а | К=2% от ОТ_Вспомогательные ненормируемые материальные ресурсы
| 1 | ОТ(ЗТ) |  | чел.-ч | [5 empty] | 2.8944 | [6 empty] | 1630.18
| ФСБЦ ТЗ-1-100-40 | Средний разряд работы 4,0 |  | чел.-ч |  | 53.6 |  | 1 |  | 2.8944 |  |  | 563.22 | 1 |  |  | 1630.18
| 2 | ЭМ | [14 empty] | 226.98
| 3 | ОТм(ЗТм) |  | чел.-ч | [5 empty] | 0.1728 | [6 empty] | 114.03
| ФСБЦ 91.05.05-015 | Краны на автомобильном ходу, грузоподъемность 16 т |  | маш.-ч |  | 1.6 |  | 1 |  | 0.0864 |  |  | 1631.99 |  |  |  | 141
| ФСБЦ ТЗ-4-100-060 | Средний разряд машинистов 6,0 |  | чел.-ч |  | 1.6 |  | 1 |  | 0.0864 |  |  | 756.56 | 1 |  |  | 65.37
| ФСБЦ 91.14.02-001 | Автомобили бортовые, грузоподъемность до 5 т |  | маш.-ч |  | 1.6 |  | 1 |  | 0.0864 |  |  | 656.62 |  |  |  | 56.73
| ФСБЦ ТЗ-4-100-040 | Средний разряд машинистов 4,0 |  | чел.-ч |  | 1.6 |  | 1 |  | 0.0864 |  |  | 563.22 | 1 |  |  | 48.66
| ФСБЦ 91.17.04-233 | Аппараты сварочные для ручной дуговой сварки, сварочный ток до 350 А |  | маш.-ч |  | 13.07 |  | 1 |  | 0.70578 |  |  | 41.45 |  |  |  | 29.25
| 4 | М | [14 empty] | 10191.55
| ФСБЦ 03.2.01.01-0003 | Портландцемент бездобавочный общестроительный ЦЕМ 0 42,5Н |  | т |  | 0.18 |  | 1 |  | 0.00972 |  |  | 8188.45 |  |  |  | 79.59
| ФСБЦ 07.2.07.04-0007 | Конструкции стальные индивидуального изготовления из сортового проката |  | т |  | 1 |  | 1 |  | 0.054 |  |  | 180931 |  |  |  | 9770.27
| ФСБЦ 02.3.01.02-1118 | Песок природный для строительных работ II класс, средний |  | м3 |  | 0.15 |  | 1 |  | 0.0081 |  |  | 826.43 |  |  |  | 6.69
| ФСБЦ 01.7.11.07-0227 | Электроды сварочные для сварки низколегированных и углеродистых сталей УОНИ 13/45, Э42А, диаметр 4-5 мм |  | кг |  | 4.2 |  | 1 |  | 0.2268 | 155.63 | 0.89 | 138.51 |  |  |  | 31.41
| ФСБЦ 01.7.15.03-0042 | Болты с гайками и шайбами строительные |  | кг |  | 27 |  | 1 |  | 1.458 | 174.93 | 1.14 | 199.42 |  |  |  | 290.75
| ФСБЦ 01.7.15.07-0031 | Дюбели стальные распорные с гайкой |  | 100 шт |  | 0.8 |  | 1 |  | 0.0432 | 237.77 | 1.25 | 297.21 |  |  |  | 12.84
|  | Итого прямые затраты | [14 empty] | 12162.74
|  | ФОТ | [14 empty] | 1744.21
| 812/пр_2020_прил._т._п.49.3_гр.3 | НР (049.3 Электротехнические установки на других объектах) |  | % |  | 97 |  | 1 |  | 97 | [6 empty] | 1691.88
| 774/пр_2020_прил._т._п.49.3_гр.3 | СП (049.3 Электротехнические установки на других объектах) |  | % |  | 51 |  | 1 |  | 51 | [6 empty] | 889.55
|  | Всего по позиции | [10 empty] | 273040.19 |  |  |  | 14744.17
9 | ГЭСНм-08-03-572-07 | Блок управления шкафного исполнения или распределительный пункт (шкаф), устанавливаемый: на полу, высота и ширина до 1700х1100 мм |  | шт |  | 1 |  | 1 |  | 1
| 421/пр_2020_п.75_пп.а | К=2% от ОТ_Вспомогательные ненормируемые материальные ресурсы
| 1 | ОТ(ЗТ) |  | чел.-ч | [5 empty] | 4.12 | [6 empty] | 2389.72
| ФСБЦ ТЗ-1-100-42 | Средний разряд работы 4,2 |  | чел.-ч |  | 4.12 |  | 1 |  | 4.12 |  |  | 580.03 | 1 |  |  | 2389.72
| 2 | ЭМ | [14 empty] | 884.1
| 3 | ОТм(ЗТм) |  | чел.-ч | [5 empty] | 0.74 | [6 empty] | 488.32
| ФСБЦ 91.05.05-015 | Краны на автомобильном ходу, грузоподъемность 16 т |  | маш.-ч |  | 0.37 |  | 1 |  | 0.37 |  |  | 1631.99 |  |  |  | 603.84
| ФСБЦ ТЗ-4-100-060 | Средний разряд машинистов 6,0 |  | чел.-ч |  | 0.37 |  | 1 |  | 0.37 |  |  | 756.56 | 1 |  |  | 279.93
| ФСБЦ 91.14.02-001 | Автомобили бортовые, грузоподъемность до 5 т |  | маш.-ч |  | 0.37 |  | 1 |  | 0.37 |  |  | 656.62 |  |  |  | 242.95
| ФСБЦ ТЗ-4-100-040 | Средний разряд машинистов 4,0 |  | чел.-ч |  | 0.37 |  | 1 |  | 0.37 |  |  | 563.22 | 1 |  |  | 208.39
| ФСБЦ 91.17.04-233 | Аппараты сварочные для ручной дуговой сварки, сварочный ток до 350 А |  | маш.-ч |  | 0.9 |  | 1 |  | 0.9 |  |  | 41.45 |  |  |  | 37.31
| 4 | М | [14 empty] | 5487.52
| ФСБЦ 07.2.07.04-0007 | Конструкции стальные индивидуального изготовления из сортового проката |  | т |  | 0.03 |  | 1 |  | 0.03 |  |  | 180931 |  |  |  | 5427.93
| ФСБЦ 14.4.02.04-0142 | Краска масляная МА-0115, мумия, сурик железный |  | кг |  | 0.05 |  | 1 |  | 0.05 | 79.88 | 1.52 | 121.42 |  |  |  | 6.07
| ФСБЦ 01.7.11.07-0227 | Электроды сварочные для сварки низколегированных и углеродистых сталей УОНИ 13/45, Э42А, диаметр 4-5 мм |  | кг |  | 0.3 |  | 1 |  | 0.3 | 155.63 | 0.89 | 138.51 |  |  |  | 41.55
| ФСБЦ 01.7.15.03-0042 | Болты с гайками и шайбами строительные |  | кг |  | 0.06 |  | 1 |  | 0.06 | 174.93 | 1.14 | 199.42 |  |  |  | 11.97
|  | Итого прямые затраты | [14 empty] | 9249.66
|  | ФОТ | [14 empty] | 2878.04
| 812/пр_2020_прил._т._п.49.3_гр.3 | НР (049.3 Электротехнические установки на других объектах) |  | % |  | 97 |  | 1 |  | 97 | [6 empty] | 2791.7
| 774/пр_2020_прил._т._п.49.3_гр.3 | СП (049.3 Электротехнические установки на других объектах) |  | % |  | 51 |  | 1 |  | 51 | [6 empty] | 1467.8
|  | Всего по позиции | [10 empty] | 13509.16 |  |  |  | 13509.16
10 | ГЭСНм-08-01-061-01 | Предохранитель |  | шт |  | 18 |  | 1 |  | 18
| 421/пр_2020_п.75_пп.а | К=2% от ОТ_Вспомогательные ненормируемые материальные ресурсы
| 1 | ОТ(ЗТ) |  | чел.-ч | [5 empty] | 20.34 | [6 empty] | 11455.89
| ФСБЦ ТЗ-1-100-40 | Средний разряд работы 4,0 |  | чел.-ч |  | 1.13 |  | 1 |  | 20.34 |  |  | 563.22 | 1 |  |  | 11455.89
| 2 | ЭМ | [14 empty] | 838.76
| 3 | ОТм(ЗТм) |  | чел.-ч | [5 empty] | 0.9 | [6 empty] | 565.15
| ФСБЦ 91.05.05-015 | Краны на автомобильном ходу, грузоподъемность 16 т |  | маш.-ч |  | 0.02 |  | 1 |  | 0.36 |  |  | 1631.99 |  |  |  | 587.52
| ФСБЦ ТЗ-4-100-060 | Средний разряд машинистов 6,0 |  | чел.-ч |  | 0.02 |  | 1 |  | 0.36 |  |  | 756.56 | 1 |  |  | 272.36
| ФСБЦ 91.06.03-058 | Лебедки электрические тяговым усилием 156,96 кН (16 т) |  | маш.-ч |  | 0.01 |  | 1 |  | 0.18 | 55.78 | 1.48 | 82.55 |  |  |  | 14.86
| ФСБЦ ТЗ-4-100-030 | Средний разряд машинистов 3,0 |  | чел.-ч |  | 0.01 |  | 1 |  | 0.18 |  |  | 500.17 | 1 |  |  | 90.03
| ФСБЦ 91.14.02-001 | Автомобили бортовые, грузоподъемность до 5 т |  | маш.-ч |  | 0.02 |  | 1 |  | 0.36 |  |  | 656.62 |  |  |  | 236.38
| ФСБЦ ТЗ-4-100-040 | Средний разряд машинистов 4,0 |  | чел.-ч |  | 0.02 |  | 1 |  | 0.36 |  |  | 563.22 | 1 |  |  | 202.76
| 4 | М | [14 empty] | 2323.48
| ФСБЦ 08.3.08.02-0058 | Уголок стальной горячекатаный равнополочный, марки стали Ст3сп, Ст3пс, ширина полок 35-56 мм, толщина полки 3-5 мм |  | т |  | 0.0021 |  | 1 |  | 0.0378 | 70842.5 | 0.68 | 48172.9 |  |  |  | 1820.94
| ФСБЦ 01.7.15.03-0042 | Болты с гайками и шайбами строительные |  | кг |  | 0.14 |  | 1 |  | 2.52 | 174.93 | 1.14 | 199.42 |  |  |  | 502.54
|  | Итого прямые затраты | [14 empty] | 15183.28
|  | ФОТ | [14 empty] | 12021.04
| 812/пр_2020_прил._т._п.49.3_гр.3 | НР (049.3 Электротехнические установки на других объектах) |  | % |  | 97 |  | 1 |  | 97 | [6 empty] | 11660.41
| 774/пр_2020_прил._т._п.49.3_гр.3 | СП (049.3 Электротехнические установки на других объектах) |  | % |  | 51 |  | 1 |  | 51 | [6 empty] | 6130.73
|  | Всего по позиции | [10 empty] | 1831.91 |  |  |  | 32974.42
11 | ГЭСНм-08-02-472-08 | Проводник заземляющий открыто по строительным основаниям: из круглой стали диаметром 8 мм |  | 100 м |  | 0.01 |  | 1 |  | 0.01
| 421/пр_2020_п.75_пп.а | К=2% от ОТ_Вспомогательные ненормируемые материальные ресурсы
| 1 | ОТ(ЗТ) |  | чел.-ч | [5 empty] | 0.175 | [6 empty] | 96.36
| ФСБЦ ТЗ-1-100-38 | Средний разряд работы 3,8 |  | чел.-ч |  | 17.5 |  | 1 |  | 0.175 |  |  | 550.61 | 1 |  |  | 96.36
| 2 | ЭМ | [14 empty] | 3.49
| 3 | ОТм(ЗТм) |  | чел.-ч | [5 empty] | 0.002 | [6 empty] | 1.32
| ФСБЦ 91.05.05-015 | Краны на автомобильном ходу, грузоподъемность 16 т |  | маш.-ч |  | 0.1 |  | 1 |  | 0.001 |  |  | 1631.99 |  |  |  | 1.63
| ФСБЦ ТЗ-4-100-060 | Средний разряд машинистов 6,0 |  | чел.-ч |  | 0.1 |  | 1 |  | 0.001 |  |  | 756.56 | 1 |  |  | 0.76
| ФСБЦ 91.14.02-001 | Автомобили бортовые, грузоподъемность до 5 т |  | маш.-ч |  | 0.1 |  | 1 |  | 0.001 |  |  | 656.62 |  |  |  | 0.66
| ФСБЦ ТЗ-4-100-040 | Средний разряд машинистов 4,0 |  | чел.-ч |  | 0.1 |  | 1 |  | 0.001 |  |  | 563.22 | 1 |  |  | 0.56
| ФСБЦ 91.17.04-233 | Аппараты сварочные для ручной дуговой сварки, сварочный ток до 350 А |  | маш.-ч |  | 2.9 |  | 1 |  | 0.029 |  |  | 41.45 |  |  |  | 1.2
| 4 | М | [14 empty] | 26.87
| ФСБЦ 08.3.05.02-0021 | Прокат листовой горячекатаный, марки стали Ст3сп, Ст3пс, ширина 1200-3000 мм, толщина 1-8 мм |  | т |  | 0.004 |  | 1 |  | 4e-05 | 71131.5 | 0.8 | 56905.2 |  |  |  | 2.28
| ФСБЦ 14.4.01.09-0427 | Грунтовка эпоксидная антикоррозионная с содержанием цинка для защиты металлических поверхностей, расход 0,20-0,39 кг/м2 |  | кг |  | 2 |  | 1 |  | 0.02 | 911.56 | 1.28 | 1166.8 |  |  |  | 23.34
| ФСБЦ 01.7.11.07-0227 | Электроды сварочные для сварки низколегированных и углеродистых сталей УОНИ 13/45, Э42А, диаметр 4-5 мм |  | кг |  | 0.9 |  | 1 |  | 0.009 | 155.63 | 0.89 | 138.51 |  |  |  | 1.25
|  | Итого прямые затраты | [14 empty] | 128.04
|  | ФОТ | [14 empty] | 97.68
| 812/пр_2020_прил._т._п.49.3_гр.3 | НР (049.3 Электротехнические установки на других объектах) |  | % |  | 97 |  | 1 |  | 97 | [6 empty] | 94.75
| 774/пр_2020_прил._т._п.49.3_гр.3 | СП (049.3 Электротехнические установки на других объектах) |  | % |  | 51 |  | 1 |  | 51 | [6 empty] | 49.82
|  | Всего по позиции | [10 empty] | 27261 |  |  |  | 272.61
Итого по разделу
|  | Прямые затраты | [14 empty] | 36723,72
|  | оплата труда | [14 empty] | 15572,15
|  | эксплуатация машин | [14 empty] | 1953,33
|  | оплата труда машинистов | [14 empty] | 1168,82
|  | материальные ресурсы | [14 empty] | 18029,42
|  | Итого ФОТ | [14 empty] | 16740,97
|  | Итого накладные расходы | [14 empty] | 16238,74
|  | Итого сметная прибыль | [14 empty] | 8537,90
|  | Итого СМР в текущих ценах | [14 empty] | 61500,36
|  | Итого по разделу | [14 empty] | 61500,36
Справочно
|  | затраты труда рабочих | [14 empty] | 27,53
|  | затраты труда машинистов | [14 empty] | 1,81
ПНР
12 | ГЭСНп-01-11-011-01 | Проверка наличия цепи между заземлителями и заземленными элементами |  | 100 измерений |  | 0.01 |  | 1 |  | 0.01
| 1 | ОТ(ЗТ) |  | чел.-ч | [5 empty] | 0.1296 | [6 empty] | 96.97
| ФСБЦ ТЗ-2-100-06 | Рабочий 6 разряда |  | чел.-ч |  | 6.48 |  | 1 |  | 0.0648 |  |  | 756.56 | 1 |  |  | 49.03
| ФСБЦ ТЗ-3-200-03 | Инженер III категории |  | чел.-ч |  | 6.48 |  | 1 |  | 0.0648 |  |  | 739.75 | 1 |  |  | 47.94
| 2 | ЭМ | [14 empty] | 0
| 3 | ОТм(ЗТм) |  | чел.-ч | [12 empty] | 0
| 4 | М | [14 empty] | 0
|  | Итого прямые затраты | [14 empty] | 96.97
|  | ФОТ | [14 empty] | 96.97
| 812/пр_2020_прил._т._п.83_гр.3 | НР (083_1 Пусконаладочные работы. Электротехнические устройства) |  | % |  | 74 |  | 1 |  | 74 | [6 empty] | 71.76
| 774/пр_2020_прил._т._п.83_гр.3 | СП (083_1 Пусконаладочные работы. Электротехнические устройства) |  | % |  | 36 |  | 1 |  | 36 | [6 empty] | 34.91
|  | Всего по позиции | [10 empty] | 20364 |  |  |  | 203.64
13 | ГЭСНп-01-11-028-01 | Измерение сопротивления изоляции (на линию) мегаомметром кабельных и других линий напряжением до 1 кВ, предназначенных для передачи электроэнергии к распределительным устройствам, щитам, шкафам, коммутационным аппаратам и электропотребителям |  | шт |  | 18 |  | 1 |  | 18
| 1 | ОТ(ЗТ) |  | чел.-ч | [5 empty] | 5.76 | [6 empty] | 4309.37
| ФСБЦ ТЗ-2-100-06 | Рабочий 6 разряда |  | чел.-ч |  | 0.16 |  | 1 |  | 2.88 |  |  | 756.56 | 1 |  |  | 2178.89
| ФСБЦ ТЗ-3-200-03 | Инженер III категории |  | чел.-ч |  | 0.16 |  | 1 |  | 2.88 |  |  | 739.75 | 1 |  |  | 2130.48
| 2 | ЭМ | [14 empty] | 0
| 3 | ОТм(ЗТм) |  | чел.-ч | [12 empty] | 0
| 4 | М | [14 empty] | 0
|  | Итого прямые затраты | [14 empty] | 4309.37
|  | ФОТ | [14 empty] | 4309.37
| 812/пр_2020_прил._т._п.83_гр.3 | НР (083_1 Пусконаладочные работы. Электротехнические устройства) |  | % |  | 74 |  | 1 |  | 74 | [6 empty] | 3188.93
| 774/пр_2020_прил._т._п.83_гр.3 | СП (083_1 Пусконаладочные работы. Электротехнические устройства) |  | % |  | 36 |  | 1 |  | 36 | [6 empty] | 1551.37
|  | Всего по позиции | [10 empty] | 502.76 |  |  |  | 9049.67
14 | ГЭСНп-01-11-010-02 | Измерение сопротивления растеканию тока: контура с диагональю до 20 м |  | измерение |  | 1 |  | 1 |  | 1
| 1 | ОТ(ЗТ) |  | чел.-ч | [5 empty] | 1.62 | [6 empty] | 1212.01
| ФСБЦ ТЗ-2-100-06 | Рабочий 6 разряда |  | чел.-ч |  | 0.81 |  | 1 |  | 0.81 |  |  | 756.56 | 1 |  |  | 612.81
| ФСБЦ ТЗ-3-200-03 | Инженер III категории |  | чел.-ч |  | 0.81 |  | 1 |  | 0.81 |  |  | 739.75 | 1 |  |  | 599.2
| 2 | ЭМ | [14 empty] | 0
| 3 | ОТм(ЗТм) |  | чел.-ч | [12 empty] | 0
| 4 | М | [14 empty] | 0
|  | Итого прямые затраты | [14 empty] | 1212.01
|  | ФОТ | [14 empty] | 1212.01
| 812/пр_2020_прил._т._п.83_гр.3 | НР (083_1 Пусконаладочные работы. Электротехнические устройства) |  | % |  | 74 |  | 1 |  | 74 | [6 empty] | 896.89
| 774/пр_2020_прил._т._п.83_гр.3 | СП (083_1 Пусконаладочные работы. Электротехнические устройства) |  | % |  | 36 |  | 1 |  | 36 | [6 empty] | 436.32
|  | Всего по позиции | [10 empty] | 2545.22 |  |  |  | 2545.22
Итого по разделу
|  | Прямые затраты | [14 empty] | 5618,35
|  | оплата труда | [14 empty] | 5618,35
|  | Итого ФОТ | [14 empty] | 5618,35
|  | Итого накладные расходы | [14 empty] | 4157,58
|  | Итого сметная прибыль | [14 empty] | 2022,60
|  | Итого СМР в текущих ценах | [14 empty] | 11798,53
|  | Итого по разделу | [14 empty] | 11798,53
Справочно
|  | затраты труда рабочих | [14 empty] | 7,51
ФСБЦ
15 | 08.3.07.01-0052 | Прокат стальной горячекатаный полосовой, марки стали Ст3сп, Ст3пс, размеры 50х5 мм Объем: 0.012 + 0.001 |  | т |  | 0.013 |  | 1 |  | 0.013 | 70310.45 | 0.83 | 58357.67 | 1 |  |  | 758.65
|  | Всего по позиции | [10 empty] | 58357.69 |  |  |  | 758.65
Итого по разделу
|  | Прямые затраты | [14 empty] | 758,65
|  | материальные ресурсы | [14 empty] | 758,65
|  | в т.ч. неучтенные материалы | [14 empty] | 758,65
|  | Итого СМР в текущих ценах | [14 empty] | 758,65
|  | Итого по разделу | [14 empty] | 758,65
Оборудование
16 | ТЦ_62.1.02.14_47_7814786820_29.12.2025_02_1.1 | Шкаф КД-0,4 кВ (ШРН на 6 групп) |  | КОМПЛЕКТ |  | 1 |  | 1 |  | 1 |  |  | 163438 | 1 |  |  | 163438
|  | Всего по позиции | [10 empty] | 163438 |  |  |  | 163438
Итого по разделу
|  | Итого оборудование | [14 empty] | 163438
|  | Итого по разделу | [14 empty] | 163438
Всего по смете
|  | Всего прямые затраты | [14 empty] | 220894,70
в том числе
|  | оплата труда (ОТ) | [14 empty] | 33509,30
|  | эксплуатация машин и механизмов | [14 empty] | 2048,26
|  | оплата труда машинистов (ОТм) | [14 empty] | 1222,58
|  | материальные ресурсы | [14 empty] | 20676,56
|  | Всего ФОТ | [14 empty] | 34731,88
|  | Всего накладные расходы | [14 empty] | 32495,40
|  | Всего сметная прибыль | [14 empty] | 16996,13
|  | Итого СМР | [14 empty] | 106948,23
|  | Всего оборудование | [14 empty] | 163438
|  | Сметная стоимость в текущих ценах | [14 empty] | 270386,23
|  | Сметная стоимость в текущих ценах для ОС | [14 empty] | 270386,23
|  | затраты труда рабочих | [14 empty] | 61,34
|  | затраты труда машинистов | [14 empty] | 1,90
| ВЗиС_Строительство, п.50. | Временные здания и сооружения | [11 empty] | 2,5 % |  |  | 2673,70
|  | Итого с ВЗиС | [14 empty] | 109621,93
| ЗУ_III_Строительство, п.85. | Зимнее удорожание | [11 empty] | 1,9 % |  |  | 2082,82
|  | Итого с зимним удорожанием | [14 empty] | 111704,75
|  | Итого с оборудованием | [14 empty] | 275142,75
| МС РФ от 04.08.2020 №421/пр | Непредвиденные расходы | [11 empty] | 3 % |  |  | 8254,29
|  | Итого без НДС | [14 empty] | 283397,04
| Составил: | [7 empty] | Проверил:
| Начальник сметного отдела |  |  |  | Чернявская Н.П. |  |  |  | Начальник сметного отдела | [6 empty] | Чернявская Н.П.

## 02-01-03
| Наименование программного продукта |  |  |  |  | Система выпуска сметной документации А0 v. 3.7.3.1 Copyright InfoStroy Ltd.
| УТВЕРЖДАЮ | [11 empty] | Первый заместитель генерального директора-главный инженер АО "ЛОЭСК"
АО "ЛОЭСК"
Жук В.А.
"_____" ______________ 20___ г.
Строительство 2КЛ-0,4 кВ протяженностью 0,3 км, КД-0,4 кВ - 1 шт. по договору ТП № 06-090/005-ПС-24 в г. Гатчина ЛО( 25-1-06-1-08-03-0-0053)
(наименование стройки)
Строительство 2КЛ-0,4 кВ протяженностью 0,3 км, КД-0,4 кВ - 1 шт. по договору ТП № 06-090/005-ПС-24 в г. Гатчина ЛО( 25-1-06-1-08-03-0-0053)
(наименование объекта капитального строительства)
ЛОКАЛЬНАЯ СМЕТА №02-01-03
АВ Строительство 2КЛ-0,4 кВ протяженностью 0,3 км, КД-0,4 кВ - 1 шт. по договору ТП № 06-090/005-ПС-24 в г. Гатчина ЛО( 25-1-06-1-08-03-0-0053)
(наименование работ и затрат)
| Составлен(а) | Ресурсно-индексным | [7 empty] | методом
| Основание | 1391-2025-ЭС
(проектная и (или) иная техническая документация)
| Составлен(а) в текущем уровне цен |  | 4 кв. 2025
| Сметная стоимость |  | 46973,01 |  |  |  | руб.
|  | в том числе: | [7 empty] | Средства на оплату труда рабочих |  |  |  |  | 4431.05 |  | руб.
|  | строительных работ | 0 |  |  |  | руб. |  |  | Средства на оплату труда машинистов |  |  |  |  | 22.44 |  | руб.
|  | монтажных работ | 7577.3917 |  |  |  | руб. |  |  | Нормативные затраты труда рабочих |  |  |  | 8 |  |  | чел. час.
|  | оборудования | 34908.6417 |  |  |  | руб. |  |  | Нормативные затраты труда машинистов |  |  |  | 0 |  |  | чел. час.
|  | прочих затрат | 4486.9833 |  |  |  | руб.
№ п/п | Обоснование | Наименование работ и затрат |  | Единица измерения |  | Количество |  |  |  |  | Сметная стоимость, руб.
[6 empty] | на единицу |  | коэффициенты |  | всего с учетом коэффициентов | на единицу измерения в базисном уровне цен | индекс | на единицу измерения в текущем уровне цен | коэффициенты |  |  | всего в текущем уровне цен, руб.
1 | 2 | 3 |  | 4 |  | 5 |  | 6 |  | 7 | 8 | 9 | 10 | 11 |  |  | 12
Демонтаж
1 | ГЭСНм-08-03-526-03 | Автомат одно-, двух-, трехполюсный, устанавливаемый на конструкции: на стене или колонне, на ток до 250 А Козп=0,7; Кэм=0,7; Кмат=0 Поправочные коэф-ты на р-ты по разборке и (или) демонтажу оборудования, для оборуд-я пригодного для дальнейшего использования, со снятием с места устан-ки, необход. (частичной) разборкой и консервированием с целью длит. или кратковр. хранения к ГЭСНм при отсутствии в них норм на работы по демонтажу (разборке). |  | шт |  | 1 |  | 1 |  | 1
| 571/пр_2022_п.84_т.3_стр.1_стб.3 | Козп=0,7; Кэм=0,7; Кмат=0 Поправочные коэф-ты на р-ты по разборке и (или) демонтажу оборудования, для оборуд-я пригодного для дальнейшего использования, со снятием с места устан-ки, необход. (частичной) разборкой и консервированием с целью длит. или кратковр. хранения к ГЭСНм при отсутствии в них норм на работы по демонтажу (разборке).
| 1 | ОТ(ЗТ) |  | чел.-ч | [5 empty] | 1.666 | [6 empty] | 1008.35
| ФСБЦ ТЗ-1-100-45 | Средний разряд работы 4,5 |  | чел.-ч |  | 2.38 |  | 0.7 |  | 1.666 |  |  | 605.25 | 1 |  |  | 1008.35
| 2 | ЭМ | [14 empty] | 21.52
| 3 | ОТм(ЗТм) |  | чел.-ч | [5 empty] | 0.014 | [6 empty] | 9.24
| ФСБЦ 91.05.05-015 | Краны на автомобильном ходу, грузоподъемность 16 т |  | маш.-ч |  | 0.01 |  | 0.7 |  | 0.007 |  |  | 1631.99 |  |  |  | 11.42
| ФСБЦ ТЗ-4-100-060 | Средний разряд машинистов 6,0 |  | чел.-ч |  | 0.01 |  | 0.7 |  | 0.007 |  |  | 756.56 | 1 |  |  | 5.3
| ФСБЦ 91.14.02-001 | Автомобили бортовые, грузоподъемность до 5 т |  | маш.-ч |  | 0.01 |  | 0.7 |  | 0.007 |  |  | 656.62 |  |  |  | 4.6
| ФСБЦ ТЗ-4-100-040 | Средний разряд машинистов 4,0 |  | чел.-ч |  | 0.01 |  | 0.7 |  | 0.007 |  |  | 563.22 | 1 |  |  | 3.94
| ФСБЦ 91.17.04-233 | Аппараты сварочные для ручной дуговой сварки, сварочный ток до 350 А |  | маш.-ч |  | 0.108 |  | 0.7 |  | 0.0756 |  |  | 41.45 |  |  |  | 3.13
| ФСБЦ 91.21.16-012 | Прессы гидравлические с электроприводом |  | маш.-ч |  | 0.198 |  | 0.7 |  | 0.1386 |  |  | 17.11 |  |  |  | 2.37
| 4 | М | [14 empty] | 20.17
| ФСБЦ 20.1.02.23-0082 | Перемычки гибкие, тип ПГС-50 |  | 10 шт |  | 0.1 |  |  |  |  | 944.69 | 1.34 | 1265.88 |  |  |  | 0
| ФСБЦ 07.2.07.04-0007 | Конструкции стальные индивидуального изготовления из сортового проката |  | т |  | 0.003 | [6 empty] | 180931 |  |  |  | 0
| ФСБЦ 01.3.01.02-0002 | Вазелин технический |  | кг |  | 0.009 |  |  |  |  | 150.04 | 1.78 | 267.07 |  |  |  | 0
| ФСБЦ 14.4.02.04-0142 | Краска масляная МА-0115, мумия, сурик железный |  | кг |  | 0.047 |  |  |  |  | 79.88 | 1.52 | 121.42 |  |  |  | 0
| ФСБЦ 14.4.03.06-0001 | Лак электроизоляционный МЛ-92 |  | кг |  | 0.016 |  |  |  |  | 157.44 | 1.25 | 196.8 |  |  |  | 0
| ФСБЦ 01.7.02.09-0002 | Шпагат бумажный, диаметр 2,5 мм |  | кг |  | 0.004 |  |  |  |  | 187.38 | 0.99 | 185.51 |  |  |  | 0
| ФСБЦ 01.7.03.04-0001 | Электроэнергия |  | кВт-ч |  | 0.0208 | [6 empty] | 8.97 |  |  |  | 0
| ФСБЦ 01.7.06.05-0041 | Ленты изоляционные хлопчатобумажные прорезиненные для электромонтажных и ремонтных работ, цвет черный, ширина 20 мм, толщина 0,35 мм |  | м |  | 3.5 |  |  |  |  | 5.87 | 0.99 | 5.81 |  |  |  | 0
| ФСБЦ 01.7.11.07-0227 | Электроды сварочные для сварки низколегированных и углеродистых сталей УОНИ 13/45, Э42А, диаметр 4-5 мм |  | кг |  | 0.07 |  |  |  |  | 155.63 | 0.89 | 138.51 |  |  |  | 0
| ФСБЦ 01.7.15.03-0042 | Болты с гайками и шайбами строительные |  | кг |  | 0.431 |  |  |  |  | 174.93 | 1.14 | 199.42 |  |  |  | 0
| ФСБЦ 01.7.15.07-0014 | Дюбели распорные полипропиленовые |  | 100 шт |  | 0.014 |  |  |  |  | 41.71 | 1.25 | 52.14 |  |  |  | 0
| ФСБЦ 01.7.20.04-0005 | Нитки швейные армированные |  | кг |  | 0.002 |  |  |  |  | 395.65 | 1.63 | 644.91 |  |  |  | 0
| ФСБЦ-421_пр-2020-п.75а | Вспомогательные ненормируемые материальные ресурсы 2% от ОТ |  | % |  | 1 |  |  |  | 20.167 |  |  | 1 |  |  |  | 20.17
|  | Итого прямые затраты | [14 empty] | 1059.28
|  | ФОТ | [14 empty] | 1017.59
| 812/пр_2020_прил._т._п.49.3_гр.3 | НР (049.3 Электротехнические установки на других объектах) |  | % |  | 97 |  | 1 |  | 97 | [6 empty] | 987.06
| 774/пр_2020_прил._т._п.49.3_гр.3 | СП (049.3 Электротехнические установки на других объектах) |  | % |  | 51 |  | 1 |  | 51 | [6 empty] | 518.97
|  | Всего по позиции | [10 empty] | 2565.31 |  |  |  | 2565.31
Итого по разделу
|  | Прямые затраты | [14 empty] | 1059,28
|  | оплата труда | [14 empty] | 1008,35
|  | эксплуатация машин | [14 empty] | 21,52
|  | оплата труда машинистов | [14 empty] | 9,24
|  | материальные ресурсы | [14 empty] | 20,17
|  | в т.ч. материалы учтенные в расценках | [14 empty] | 20,17
|  | Итого ФОТ | [14 empty] | 1067,93
|  | Итого накладные расходы | [14 empty] | 987,06
|  | Итого сметная прибыль | [14 empty] | 518,97
|  | Итого СМР в текущих ценах | [14 empty] | 2565,31
|  | Итого по разделу | [14 empty] | 2565,31
Справочно
|  | затраты труда рабочих | [14 empty] | 1,67
|  | затраты труда машинистов | [14 empty] | 0,01
Электромонтажные работы
2 | ГЭСНм-08-03-526-03 | Автомат одно-, двух-, трехполюсный, устанавливаемый на конструкции: на стене или колонне, на ток до 250 А |  | шт |  | 1 |  | 1 |  | 1
| 1 | ОТ(ЗТ) |  | чел.-ч | [5 empty] | 2.38 | [6 empty] | 1440.5
| ФСБЦ ТЗ-1-100-45 | Средний разряд работы 4,5 |  | чел.-ч |  | 2.38 |  | 1 |  | 2.38 |  |  | 605.25 | 1 |  |  | 1440.5
| 2 | ЭМ | [14 empty] | 30.76
| 3 | ОТм(ЗТм) |  | чел.-ч | [5 empty] | 0.02 | [6 empty] | 13.2
| ФСБЦ 91.05.05-015 | Краны на автомобильном ходу, грузоподъемность 16 т |  | маш.-ч |  | 0.01 |  | 1 |  | 0.01 |  |  | 1631.99 |  |  |  | 16.32
| ФСБЦ ТЗ-4-100-060 | Средний разряд машинистов 6,0 |  | чел.-ч |  | 0.01 |  | 1 |  | 0.01 |  |  | 756.56 | 1 |  |  | 7.57
| ФСБЦ 91.14.02-001 | Автомобили бортовые, грузоподъемность до 5 т |  | маш.-ч |  | 0.01 |  | 1 |  | 0.01 |  |  | 656.62 |  |  |  | 6.57
| ФСБЦ ТЗ-4-100-040 | Средний разряд машинистов 4,0 |  | чел.-ч |  | 0.01 |  | 1 |  | 0.01 |  |  | 563.22 | 1 |  |  | 5.63
| ФСБЦ 91.17.04-233 | Аппараты сварочные для ручной дуговой сварки, сварочный ток до 350 А |  | маш.-ч |  | 0.108 |  | 1 |  | 0.108 |  |  | 41.45 |  |  |  | 4.48
| ФСБЦ 91.21.16-012 | Прессы гидравлические с электроприводом |  | маш.-ч |  | 0.198 |  | 1 |  | 0.198 |  |  | 17.11 |  |  |  | 3.39
| 4 | М | [14 empty] | 828.39
| ФСБЦ 20.1.02.23-0082 | Перемычки гибкие, тип ПГС-50 |  | 10 шт |  | 0.1 |  | 1 |  | 0.1 | 944.69 | 1.34 | 1265.88 |  |  |  | 126.59
| ФСБЦ 07.2.07.04-0007 | Конструкции стальные индивидуального изготовления из сортового проката |  | т |  | 0.003 |  | 1 |  | 0.003 |  |  | 180931 |  |  |  | 542.79
| ФСБЦ 01.3.01.02-0002 | Вазелин технический |  | кг |  | 0.009 |  | 1 |  | 0.009 | 150.04 | 1.78 | 267.07 |  |  |  | 2.4
| ФСБЦ 14.4.02.04-0142 | Краска масляная МА-0115, мумия, сурик железный |  | кг |  | 0.047 |  | 1 |  | 0.047 | 79.88 | 1.52 | 121.42 |  |  |  | 5.71
| ФСБЦ 14.4.03.06-0001 | Лак электроизоляционный МЛ-92 |  | кг |  | 0.016 |  | 1 |  | 0.016 | 157.44 | 1.25 | 196.8 |  |  |  | 3.15
| ФСБЦ 01.7.02.09-0002 | Шпагат бумажный, диаметр 2,5 мм |  | кг |  | 0.004 |  | 1 |  | 0.004 | 187.38 | 0.99 | 185.51 |  |  |  | 0.74
| ФСБЦ 01.7.03.04-0001 | Электроэнергия |  | кВт-ч |  | 0.0208 |  | 1 |  | 0.0208 |  |  | 8.97 |  |  |  | 0.19
| ФСБЦ 01.7.06.05-0041 | Ленты изоляционные хлопчатобумажные прорезиненные для электромонтажных и ремонтных работ, цвет черный, ширина 20 мм, толщина 0,35 мм |  | м |  | 3.5 |  | 1 |  | 3.5 | 5.87 | 0.99 | 5.81 |  |  |  | 20.34
| ФСБЦ 01.7.11.07-0227 | Электроды сварочные для сварки низколегированных и углеродистых сталей УОНИ 13/45, Э42А, диаметр 4-5 мм |  | кг |  | 0.07 |  | 1 |  | 0.07 | 155.63 | 0.89 | 138.51 |  |  |  | 9.7
| ФСБЦ 01.7.15.03-0042 | Болты с гайками и шайбами строительные |  | кг |  | 0.431 |  | 1 |  | 0.431 | 174.93 | 1.14 | 199.42 |  |  |  | 85.95
| ФСБЦ 01.7.15.07-0014 | Дюбели распорные полипропиленовые |  | 100 шт |  | 0.014 |  | 1 |  | 0.014 | 41.71 | 1.25 | 52.14 |  |  |  | 0.73
| ФСБЦ 01.7.20.04-0005 | Нитки швейные армированные |  | кг |  | 0.002 |  | 1 |  | 0.002 | 395.65 | 1.63 | 644.91 |  |  |  | 1.29
| ФСБЦ-421_пр-2020-п.75а | Вспомогательные ненормируемые материальные ресурсы 2% от ОТ |  | % |  | 1 |  | 1 |  | 28.81 |  |  | 1 |  |  |  | 28.81
|  | Итого прямые затраты | [14 empty] | 2312.85
|  | ФОТ | [14 empty] | 1453.7
| 812/пр_2020_прил._т._п.49.3_гр.3 | НР (049.3 Электротехнические установки на других объектах) |  | % |  | 97 |  | 1 |  | 97 | [6 empty] | 1410.09
| 774/пр_2020_прил._т._п.49.3_гр.3 | СП (049.3 Электротехнические установки на других объектах) |  | % |  | 51 |  | 1 |  | 51 | [6 empty] | 741.39
|  | Всего по позиции | [10 empty] | 4464.33 |  |  |  | 4464.33
Итого по разделу
|  | Прямые затраты | [14 empty] | 2312,85
|  | оплата труда | [14 empty] | 1440,50
|  | эксплуатация машин | [14 empty] | 30,76
|  | оплата труда машинистов | [14 empty] | 13,20
|  | материальные ресурсы | [14 empty] | 828,39
|  | в т.ч. материалы учтенные в расценках | [14 empty] | 828,39
|  | Итого ФОТ | [14 empty] | 1525,61
|  | Итого накладные расходы | [14 empty] | 1410,09
|  | Итого сметная прибыль | [14 empty] | 741,39
|  | Итого СМР в текущих ценах | [14 empty] | 4464,33
|  | Итого по разделу | [14 empty] | 4464,33
Справочно
|  | затраты труда рабочих | [14 empty] | 2,38
|  | затраты труда машинистов | [14 empty] | 0,02
Пусконаладочные работы
3 | ГЭСНп-01-03-002-06 | Выключатель трехполюсный напряжением до 1 кВ с: электромагнитным, тепловым или комбинированным расцепителем, номинальный ток до 600 А |  | шт |  | 1 |  | 1 |  | 1
| 1 | ОТ(ЗТ) |  | чел.-ч | [5 empty] | 3.6 | [6 empty] | 1982.2
| ФСБЦ ТЗ-2-100-04 | Рабочий 4 разряда |  | чел.-ч |  | 1.8 |  | 1 |  | 1.8 |  |  | 563.22 | 1 |  |  | 1013.8
| ФСБЦ ТЗ-3-100-02 | Техник II категории |  | чел.-ч |  | 1.8 |  | 1 |  | 1.8 |  |  | 538 | 1 |  |  | 968.4
| 2 | ЭМ | [14 empty] | 0
| 3 | ОТм(ЗТм) |  | чел.-ч | [12 empty] | 0
| 4 | М | [14 empty] | 0
|  | Итого прямые затраты | [14 empty] | 1982.2
|  | ФОТ | [14 empty] | 1982.2
| 812/пр_2020_прил._т._п.83_гр.3 | НР (083_1 Пусконаладочные работы. Электротехнические устройства) |  | % |  | 74 |  | 1 |  | 74 | [6 empty] | 1466.83
| 774/пр_2020_прил._т._п.83_гр.3 | СП (083_1 Пусконаладочные работы. Электротехнические устройства) |  | % |  | 36 |  | 1 |  | 36 | [6 empty] | 713.59
|  | Всего по позиции | [10 empty] | 4162.62 |  |  |  | 4162.62
Итого по разделу
|  | Прямые затраты | [14 empty] | 1982,20
|  | оплата труда | [14 empty] | 1982,20
|  | Итого ФОТ | [14 empty] | 2057,01
|  | Итого накладные расходы | [14 empty] | 1466,83
|  | Итого сметная прибыль | [14 empty] | 713,59
|  | Итого СМР в текущих ценах | [14 empty] | 4162,62
|  | Итого по разделу | [14 empty] | 4162,62
Справочно
|  | затраты труда рабочих | [14 empty] | 3,60
Оборудование
4 | ТЦ_62.1.01.09_78_7806345589_12.12.2025_02_2.1 | Выключатель автоматический трехполюсный, Iном=250А PRO.KVANT S1-250S |  | шт |  | 1 |  | 1 |  | 1 |  |  | 33891.88 | 1 |  |  | 33891.88
|  | Всего по позиции | [10 empty] | 33891.88 |  |  |  | 33891.88
Итого по разделу
|  | Прямые затраты | [14 empty] | 33891,88
|  | Итого оборудование | [14 empty] | 33891,88
|  | Итого по разделу | [14 empty] | 33891,88
Всего по смете
|  | Всего прямые затраты | [14 empty] | 39246,21
в том числе
|  | оплата труда (ОТ) | [14 empty] | 4431,05
|  | эксплуатация машин и механизмов | [14 empty] | 52,28
|  | оплата труда машинистов (ОТм) | [14 empty] | 22,44
|  | материальные ресурсы | [14 empty] | 848,56
|  | Всего ФОТ | [14 empty] | 4453,49
|  | Всего накладные расходы | [14 empty] | 3863,98
|  | Всего сметная прибыль | [14 empty] | 1973,95
|  | Итого СМР | [14 empty] | 11192,26
|  | Всего оборудование | [14 empty] | 33891,88
|  | Сметная стоимость в текущих ценах | [14 empty] | 45084,14
|  | Сметная стоимость в текущих ценах для ОС | [14 empty] | 45084,14
Справочно
|  | затраты труда рабочих | [14 empty] | 7,65
|  | затраты труда машинистов | [14 empty] | 0,03
| ВЗиС_Строительство, п.50. | Временные здания и сооружения | [11 empty] | 2,5 % |  |  | 279,81
|  | Итого с ВЗиС | [14 empty] | 11472,07
| ЗУ_III_Строительство, п.85. | Зимнее удорожание | [11 empty] | 2,1 % |  |  | 240,91
|  | Итого с зимним удорожанием | [14 empty] | 11712,98
|  | Итого с оборудованием | [14 empty] | 45604,86
| МС РФ от 04.08.2020 №421/пр | Непредвиденные расходы | [11 empty] | 3 % |  |  | 1368,15
|  | Итого без НДС | [14 empty] | 46973,01
| Составил: | [7 empty] | Проверил:
| Начальник сметного отдела |  |  |  | Чернявская Н.П. |  |  |  | Начальник сметного отдела | [6 empty] | Чернявская Н.П.

## 02-01-04
| Наименование программного продукта |  |  |  |  | Система выпуска сметной документации А0 v. 3.6.2.3 Copyright InfoStroy Ltd.
| УТВЕРЖДАЮ | [11 empty] | Первый заместитель генерального директора-главный инженер
АО "ЛОЭСК"
Жук В.А.
"_____" ______________ 20___ г.
Строительство 2КЛ-0,4 кВ протяженностью 0,3 км, КД-0,4 кВ - 1 шт. по договору ТП № 06-090/005-ПС-24 в г. Гатчина ЛО( 25-1-06-1-08-03-0-0053)
(наименование стройки)
Строительство 2КЛ-0,4 кВ протяженностью 0,3 км, КД-0,4 кВ - 1 шт. по договору ТП № 06-090/005-ПС-24 в г. Гатчина ЛО( 25-1-06-1-08-03-0-0053)
(наименование объекта капитального строительства)
ЛОКАЛЬНАЯ СМЕТА №02-01-04
Строительство 2КЛ-0,4 кВ протяженностью 0,3 км, КД-0,4 кВ - 1 шт. по договору ТП № 06-090/005-ПС-24 в г. Гатчина ЛО( 25-1-06-1-08-03-0-0053)
(наименование работ и затрат)
| Составлен(а) | Ресурсно-индексным | [7 empty] | методом
| Основание | 145-02-2024-КЛЛ3.ЭС
(проектная и (или) иная техническая документация)
| Составлен(а) в текущем уровне цен |  | 4 кв. 2025
| Сметная стоимость |  | 1094560,94 |  |  |  | руб.
|  | в том числе: | [7 empty] | Средства на оплату труда рабочих |  |  |  |  | 187471.04 |  | руб.
|  | строительных работ | 165823.9667 |  |  |  | руб. |  |  | Средства на оплату труда машинистов |  |  |  |  | 44662.54 |  | руб.
|  | монтажных работ | 917512.6917 |  |  |  | руб. |  |  | Нормативные затраты труда рабочих |  |  |  | 356 |  |  | чел. час.
|  | оборудования | 0 |  |  |  | руб. |  |  | Нормативные затраты труда машинистов |  |  |  | 67 |  |  | чел. час.
|  | прочих затрат | 11224.2833 |  |  |  | руб.
№ п/п | Обоснование | Наименование работ и затрат |  | Единица измерения |  | Количество |  |  |  |  | Сметная стоимость, руб.
[6 empty] | на единицу |  | коэффициенты |  | всего с учетом коэффициентов | на единицу измерения в базисном уровне цен | индекс | на единицу измерения в текущем уровне цен | коэффициенты |  |  | всего в текущем уровне цен, руб.
1 | 2 | 3 |  | 4 |  | 5 |  | 6 |  | 7 | 8 | 9 | 10 | 11 |  |  | 12
Земляные работы
1 | ГЭСН-01-01-010-44 | Разработка грунта в отвал экскаваторами, вместимость ковша 0,15 м3, группа грунтов: 2 (вязкий грунт повышенной влажности, сильно налипающий на стенки и зубья ковша одноковшовых экскаваторов) (в стесненных условиях населенных пунктов) Объем: 110 * 0.5 * 0.9 : 4 |  | 1000 м3 |  | 0.012375 |  | 1 |  | 0.012375
| 2101-3046 | ОП п1.1.82; прил1.12 п3.46 прим.(Козп=1,1; Кэм=1,1) при разработке вязких грунтов повышенной влажности, сильно налипающих на стенки и зубья ковша одноковшовых экскаваторов (кроме грунтов 5-6 группы) к расценкам табл. 01-01-001:01-01-004, 01-01-011:01-01-014, 01-01-042:01-01-044, 01-01-049, 01-01-006:01-01-010, 01-01-018:01-01-022 следует применять коэффициент К=1,1 к затратам труда и к оплате труда рабочих-строителей и к стоимости эксплуатации машин. Примечание: при разработке грунтов из под воды данные коэффициенты не должны применяться
| 2020С-101-5 | МС РФ 421/пр от 4.08.20 Прил10 Тб1 п5 прим1.1, 1.2, 1.3 (Кзтр=1,15; Кэм=1,15) При производстве работ в стесненных условиях населенных пунктов (см. перечень в прим. <5> к Прил.10, тб1, п5), к затратам труда рабочих и машинистов, времени эксплуатации машин и механизмов следует применять коэф. -К=1,15-. Коэффициенты не распространяются на работы, выполняемые в помещениях обьектов капитального строительства. Одновременное применение нескольких коэф., приведенных в таблице 1, не допускается.
| 1 | ОТ(ЗТ) |  | чел.-ч | [5 empty] | 0.31528 | [6 empty] | 144.44
| ФСБЦ ТЗ-1-100-20 | Средний разряд работы 2,0 |  | чел.-ч |  | 20.14 |  | 1.265 |  | 0.31528 |  |  | 458.14 | 1 |  |  | 144.44
| 2 | ЭМ | [14 empty] | 1066.9
| 3 | ОТм(ЗТм) |  | чел.-ч | [5 empty] | 1.8059 | [6 empty] | 1017.11
| ФСБЦ 91.01.05-065 | Экскаваторы одноковшовые дизельные на гусеничном ходу, объем ковша 0,15 м3 |  | маш.-ч |  | 115.36 |  | 1.265 |  | 1.8059 |  |  | 590.79 |  |  |  | 1066.9
| ФСБЦ ТЗ-4-100-040 | Средний разряд машинистов 4,0 |  | чел.-ч |  | 115.36 |  | 1.265 |  | 1.8059 |  |  | 563.22 | 1 |  |  | 1017.11
| 4 | М | [14 empty] | 0
|  | Итого прямые затраты | [14 empty] | 2228.45
|  | ФОТ | [14 empty] | 1161.55
| 812/пр_2020_прил._т._п.1.1_гр.3 | НР (001.1 Земляные работы, выполняемые механизированным способом) |  | % |  | 92 |  | 1 |  | 92 | [6 empty] | 1068.63
| 774/пр_2020_прил._т._п.1.1_гр.3 | СП (001.1 Земляные работы, выполняемые механизированным способом) |  | % |  | 46 |  | 1 |  | 46 | [6 empty] | 534.31
|  | Всего по позиции | [10 empty] | 309607.27 |  |  |  | 3831.39
2 | ГЭСН-01-01-010-44 | Разработка грунта в отвал экскаваторами, вместимость ковша 0,15 м3, группа грунтов: 2 (в стесненных условиях населенных пунктов) Объем: 110 * 0.5 * 0.9 : 4 |  | 1000 м3 |  | 0.012375 |  | 1 |  | 0.012375
| 2020С-101-5 | МС РФ 421/пр от 4.08.20 Прил10 Тб1 п5 прим1.1, 1.2, 1.3 (Кзтр=1,15; Кэм=1,15) При производстве работ в стесненных условиях населенных пунктов (см. перечень в прим. <5> к Прил.10, тб1, п5), к затратам труда рабочих и машинистов, времени эксплуатации машин и механизмов следует применять коэф. -К=1,15-. Коэффициенты не распространяются на работы, выполняемые в помещениях обьектов капитального строительства. Одновременное применение нескольких коэф., приведенных в таблице 1, не допускается.
| 1 | ОТ(ЗТ) |  | чел.-ч | [5 empty] | 0.28662 | [6 empty] | 131.31
| ФСБЦ ТЗ-1-100-20 | Средний разряд работы 2,0 |  | чел.-ч |  | 20.14 |  | 1.15 |  | 0.28662 |  |  | 458.14 | 1 |  |  | 131.31
| 2 | ЭМ | [14 empty] | 969.91
| 3 | ОТм(ЗТм) |  | чел.-ч | [5 empty] | 1.6417 | [6 empty] | 924.65
| ФСБЦ 91.01.05-065 | Экскаваторы одноковшовые дизельные на гусеничном ходу, объем ковша 0,15 м3 |  | маш.-ч |  | 115.36 |  | 1.15 |  | 1.6417 |  |  | 590.79 |  |  |  | 969.91
| ФСБЦ ТЗ-4-100-040 | Средний разряд машинистов 4,0 |  | чел.-ч |  | 115.36 |  | 1.15 |  | 1.6417 |  |  | 563.22 | 1 |  |  | 924.65
| 4 | М | [14 empty] | 0
|  | Итого прямые затраты | [14 empty] | 2025.87
|  | ФОТ | [14 empty] | 1055.96
| 812/пр_2020_прил._т._п.1.1_гр.3 | НР (001.1 Земляные работы, выполняемые механизированным способом) |  | % |  | 92 |  | 1 |  | 92 | [6 empty] | 971.48
| 774/пр_2020_прил._т._п.1.1_гр.3 | СП (001.1 Земляные работы, выполняемые механизированным способом) |  | % |  | 46 |  | 1 |  | 46 | [6 empty] | 485.74
|  | Всего по позиции | [10 empty] | 281461.82 |  |  |  | 3483.09
3 | ГЭСН-01-02-057-02 | Разработка грунта вручную в траншеях глубиной до 2 м без креплений с откосами, группа грунтов: 2 (в стесненных условиях населенных пунктов) (доработка вручную, зачистка дна и стенок с выкидкой грунта в котлованах и траншеях, разработанных механизированным способом) (сильно налипающего на инструменты грунта) Объем: 110 * 0.5 * 0.9 : 4 |  | 100 м3 |  | 0.12375 |  | 1 |  | 0.12375
| 2020С-101-5 | МС РФ 421/пр от 4.08.20 Прил10 Тб1 п5 прим1.1, 1.2, 1.3 (Кзтр=1,15; Кэм=1,15) При производстве работ в стесненных условиях населенных пунктов (см. перечень в прим. <5> к Прил.10, тб1, п5), к затратам труда рабочих и машинистов, времени эксплуатации машин и механизмов следует применять коэф. -К=1,15-. Коэффициенты не распространяются на работы, выполняемые в помещениях обьектов капитального строительства. Одновременное применение нескольких коэф., приведенных в таблице 1, не допускается.
| 2101-3187 | ОП п1.1.57; прил1.12 п3.187 (Козп=1,2) при доработке вручную, зачистке дна и стенок с выкидкой грунта в котлованах и траншеях, разработанных механизированным способом, к расценкам табл. 01-02-055:01-02-058 следует применять коэф. К=1,2 к затратам труда и к оплате труда рабочих-строителей
| 2101-3184 | ОП п1.1.82; прил1.12 п3.184 прим. (Козп=1,15) при разработке и обратной засыпке вручную сильно налипающего на инструменты грунта 2 группы к расценкам табл. 01-02-055 (2, 8), 01-02-056 (2, 8), 01-02-057 (2), 01-02-058 (2, 6), 01-02-061 (2), 01-02-063 (2) следует применять коэф. К=1,15 к затратам труда и к оплате труда рабочих-строителей
| 1 | ОТ(ЗТ) |  | чел.-ч | [5 empty] | 30.2443 | [6 empty] | 13856.1
| ФСБЦ ТЗ-1-100-20 | Средний разряд работы 2,0 |  | чел.-ч |  | 154 |  | 1.587 |  | 30.2443 |  |  | 458.14 | 1 |  |  | 13856.1
| 2 | ЭМ | [14 empty] | 0
| 3 | ОТм(ЗТм) |  | чел.-ч | [12 empty] | 0
| 4 | М | [14 empty] | 0
|  | Итого прямые затраты | [14 empty] | 13856.1
|  | ФОТ | [14 empty] | 13856.1
| 812/пр_2020_прил._т._п.1.2_гр.3 | НР (001.2 Земляные работы, выполняемые ручным способом) |  | % |  | 89 |  | 1 |  | 89 | [6 empty] | 12331.93
| 774/пр_2020_прил._т._п.1.2_гр.3 | СП (001.2 Земляные работы, выполняемые ручным способом) |  | % |  | 40 |  | 1 |  | 40 | [6 empty] | 5542.44
|  | Всего по позиции | [10 empty] | 256407.84 |  |  |  | 31730.47
4 | ГЭСН-01-02-057-02 | Разработка грунта вручную в траншеях глубиной до 2 м без креплений с откосами, группа грунтов: 2 (сильно налипающего на инструменты грунта) (доработка вручную, зачистка дна и стенок с выкидкой грунта в котлованах и траншеях, разработанных механизированным способом) Объем: 110 * 0.5 * 0.9 : 4 |  | 100 м3 |  | 0.12375 |  | 1 |  | 0.12375
| 2101-3184 | ОП п1.1.82; прил1.12 п3.184 прим. (Козп=1,15) при разработке и обратной засыпке вручную сильно налипающего на инструменты грунта 2 группы к расценкам табл. 01-02-055 (2, 8), 01-02-056 (2, 8), 01-02-057 (2), 01-02-058 (2, 6), 01-02-061 (2), 01-02-063 (2) следует применять коэф. К=1,15 к затратам труда и к оплате труда рабочих-строителей
| 2101-3187 | ОП п1.1.57; прил1.12 п3.187 (Козп=1,2) при доработке вручную, зачистке дна и стенок с выкидкой грунта в котлованах и траншеях, разработанных механизированным способом, к расценкам табл. 01-02-055:01-02-058 следует применять коэф. К=1,2 к затратам труда и к оплате труда рабочих-строителей
| 1 | ОТ(ЗТ) |  | чел.-ч | [5 empty] | 26.2994 | [6 empty] | 12048.78
| ФСБЦ ТЗ-1-100-20 | Средний разряд работы 2,0 |  | чел.-ч |  | 154 |  | 1.38 |  | 26.2994 |  |  | 458.14 | 1 |  |  | 12048.78
| 2 | ЭМ | [14 empty] | 0
| 3 | ОТм(ЗТм) |  | чел.-ч | [12 empty] | 0
| 4 | М | [14 empty] | 0
|  | Итого прямые затраты | [14 empty] | 12048.78
|  | ФОТ | [14 empty] | 12048.78
| 812/пр_2020_прил._т._п.1.2_гр.3 | НР (001.2 Земляные работы, выполняемые ручным способом) |  | % |  | 89 |  | 1 |  | 89 | [6 empty] | 10723.41
| 774/пр_2020_прил._т._п.1.2_гр.3 | СП (001.2 Земляные работы, выполняемые ручным способом) |  | % |  | 40 |  | 1 |  | 40 | [6 empty] | 4819.51
|  | Всего по позиции | [10 empty] | 222963.23 |  |  |  | 27591.7
5 | ГЭСН-01-02-068-01 | Водоотлив: из траншей (в стесненных условиях населенных пунктов) |  | 100 м3 |  | 0.12 |  | 1 |  | 0.12
| 2020С-101-5 | МС РФ 421/пр от 4.08.20 Прил10 Тб1 п5 прим1.1, 1.2, 1.3 (Кзтр=1,15; Кэм=1,15) При производстве работ в стесненных условиях населенных пунктов (см. перечень в прим. <5> к Прил.10, тб1, п5), к затратам труда рабочих и машинистов, времени эксплуатации машин и механизмов следует применять коэф. -К=1,15-. Коэффициенты не распространяются на работы, выполняемые в помещениях обьектов капитального строительства. Одновременное применение нескольких коэф., приведенных в таблице 1, не допускается.
| 1 | ОТ(ЗТ) |  | чел.-ч | [5 empty] | 11.8404 | [6 empty] | 5424.56
| ФСБЦ ТЗ-1-100-20 | Средний разряд работы 2,0 |  | чел.-ч |  | 85.8 |  | 1.15 |  | 11.8404 |  |  | 458.14 | 1 |  |  | 5424.56
| 2 | ЭМ | [14 empty] | 880.14
| 3 | ОТм(ЗТм) |  | чел.-ч | [12 empty] | 0
| ФСБЦ 91.19.08-004 | Насосы, производительность 53 м3/ч, напор 10 м, мощность 4 кВт |  | маш.-ч |  | 286 |  | 1.15 |  | 39.468 | 13.04 | 1.71 | 22.3 |  |  |  | 880.14
| 4 | М | [14 empty] | 0
|  | Итого прямые затраты | [14 empty] | 6304.7
|  | ФОТ | [14 empty] | 5424.56
| 812/пр_2020_прил._т._п.1.4_гр.3 | НР (001.4 Земляные работы, выполняемые по другим видам работ (подготовительным, сопутствующим, укрепительным)) |  | % |  | 89 |  | 1 |  | 89 | [6 empty] | 4827.86
| 774/пр_2020_прил._т._п.1.4_гр.3 | СП (001.4 Земляные работы, выполняемые по другим видам работ (подготовительным, сопутствующим, укрепительным)) |  | % |  | 41 |  | 1 |  | 41 | [6 empty] | 2224.07
|  | Всего по позиции | [10 empty] | 111305.25 |  |  |  | 13356.63
6 | ГЭСН-01-02-061-02 | Засыпка вручную траншей, пазух котлованов и ям, группа грунтов: 2 (в стесненных условиях населенных пунктов) |  | 100 м3 |  | 0.075 |  | 1 |  | 0.075
| 2020С-101-5 | МС РФ 421/пр от 4.08.20 Прил10 Тб1 п5 прим1.1, 1.2, 1.3 (Кзтр=1,15; Кэм=1,15) При производстве работ в стесненных условиях населенных пунктов (см. перечень в прим. <5> к Прил.10, тб1, п5), к затратам труда рабочих и машинистов, времени эксплуатации машин и механизмов следует применять коэф. -К=1,15-. Коэффициенты не распространяются на работы, выполняемые в помещениях обьектов капитального строительства. Одновременное применение нескольких коэф., приведенных в таблице 1, не допускается.
| 1 | ОТ(ЗТ) |  | чел.-ч | [5 empty] | 8.3835 | [6 empty] | 3682.2
| ФСБЦ ТЗ-1-100-15 | Средний разряд работы 1,5 |  | чел.-ч |  | 97.2 |  | 1.15 |  | 8.3835 |  |  | 439.22 | 1 |  |  | 3682.2
| 2 | ЭМ | [14 empty] | 0
| 3 | ОТм(ЗТм) |  | чел.-ч | [12 empty] | 0
| 4 | М | [14 empty] | 0
|  | Итого прямые затраты | [14 empty] | 3682.2
6.1 | 02.3.01.02-1104 4кв_2025_ФГИС_ЦС_Лен.обл | Песок природный для строительных работ I класс, средний Объем: 100 * 0.3 * 0.5 : 2 |  | м3 |  | 7.5 |  | 1 |  | 7.5 |  |  | 685.4 |  |  |  | 5140.5
|  | ФОТ | [14 empty] | 3682.2
| 812/пр_2020_прил._т._п.1.2_гр.3 | НР (001.2 Земляные работы, выполняемые ручным способом) |  | % |  | 89 |  | 1 |  | 89 | [6 empty] | 3277.16
| 774/пр_2020_прил._т._п.1.2_гр.3 | СП (001.2 Земляные работы, выполняемые ручным способом) |  | % |  | 40 |  | 1 |  | 40 | [6 empty] | 1472.88
|  | Всего по позиции | [10 empty] | 180969.87 |  |  |  | 13572.74
7 | ГЭСН-34-02-003-01 | Устройство трубопроводов из полиэтиленовых труб: до 2 отверстий (в стесненных условиях населенных пунктов) |  | канал.км |  | 0.02 |  | 1 |  | 0.02
| 2020С-101-5 | МС РФ 421/пр от 4.08.20 Прил10 Тб1 п5 прим1.1, 1.2, 1.3 (Кзтр=1,15; Кэм=1,15) При производстве работ в стесненных условиях населенных пунктов (см. перечень в прим. <5> к Прил.10, тб1, п5), к затратам труда рабочих и машинистов, времени эксплуатации машин и механизмов следует применять коэф. -К=1,15-. Коэффициенты не распространяются на работы, выполняемые в помещениях обьектов капитального строительства. Одновременное применение нескольких коэф., приведенных в таблице 1, не допускается.
| 1 | ОТ(ЗТ) |  | чел.-ч | [5 empty] | 3.059 | [6 empty] | 1517.17
| ФСБЦ ТЗ-1-100-29 | Средний разряд работы 2,9 |  | чел.-ч |  | 133 |  | 1.15 |  | 3.059 |  |  | 495.97 | 1 |  |  | 1517.17
| 2 | ЭМ | [14 empty] | 0
| 3 | ОТм(ЗТм) |  | чел.-ч | [12 empty] | 0
| 4 | М | [14 empty] | 27.68
| ФСБЦ 11.1.03.01-0067 | Брус обрезной хвойных пород (ель, сосна), естественной влажности, длина 2-6,5 м, ширина 100 и более мм, толщина 100 и более мм, сорт III |  | м3 |  | 0.08 |  | 1 |  | 0.0016 | 16655 | 1 | 16655 |  |  |  | 26.65
| ФСБЦ 01.3.01.01-0002 | Бензин автомобильный АИ-98, АИ-95 |  | т |  | 0.0008 |  | 1 |  | 1.6e-05 |  |  | 64494.01 |  |  |  | 1.03
|  | Итого прямые затраты | [14 empty] | 1544.85
7.1 | 24.3.03.13-0550 4кв_2025_ФГИС_ЦС_Лен.обл | Трубы напорные полиэтиленовые, кроме газопроводных ПЭ100, для транспортировки воды, стандартное размерное отношение SDR17, номинальный наружный диаметр 1600 мм, толщина стенки 94,8 мм Объем: 0.02 * 1.02 |  | м |  | 0.0204 |  | 1 |  | 0.0204 | 106245.39 | 1.02 | 108370.3 |  |  |  | 2210.75
|  | ФОТ | [14 empty] | 1517.17
| 812/пр_2020_прил._т._п.28_гр.3 | НР (028 Сооружения связи, радиовещания и телевидения) |  | % |  | 98 |  | 1 |  | 98 | [6 empty] | 1486.83
| 774/пр_2020_прил._т._п.28_гр.3 | СП (028 Сооружения связи, радиовещания и телевидения) |  | % |  | 58 |  | 1 |  | 58 | [6 empty] | 879.96
|  | Всего по позиции | [10 empty] | 306119.5 |  |  |  | 6122.39
8 | ГЭСН-01-02-061-02 | Засыпка вручную траншей, пазух котлованов и ям, группа грунтов: 2 (в стесненных условиях населенных пунктов) Объем: 100 * 0.5 * 0.9 - 100 * 0.5 * 0.3 |  | 100 м3 |  | 0.3 |  | 1 |  | 0.3
| 2020С-101-5 | МС РФ 421/пр от 4.08.20 Прил10 Тб1 п5 прим1.1, 1.2, 1.3 (Кзтр=1,15; Кэм=1,15) При производстве работ в стесненных условиях населенных пунктов (см. перечень в прим. <5> к Прил.10, тб1, п5), к затратам труда рабочих и машинистов, времени эксплуатации машин и механизмов следует применять коэф. -К=1,15-. Коэффициенты не распространяются на работы, выполняемые в помещениях обьектов капитального строительства. Одновременное применение нескольких коэф., приведенных в таблице 1, не допускается.
| 1 | ОТ(ЗТ) |  | чел.-ч | [5 empty] | 33.534 | [6 empty] | 14728.8
| ФСБЦ ТЗ-1-100-15 | Средний разряд работы 1,5 |  | чел.-ч |  | 97.2 |  | 1.15 |  | 33.534 |  |  | 439.22 | 1 |  |  | 14728.8
| 2 | ЭМ | [14 empty] | 0
| 3 | ОТм(ЗТм) |  | чел.-ч | [12 empty] | 0
| 4 | М | [14 empty] | 0
|  | Итого прямые затраты | [14 empty] | 14728.8
|  | ФОТ | [14 empty] | 14728.8
| 812/пр_2020_прил._т._п.1.2_гр.3 | НР (001.2 Земляные работы, выполняемые ручным способом) |  | % |  | 89 |  | 1 |  | 89 | [6 empty] | 13108.63
| 774/пр_2020_прил._т._п.1.2_гр.3 | СП (001.2 Земляные работы, выполняемые ручным способом) |  | % |  | 40 |  | 1 |  | 40 | [6 empty] | 5891.52
|  | Всего по позиции | [10 empty] | 112429.83 |  |  |  | 33728.95
9 | 01-1 4кв_2025_ФГИС_ЦС_Лен.обл | Погрузка при автомобильных перевозках грунт растительного слоя (земля, перегной) Объем: 100 * 0.3 * 0.5 * 1.8 |  | т груза |  | 27 |  | 1 |  | 27 |  |  | 101.28 | 1 |  |  | 2734.56
|  | Всего по позиции | [10 empty] | 101.28 |  |  |  | 2734.56
10 | 02-15-1-01-0045 4кв_2025_ФГИС_ЦС_Лен.обл | Перевозка грузов I класса автомобилями-самосвалами грузоподъемностью до 15 т по дорогам с усовершенствованным (асфальтобетонным, цементобетонным, железобетонным, обработанным органическим вяжущим) дорожным покрытием на расстояние 45 км |  | 1т груза |  | 27 |  | 1 |  | 27 |  |  | 426.7 | 1 |  |  | 11520.9
|  | Всего по позиции | [10 empty] | 426.7 |  |  |  | 11520.9
Итого по разделу
|  | Прямые затраты | [14 empty] | 78026,46
|  | оплата труда | [14 empty] | 51533,36
|  | эксплуатация машин | [14 empty] | 2916,95
|  | оплата труда машинистов | [14 empty] | 1941,76
|  | материальные ресурсы | [14 empty] | 7378,93
|  | в т.ч. материалы учтенные в расценках | [14 empty] | 27,68
|  | Итого ФОТ | [14 empty] | 53475,12
|  | Итого накладные расходы | [14 empty] | 47795,93
|  | Итого сметная прибыль | [14 empty] | 21850,43
|  | Итого СМР в текущих ценах | [14 empty] | 147672,82
|  | Итого по разделу | [14 empty] | 147672,82
Справочно
|  | затраты труда рабочих | [14 empty] | 113,96
|  | затраты труда машинистов | [14 empty] | 3,45
Электромонтажные работы
11 | ГЭСНм-08-02-142-01 | Устройство постели при одном кабеле в траншее (в стесненных условиях населенных пунктов) |  | 100 м |  | 1 |  | 1 |  | 1
| 2020М-101-5 | МС РФ 421/пр от 4.08.20 Прил10 Тб1 п5 прим1.1, 1.2, 1.3 (Кзтр=1,15; Кэм=1,15) При производстве работ в стесненных условиях населенных пунктов (см. перечень в прим. <5> к Прил.10, тб1, п5), к затратам труда рабочих и машинистов, времени эксплуатации машин и механизмов следует применять коэф. -К=1,15-. Коэффициенты не распространяются на работы, выполняемые в помещениях обьектов капитального строительства. Одновременное применение нескольких коэф., приведенных в таблице 1, не допускается.
| 1 | ОТ(ЗТ) |  | чел.-ч | [5 empty] | 6.095 | [6 empty] | 3355.97
| ФСБЦ ТЗ-1-100-38 | Средний разряд работы 3,8 |  | чел.-ч |  | 5.3 |  | 1.15 |  | 6.095 |  |  | 550.61 | 1 |  |  | 3355.97
| 2 | ЭМ | [14 empty] | 2944.94
| 3 | ОТм(ЗТм) |  | чел.-ч | [5 empty] | 4.485 | [6 empty] | 2526.04
| ФСБЦ 91.14.02-001 | Автомобили бортовые, грузоподъемность до 5 т |  | маш.-ч |  | 3.9 |  | 1.15 |  | 4.485 |  |  | 656.62 |  |  |  | 2944.94
| ФСБЦ ТЗ-4-100-040 | Средний разряд машинистов 4,0 |  | чел.-ч |  | 3.9 |  | 1.15 |  | 4.485 |  |  | 563.22 | 1 |  |  | 2526.04
| 4 | М | [14 empty] | 58.36
| ФСБЦ-421_пр-2020-п.75а | Вспомогательные ненормируемые материальные ресурсы 2% от ОТ |  | % |  | 1 |  | 1 |  | 58.3646 |  |  | 1 |  |  |  | 58.36
|  | Итого прямые затраты | [14 empty] | 8885.31
|  | ФОТ | [14 empty] | 5882.01
| 812/пр_2020_прил._т._п.49.3_гр.3 | НР (049.3 Электротехнические установки на других объектах) |  | % |  | 97 |  | 1 |  | 97 | [6 empty] | 5705.55
| 774/пр_2020_прил._т._п.49.3_гр.3 | СП (049.3 Электротехнические установки на других объектах) |  | % |  | 51 |  | 1 |  | 51 | [6 empty] | 2999.83
|  | Всего по позиции | [10 empty] | 17590.69 |  |  |  | 17590.69
12 | ГЭСНм-08-02-142-02 | На каждый последующий кабель добавлять к норме 08-02-142-01 (в стесненных условиях населенных пунктов) |  | 100 м |  | 1 |  | 1 |  | 1
| 2020М-101-5 | МС РФ 421/пр от 4.08.20 Прил10 Тб1 п5 прим1.1, 1.2, 1.3 (Кзтр=1,15; Кэм=1,15) При производстве работ в стесненных условиях населенных пунктов (см. перечень в прим. <5> к Прил.10, тб1, п5), к затратам труда рабочих и машинистов, времени эксплуатации машин и механизмов следует применять коэф. -К=1,15-. Коэффициенты не распространяются на работы, выполняемые в помещениях обьектов капитального строительства. Одновременное применение нескольких коэф., приведенных в таблице 1, не допускается.
| 1 | ОТ(ЗТ) |  | чел.-ч | [5 empty] | 2.2885 | [6 empty] | 1260.07
| ФСБЦ ТЗ-1-100-38 | Средний разряд работы 3,8 |  | чел.-ч |  | 1.99 |  | 1.15 |  | 2.2885 |  |  | 550.61 | 1 |  |  | 1260.07
| 2 | ЭМ | [14 empty] | 60.41
| 3 | ОТм(ЗТм) |  | чел.-ч | [5 empty] | 0.092 | [6 empty] | 51.82
| ФСБЦ 91.14.02-001 | Автомобили бортовые, грузоподъемность до 5 т |  | маш.-ч |  | 0.08 |  | 1.15 |  | 0.092 |  |  | 656.62 |  |  |  | 60.41
| ФСБЦ ТЗ-4-100-040 | Средний разряд машинистов 4,0 |  | чел.-ч |  | 0.08 |  | 1.15 |  | 0.092 |  |  | 563.22 | 1 |  |  | 51.82
| 4 | М | [14 empty] | 21.91
| ФСБЦ-421_пр-2020-п.75а | Вспомогательные ненормируемые материальные ресурсы 2% от ОТ |  | % |  | 1 |  | 1 |  | 21.9142 |  |  | 1 |  |  |  | 21.91
|  | Итого прямые затраты | [14 empty] | 1394.21
12.1 | 02.3.01.02-1104 4кв_2025_ФГИС_ЦС_Лен.обл | Песок природный для строительных работ I класс, средний Объем: 100 * 0.3 * 0.5 : 2 |  | м3 |  | 7.5 |  | 1 |  | 7.5 |  |  | 685.4 |  |  |  | 5140.5
|  | ФОТ | [14 empty] | 1311.89
| 812/пр_2020_прил._т._п.49.3_гр.3 | НР (049.3 Электротехнические установки на других объектах) |  | % |  | 97 |  | 1 |  | 97 | [6 empty] | 1272.53
| 774/пр_2020_прил._т._п.49.3_гр.3 | СП (049.3 Электротехнические установки на других объектах) |  | % |  | 51 |  | 1 |  | 51 | [6 empty] | 669.06
|  | Всего по позиции | [10 empty] | 8476.3 |  |  |  | 8476.3
13 | ГЭСНм-08-02-140-01 | Кабель до 64/110 кВ с изоляцией из сшитого полиэтилена в траншее (в стесненных условиях населенных пунктов) Объем: 110 * 2 * 1.02 |  | 100 м |  | 2.244 |  | 1 |  | 2.244
| 2020М-101-5 | МС РФ 421/пр от 4.08.20 Прил10 Тб1 п5 прим1.1, 1.2, 1.3 (Кзтр=1,15; Кэм=1,15) При производстве работ в стесненных условиях населенных пунктов (см. перечень в прим. <5> к Прил.10, тб1, п5), к затратам труда рабочих и машинистов, времени эксплуатации машин и механизмов следует применять коэф. -К=1,15-. Коэффициенты не распространяются на работы, выполняемые в помещениях обьектов капитального строительства. Одновременное применение нескольких коэф., приведенных в таблице 1, не допускается.
| 1 | ОТ(ЗТ) |  | чел.-ч | [5 empty] | 134.1138 | [6 empty] | 75535.56
| ФСБЦ ТЗ-1-100-40 | Средний разряд работы 4,0 |  | чел.-ч |  | 51.97 |  | 1.15 |  | 134.1138 |  |  | 563.22 | 1 |  |  | 75535.56
| 2 | ЭМ | [14 empty] | 21466.75
| 3 | ОТм(ЗТм) |  | чел.-ч | [5 empty] | 22.8899 | [6 empty] | 13423.29
| ФСБЦ 91.05.05-015 | Краны на автомобильном ходу, грузоподъемность 16 т |  | маш.-ч |  | 2.03 |  | 1.15 |  | 5.2386 |  |  | 1631.99 |  |  |  | 8549.37
| ФСБЦ ТЗ-4-100-060 | Средний разряд машинистов 6,0 |  | чел.-ч |  | 2.03 |  | 1.15 |  | 5.2386 |  |  | 756.56 | 1 |  |  | 3963.33
| ФСБЦ 91.06.01-002 | Домкраты гидравлические, грузоподъемность 6,3-25 т |  | маш.-ч |  | 2.63 |  | 1.15 |  | 6.787 | 0.54 | 1.59 | 0.86 |  |  |  | 5.84
| ФСБЦ 91.06.03-011 | Лебедки-прицепы гидравлические для протяжки кабеля, тяговое усилие 5 т |  | маш.-ч |  | 2.96 |  | 1.15 |  | 7.6386 | 540.97 | 1.29 | 697.85 |  |  |  | 5330.58
| ФСБЦ ТЗ-4-100-030 | Средний разряд машинистов 3,0 |  | чел.-ч |  | 2.96 |  | 1.15 |  | 7.6386 |  |  | 500.17 | 1 |  |  | 3820.59
| ФСБЦ 91.11.01-021 | Устройства подталкивающие для протяжки кабеля, тяговое усилие 800 кг |  | маш.-ч |  | 3.34 |  | 1.15 |  | 8.6192 | 113.28 | 1.21 | 137.07 |  |  |  | 1181.43
| ФСБЦ 91.14.02-001 | Автомобили бортовые, грузоподъемность до 5 т |  | маш.-ч |  | 0.92 |  | 1.15 |  | 2.3742 |  |  | 656.62 |  |  |  | 1558.92
| ФСБЦ ТЗ-4-100-040 | Средний разряд машинистов 4,0 |  | чел.-ч |  | 0.92 |  | 1.15 |  | 2.3742 |  |  | 563.22 | 1 |  |  | 1337.17
| ФСБЦ 91.15.03-014 | Тракторы на пневмоколесном ходу, мощность 59 кВт (80 л.с.) |  | маш.-ч |  | 2.96 |  | 1.15 |  | 7.6386 | 487.94 | 1.29 | 629.44 |  |  |  | 4808.03
| ФСБЦ ТЗ-4-100-040 | Средний разряд машинистов 4,0 |  | чел.-ч |  | 2.96 |  | 1.15 |  | 7.6386 |  |  | 563.22 | 1 |  |  | 4302.2
| ФСБЦ 91.17.04-042 | Аппараты для газовой сварки и резки |  | маш.-ч |  | 2.4 |  | 1.15 |  | 6.1934 | 4.35 | 1.21 | 5.26 |  |  |  | 32.58
| 4 | М | [14 empty] | 1807.96
| ФСБЦ 01.3.02.09-0022 | Пропан-бутан смесь техническая |  | кг |  | 2.7 |  | 1 |  | 6.0588 | 41.38 | 1.71 | 70.76 |  |  |  | 428.72
| ФСБЦ 08.3.03.06-0002 | Проволока горячекатаная в мотках, диаметр 6,3-6,5 мм |  | т |  | 0.0005 |  | 1 |  | 0.001122 | 60258.2 | 0.97 | 58450.45 |  |  |  | 65.58
| ФСБЦ-421_пр-2020-п.75а | Вспомогательные ненормируемые материальные ресурсы 2% от ОТ |  | % |  | 1 |  | 1 |  | 1313.6618 |  |  | 1 |  |  |  | 1313.66
|  | Итого прямые затраты | [14 empty] | 112233.56
13.1 | 21.1.06.08-1278 4кв_2025_ФГИС_ЦС_Лен.обл | Кабель силовой с алюминиевыми жилами АПвБШп 4х185мс(PE)-1000 Объем: 100 * 2 * 1.02 * 1.02 |  | 1000 м |  | 0.20808 |  | 1 |  | 0.20808 | 918211.43 | 1.24 | 1138582.17 |  |  |  | 236916.18
|  | ФОТ | [14 empty] | 88958.85
| 812/пр_2020_прил._т._п.49.3_гр.3 | НР (049.3 Электротехнические установки на других объектах) |  | % |  | 97 |  | 1 |  | 97 | [6 empty] | 86290.08
| 774/пр_2020_прил._т._п.49.3_гр.3 | СП (049.3 Электротехнические установки на других объектах) |  | % |  | 51 |  | 1 |  | 51 | [6 empty] | 45369.01
|  | Всего по позиции | [10 empty] | 214264.18 |  |  |  | 480808.83
14 | ГЭСНм-08-02-143-03 | Покрытие кабеля, проложенного в траншее: плитами одного кабеля (в стесненных условиях населенных пунктов) |  | 100 м |  | 1 |  | 1 |  | 1
| 2020М-101-5 | МС РФ 421/пр от 4.08.20 Прил10 Тб1 п5 прим1.1, 1.2, 1.3 (Кзтр=1,15; Кэм=1,15) При производстве работ в стесненных условиях населенных пунктов (см. перечень в прим. <5> к Прил.10, тб1, п5), к затратам труда рабочих и машинистов, времени эксплуатации машин и механизмов следует применять коэф. -К=1,15-. Коэффициенты не распространяются на работы, выполняемые в помещениях обьектов капитального строительства. Одновременное применение нескольких коэф., приведенных в таблице 1, не допускается.
| 1 | ОТ(ЗТ) |  | чел.-ч | [5 empty] | 6.601 | [6 empty] | 3634.58
| ФСБЦ ТЗ-1-100-38 | Средний разряд работы 3,8 |  | чел.-ч |  | 5.74 |  | 1.15 |  | 6.601 |  |  | 550.61 | 1 |  |  | 3634.58
| 2 | ЭМ | [14 empty] | 5053.25
| 3 | ОТм(ЗТм) |  | чел.-ч | [5 empty] | 4.416 | [6 empty] | 2914.07
| ФСБЦ 91.05.05-015 | Краны на автомобильном ходу, грузоподъемность 16 т |  | маш.-ч |  | 1.92 |  | 1.15 |  | 2.208 |  |  | 1631.99 |  |  |  | 3603.43
| ФСБЦ ТЗ-4-100-060 | Средний разряд машинистов 6,0 |  | чел.-ч |  | 1.92 |  | 1.15 |  | 2.208 |  |  | 756.56 | 1 |  |  | 1670.48
| ФСБЦ 91.14.02-001 | Автомобили бортовые, грузоподъемность до 5 т |  | маш.-ч |  | 1.92 |  | 1.15 |  | 2.208 |  |  | 656.62 |  |  |  | 1449.82
| ФСБЦ ТЗ-4-100-040 | Средний разряд машинистов 4,0 |  | чел.-ч |  | 1.92 |  | 1.15 |  | 2.208 |  |  | 563.22 | 1 |  |  | 1243.59
| 4 | М | [14 empty] | 63.21
| ФСБЦ-421_пр-2020-п.75а | Вспомогательные ненормируемые материальные ресурсы 2% от ОТ |  | % |  | 1 |  | 1 |  | 63.21 |  |  | 1 |  |  |  | 63.21
|  | Итого прямые затраты | [14 empty] | 11665.11
|  | ФОТ | [14 empty] | 6548.65
| 812/пр_2020_прил._т._п.49.3_гр.3 | НР (049.3 Электротехнические установки на других объектах) |  | % |  | 97 |  | 1 |  | 97 | [6 empty] | 6352.19
| 774/пр_2020_прил._т._п.49.3_гр.3 | СП (049.3 Электротехнические установки на других объектах) |  | % |  | 51 |  | 1 |  | 51 | [6 empty] | 3339.81
|  | Всего по позиции | [10 empty] | 21357.11 |  |  |  | 21357.11
15 | ГЭСНм-08-02-143-04 | Покрытие кабеля, проложенного в траншее: плитами каждого последующего (в стесненных условиях населенных пунктов) |  | 100 м |  | 1 |  | 1 |  | 1
| 2020М-101-5 | МС РФ 421/пр от 4.08.20 Прил10 Тб1 п5 прим1.1, 1.2, 1.3 (Кзтр=1,15; Кэм=1,15) При производстве работ в стесненных условиях населенных пунктов (см. перечень в прим. <5> к Прил.10, тб1, п5), к затратам труда рабочих и машинистов, времени эксплуатации машин и механизмов следует применять коэф. -К=1,15-. Коэффициенты не распространяются на работы, выполняемые в помещениях обьектов капитального строительства. Одновременное применение нескольких коэф., приведенных в таблице 1, не допускается.
| 1 | ОТ(ЗТ) |  | чел.-ч | [5 empty] | 3.197 | [6 empty] | 1760.3
| ФСБЦ ТЗ-1-100-38 | Средний разряд работы 3,8 |  | чел.-ч |  | 2.78 |  | 1.15 |  | 3.197 |  |  | 550.61 | 1 |  |  | 1760.3
| 2 | ЭМ | [14 empty] | 2421.35
| 3 | ОТм(ЗТм) |  | чел.-ч | [5 empty] | 2.116 | [6 empty] | 1396.33
| ФСБЦ 91.05.05-015 | Краны на автомобильном ходу, грузоподъемность 16 т |  | маш.-ч |  | 0.92 |  | 1.15 |  | 1.058 |  |  | 1631.99 |  |  |  | 1726.65
| ФСБЦ ТЗ-4-100-060 | Средний разряд машинистов 6,0 |  | чел.-ч |  | 0.92 |  | 1.15 |  | 1.058 |  |  | 756.56 | 1 |  |  | 800.44
| ФСБЦ 91.14.02-001 | Автомобили бортовые, грузоподъемность до 5 т |  | маш.-ч |  | 0.92 |  | 1.15 |  | 1.058 |  |  | 656.62 |  |  |  | 694.7
| ФСБЦ ТЗ-4-100-040 | Средний разряд машинистов 4,0 |  | чел.-ч |  | 0.92 |  | 1.15 |  | 1.058 |  |  | 563.22 | 1 |  |  | 595.89
| 4 | М | [14 empty] | 30.61
| ФСБЦ-421_пр-2020-п.75а | Вспомогательные ненормируемые материальные ресурсы 2% от ОТ |  | % |  | 1 |  | 1 |  | 30.614 |  |  | 1 |  |  |  | 30.61
|  | Итого прямые затраты | [14 empty] | 5608.59
15.1 | 20.2.02.07-1020 4кв_2025_ФГИС_ЦС_Лен.обл | Плита из полимернаполненной композиции на основе волластонита для закрытия кабеля ПЗК, размеры 480х480 мм Объем: 100 : 0.48 |  | шт |  | 208.3333 |  | 1 |  | 208.3333 | 108.44 | 1.22 | 132.3 |  |  |  | 27562.5
|  | ФОТ | [14 empty] | 3156.63
| 812/пр_2020_прил._т._п.49.3_гр.3 | НР (049.3 Электротехнические установки на других объектах) |  | % |  | 97 |  | 1 |  | 97 | [6 empty] | 3061.93
| 774/пр_2020_прил._т._п.49.3_гр.3 | СП (049.3 Электротехнические установки на других объектах) |  | % |  | 51 |  | 1 |  | 51 | [6 empty] | 1609.88
|  | Всего по позиции | [10 empty] | 37842.9 |  |  |  | 37842.9
16 | ГЭСНм-08-02-148-04 | Кабель до 35 кВ в проложенных трубах, блоках и коробах, масса 1 м кабеля: до 6 кг (в стесненных условиях населенных пунктов) Объем: 10 * 2 |  | 100 м |  | 0.2 |  | 1 |  | 0.2
| 2020М-101-5 | МС РФ 421/пр от 4.08.20 Прил10 Тб1 п5 прим1.1, 1.2, 1.3 (Кзтр=1,15; Кэм=1,15) При производстве работ в стесненных условиях населенных пунктов (см. перечень в прим. <5> к Прил.10, тб1, п5), к затратам труда рабочих и машинистов, времени эксплуатации машин и механизмов следует применять коэф. -К=1,15-. Коэффициенты не распространяются на работы, выполняемые в помещениях обьектов капитального строительства. Одновременное применение нескольких коэф., приведенных в таблице 1, не допускается.
| 1 | ОТ(ЗТ) |  | чел.-ч | [5 empty] | 5.2992 | [6 empty] | 2917.79
| ФСБЦ ТЗ-1-100-38 | Средний разряд работы 3,8 |  | чел.-ч |  | 23.04 |  | 1.15 |  | 5.2992 |  |  | 550.61 | 1 |  |  | 2917.79
| 2 | ЭМ | [14 empty] | 131.79
| 3 | ОТм(ЗТм) |  | чел.-ч | [5 empty] | 0.092 | [6 empty] | 60.71
| ФСБЦ 91.05.05-015 | Краны на автомобильном ходу, грузоподъемность 16 т |  | маш.-ч |  | 0.2 |  | 1.15 |  | 0.046 |  |  | 1631.99 |  |  |  | 75.07
| ФСБЦ ТЗ-4-100-060 | Средний разряд машинистов 6,0 |  | чел.-ч |  | 0.2 |  | 1.15 |  | 0.046 |  |  | 756.56 | 1 |  |  | 34.8
| ФСБЦ 91.06.01-003 | Домкраты гидравлические, грузоподъемность 63-100 т |  | маш.-ч |  | 5.14 |  | 1.15 |  | 1.1822 |  |  | 2.55 |  |  |  | 3.01
| ФСБЦ 91.06.03-062 | Лебедки электрические тяговым усилием до 31,39 кН (3,2 т) |  | маш.-ч |  | 5.14 |  | 1.15 |  | 1.1822 | 13.44 | 1.48 | 19.89 |  |  |  | 23.51
| ФСБЦ 91.14.02-001 | Автомобили бортовые, грузоподъемность до 5 т |  | маш.-ч |  | 0.2 |  | 1.15 |  | 0.046 |  |  | 656.62 |  |  |  | 30.2
| ФСБЦ ТЗ-4-100-040 | Средний разряд машинистов 4,0 |  | чел.-ч |  | 0.2 |  | 1.15 |  | 0.046 |  |  | 563.22 | 1 |  |  | 25.91
| 4 | М | [14 empty] | 205.92
| ФСБЦ 10.3.02.03-0011 | Припои оловянно-свинцовые бессурьмянистые, марка ПОС30 |  | кг |  | 0.5 |  | 1 |  | 0.1 | 931.11 | 1.64 | 1527.02 |  |  |  | 152.7
| ФСБЦ 14.4.03.03-0002 | Лак битумный БТ-123 |  | т |  | 6e-05 |  | 1 |  | 1.2e-05 | 82698.14 | 1.35 | 111642.49 |  |  |  | 1.34
| ФСБЦ 01.7.06.07-0002 | Ленты монтажные из пластмассы для бандажирования проводов, скрепляются пластмассовыми кнопками, ширина 10 мм |  | 10 м |  | 0.096 |  | 1 |  | 0.0192 | 37.71 | 1.58 | 59.58 |  |  |  | 1.14
| ФСБЦ-421_пр-2020-п.75а | Вспомогательные ненормируемые материальные ресурсы 2% от ОТ |  | % |  | 1 |  | 1 |  | 50.7442 |  |  | 1 |  |  |  | 50.74
|  | Итого прямые затраты | [14 empty] | 3316.21
|  | ФОТ | [14 empty] | 2978.5
| 812/пр_2020_прил._т._п.49.3_гр.3 | НР (049.3 Электротехнические установки на других объектах) |  | % |  | 97 |  | 1 |  | 97 | [6 empty] | 2889.15
| 774/пр_2020_прил._т._п.49.3_гр.3 | СП (049.3 Электротехнические установки на других объектах) |  | % |  | 51 |  | 1 |  | 51 | [6 empty] | 1519.04
|  | Всего по позиции | [10 empty] | 38622 |  |  |  | 7724.4
17 | 21.1.06.08-1278 4кв_2025_ФГИС_ЦС_Лен.обл | Кабель силовой с алюминиевыми жилами АПвБШп 4х185мс(PE)-1000 Объем: 10 * 2 * 1.02 * 1.02 |  | 1000 м |  | 0.020808 |  | 1 |  | 0.020808 | 918211.43 | 1.24 | 1138582.17 | 1 |  |  | 23691.62
|  | Всего по позиции | [10 empty] | 1138582.28 |  |  |  | 23691.62
18 | ГЭСНм-10-06-034-28 | Герметизация канала кабельной канализации: занятого (в стесненных условиях населенных пунктов) |  | канал |  | 30 |  | 1 |  | 30
| 2020М-101-5 | МС РФ 421/пр от 4.08.20 Прил10 Тб1 п5 прим1.1, 1.2, 1.3 (Кзтр=1,15; Кэм=1,15) При производстве работ в стесненных условиях населенных пунктов (см. перечень в прим. <5> к Прил.10, тб1, п5), к затратам труда рабочих и машинистов, времени эксплуатации машин и механизмов следует применять коэф. -К=1,15-. Коэффициенты не распространяются на работы, выполняемые в помещениях обьектов капитального строительства. Одновременное применение нескольких коэф., приведенных в таблице 1, не допускается.
| 1 | ОТ(ЗТ) |  | чел.-ч | [5 empty] | 18.975 | [6 empty] | 10328.09
| ФСБЦ ТЗ-1-100-37 | Средний разряд работы 3,7 |  | чел.-ч |  | 0.55 |  | 1.15 |  | 18.975 |  |  | 544.3 | 1 |  |  | 10328.09
| 2 | ЭМ | [14 empty] | 0
| 3 | ОТм(ЗТм) |  | чел.-ч | [12 empty] | 0
| 4 | М | [14 empty] | 451.43
| ФСБЦ 01.7.14.01-0002 | Герметик пенополиуретановый (пена монтажная) универсальный, объем 1000 мл |  | шт |  | 0.03077 |  | 1 |  | 0.9231 | 241.35 | 1.22 | 294.45 |  |  |  | 271.81
| ФСБЦ-421_пр-2020-п.75а | Вспомогательные ненормируемые материальные ресурсы 2% от ОТ |  | % |  | 1 |  | 1 |  | 179.622 |  |  | 1 |  |  |  | 179.62
|  | Итого прямые затраты | [14 empty] | 10779.52
|  | ФОТ | [14 empty] | 10328.09
| 812/пр_2020_прил._т._п.51.1_гр.3 | НР (051.1 прокладка и монтаж сетей связи) |  | % |  | 90 |  | 1 |  | 90 | [6 empty] | 9295.28
| 774/пр_2020_прил._т._п.51.1_гр.3 | СП (051.1 прокладка и монтаж сетей связи) |  | % |  | 46 |  | 1 |  | 46 | [6 empty] | 4750.92
|  | Всего по позиции | [10 empty] | 827.52 |  |  |  | 24825.72
19 | ГЭСНм-10-06-034-28 | Герметизация канала кабельной канализации: занятого (в стесненных условиях населенных пунктов) |  | канал |  | 2 |  | 1 |  | 2
| 2020М-101-5 | МС РФ 421/пр от 4.08.20 Прил10 Тб1 п5 прим1.1, 1.2, 1.3 (Кзтр=1,15; Кэм=1,15) При производстве работ в стесненных условиях населенных пунктов (см. перечень в прим. <5> к Прил.10, тб1, п5), к затратам труда рабочих и машинистов, времени эксплуатации машин и механизмов следует применять коэф. -К=1,15-. Коэффициенты не распространяются на работы, выполняемые в помещениях обьектов капитального строительства. Одновременное применение нескольких коэф., приведенных в таблице 1, не допускается.
| 1 | ОТ(ЗТ) |  | чел.-ч | [5 empty] | 1.265 | [6 empty] | 688.54
| ФСБЦ ТЗ-1-100-37 | Средний разряд работы 3,7 |  | чел.-ч |  | 0.55 |  | 1.15 |  | 1.265 |  |  | 544.3 | 1 |  |  | 688.54
| 2 | ЭМ | [14 empty] | 0
| 3 | ОТм(ЗТм) |  | чел.-ч | [12 empty] | 0
| 4 | М | [14 empty] | 30.09
| ФСБЦ 01.7.14.01-0002 | Герметик пенополиуретановый (пена монтажная) универсальный, объем 1000 мл |  | шт |  | 0.03077 |  | 1 |  | 0.06154 | 241.35 | 1.22 | 294.45 |  |  |  | 18.12
| ФСБЦ-421_пр-2020-п.75а | Вспомогательные ненормируемые материальные ресурсы 2% от ОТ |  | % |  | 1 |  | 1 |  | 11.9748 |  |  | 1 |  |  |  | 11.97
|  | Итого прямые затраты | [14 empty] | 718.63
|  | ФОТ | [14 empty] | 688.54
| 812/пр_2020_прил._т._п.51.1_гр.3 | НР (051.1 прокладка и монтаж сетей связи) |  | % |  | 90 |  | 1 |  | 90 | [6 empty] | 619.69
| 774/пр_2020_прил._т._п.51.1_гр.3 | СП (051.1 прокладка и монтаж сетей связи) |  | % |  | 46 |  | 1 |  | 46 | [6 empty] | 316.73
|  | Всего по позиции | [10 empty] | 827.53 |  |  |  | 1655.05
20 | ГЭСНм-10-06-034-27 | Герметизация канала кабельной канализации: свободного (в стесненных условиях населенных пунктов) |  | канал |  | 2 |  | 1 |  | 2
| 2020М-101-5 | МС РФ 421/пр от 4.08.20 Прил10 Тб1 п5 прим1.1, 1.2, 1.3 (Кзтр=1,15; Кэм=1,15) При производстве работ в стесненных условиях населенных пунктов (см. перечень в прим. <5> к Прил.10, тб1, п5), к затратам труда рабочих и машинистов, времени эксплуатации машин и механизмов следует применять коэф. -К=1,15-. Коэффициенты не распространяются на работы, выполняемые в помещениях обьектов капитального строительства. Одновременное применение нескольких коэф., приведенных в таблице 1, не допускается.
| 1 | ОТ(ЗТ) |  | чел.-ч | [5 empty] | 0.23 | [6 empty] | 129.54
| ФСБЦ ТЗ-1-100-40 | Средний разряд работы 4,0 |  | чел.-ч |  | 0.1 |  | 1.15 |  | 0.23 |  |  | 563.22 | 1 |  |  | 129.54
| 2 | ЭМ | [14 empty] | 0
| 3 | ОТм(ЗТм) |  | чел.-ч | [12 empty] | 0
| 4 | М | [14 empty] | 20.37
| ФСБЦ 01.7.14.01-0002 | Герметик пенополиуретановый (пена монтажная) универсальный, объем 1000 мл |  | шт |  | 0.03077 |  | 1 |  | 0.06154 | 241.35 | 1.22 | 294.45 |  |  |  | 18.12
| ФСБЦ-421_пр-2020-п.75а | Вспомогательные ненормируемые материальные ресурсы 2% от ОТ |  | % |  | 1 |  | 1 |  | 2.2528 |  |  | 1 |  |  |  | 2.25
|  | Итого прямые затраты | [14 empty] | 149.91
|  | ФОТ | [14 empty] | 129.54
| 812/пр_2020_прил._т._п.51.1_гр.3 | НР (051.1 прокладка и монтаж сетей связи) |  | % |  | 90 |  | 1 |  | 90 | [6 empty] | 116.59
| 774/пр_2020_прил._т._п.51.1_гр.3 | СП (051.1 прокладка и монтаж сетей связи) |  | % |  | 46 |  | 1 |  | 46 | [6 empty] | 59.59
|  | Всего по позиции | [10 empty] | 163.05 |  |  |  | 326.09
21 | ГЭСНм-08-02-165-08 | Муфта концевая эпоксидная для 3-жильного кабеля напряжением: до 10 кВ, сечение одной жилы до 185 мм2 (в стесненных условиях населенных пунктов) |  | шт |  | 4 |  | 1 |  | 4
| 2020М-101-5 | МС РФ 421/пр от 4.08.20 Прил10 Тб1 п5 прим1.1, 1.2, 1.3 (Кзтр=1,15; Кэм=1,15) При производстве работ в стесненных условиях населенных пунктов (см. перечень в прим. <5> к Прил.10, тб1, п5), к затратам труда рабочих и машинистов, времени эксплуатации машин и механизмов следует применять коэф. -К=1,15-. Коэффициенты не распространяются на работы, выполняемые в помещениях обьектов капитального строительства. Одновременное применение нескольких коэф., приведенных в таблице 1, не допускается.
| 1 | ОТ(ЗТ) |  | чел.-ч | [5 empty] | 35.236 | [6 empty] | 19401.29
| ФСБЦ ТЗ-1-100-38 | Средний разряд работы 3,8 |  | чел.-ч |  | 7.66 |  | 1.15 |  | 35.236 |  |  | 550.61 | 1 |  |  | 19401.29
| 2 | ЭМ | [14 empty] | 63390.08
| 3 | ОТм(ЗТм) |  | чел.-ч | [5 empty] | 29.532 | [6 empty] | 22333.84
| ФСБЦ 91.05.05-015 | Краны на автомобильном ходу, грузоподъемность 16 т |  | маш.-ч |  | 0.01 |  | 1.15 |  | 0.046 |  |  | 1631.99 |  |  |  | 75.07
| ФСБЦ ТЗ-4-100-060 | Средний разряд машинистов 6,0 |  | чел.-ч |  | 0.01 |  | 1.15 |  | 0.046 |  |  | 756.56 | 1 |  |  | 34.8
| ФСБЦ 91.06.09-001 | Подъемники телескопические самоходные, рабочая высота 26 м, грузоподъемность 250 кг |  | маш.-ч |  | 6.4 |  | 1.15 |  | 29.44 | 1472.34 | 1.46 | 2149.62 |  |  |  | 63284.81
| ФСБЦ ТЗ-4-100-060 | Средний разряд машинистов 6,0 |  | чел.-ч |  | 6.4 |  | 1.15 |  | 29.44 |  |  | 756.56 | 1 |  |  | 22273.13
| ФСБЦ 91.14.02-001 | Автомобили бортовые, грузоподъемность до 5 т |  | маш.-ч |  | 0.01 |  | 1.15 |  | 0.046 |  |  | 656.62 |  |  |  | 30.2
| ФСБЦ ТЗ-4-100-040 | Средний разряд машинистов 4,0 |  | чел.-ч |  | 0.01 |  | 1.15 |  | 0.046 |  |  | 563.22 | 1 |  |  | 25.91
| 4 | М | [14 empty] | 602.35
| ФСБЦ 01.3.01.01-0001 | Бензин авиационный Б-70 |  | т |  | 0.0004 |  | 1 |  | 0.0016 | 116448.72 | 1.36 | 158370.26 |  |  |  | 253.39
| ФСБЦ 01.3.01.05-0009 | Парафин нефтяной твердый Т-1 |  | т |  | 1e-05 |  | 1 |  | 4e-05 | 81827.2 | 1.78 | 145652.42 |  |  |  | 5.83
| ФСБЦ 01.7.06.07-0002 | Ленты монтажные из пластмассы для бандажирования проводов, скрепляются пластмассовыми кнопками, ширина 10 мм |  | 10 м |  | 0.024 |  | 1 |  | 0.096 | 37.71 | 1.58 | 59.58 |  |  |  | 5.72
| ФСБЦ-421_пр-2020-п.75а | Вспомогательные ненормируемые материальные ресурсы 2% от ОТ |  | % |  | 1 |  | 1 |  | 337.4136 |  |  | 1 |  |  |  | 337.41
|  | Итого прямые затраты | [14 empty] | 105727.56
21.1 | 20.2.09.08-1159 4кв_2025_ФГИС_ЦС_Лен.обл | Муфта термоусаживаемая концевая для кабелей с изоляцией из сшитого полиэтилена на напряжение до 10 кВ, 1ПКВт-10-35/50 |  | шт |  | 4 |  | 1 |  | 4 | 2453.32 | 1.87 | 4587.71 |  |  |  | 18350.84
|  | ФОТ | [14 empty] | 41735.13
| 812/пр_2020_прил._т._п.49.3_гр.3 | НР (049.3 Электротехнические установки на других объектах) |  | % |  | 97 |  | 1 |  | 97 | [6 empty] | 40483.08
| 774/пр_2020_прил._т._п.49.3_гр.3 | СП (049.3 Электротехнические установки на других объектах) |  | % |  | 51 |  | 1 |  | 51 | [6 empty] | 21284.92
|  | Всего по позиции | [10 empty] | 46461.6 |  |  |  | 185846.4
22 | ГЭСНм-08-02-144-07 | Присоединение к зажимам жил проводов или кабелей сечением: до 240 мм2 (в стесненных условиях населенных пунктов) |  | 100 шт |  | 0.16 |  | 1 |  | 0.16
| 2020М-101-5 | МС РФ 421/пр от 4.08.20 Прил10 Тб1 п5 прим1.1, 1.2, 1.3 (Кзтр=1,15; Кэм=1,15) При производстве работ в стесненных условиях населенных пунктов (см. перечень в прим. <5> к Прил.10, тб1, п5), к затратам труда рабочих и машинистов, времени эксплуатации машин и механизмов следует применять коэф. -К=1,15-. Коэффициенты не распространяются на работы, выполняемые в помещениях обьектов капитального строительства. Одновременное применение нескольких коэф., приведенных в таблице 1, не допускается.
| 1 | ОТ(ЗТ) |  | чел.-ч | [5 empty] | 5.5936 | [6 empty] | 3079.89
| ФСБЦ ТЗ-1-100-38 | Средний разряд работы 3,8 |  | чел.-ч |  | 30.4 |  | 1.15 |  | 5.5936 |  |  | 550.61 | 1 |  |  | 3079.89
| 2 | ЭМ | [14 empty] | 0
| 3 | ОТм(ЗТм) |  | чел.-ч | [12 empty] | 0
| 4 | М | [14 empty] | 53.56
| ФСБЦ-421_пр-2020-п.75а | Вспомогательные ненормируемые материальные ресурсы 2% от ОТ |  | % |  | 1 |  | 1 |  | 53.5633 |  |  | 1 |  |  |  | 53.56
|  | Итого прямые затраты | [14 empty] | 3133.45
|  | ФОТ | [14 empty] | 3079.89
| 812/пр_2020_прил._т._п.49.3_гр.3 | НР (049.3 Электротехнические установки на других объектах) |  | % |  | 97 |  | 1 |  | 97 | [6 empty] | 2987.49
| 774/пр_2020_прил._т._п.49.3_гр.3 | СП (049.3 Электротехнические установки на других объектах) |  | % |  | 51 |  | 1 |  | 51 | [6 empty] | 1570.74
|  | Всего по позиции | [10 empty] | 48073 |  |  |  | 7691.68
23 | ГЭСН-26-02-022-01 | Огнезащитное покрытие толщиной слоя 1 мм кабелей и проводов (в стесненных условиях населенных пунктов) |  | 100 м2 |  | 0.0628 |  | 1 |  | 0.0628
| 2020С-101-5 | МС РФ 421/пр от 4.08.20 Прил10 Тб1 п5 прим1.1, 1.2, 1.3 (Кзтр=1,15; Кэм=1,15) При производстве работ в стесненных условиях населенных пунктов (см. перечень в прим. <5> к Прил.10, тб1, п5), к затратам труда рабочих и машинистов, времени эксплуатации машин и механизмов следует применять коэф. -К=1,15-. Коэффициенты не распространяются на работы, выполняемые в помещениях обьектов капитального строительства. Одновременное применение нескольких коэф., приведенных в таблице 1, не допускается.
| 1 | ОТ(ЗТ) |  | чел.-ч | [5 empty] | 4.5073 | [6 empty] | 2396.46
| ФСБЦ ТЗ-1-100-35 | Средний разряд работы 3,5 |  | чел.-ч |  | 62.41 |  | 1.15 |  | 4.5073 |  |  | 531.69 | 1 |  |  | 2396.46
| 2 | ЭМ | [14 empty] | 23.92
| 3 | ОТм(ЗТм) |  | чел.-ч | [5 empty] | 0.018777 | [6 empty] | 10.58
| ФСБЦ 91.14.02-001 | Автомобили бортовые, грузоподъемность до 5 т |  | маш.-ч |  | 0.26 |  | 1.15 |  | 0.018777 |  |  | 656.62 |  |  |  | 12.33
| ФСБЦ ТЗ-4-100-040 | Средний разряд машинистов 4,0 |  | чел.-ч |  | 0.26 |  | 1.15 |  | 0.018777 |  |  | 563.22 | 1 |  |  | 10.58
| ФСБЦ 91.21.01-012 | Агрегаты окрасочные высокого давления для окраски поверхностей конструкций, мощность 1 кВт |  | маш.-ч |  | 25.2 |  | 1.15 |  | 1.8199 | 4.52 | 1.41 | 6.37 |  |  |  | 11.59
| 4 | М | [14 empty] | 74.41
| ФСБЦ 01.7.03.01-0001 | Вода |  | м3 |  | 0.21 |  | 1 |  | 0.013188 | 35.71 | 0.82 | 29.28 |  |  |  | 0.39
| ФСБЦ 01.7.07.08-0003 | Мыло хозяйственное твердое 72 % |  | шт |  | 10 |  | 1 |  | 0.628 | 18.59 | 1.42 | 26.4 |  |  |  | 16.58
| ФСБЦ 01.7.20.08-0051 | Ветошь хлопчатобумажная цветная |  | кг |  | 10 |  | 1 |  | 0.628 | 56.11 | 1.63 | 91.46 |  |  |  | 57.44
|  | Итого прямые затраты | [14 empty] | 2505.37
|  | ФОТ | [14 empty] | 2407.04
| 812/пр_2020_прил._т._п.2_гр.3 | НР (020 Теплоизоляционные работы) |  | % |  | 97 |  | 1 |  | 97 | [6 empty] | 2334.83
| 774/пр_2020_прил._т._п.2_гр.3 | СП (020 Теплоизоляционные работы) |  | % |  | 55 |  | 1 |  | 55 | [6 empty] | 1323.87
|  | Всего по позиции | [10 empty] | 98153.98 |  |  |  | 6164.07
24 | ГЭСНм-08-02-155-01 | Герметизация проходов при вводе кабелей во взрывоопасные помещения уплотнительной массой (в стесненных условиях населенных пунктов) |  | шт |  | 4 |  | 1 |  | 4
| 2020М-101-5 | МС РФ 421/пр от 4.08.20 Прил10 Тб1 п5 прим1.1, 1.2, 1.3 (Кзтр=1,15; Кэм=1,15) При производстве работ в стесненных условиях населенных пунктов (см. перечень в прим. <5> к Прил.10, тб1, п5), к затратам труда рабочих и машинистов, времени эксплуатации машин и механизмов следует применять коэф. -К=1,15-. Коэффициенты не распространяются на работы, выполняемые в помещениях обьектов капитального строительства. Одновременное применение нескольких коэф., приведенных в таблице 1, не допускается.
| 1 | ОТ(ЗТ) |  | чел.-ч | [5 empty] | 1.748 | [6 empty] | 962.47
| ФСБЦ ТЗ-1-100-38 | Средний разряд работы 3,8 |  | чел.-ч |  | 0.38 |  | 1.15 |  | 1.748 |  |  | 550.61 | 1 |  |  | 962.47
| 2 | ЭМ | [14 empty] | 0
| 3 | ОТм(ЗТм) |  | чел.-ч | [12 empty] | 0
| 4 | М | [14 empty] | 1977.81
| ФСБЦ 01.1.01.09-0024 | Шнур асбестовый общего назначения ШАОН, диаметр 3-6 мм |  | т |  | 6e-05 |  | 1 |  | 0.00024 | 305052.55 | 1.36 | 667474.77 |  |  |  | 160.19
| ФСБЦ 01.7.07.29-0111 | Пакля смоляная пропитанная |  | кг |  | 0.15 |  | 1 |  | 0.6 | 92.95 | 1.42 | 131.99 |  |  |  | 79.19
| ФСБЦ 01.7.07.29-0221 | Герметик для уплотнения кабельных вводов и муфт, герметизации резьбовых соединений газовых и водопроводных труб |  | кг |  | 0.72 |  | 1 |  | 2.88 | 490.01 | 1.22 | 597.81 |  |  |  | 1721.69
| ФСБЦ-421_пр-2020-п.75а | Вспомогательные ненормируемые материальные ресурсы 2% от ОТ |  | % |  | 1 |  | 1 |  | 16.7384 |  |  | 1 |  |  |  | 16.74
|  | Итого прямые затраты | [14 empty] | 2940.28
24.1 | 01.8.01.07-0001 4кв_2025_ФГИС_ЦС_Лен.обл | Стекло жидкое калийное Объем: 11.2 : 1000 |  | т |  | 0.0112 |  | 1 |  | 0.0112 | 40136.1 | 1.85 | 74251.79 |  |  |  | 831.62
24.2 | 14.5.01.10-1003 4кв_2025_ФГИС_ЦС_Лен.обл | Пена полиуретановая двухкомпонентная терморасширяющаяся противопожарная, объем 325 м |  | шт |  | 3 |  | 1 |  | 3 |  |  | 4773.84 |  |  |  | 14321.52
|  | ФОТ | [14 empty] | 962.47
| 812/пр_2020_прил._т._п.49.3_гр.3 | НР (049.3 Электротехнические установки на других объектах) |  | % |  | 97 |  | 1 |  | 97 | [6 empty] | 933.6
| 774/пр_2020_прил._т._п.49.3_гр.3 | СП (049.3 Электротехнические установки на других объектах) |  | % |  | 51 |  | 1 |  | 51 | [6 empty] | 490.86
|  | Всего по позиции | [10 empty] | 4879.47 |  |  |  | 19517.88
25 | ГЭСНм-08-02-472-10 | Проводник заземляющий из медного изолированного провода сечением 25 мм2 открыто по строительным основаниям (в стесненных условиях населенных пунктов) |  | 100 м |  | 0.09 |  | 1 |  | 0.09
| 2020М-101-5 | МС РФ 421/пр от 4.08.20 Прил10 Тб1 п5 прим1.1, 1.2, 1.3 (Кзтр=1,15; Кэм=1,15) При производстве работ в стесненных условиях населенных пунктов (см. перечень в прим. <5> к Прил.10, тб1, п5), к затратам труда рабочих и машинистов, времени эксплуатации машин и механизмов следует применять коэф. -К=1,15-. Коэффициенты не распространяются на работы, выполняемые в помещениях обьектов капитального строительства. Одновременное применение нескольких коэф., приведенных в таблице 1, не допускается.
| 1 | ОТ(ЗТ) |  | чел.-ч | [5 empty] | 3.3286 | [6 empty] | 1832.74
| ФСБЦ ТЗ-1-100-38 | Средний разряд работы 3,8 |  | чел.-ч |  | 32.16 |  | 1.15 |  | 3.3286 |  |  | 550.61 | 1 |  |  | 1832.74
| 2 | ЭМ | [14 empty] | 7.11
| 3 | ОТм(ЗТм) |  | чел.-ч | [5 empty] | 0.00621 | [6 empty] | 4.1
| ФСБЦ 91.05.05-015 | Краны на автомобильном ходу, грузоподъемность 16 т |  | маш.-ч |  | 0.03 |  | 1.15 |  | 0.003105 |  |  | 1631.99 |  |  |  | 5.07
| ФСБЦ ТЗ-4-100-060 | Средний разряд машинистов 6,0 |  | чел.-ч |  | 0.03 |  | 1.15 |  | 0.003105 |  |  | 756.56 | 1 |  |  | 2.35
| ФСБЦ 91.14.02-001 | Автомобили бортовые, грузоподъемность до 5 т |  | маш.-ч |  | 0.03 |  | 1.15 |  | 0.003105 |  |  | 656.62 |  |  |  | 2.04
| ФСБЦ ТЗ-4-100-040 | Средний разряд машинистов 4,0 |  | чел.-ч |  | 0.03 |  | 1.15 |  | 0.003105 |  |  | 563.22 | 1 |  |  | 1.75
| 4 | М | [14 empty] | 51.07
| ФСБЦ 01.7.03.04-0001 | Электроэнергия |  | кВт-ч |  | 6.656 |  | 1 |  | 0.59904 |  |  | 8.97 |  |  |  | 5.37
| ФСБЦ 01.7.15.07-0014 | Дюбели распорные полипропиленовые |  | 100 шт |  | 2.04 |  | 1 |  | 0.1836 | 41.71 | 1.25 | 52.14 |  |  |  | 9.57
| ФСБЦ 01.7.15.14-0043 | Шурупы самонарезающие стальные оксидированные с полукруглой головкой и крестообразным шлицем, остроконечные, диаметр 3,5 мм, длина 11 мм |  | 100 шт |  | 2.04 |  | 1 |  | 0.1836 | 18.54 | 1.25 | 23.18 |  |  |  | 4.26
| ФСБЦ-421_пр-2020-п.75а | Вспомогательные ненормируемые материальные ресурсы 2% от ОТ |  | % |  | 1 |  | 1 |  | 31.8737 |  |  | 1 |  |  |  | 31.87
|  | Итого прямые затраты | [14 empty] | 1895.02
|  | ФОТ | [14 empty] | 1836.84
| 812/пр_2020_прил._т._п.49.3_гр.3 | НР (049.3 Электротехнические установки на других объектах) |  | % |  | 97 |  | 1 |  | 97 | [6 empty] | 1781.73
| 774/пр_2020_прил._т._п.49.3_гр.3 | СП (049.3 Электротехнические установки на других объектах) |  | % |  | 51 |  | 1 |  | 51 | [6 empty] | 936.79
|  | Всего по позиции | [10 empty] | 51261.56 |  |  |  | 4613.54
26 | ГЭСНм-08-02-144-07 | Присоединение к зажимам жил проводов или кабелей сечением: до 240 мм2 (в стесненных условиях населенных пунктов) (в охранной зоне действующей воздушной линии электропередачи, если это приведет к ограничению действий рабочих в соответствии с требованиями техники безопасности) |  | 100 шт |  | 0.16 |  | 1 |  | 0.16
| 2020М-101-5 | МС РФ 421/пр от 4.08.20 Прил10 Тб1 п5 прим1.1, 1.2, 1.3 (Кзтр=1,15; Кэм=1,15) При производстве работ в стесненных условиях населенных пунктов (см. перечень в прим. <5> к Прил.10, тб1, п5), к затратам труда рабочих и машинистов, времени эксплуатации машин и механизмов следует применять коэф. -К=1,15-. Коэффициенты не распространяются на работы, выполняемые в помещениях обьектов капитального строительства. Одновременное применение нескольких коэф., приведенных в таблице 1, не допускается.
| 2020М-101-4 | МС РФ 421/пр от 4.08.20 Прил10 Тб1 п4 прим1.1, 1.3 (Кзтр=1,20; Кэм=1,20) При производстве работ в охранной зоне действующей воздушной линии электропередачи (см. перечень в прим. <4> к Прил.10, тб1 п4), вблизи обьектов, находящихся под напряжением, внутри обьектов капитального стр-ва, внутренняя проводка в которых не обесточена, если это приведет к ограничению действий рабочих в соответствии с требованиями техники безопасности, к затратам труда рабочих и машинистов, времени эксплуатации машин и механизмов следует применять коэф. -К=1,20-. Одновременное применение нескольких коэф., приведенных в таблице 1, допускается.
| 1 | ОТ(ЗТ) |  | чел.-ч | [5 empty] | 6.7123 | [6 empty] | 3695.87
| ФСБЦ ТЗ-1-100-38 | Средний разряд работы 3,8 |  | чел.-ч |  | 30.4 |  | 1.38 |  | 6.7123 |  |  | 550.61 | 1 |  |  | 3695.87
| 2 | ЭМ | [14 empty] | 0
| 3 | ОТм(ЗТм) |  | чел.-ч | [12 empty] | 0
| 4 | М | [14 empty] | 53.56
| ФСБЦ-421_пр-2020-п.75а | Вспомогательные ненормируемые материальные ресурсы 2% от ОТ |  | % |  | 1 |  | 1 |  | 53.5633 |  |  | 1 |  |  |  | 53.56
|  | Итого прямые затраты | [14 empty] | 3749.43
|  | ФОТ | [14 empty] | 3695.87
| 812/пр_2020_прил._т._п.49.3_гр.3 | НР (049.3 Электротехнические установки на других объектах) |  | % |  | 97 |  | 1 |  | 97 | [6 empty] | 3584.99
| 774/пр_2020_прил._т._п.49.3_гр.3 | СП (049.3 Электротехнические установки на других объектах) |  | % |  | 51 |  | 1 |  | 51 | [6 empty] | 1884.89
|  | Всего по позиции | [10 empty] | 57620.69 |  |  |  | 9219.31
Итого по разделу
|  | Прямые затраты | [14 empty] | 601516,94
|  | оплата труда | [14 empty] | 130979,16
|  | эксплуатация машин | [14 empty] | 95499,60
|  | оплата труда машинистов | [14 empty] | 42720,78
|  | материальные ресурсы | [14 empty] | 332317,40
|  | Итого ФОТ | [14 empty] | 173699,94
|  | Итого накладные расходы | [14 empty] | 167708,71
|  | Итого сметная прибыль | [14 empty] | 88125,94
|  | Итого по разделу | [14 empty] | 857351,59
Справочно
|  | затраты труда рабочих | [14 empty] | 235,21
|  | затраты труда машинистов | [14 empty] | 63,66
ПНР
27 | ГЭСНп-01-11-028-01 | Измерение сопротивления изоляции (на линию) мегаомметром кабельных и других линий напряжением до 1 кВ, предназначенных для передачи электроэнергии к распределительным устройствам, щитам, шкафам, коммутационным аппаратам и электропотребителям |  | шт |  | 2 |  | 1 |  | 2
| 1 | ОТ(ЗТ) |  | чел.-ч | [5 empty] | 0.64 | [6 empty] | 478.82
| ФСБЦ ТЗ-2-100-06 | Рабочий 6 разряда |  | чел.-ч |  | 0.16 |  | 1 |  | 0.32 |  |  | 756.56 | 1 |  |  | 242.1
| ФСБЦ ТЗ-3-200-03 | Инженер III категории |  | чел.-ч |  | 0.16 |  | 1 |  | 0.32 |  |  | 739.75 | 1 |  |  | 236.72
| 2 | ЭМ | [14 empty] | 0
| 3 | ОТм(ЗТм) |  | чел.-ч | [12 empty] | 0
| 4 | М | [14 empty] | 0
|  | Итого прямые затраты | [14 empty] | 478.82
|  | ФОТ | [14 empty] | 478.82
| 812/пр_2020_прил._т._п.83_гр.3 | НР (083_1 Пусконаладочные работы. Электротехнические устройства) |  | % |  | 74 |  | 1 |  | 74 | [6 empty] | 354.33
| 774/пр_2020_прил._т._п.83_гр.3 | СП (083_1 Пусконаладочные работы. Электротехнические устройства) |  | % |  | 36 |  | 1 |  | 36 | [6 empty] | 172.38
|  | Всего по позиции | [10 empty] | 502.76 |  |  |  | 1005.53
28 | ГЭСНп-01-12-027-07 | Испытание кабеля силового длиной до 500 м напряжением до 1 кВ |  | испытание |  | 2 |  | 1 |  | 2
| 1 | ОТ(ЗТ) |  | чел.-ч | [5 empty] | 4.86 | [6 empty] | 3252.72
| ФСБЦ ТЗ-2-100-04 | Рабочий 4 разряда |  | чел.-ч |  | 0.97 |  | 1 |  | 1.94 |  |  | 563.22 | 1 |  |  | 1092.65
| ФСБЦ ТЗ-3-200-03 | Инженер III категории |  | чел.-ч |  | 1.46 |  | 1 |  | 2.92 |  |  | 739.75 | 1 |  |  | 2160.07
| 2 | ЭМ | [14 empty] | 0
| 3 | ОТм(ЗТм) |  | чел.-ч | [12 empty] | 0
| 4 | М | [14 empty] | 0
|  | Итого прямые затраты | [14 empty] | 3252.72
|  | ФОТ | [14 empty] | 3252.72
| 812/пр_2020_прил._т._п.83_гр.3 | НР (083_1 Пусконаладочные работы. Электротехнические устройства) |  | % |  | 74 |  | 1 |  | 74 | [6 empty] | 2407.01
| 774/пр_2020_прил._т._п.83_гр.3 | СП (083_1 Пусконаладочные работы. Электротехнические устройства) |  | % |  | 36 |  | 1 |  | 36 | [6 empty] | 1170.98
|  | Всего по позиции | [10 empty] | 3415.35 |  |  |  | 6830.71
29 | ГЭСНп-01-11-024-01 | Фазировка электрической линии или трансформатора с сетью напряжением: до 1 кВ |  | шт |  | 2 |  | 1 |  | 2
| 1 | ОТ(ЗТ) |  | чел.-ч | [5 empty] | 1.64 | [6 empty] | 1226.98
| ФСБЦ ТЗ-2-100-06 | Рабочий 6 разряда |  | чел.-ч |  | 0.41 |  | 1 |  | 0.82 |  |  | 756.56 | 1 |  |  | 620.38
| ФСБЦ ТЗ-3-200-03 | Инженер III категории |  | чел.-ч |  | 0.41 |  | 1 |  | 0.82 |  |  | 739.75 | 1 |  |  | 606.6
| 2 | ЭМ | [14 empty] | 0
| 3 | ОТм(ЗТм) |  | чел.-ч | [12 empty] | 0
| 4 | М | [14 empty] | 0
|  | Итого прямые затраты | [14 empty] | 1226.98
|  | ФОТ | [14 empty] | 1226.98
| 812/пр_2020_прил._т._п.83_гр.3 | НР (083_1 Пусконаладочные работы. Электротехнические устройства) |  | % |  | 74 |  | 1 |  | 74 | [6 empty] | 907.97
| 774/пр_2020_прил._т._п.83_гр.3 | СП (083_1 Пусконаладочные работы. Электротехнические устройства) |  | % |  | 36 |  | 1 |  | 36 | [6 empty] | 441.71
|  | Всего по позиции | [10 empty] | 1288.33 |  |  |  | 2576.66
Итого по разделу
|  | Прямые затраты | [14 empty] | 4958,52
|  | оплата труда | [14 empty] | 4958,52
|  | Итого ФОТ | [14 empty] | 4958,52
|  | Итого накладные расходы | [14 empty] | 3669,31
|  | Итого сметная прибыль | [14 empty] | 1785,07
|  | Итого СМР в текущих ценах | [14 empty] | 10412,90
|  | Итого по разделу | [14 empty] | 10412,90
|  | затраты труда рабочих | [14 empty] | 7,14
|  | Всего прямые затраты | [14 empty] | 684501,92
в том числе
Всего по смете
|  | оплата труда (ОТ) | [14 empty] | 187471,04
|  | эксплуатация машин и механизмов | [14 empty] | 98416,55
|  | оплата труда машинистов (ОТм) | [14 empty] | 44662,54
|  | материальные ресурсы | [14 empty] | 339696,33
|  | перевозка | [14 empty] | 14255,46
|  | Всего ФОТ | [14 empty] | 232133,58
|  | Всего накладные расходы | [14 empty] | 219173,95
|  | Всего сметная прибыль | [14 empty] | 111761,44
|  | Итого СМР | [14 empty] | 1015437,31
|  | Сметная стоимость в текущих ценах | [14 empty] | 1015437,31
|  | Сметная стоимость в текущих ценах для ОС | [14 empty] | 1015437,31
|  | затраты труда рабочих | [14 empty] | 356,31
|  | затраты труда машинистов | [14 empty] | 67,11
| ВЗиС_Строительство, п.50. | Временные здания и сооружения | [11 empty] | 2,5 % |  |  | 25385,93
|  | Итого с ВЗиС | [14 empty] | 1040823,24
| ЗУ_III_Строительство, п.85. | Зимнее удорожание | [11 empty] | 2,1 % |  |  | 21857,29
|  | Итого с зимним удорожанием | [14 empty] | 1062680,53
|  | Итого с оборудованием | [14 empty] | 1062680,53
| МС РФ от 04.08.2020 №421/пр | Непредвиденные расходы | [11 empty] | 3 % |  |  | 31880,41
|  | Итого без НДС | [14 empty] | 1094560,94
| Составил: | [7 empty] | Проверил:
| Начальник сметного отдела |  |  |  | Чернявская Н.П. |  |  |  | Начальник сметного отдела | [6 empty] | Чернявская Н.П.

## 12-01-01
Адепт: Проект v 2025.4 © ООО"Адепт" |  |  | форма №2П, 707/пр от 05.11.2025г.
Смета №12-01-01
на проектные работы
Строительство 2КЛ-0,4 кВ протяженностью 0,3 км, КД-0,4 кВ - 1 шт. по договору ТП № 06-090/005-ПС-24 в г. Гатчина ЛО. (25-1-06-1-08-03-0-0053).
Заказчик
Проектная организация
Составлена в уровне цен на 4 кв. 2025
№ пп | Характеристика предприятия, здания, сооружения или виды работ | Номер частей, глав, таблиц, процентов, параграфов и пунктов указаний к разделу Справочника базовых цен на проектные и изыскательские работы для строительства |  |  | Расчет стоимости: (a+bx)*Ki, или (объем строительно-монтажных работ) * проц./100 или количество x цена | Сметная стоимость, руб.
1 | 2 | 3 |  |  | 4 | 5
1 | Сооружения кабельной электрической линии напряжением до 20 кВ. Протяженность от 100 до 500 п.м включительно. | НЗ №847/пр Строительство, реконструкция сетей инженерно-технического обеспечения и объектов инфраструктуры. 2023 г. Таблица 3.11. Сооружения кабельных линий электропередачи, п.1 A = 17.7 тыс.руб; B = 0.234 тыс.руб; Xмин = 100; Количество = 1 |  |  | (A + B * (0.4 * Xмин + 0.6 * (Xмин / 2))) * Количество * Ктек * СуммаКст * K1 * K2 * K3 (17 700 руб. + 234 руб. * (0.4 * 100 + 0.6 * (100 / 2))) * 1 * 1.62 * (0.4 + 0.6) * 1 * 1.3 * 0.8 | 57418
Коэффициенты
| Стадия: Проектная документация | Кст = 0.4
| Стадия: Рабочая документация | Кст = 0.6
| инд.4кв.2025г.к 01.01.2021 на пр.раб. | Ктек = 1.62 Письмо Минстроя России от 20.10.2025 №62725-ИФ/09
| Проектирование линейных сооружений сети водоснабжения, линейных сооружений сети водоотведения, линейных сооружений слаботочной сети, сооружений воздушной линии электропередачи и сооружений кабельной электрической линии при пересечении до 5 существующих коммуникаций включительно определяется с корректирующим коэффициентом | K1 = 1 Табл.2.2, п.2 (Ценообразующий)
| Проектирование нескольких параллельных кабелей сооружений кабельной электрической линии, прокладываемых одинаковым способом определяется с корректирующим коэффициентом к стоимости проектирования каждого последующего после первого кабеля | K2 = 1.3, N1=2(кол-во кабелей), N2=0 Табл.3.11.1, п.2 (Ценообразующий)
| Проектирование сооружений кабельной электрической линии напряжением до 1 кВ определяется с корректирующим коэффициентом | K3 = 0.8 Табл.3.11.1, п.3 (Ценообразующий)
Разделы документации (ПД)
| 1. Поя зап | 0.5%
| 2. Про пол отв | 3%
| 3. Тех и кон реш лин объ. Иск соо | 76%
| 4. Про орг стр | 6%
| 5. Мер по охр окр сре | 7.5%
| 6. Мер по обе пож без | 2%
| 7. Сме на стр | 5%
Разделы документации (РД)
| 1. Поя зап | 0.5%
| 2. Про пол отв | 2%
| 3. Тех и кон реш лин объ. Иск соо | 89.5%
| 4. Про орг стр | 3%
| 5. Сме на стр | 5%
2 | Закрытый подземный переход сетей инженерно-технического обеспечения, прокладываемый методом горизонтального направленного бурения (ГНБ) (бурошнековыми установками или установками ГНБ), методом прессошнекового бурения. Протяженность от 100 до 500 п.м включительно. | НЗ №847/пр Строительство, реконструкция сетей инженерно-технического обеспечения и объектов инфраструктуры. 2023 г. Таблица 3.12. Сети инженерно-технического обеспечения способом закрытой прокладки, п.1 A = 297.7 тыс.руб; B = 2.29 тыс.руб; Xмин = 100; Количество = 1 |  |  | (A + B * (0.4 * Xмин + 0.6 * (Xмин / 2))) * Количество * Ктек * СуммаКст * K1 * K2 (297 700 руб. + 2 290 руб. * (0.4 * 100 + 0.6 * (100 / 2))) * 1 * 1.62 * (0.4 + 0.6) * 1.3 * 0.9 | 868093
Коэффициенты
| Стадия: Проектная документация | Кст = 0.4
| Стадия: Рабочая документация | Кст = 0.6
| инд.4кв.2025г.к 01.01.2021 на пр.раб. | Ктек = 1.62 Письмо Минстроя России от 20.10.2025 №62725-ИФ/09
| Проектирование в составе одного подземного перехода нескольких параллельно расположенных ниток сети инженерно-технического обеспечения, прокладываемых бестраншейным способом применяется с корректирующим коэффициентом за каждую последующую после первой нитки сети инженерно-технического обеспечения | K1 = 1.3, N1=2(кол-во ниток сети инженерно-технического обеспечения), N2=0 Табл.3.12.1, п.1 (Ценообразующий)
| Проектирование подземного перехода, прокладываемого методом ГНБ (бурошнековыми установками или установками ГНБ), методом прессошнекового бурения, диаметром до 250 мм определяется с корректирующим коэффициентом | K2 = 0.9 Табл.3.12.1, п.2 (Ценообразующий)
Разделы документации (ПД)
| 1. Поя зап | 0.5%
| 2. Про пол отв | 3%
| 3. Тех и кон реш лин объ. Иск соо | 75%
| 4. Про орг стр | 7%
| 5. Мер по охр окр сре | 7.5%
| 6. Мер по обе пож без | 2%
| 7. Сме на стр | 5%
Разделы документации (РД)
| 1. Поя зап | 0.5%
| 2. Про пол отв | 2.5%
| 3. Тех и кон реш лин объ. Иск соо | 86.5%
| 4. Про орг стр | 5.5%
| 5. Сме на стр | 5%
3 | Секционирующий пункт 6-20 кВ. с выключателем. | НЗ №847/пр Строительство, реконструкция сетей инженерно-технического обеспечения и объектов инфраструктуры. 2023 г. Таблица 3.13. Сооружения электрических трансформаторных подстанций класса напряжения 6 - 10 кВ на номинальное напряжение на стороне низкого напряжения 0.23 - 0.69 кВ, распределительных и секционирующих пунктов напряжением 6-20 кВ, п.8.1 A = 33.7 тыс.руб; Количество = 1 (1 пункт) |  |  | A * Количество * Ктек * СуммаКст 33 700 руб. * 1 * 1.62 * (0.4 + 0.6) | 54594
Коэффициенты
| Стадия: Проектная документация | Кст = 0.4
| Стадия: Рабочая документация | Кст = 0.6
| инд.4кв.2025г.к 01.01.2021 на пр.раб. | Ктек = 1.62 Письмо Минстроя России от 20.10.2025 №62725-ИФ/09
Разделы документации (ПД)
| 1. Поя зап | 0.5%
| 2. Схе пла орг зем уча | 4%
| 3. Арх реш | 5.5%
| 4. Кон и объ реш | 19%
| 5. Све об инж обо, о сет инж обе, пер инж мер, сод тех реш | 49%
| 5.1. Сис эле | 47% [из 49%]
| 5.2. Ото и вен | 1% [из 49%]
| 5.3. Сис вод и вод | 1% [из 49%]
| 6. Про орг стр | 5%
| 7. Мер по охр окр сре | 6%
| 8. Мер по обе пож без | 6%
| 9. Сме на стр | 5%
Разделы документации (РД)
| 1. Поя зап | 0.5%
| 2. Схе пла орг зем уча | 3%
| 3. Арх реш | 8%
| 4. Кон и объ реш | 25%
| 5. Све об инж обо, о сет инж обе, пер инж мер, сод тех реш | 52%
| 5.1. Сис эле | 50% [из 52%]
| 5.2. Ото и вен | 1% [из 52%]
| 5.3. Сис вод и вод | 1% [из 52%]
| 6. Про орг стр | 6.5%
| 7. Сме на стр | 5%
4 | Итого по смете: |  |  |  |  | 980105
Руководитель проектной организации
[подпись (инициалы, фамилия)]
Главный инженер проекта
[подпись (инициалы, фамилия)]
Начальник |  |  |  | отдела
|  | [наименование] |  |  | [подпись (инициалы, фамилия)]
Заказчик
[должность, подпись (инициалы, фамилия)]

## 09-01-02
Форма 2п
СМЕТА № ЛС-09-01-02 Инженеpно-геодезические изыскания для строительства (Контрольно-исполнительная съемка)
Строительство 2КЛ-0,4 кВ протяженностью 0,3 км, КД-0,4 кВ - 1 шт. по договору ТП № 06-090/005-ПС-24 в г. Гатчина ЛО (25-1-06-1-08-03-0-0053)
Заказчик: АО "ЛОЭСК"
Подрядчик:
Сметный расчет составлен 4 кв. 2025
№ пп | Наименование работ и затрат | Единица измерения | Кол-во | Обоснование стоимости | Расчет стоимости, руб. | Стоимость, руб.
1 | 2 | 3 | 4 | 5 | 6 | 7
Раздел 1. Инженеpно-геодезические изыскания
1 | Создание инженерно-топографического плана на застроенной территории, масштаб съемки 1:500, высота сечения рельефа 0,5 м: 2 категории сложности - полевые работы | га | 1 | СБЦ102-9-5-2-1 | (3284*0,6)*1,75*1,25*1,3 | 5603.325
К1=1,75 Прим.4; При составлении планов подземных коммуникаций на территориях действующих предприятий с применением трубокабелеискателей;
К2=1,25 ОУ п.8в; При выполнении изысканий на территориях со специальным режимом (на полевые работы);
К3=1,3 ОУ п.8в таб.2 При выполнении полевых изыскательских работ, а также выполняемых в условиях полевого лагеря камеральных работ в неблагоприятный период года, при продолжительности неблагоприятного периода 6-7,5 мес.
2 | Создание инженерно-топографического плана на застроенной территории, масштаб съемки 1:500, высота сечения рельефа 0,5 м: 2 категории сложности - камеральные работы | га | 1 | СБЦ102-9-5-2-2 | (1067*0,6)*1,15 | 736.23
К1=1,15 ОУ п.14 При выполнении камеральной обработки материалов изысканий в экспедиционных условиях с выплатой работникам полевого довольствия или командировочных
3 | Составление планов подземных и надземных сооружений, в масштабе 1:500, количество коммуникаций на участке: свыше 6 | га | 1 | СБЦ102-75-1-3 | 961*0,6 | 576.6
4 | Составление программы (предписания) и технического отчета (пояснительной записки) по геодезическим работам. Стоимость полевых и камеральных работ, определенная по ценам глав 4 - 8: до 100 тыс.руб. - цена = 4,3% | программа | 1 | СБЦ102-78-1 | (5603,33+736,23+576,6)/100*4,3 | 297.3947
5 | Составление программы (предписания) и технического отчета (пояснительной записки) по геодезическим работам. Стоимость полевых и камеральных работ, определенная по ценам глав 4 - 8: до 100 тыс.руб. - цена = 10,0% | технический отчет | 1 | СБЦ102-79-1 | (5603,33+736,23+576,6)/100*10 | 691.6155
6 | Расходы по внутреннему транспорту, расстояние от базы изыскательской организации, экспедиции, партии или отряда до участка изысканий св. 10 до 15 км:при сметной стоимости полевых изыскательских работ до 75 тыс. руб. - 13,75 % | руб. | 5603.325 | СБЦ102-4-3-1 | (13,75*5603,33)*0,01 | 770.4572
К2=0,01 Приведение % к коэф.
Итого по разделу 1 Инженеpно-геодезические изыскания
| Итого Поз. 1-6 |  |  |  |  | 8675.6224
| Всего c учетом "Индекс изменения сметной стоимости изыскательских работ на 1 кв. 2025 г к уровню цен по состоянию на 01.01.2001 г. Ктек = 6.87 Письмо Минстроя России от 20.10.2025 №62725-ИФ/09 |  |  |  |  | 59601.5256
| Итого по разделу 1 Инженеpно-геодезические изыскания |  |  |  |  | 59601.5256
Начальник отдела ____________________
Составил ___________________________
Проверил ___________________________

## 01-01-02
Форма 2п
СМЕТА № ЛС 01-01-02 Инженеpно-геодезические изыскания для строительства (Топографическая съемка)
Строительство 2КЛ-0,4 кВ протяженностью 0,3 км, КД-0,4 кВ - 1 шт. по договору ТП № 06-090/005-ПС-24 в г. Гатчина ЛО (25-1-06-1-08-03-0-0053)
Заказчик: АО "ЛОЭСК"
Подрядчик:
Сметный расчет составлен 4 кв. 2025
№ пп | Наименование работ и затрат | Единица измерения | Кол-во | Обоснование стоимости | Расчет стоимости, руб. | Стоимость, руб.
1 | 2 | 3 | 4 | 5 | 6 | 7
Раздел 1. Инженеpно-геодезические изыскания
1 | Создание инженерно-топографического плана на застроенной территории, масштаб съемки 1:500, высота сечения рельефа 0,5 м: 2 категории сложности - полевые работы | га | 1 | СБЦ102-9-5-2-1 | (3284*1)*1,75*1,25*1,3 | 9338.875
К1=1,75 Прим.4; При составлении планов подземных коммуникаций на территориях действующих предприятий с применением трубокабелеискателей;
К2=1,25 ОУ п.8в; При выполнении изысканий на территориях со специальным режимом (на полевые работы);
К3=1,3 ОУ п.8в таб.2 При выполнении полевых изыскательских работ, а также выполняемых в условиях полевого лагеря камеральных работ в неблагоприятный период года, при продолжительности неблагоприятного периода 6-7,5 мес.
2 | Создание инженерно-топографического плана на застроенной территории, масштаб съемки 1:500, высота сечения рельефа 0,5 м: 2 категории сложности - камеральные работы | га | 1 | СБЦ102-9-5-2-2 | (1067*1)*1,15 | 1227.05
К1=1,15 ОУ п.14 При выполнении камеральной обработки материалов изысканий в экспедиционных условиях с выплатой работникам полевого довольствия или командировочных
3 | Составление планов подземных и надземных сооружений, в масштабе 1:500, количество коммуникаций на участке: свыше 6 | га | 1 | СБЦ102-75-1-3 | 961*1 | 961
4 | Составление программы (предписания) и технического отчета (пояснительной записки) по геодезическим работам. Стоимость полевых и камеральных работ, определенная по ценам глав 4 - 8: до 100 тыс.руб. - цена = 4,3% | программа | 1 | СБЦ102-78-1 | (9,338875+1,22705+0,961)/100*4,3 | 495.6578
5 | Составление программы (предписания) и технического отчета (пояснительной записки) по геодезическим работам. Стоимость полевых и камеральных работ, определенная по ценам глав 4 - 8: до 100 тыс.руб. - цена = 10,0% | технический отчет | 1 | СБЦ102-79-1 | (9,338875+1,22705+0,961)/100*10 | 1152.6925
6 | Расходы по внутреннему транспорту, расстояние от базы изыскательской организации, экспедиции, партии или отряда до участка изысканий св. 10 до 15 км:при сметной стоимости полевых изыскательских работ до 75 тыс. руб. - 13,75 % | руб. | 9338.875 | СБЦ102-4-3-1 | (13,75*9338,875)*0,01 | 1284.0953
К2=0,01 Приведение % к коэф.
Итого по разделу 1 Инженеpно-геодезические изыскания
| Итого Поз. 1-6 |  |  |  |  | 14459.3706
| Всего c учетом "Индекс изменения сметной стоимости изыскательских работ на 1 кв. 2025 г к уровню цен по состоянию на 01.01.2001 г. Ктек = 6.87 Письмо Минстроя России от 20.10.2025 №62725-ИФ/09 |  |  |  |  | 99335.8759
| Итого по разделу 1 Инженеpно-геодезические изыскания |  |  |  |  | 99335.8759
Начальник отдела ____________________
Составил ___________________________
Проверил ___________________________

## 01-01-01
Адепт: Проект v 2025.4 © ООО"Адепт" |  |  | форма №2П, 707/пр от 05.11.2025г.
Смета №01-01-01
на проектные работы (вынос)
Строительство 2КЛ-0,4 кВ протяженностью 0,3 км, КД-0,4 кВ - 1 шт. по договору ТП № 06-090/005-ПС-24 в г. Гатчина ЛО (25-1-06-1-08-03-0-0053)
Заказчик |  | АО "ЛОЭСК"
Проектная организация
Составлена в уровне цен на 4 кв. 2025
№ пп | Характеристика предприятия, здания, сооружения или виды работ | Номер частей, глав, таблиц, процентов, параграфов и пунктов указаний к разделу Справочника базовых цен на проектные и изыскательские работы для строительства |  |  | Расчет стоимости: (a+bx)*Ki, или (объем строительно-монтажных работ) * проц./100 или количество x цена | Сметная стоимость, руб.
1 | 2 | 3 |  |  | 4 | 5
1 | Вынос на местность и закрепление трасс ВЛ и КЛ в условиях выполнения полевых работ категории: II. | НЗ №812/пр. Работы по инженерно-геодезическим изысканиям (ИГДИ). 2024 г. Таблица 58. ПЗп. Затраты на полевые работы по выносу на местность и закреплению трасс ВЛ и КЛ, п.2 A = 14484 руб.; Количество = 0.577 (1 километр); |  |  | Полный комплекс работ (100%): A * Количество * Ктек 14484 руб. * 1 * 1.23 | 17815.32
Коэффициенты
| инд.4кв.2025г.к 01.01.2024 на пр.раб. | Ктек = 1.23 Письмо Минстроя России от 20.10.2025 №62725-ИФ/09
Разделы документации
| 1. Пол ком раб | 100%
2 | Итого по смете: |  |  |  |  | 17815.32
3 | Всего по смете: |  |  |  |  | 17815.32
Всего без НДС (руб.): |  | 10 279.00 (Десять тысяч двести семьдесят девять рублей, 00 копеек)
Руководитель проектной организации
[подпись (инициалы, фамилия)]
Главный инженер проекта
[подпись (инициалы, фамилия)]
Начальник |  |  |  | отдела
|  | [наименование] |  |  | [подпись (инициалы, фамилия)]
Заказчик
[должность, подпись (инициалы, фамилия)]

## КА
Система выпуска сметной документации А0 v. 3.7.3.1 Copyright InfoStroy Ltd.
[18 empty] | УТВЕРЖДАЮ: |  |  |  | Первый заместитель генерального директора-главный инженер
АО "ЛОЭСК"
Жук В.А.
"_____" ______________ 202__ г.
Конъюнктурный анализ
Строительство 2КЛ-0,4 кВ протяженностью 0,3 км, КД-0,4 кВ -1 шт. по договору ТП № 06-090/005-ПС-24 в г. Гатчина ЛО( 25-1-06-1-08-03-0-0053) №02-01-02
№ п.п. | Код строительного ресурса |  | Наименование строительного ресурса, затрат | Полное наименование строительного ресурса, затрат в обосновывающем докумкете | Ед. изм. | Ед. изм. строительного ресурса, затрат в обосновывающем докумкете | Текущая отпускная цена за ед. изм. в обосновывающем документе с НДС в руб | Текущая отпускная цена за ед. изм. без НДС в руб. в соответствии с графой 5 |  | Стоимость перевозки без НДС в руб. за ед. изм. | Заготовительно-складские расходы |  |  | Сметная цена без НДС в руб. за ед. изм | Год | Квартал | Наименование производителя/поставщика | КПП организации | ИНН организации | Гиперссылка на веб-сайт производителя/поставщика |  |  | Населенный пункт расположения склада производителя/поставщика | Статус организации (производитель (1)/поставщик (2)
[11 empty] | % | руб.
1 | 2 |  | 3 | 4 | 5 | 6 | 7 | 8 |  | 9 | 10 | 11 |  | 12 | 13 | 14 | 15 | 16 | 17 | 18 |  |  | 19 | 20
1.1 | ТЦ_62.1.02.14_47_7814786820_29.12.2025_02 |  | Шкаф КД-0,4 кВ (ШРН на 6 групп) | Шкаф КД-0,4 кВ (ШРН на 6 групп) | КОМПЛЕКТ | КОМПЛЕКТ | 193800 | 161500 |  |  | 1.2 | 1938 |  | 163438 | 2025 | 4 | ООО "СЗ ЭТО" | 470601001 | 7814786820 | нд |  |  | Ленинградская область, г.п. Янино-1 | 1
1.2 |  |  |  | Шкаф КД-0,4 кВ (ШРН на 6 групп) | шт | КОМПЛЕКТ | 394918.03 | 329098.36 |  |  | 1.2 | 3949.18 |  | 333047.54 | 2025 | 4 | ООО "Спецэнерго" | 780401001 | 3702015155 | specenergo.com |  |  | Ленинградская область, г. Всеволожск | 1
1.3 |  |  |  | Шкаф КД-0,4 кВ (ШРН на 6 групп) | шт | КОМПЛЕКТ | 445600 | 371333.33 |  |  | 1.2 | 4456 |  | 375789.33 | 2025 | 4 | ООО "Энергоконсалт" | 781301001 | 7813621455 | energoconsult.spb.ru |  |  | Санкт-Петербург | 2
2.1 | ТЦ_62.1.01.09_78_7806345589_12.12.2025_02 |  | Выключатель автоматический трехполюсный, Iном=250А PRO.KVANT S1-250S | Выключатель автоматический трехполюсный, Iном=250А PRO.KVANT S1-250S | шт | шт | 40188 | 33490 |  |  | 1.2 | 401.88 |  | 33891.88 | 2025 | 4 | ООО "Ржевская Кабельная База" | 780501001 | 7806345589 | http://www.rkb.ru/ |  |  | Санкт-Петербург | 2
2.2 |  |  |  | Выключатель автоматический трехполюсный, Iном=250А PRO.KVANT S1-250S | шт | шт | 46500 | 38750 |  |  | 1.2 | 465 |  | 39215 | 2025 | 4 | ООО "НПК "Специальная металлургия СПБ" | 781101001 | 7811643196 | http://www.specstali.ru/ |  |  | Санкт-Петербург | 2
2.3 |  |  |  | Выключатель автоматический трехполюсный, Iном=250А PRO.KVANT S1-250S | шт | шт | 48590.16 | 40491.8 |  |  | 1.2 | 485.9 |  | 40977.7 | 2025 | 4 | ООО "Снабтехмет СПБ" | 784201001 | 7811742655 | https://spb.snabtechmet.ru/o-kompanii/ |  |  | Санкт-Петербург | 2
|  | Составил: | [10 empty] | Проверил:
|  | Главный специалист-сметчик | [6 empty] | Чернявская Н.В. |  |  |  | Начальник сметного отдела | [7 empty] | Чернявская Н.П.