## СЗ
| Заказчик | АО "ЛОЭСК"
(наименование организации)
| Сводка затрат в сумме | 7015.3595 |  |  |  | тыс.руб.с НДС
| Идентификатор инвестиционного проекта | Q_25-1-08-1-08-03-0-0282
СВОДКА ЗАТРАТ
Строительство КЛ-0,4 кВ протяженностью 0,7 км по договору ТП №08-056/005-ПС-25 в г. Сланцы ЛО
(Наименование инвестиционного проекта)
№ п/п | Наименование затрат | Объектов производственного назначения, тыс. руб. | до 2025 | 2025 | 2026 | 2027 | 2028 | 2029 | 2030 | После 2030
|  |  | Факт | Факт | План | План | План | План | План | План
|  | Письмо Минэкономразвития России от 30.09.2025 № 37099-ПК/ДОЗи | - | 100 | 105.5 | 104.1 | 104.1 | 104.1 | 104.1 | 104.1
|  |  | - | 1 | 1.0275 | 1.0696 | 1.1135 | 1.1591 | 1.2067 | 1.2561
1 | 2 | 3 | 4 | 5 | 7 | 8 | 9 | 10 | 11 | 12
1 | Сметная стоимость в текущем уровне цен, тыс. руб. с НДС: | 6827.6005
1.1. | ПИР | 357.1513
1.2. | строительных и монтажных работ | 5510.621
1.3. | оборудования | 171.1468
1.4. | прочих затрат | 788.6813
2 | Фактически принятые затраты, тыс. руб. с НДС | 0 | 0 | 0 | 0 | 0 | 0 | 0 | 0 | 0
2.1. | в т.ч. затраты, включенные в сметную стоимость | 0 | 0 | 0 | 0 | 0 | 0 | 0 | 0 | 0
2.2. | в т.ч. затраты, не включенные в сметную стоимость | 0 | 0 | 0 | 0 | 0 | 0 | 0 | 0 | 0
3 | Остаток от сметной стоимости в текущем уровне цен, тыс. руб. с НДС | 6827.6005 | - | 0 | 6827.6005 | 0 | 0 | 0 | 0 | 0
4 | Итого, сметная стоимость в прогнозном уровне цен, тыс. руб. с НДС | 7015.3595 | 0 | 0 | 7015.3595 | 0 | 0 | 0 | 0 | 0
4.1. | в том числе НДС | 1265.0648
5 | Итого, сметная стоимость в прогнозном уровне цен, тыс. руб. без НДС | 5750.2947
5.1. | ПИР | 300.7975
5.2. | строительных и монтажных работ | 4641.1173
5.3. | оборудования | 144.1421
5.4. | прочих затрат | 664.2377

## ССР
Форма № 1
| Заказчик | АО "ЛОЭСК"
(наименование организации)
"Утвержден" « »________________20___ г.
| Сводный сметный расчет стоимостью |  | 6827.6005 | тыс. руб.
| В том числе возвратных сумм тыс. руб. |  |  | тыс. руб.
(ссылка на документ об утверждении)
СВОДНЫЙ СМЕТНЫЙ РАСЧЕТ СТОИМОСТИ СТРОИТЕЛЬСТВА
по объекту: |  | Строительство КЛ-0,4 кВ протяженностью 0,7 км по договору ТП №08-056/005-ПС-25 в г. Сланцы ЛО
Объект-аналог
Утверждение ПСД объекта-аналога |  | Распоряжение № 00/75 от 14.02.2025г., распоряжение № 00/76 от 14.02.2025
выполнен по объекту-аналогу: |  | Строительство КЛ-0,4 кВ от ТП-163 до ВРУ-0,4 кВ заявителя в г. Кудрово Всеволожского района ЛО (21-1-17-1-08-06-0-1427) Строительство КД-0,4 кВ на участке заявителя в г. Выборг ЛО (17-1-05-1-08-03-2-0291)
(наименование стройки)
Составлен в текущем уровне цен 4 квартала 2025 г.
№ пп | Обоснование | Наименование глав, объектов, работ и затрат | Сметная стоимость, тыс. руб. |  |  |  | всего
|  |  | строитель- ных работ | монтажных работ | оборудования, мебели, инвентаря | прочих затрат
1 | 2 | 3 | 4 | 5 | 6 | 7 | 8
Глава 1. Подготовка территории строительства
1.1 | ЛС 12-01-02 | Вынос в натуру |  |  |  | 17.8153 | 17.8153
1.2 | Акт | Схема границ |  |  |  | 0 | 0
1.3 | Акт | Работы по вырубке просеки |  |  |  |  | 0
1.2 | Акт | Сервитут |  |  |  | 0 | 0
1.5 | ЛС 12-01-03 | Топографическая съемка |  |  |  | 99.3359 | 99.3359
1.6 | ЛС | Аренда земельного участка |  |  |  |  | 0
1.7 | ЛС | Организация дорожного движения |  |  |  |  | 0
1.8 | ЛС | Демонтажные работы |  |  |  |  | 0
| Итого по Главе 1. "Подготовка территории строительства" |  | 0 | 0 | 0 | 117.1512 | 117.1512
Глава 2. Основные объекты строительства
2.1 | ЛС 02-01-01 | Строительство КЛ-0,4 кВ | 2269.933 | 1681.9896 |  | 0 | 3951.9225
2.2 | ЛС 02-01-02 | Строительство КЛ-209 | 36.2003 | 66.1627 | 140.2843 |  | 242.6472
2.3 | [6 empty] | 0
2.4 | ЛС | [5 empty] | 0
2.5 | ЛС | [5 empty] | 0
2.6 | ЛС | [5 empty] | 0
2.7 | ЛС | [5 empty] | 0
2.8 | ЛС | [5 empty] | 0
2.9 | ЛС | [5 empty] | 0
2.10 | ЛС | [5 empty] | 0
2.11 | ЛС | [5 empty] | 0
| Итого по Главе 2. "Основные объекты строительства" |  | 2306.1332 | 1748.1522 | 140.2843 | 0 | 4194.5697
| Итого по Главам 1-2 |  | 2306.1332 | 1748.1522 | 140.2843 | 117.1512 | 4311.7209
Глава 7. Благоустройство и озеленение территории
7.1 | ЛС | Благоустройство | 462.617 |  |  |  | 462.617
7.2 | ЛС | [5 empty] | 0
7.3 | ЛС | [5 empty] | 0
| Итого по Главе 7. "Благоустройство и озеленение территории" |  | 462.617 | 0 | 0 | 0 | 462.617
| Итого по Главам 1-7 |  | 2768.7502 | 1748.1522 | 140.2843 | 117.1512 | 4774.3379
Глава 8. Временные здания и сооружения
8.1 | ЛС | Временные подъездные дороги |  |  |  |  | 0
| Итого по Главе 8. "Временные здания и сооружения" |  | 0 | 0 | 0 | 0 | 0
| Итого по Главам 1-8 |  | 2768.7502 | 1748.1522 | 140.2843 | 117.1512 | 4774.3379
Глава 9. Прочие работы и затраты
9.1 | ЛС 02-01-01 | Пусконаладочные работы КЛ |  |  |  | 18.5872 | 18.5872
9.2 | ЛС 02-01-02 | Пусконаладочные работы КД |  |  |  | 12.693 | 12.693
9.3 | ЛС | [5 empty] | 0
9.4 | ЛС | [5 empty] | 0
9.5 | Акт | Разрешение на допуск в эксплуатацию |  |  |  | 0 | 0
9.6 | ЛС 9-01-02 | Контрольно-исполнительная съемка |  |  |  | 59.6015 | 59.6015
| Итого по Главе 9. "Прочие работы и затраты" |  | 0 | 0 | 0 | 90.8817 | 90.8817
| Итого по Главам 1-9 |  | 2768.7502 | 1748.1522 | 140.2843 | 208.0329 | 4865.2197
Глава 10. Содержание службы заказчика. Строительный контроль.
10.1 | Приказ АО "ЛОЭСК" №18 о/д от 24.01.2025 | Строительный контроль |  |  |  | 0 | 0
10.2 | Приказ АО "ЛОЭСК" №19 о/д от 09.02.2026 | Содержание службы заказчика застройщика |  |  |  | 438.4272 | 438.4272
Итого по Главе 10. "Содержание службы заказчика. Строительный контроль" |  |  | 0 | 0 | 0 | 438.4272 | 438.4272
| Итого по Главам 1-10 |  | 2768.7502 | 1748.1522 | 140.2843 | 646.4601 | 5303.6468
Глава 12. Публичный технологический и ценовой аудит, проектные и изыскательские работы
12.1 | ЛС | Проектные работы |  |  |  | 292.747 | 292.747
12.2 | [6 empty] | 0
12.3 | ЛС | [5 empty] | 0
12.4 | ЛС | [5 empty] | 0
| Итого по Главе 12. "Публичный технологический и ценовой аудит, проектные и изыскательские работы |  | 0 | 0 | 0 | 292.747 | 292.747
| Итого по Главам 1-12 |  | 2768.7502 | 1748.1522 | 140.2843 | 939.2071 | 5596.3938
Налоги и обязательные платежи
|  | НДС 22% | 609.1251 | 384.5935 | 30.8625 | 206.6256 | 1231.2066
| Итого "Налоги и обязательные платежи" |  | 609.1251 | 384.5935 | 30.8625 | 206.6256 | 1231.2066
| Всего по сводному расчету |  | 3377.8753 | 2132.7457 | 171.1468 | 1145.8327 | 6827.6005

## ИЦИ
Источники ценовой информации
Составлен в текущем уровне цен 4 квартала 2025 г.
Номер расчета (ЛСР) | Наименование расчета (ЛСР) | Технические показатели | Стоимость, тыс. руб. без НДС | Кол-во технологических решений | Измеритель | Удельная стоимость, тыс. руб. (ст.8=ст.4/ст.5) | Наименование проекта-аналога (сметного расчета)
1 | 2 | 3 | 4 | 5 | 6 | 7 | 8
ЛС 02-01-01 | Строительство КЛ-0,4 кВ | КЛ-0,4 кВ (Кабель АПвБШп 4х185мс(PE)-1000) | 2505.8906 | 0.7 | км | 3579.8437 | Строительство КЛ-0,4 кВ от ТП-163 до ВРУ-0,4 кВ заявителя в г. Кудрово Всеволожского района ЛО (21-1-17-1-08-06-0-1427) Строительство КД-0,4 кВ на участке заявителя в г. Выборг ЛО (17-1-05-1-08-03-2-0291)
ЛС 02-01-02 | Строительство КЛ-209 | КД-0,4 кВ (ШРН на 6 групп) | 193.655 | 1 | км | 193.655 | Строительство КЛ-0,4 кВ от ТП-163 до ВРУ-0,4 кВ заявителя в г. Кудрово Всеволожского района ЛО (21-1-17-1-08-06-0-1427) Строительство КД-0,4 кВ на участке заявителя в г. Выборг ЛО (17-1-05-1-08-03-2-0291)
ЛС 12-01-01 | Разработка РД | Проектирование | 292.747 | 1 | улуг | 292.747 | Строительство КЛ-0,4 кВ от ТП-163 до ВРУ-0,4 кВ заявителя в г. Кудрово Всеволожского района ЛО (21-1-17-1-08-06-0-1427) Строительство КД-0,4 кВ на участке заявителя в г. Выборг ЛО (17-1-05-1-08-03-2-0291)
ЛС 01-01-01 | Разработка РД | Инженеpно-геодезические изыскания для строительства (вынос) | 17.8153 | 1 | км | 17.8153 | Строительство КЛ-0,4 кВ от ТП-163 до ВРУ-0,4 кВ заявителя в г. Кудрово Всеволожского района ЛО (21-1-17-1-08-06-0-1427) Строительство КД-0,4 кВ на участке заявителя в г. Выборг ЛО (17-1-05-1-08-03-2-0291)
ЛС 01-01-02 | Разработка РД | Инженеpно-геодезические изыскания для строительства (Топографическая съемка) | 99.3359 | 1 | га | 99.3359 | Строительство КЛ-0,4 кВ от ТП-163 до ВРУ-0,4 кВ заявителя в г. Кудрово Всеволожского района ЛО (21-1-17-1-08-06-0-1427) Строительство КД-0,4 кВ на участке заявителя в г. Выборг ЛО (17-1-05-1-08-03-2-0291)
ЛС 9-01-02 | Разработка РД | Инженеpно-геодезические изыскания для строительства (Контрольно-исполнительная съемка) | 59.6015 | 0.6 | га | 99.3359 | Строительство КЛ-0,4 кВ от ТП-163 до ВРУ-0,4 кВ заявителя в г. Кудрово Всеволожского района ЛО (21-1-17-1-08-06-0-1427) Строительство КД-0,4 кВ на участке заявителя в г. Выборг ЛО (17-1-05-1-08-03-2-0291)

## 12-01-01
Адепт: Проект v 2025.4 © ООО"Адепт" |  |  | форма №2П, 707/пр от 05.11.2025г.
Смета №12-01-01
на проектные работы
«Строительство КЛ-0,4 кВ протяженностью 0,7 км по договору ТП №08-056/005-ПС-25 в г.Сланцы ЛО»
Заказчик
Проектная организация
Составлена в уровне цен на 4 кв. 2025 г.
№ пп | Характеристика предприятия, здания, сооружения или виды работ | Номер частей, глав, таблиц, процентов, параграфов и пунктов указаний к разделу Справочника базовых цен на проектные и изыскательские работы для строительства |  |  | Расчет стоимости: (a+bx)*Ki, или (объем строительно-монтажных работ) * проц./100 или количество x цена | Сметная стоимость, руб.
1 | 2 | 3 |  |  | 4 | 5
1 | Сооружения кабельной электрической линии напряжением до 20 кВ. Протяженность от 100 до 500 п.м включительно. | НЗ №847/пр Строительство, реконструкция сетей инженерно-технического обеспечения и объектов инфраструктуры. 2023 г. Таблица 3.11. Сооружения кабельных линий электропередачи, п.1 A = 17.7 тыс.руб; B = 0.234 тыс.руб; X = 250; Количество = 1 |  |  | (A + B * X) * Количество * Ктек * СуммаКст * K1 * K2 (17 700 руб. + 234 руб. * 250) * 1 * 1.62 * (0.4 + 0.6) * 1.1 * 0.8 | 108631
Коэффициенты
| Стадия: Проектная документация | Кст = 0.4
| Стадия: Рабочая документация | Кст = 0.6
| инд.4кв.2025г.к 01.01.2021 на пр.раб. | Ктек = 1.62 Письмо Минстроя России от 20.10.2025 №62725-ИФ/09
| Проектирование линейных сооружений сети теплоснабжения при пересечении свыше 5 и до 10 существующих коммуникаций включительно определяется с корректирующим коэффициентом | K1 = 1.1 Табл.2.2, п.6 (Ценообразующий)
| Проектирование сооружений кабельной электрической линии напряжением до 1 кВ определяется с корректирующим коэффициентом | K2 = 0.8 Табл.3.11.1, п.3 (Ценообразующий)
Разделы документации (ПД)
| 1. Поя зап | 0.5%
| 2. Про пол отв | 3%
| 3. Тех и кон реш лин объ. Иск соо | 76%
| 4. Про орг стр | 6%
| 5. Мер по охр окр сре | 7.5%
| 6. Мер по обе пож без | 2%
| 7. Сме на стр | 5%
Разделы документации (РД)
| 1. Поя зап | 0.5%
| 2. Про пол отв | 2%
| 3. Тех и кон реш лин объ. Иск соо | 89.5%
| 4. Про орг стр | 3%
| 5. Сме на стр | 5%
2 | Сооружения кабельной электрической линии напряжением до 20 кВ. Протяженность от 100 до 500 п.м включительно. | НЗ №847/пр Строительство, реконструкция сетей инженерно-технического обеспечения и объектов инфраструктуры. 2023 г. Таблица 3.11. Сооружения кабельных линий электропередачи, п.1 A = 17.7 тыс.руб; B = 0.234 тыс.руб; X = 450; Количество = 1 |  |  | (A + B * X) * Количество * Ктек * СуммаКст * K1 * K2 * K3 (17 700 руб. + 234 руб. * 450) * 1 * 1.62 * (0.4 + 0.6) * 1.05 * 1.1 * 0.8 | 184116
Коэффициенты
| Стадия: Проектная документация | Кст = 0.4
| Стадия: Рабочая документация | Кст = 0.6
| инд.4кв.2025г.к 01.01.2021 на пр.раб. | Ктек = 1.62 Письмо Минстроя России от 20.10.2025 №62725-ИФ/09
| Проектирование линейных сооружений сети водоснабжения, линейных сооружений сети водоотведения, линейных сооружений слаботочной сети, сооружений воздушной линии электропередачи и сооружений кабельной электрической линии при пересечении свыше 5 и до 10 существующих коммуникаций включительно определяется с корректирующим коэффициентом | K1 = 1.05 Табл.2.2, п.3 (Ценообразующий)
| Проектирование линейных сооружений сети теплоснабжения при пересечении свыше 5 и до 10 существующих коммуникаций включительно определяется с корректирующим коэффициентом | K2 = 1.1 Табл.2.2, п.6 (Ценообразующий)
| Проектирование сооружений кабельной электрической линии напряжением до 1 кВ определяется с корректирующим коэффициентом | K3 = 0.8 Табл.3.11.1, п.3 (Ценообразующий)
Разделы документации (ПД)
| 1. Поя зап | 0.5%
| 2. Про пол отв | 3%
| 3. Тех и кон реш лин объ. Иск соо | 76%
| 4. Про орг стр | 6%
| 5. Мер по охр окр сре | 7.5%
| 6. Мер по обе пож без | 2%
| 7. Сме на стр | 5%
Разделы документации (РД)
| 1. Поя зап | 0.5%
| 2. Про пол отв | 2%
| 3. Тех и кон реш лин объ. Иск соо | 89.5%
| 4. Про орг стр | 3%
| 5. Сме на стр | 5%
4 | Итого по смете: |  |  |  |  | 292747
Руководитель проектной организации
[подпись (инициалы, фамилия)]
Главный инженер проекта
[подпись (инициалы, фамилия)]
Начальник |  |  |  | отдела
|  | [наименование] |  |  | [подпись (инициалы, фамилия)]
Заказчик
[должность, подпись (инициалы, фамилия)]

## 02-01-02
| Наименование программного продукта |  |  |  |  | Система выпуска сметной документации А0 v. 3.7.3.1 Copyright InfoStroy Ltd.
| УТВЕРЖДАЮ | [11 empty] | Первый заместитель генерального директора-главный инженер
АО "ЛОЭСК"
Жук В.А.
"_____" ______________ 20___ г.
Строительство КЛ-0,4 кВ протяженностью 0,7 км по договору ТП №08-056/005-ПС-25 в г.Сланцы ЛО
(наименование стройки)
Строительство КЛ-0,4 кВ протяженностью 0,7 км по договору ТП №08-056/005-ПС-25 в г.Сланцы ЛО
(наименование объекта капитального строительства)
ЛОКАЛЬНАЯ СМЕТА №02-01-02
КД Строительство КЛ-0,4 кВ протяженностью 0,7 км по договору ТП №08-056/005-ПС-25 в г.Сланцы ЛО
(наименование работ и затрат)
| Составлен(а) | Ресурсно-индексным | [7 empty] | методом
| Основание | 00-0349/2022-З.ПЗ
(проектная и (или) иная техническая документация)
| Составлен(а) в текущем уровне цен |  | 4 кв. 2025
| Сметная стоимость |  | 255340,18 |  |  |  | руб.
|  | в том числе: | [7 empty] | Средства на оплату труда рабочих |  |  |  |  | 33509.3 |  | руб.
|  | строительных работ | 36200.2667 |  |  |  | руб. |  |  | Средства на оплату труда машинистов |  |  |  |  | 1222.58 |  | руб.
|  | монтажных работ | 66162.6583 |  |  |  | руб. |  |  | Нормативные затраты труда рабочих |  |  |  | 61 |  |  | чел. час.
|  | оборудования | 140284.2833 |  |  |  | руб. |  |  | Нормативные затраты труда машинистов |  |  |  | 2 |  |  | чел. час.
|  | прочих затрат | 12692.9667 |  |  |  | руб.
№ п/п | Обоснование | Наименование работ и затрат |  | Единица измерения |  | Количество |  |  |  |  | Сметная стоимость, руб.
[6 empty] | на единицу |  | коэффициенты |  | всего с учетом коэффициентов | на единицу измерения в базисном уровне цен | индекс | на единицу измерения в текущем уровне цен | коэффициенты |  |  | всего в текущем уровне цен, руб.
1 | 2 | 3 |  | 4 |  | 5 |  | 6 |  | 7 | 8 | 9 | 10 | 11 |  |  | 12
Строительне работы
1 | ГЭСН-01-02-057-03 | Разработка грунта вручную в траншеях глубиной до 2 м без креплений с откосами, группа грунтов: 3 |  | 100 м3 |  | 0.018 |  | 1 |  | 0.018
| ОП_прил.1.12_п.3.185 | Кзт=1,2_Разработка и обратная засыпка вручную сильно налипающего на инструменты грунта:3 группы
| 421/пр_2020_прил.10_т.1_п.5_гр.3 | Кзт=1,15; Кэм=1,15; Кзтм=1,15_Производство работ осуществляется в стесненных условиях населенных пунктов
| 1 | ОТ(ЗТ) |  | чел.-ч | [5 empty] | 6.1603 | [6 empty] | 2822.29
| ФСБЦ ТЗ-1-100-20 | Средний разряд работы 2,0 |  | чел.-ч |  | 248 |  | 1.38 |  | 6.1603 |  |  | 458.14 | 1 |  |  | 2822.29
| 2 | ЭМ | [14 empty] | 0
| 3 | ОТм(ЗТм) |  | чел.-ч | [12 empty] | 0
| 4 | М | [14 empty] | 0
|  | Итого прямые затраты | [14 empty] | 2822.29
|  | ФОТ | [14 empty] | 2822.29
| 812/пр_2020_прил._т._п.1.2_гр.3 | НР (001.2 Земляные работы, выполняемые ручным способом) |  | % |  | 89 |  | 1 |  | 89 | [6 empty] | 2511.84
| 774/пр_2020_прил._т._п.1.2_гр.3 | СП (001.2 Земляные работы, выполняемые ручным способом) |  | % |  | 40 |  | 1 |  | 40 | [6 empty] | 1128.92
|  | Всего по позиции | [10 empty] | 359058.33 |  |  |  | 6463.05
2 | ГЭСН-01-02-061-02 | Засыпка вручную траншей, пазух котлованов и ям, группа грунтов: 2 |  | 100 м3 |  | 0.018 |  | 1 |  | 0.018
| 421/пр_2020_прил.10_т.1_п.5_гр.3 | Кзт=1,15; Кэм=1,15; Кзтм=1,15_Производство работ осуществляется в стесненных условиях населенных пунктов
| 1 | ОТ(ЗТ) |  | чел.-ч | [5 empty] | 2.012 | [6 empty] | 883.73
| ФСБЦ ТЗ-1-100-15 | Средний разряд работы 1,5 |  | чел.-ч |  | 97.2 |  | 1.15 |  | 2.012 |  |  | 439.22 | 1 |  |  | 883.73
| 2 | ЭМ | [14 empty] | 0
| 3 | ОТм(ЗТм) |  | чел.-ч | [12 empty] | 0
| 4 | М | [14 empty] | 0
|  | Итого прямые затраты | [14 empty] | 883.73
|  | ФОТ | [14 empty] | 883.73
| 812/пр_2020_прил._т._п.1.2_гр.3 | НР (001.2 Земляные работы, выполняемые ручным способом) |  | % |  | 89 |  | 1 |  | 89 | [6 empty] | 786.52
| 774/пр_2020_прил._т._п.1.2_гр.3 | СП (001.2 Земляные работы, выполняемые ручным способом) |  | % |  | 40 |  | 1 |  | 40 | [6 empty] | 353.49
|  | Всего по позиции | [10 empty] | 112430 |  |  |  | 2023.74
3 | ГЭСН-46-03-017-06 | Заделка отверстий, гнезд и борозд: в стенах и перегородках бетонных площадью свыше 0,1 до 0,2 м2 |  | м3 |  | 0.2 |  | 1 |  | 0.2
| 421/пр_2020_прил.10_т.1_п.5_гр.3 | Кзт=1,15; Кэм=1,15; Кзтм=1,15_Производство работ осуществляется в стесненных условиях населенных пунктов
| 1 | ОТ(ЗТ) |  | чел.-ч | [5 empty] | 13.984 | [6 empty] | 6641.7
| ФСБЦ ТЗ-1-100-24 | Средний разряд работы 2,4 |  | чел.-ч |  | 60.8 |  | 1.15 |  | 13.984 |  |  | 474.95 | 1 |  |  | 6641.7
| 2 | ЭМ | [14 empty] | 60.93
| 3 | ОТм(ЗТм) |  | чел.-ч | [5 empty] | 0.092 | [6 empty] | 51.82
| ФСБЦ 91.06.03-060 | Лебедки электрические тяговым усилием до 5,79 кН (0,59 т) |  | маш.-ч |  | 0.23 |  | 1.15 |  | 0.0529 | 6.62 | 1.48 | 9.8 |  |  |  | 0.52
| ФСБЦ 91.14.02-001 | Автомобили бортовые, грузоподъемность до 5 т |  | маш.-ч |  | 0.4 |  | 1.15 |  | 0.092 |  |  | 656.62 |  |  |  | 60.41
| ФСБЦ ТЗ-4-100-040 | Средний разряд машинистов 4,0 |  | чел.-ч |  | 0.4 |  | 1.15 |  | 0.092 |  |  | 563.22 | 1 |  |  | 51.82
| 4 | М | [14 empty] | 1397.1
| ФСБЦ 03.1.02.03-0011 | Известь строительная негашеная комовая, сорт I |  | т |  | 0.0049 |  | 1 |  | 0.00098 | 5275.05 | 1.62 | 8545.58 |  |  |  | 8.37
| ФСБЦ 11.1.03.01-0063 | Бруски обрезные хвойных пород (ель, сосна), естественной влажности, длина 2-6,5 м, ширина 20-90 мм, толщина 20-90 мм, сорт III |  | м3 |  | 0.208 |  | 1 |  | 0.0416 | 16496.03 | 1 | 16496.03 |  |  |  | 686.23
| ФСБЦ 11.1.03.06-0075 | Доска обрезная хвойных пород, естественной влажности, длина 2-6,5 м, ширина 100-250 мм, толщина 30-40 мм, сорт III |  | м3 |  | 0.18 |  | 1 |  | 0.036 | 5764.42 | 2.35 | 13546.39 |  |  |  | 487.67
| ФСБЦ 08.3.03.06-0002 | Проволока горячекатаная в мотках, диаметр 6,3-6,5 мм |  | т |  | 0.0095 |  | 1 |  | 0.0019 | 60258.2 | 0.97 | 58450.45 |  |  |  | 111.06
| ФСБЦ 01.7.03.01-0001 | Вода |  | м3 |  | 0.0137 |  | 1 |  | 0.00274 | 35.71 | 0.82 | 29.28 |  |  |  | 0.08
| ФСБЦ 01.7.15.06-0111 | Гвозди строительные |  | т |  | 0.0059 |  | 1 |  | 0.00118 | 70296.2 | 1.25 | 87870.25 |  |  |  | 103.69
|  | Итого прямые затраты | [14 empty] | 8151.55
|  | ФОТ | [14 empty] | 6693.52
| 812/пр_2020_прил._т._п.40.1_гр.3 | НР (040.1 Работы по реконструкции зданий и сооружений: усиление и замена существующих конструкций, возведение отдельных конс) |  | % |  | 103 |  | 1 |  | 103 | [6 empty] | 6894.33
| 774/пр_2020_прил._т._п.40.1_гр.3 | СП (040.1 Работы по реконструкции зданий и сооружений: усиление и замена существующих конструкций, возведение отдельных конс) |  | % |  | 59 |  | 1 |  | 59 | [6 empty] | 3949.18
|  | Всего по позиции | [10 empty] | 94975.3 |  |  |  | 18995.06
4 | ГЭСН-01-02-057-03 | Разработка грунта вручную в траншеях глубиной до 2 м без креплений с откосами, группа грунтов: 3 |  | 100 м3 |  | 0.005 |  | 1 |  | 0.005
| 421/пр_2020_прил.10_т.1_п.5_гр.3 | Кзт=1,15; Кэм=1,15; Кзтм=1,15_Производство работ осуществляется в стесненных условиях населенных пунктов
| 1 | ОТ(ЗТ) |  | чел.-ч | [5 empty] | 1.426 | [6 empty] | 653.31
| ФСБЦ ТЗ-1-100-20 | Средний разряд работы 2,0 |  | чел.-ч |  | 248 |  | 1.15 |  | 1.426 |  |  | 458.14 | 1 |  |  | 653.31
| 2 | ЭМ | [14 empty] | 0
| 3 | ОТм(ЗТм) |  | чел.-ч | [12 empty] | 0
| 4 | М | [14 empty] | 0
|  | Итого прямые затраты | [14 empty] | 653.31
|  | ФОТ | [14 empty] | 653.31
| 812/пр_2020_прил._т._п.1.2_гр.3 | НР (001.2 Земляные работы, выполняемые ручным способом) |  | % |  | 89 |  | 1 |  | 89 | [6 empty] | 581.45
| 774/пр_2020_прил._т._п.1.2_гр.3 | СП (001.2 Земляные работы, выполняемые ручным способом) |  | % |  | 40 |  | 1 |  | 40 | [6 empty] | 261.32
|  | Всего по позиции | [10 empty] | 299216 |  |  |  | 1496.08
5 | ГЭСН-33-03-004-02 | Забивка вертикальных заземлителей вручную на глубину до 3 м |  | шт |  | 2 |  | 1 |  | 2
| 421/пр_2020_прил.10_т.1_п.5_гр.3 | Кзт=1,15; Кэм=1,15; Кзтм=1,15_Производство работ осуществляется в стесненных условиях населенных пунктов
| 1 | ОТ(ЗТ) |  | чел.-ч | [5 empty] | 1.541 | [6 empty] | 764.29
| ФСБЦ ТЗ-1-100-29 | Средний разряд работы 2,9 |  | чел.-ч |  | 0.67 |  | 1.15 |  | 1.541 |  |  | 495.97 | 1 |  |  | 764.29
| 2 | ЭМ | [14 empty] | 29.86
| 3 | ОТм(ЗТм) |  | чел.-ч | [12 empty] | 0
| ФСБЦ 91.17.04-034 | Агрегаты сварочные с двигателем внутреннего сгорания для ручной дуговой сварки, сварочный ток до 400 А, количество постов 1 |  | маш.-ч |  | 0.12 |  | 1.15 |  | 0.276 |  |  | 108.2 |  |  |  | 29.86
| 4 | М | [14 empty] | 486.4
| ФСБЦ 08.4.03.02-0002 | Сталь арматурная горячекатаная гладкая, класс A-I, диаметр 6-22 мм |  | т |  | 0.005 |  | 1 |  | 0.01 | 63745 | 0.75 | 47808.75 |  |  |  | 478.09
| ФСБЦ 01.7.11.07-0227 | Электроды сварочные для сварки низколегированных и углеродистых сталей УОНИ 13/45, Э42А, диаметр 4-5 мм |  | кг |  | 0.03 |  | 1 |  | 0.06 | 155.63 | 0.89 | 138.51 |  |  |  | 8.31
|  | Итого прямые затраты | [14 empty] | 1280.55
|  | ФОТ | [14 empty] | 764.29
| 812/пр_2020_прил._т._п.27_гр.3 | НР (027 Линии электропередачи) |  | % |  | 103 |  | 1 |  | 103 | [6 empty] | 787.22
| 774/пр_2020_прил._т._п.27_гр.3 | СП (027 Линии электропередачи) |  | % |  | 60 |  | 1 |  | 60 | [6 empty] | 458.57
|  | Всего по позиции | [10 empty] | 1263.17 |  |  |  | 2526.34
6 | ГЭСН-33-04-015-01 | Устройство шин заземления опор ВЛ и подстанций |  | 10 м |  | 0.3 |  | 1 |  | 0.3
| 421/пр_2020_прил.10_т.1_п.5_гр.3 | Кзт=1,15; Кэм=1,15; Кзтм=1,15_Производство работ осуществляется в стесненных условиях населенных пунктов
| 1 | ОТ(ЗТ) |  | чел.-ч | [5 empty] | 0.621 | [6 empty] | 308
| ФСБЦ ТЗ-1-100-29 | Средний разряд работы 2,9 |  | чел.-ч |  | 1.8 |  | 1.15 |  | 0.621 |  |  | 495.97 | 1 |  |  | 308
| 2 | ЭМ | [14 empty] | 4.14
| 3 | ОТм(ЗТм) |  | чел.-ч | [5 empty] | 0.00345 | [6 empty] | 1.94
| ФСБЦ 91.14.02-001 | Автомобили бортовые, грузоподъемность до 5 т |  | маш.-ч |  | 0.01 |  | 1.15 |  | 0.00345 |  |  | 656.62 |  |  |  | 2.27
| ФСБЦ ТЗ-4-100-040 | Средний разряд машинистов 4,0 |  | чел.-ч |  | 0.01 |  | 1.15 |  | 0.00345 |  |  | 563.22 | 1 |  |  | 1.94
| ФСБЦ 91.17.04-034 | Агрегаты сварочные с двигателем внутреннего сгорания для ручной дуговой сварки, сварочный ток до 400 А, количество постов 1 |  | маш.-ч |  | 0.05 |  | 1.15 |  | 0.01725 |  |  | 108.2 |  |  |  | 1.87
| 4 | М | [14 empty] | 4.99
| ФСБЦ 01.7.11.07-0227 | Электроды сварочные для сварки низколегированных и углеродистых сталей УОНИ 13/45, Э42А, диаметр 4-5 мм |  | кг |  | 0.12 |  | 1 |  | 0.036 | 155.63 | 0.89 | 138.51 |  |  |  | 4.99
|  | Итого прямые затраты | [14 empty] | 319.07
|  | ФОТ | [14 empty] | 309.94
| 812/пр_2020_прил._т._п.27_гр.3 | НР (027 Линии электропередачи) |  | % |  | 103 |  | 1 |  | 103 | [6 empty] | 319.24
| 774/пр_2020_прил._т._п.27_гр.3 | СП (027 Линии электропередачи) |  | % |  | 60 |  | 1 |  | 60 | [6 empty] | 185.96
|  | Всего по позиции | [10 empty] | 2747.57 |  |  |  | 824.27
7 | ГЭСН-01-02-061-02 | Засыпка вручную траншей, пазух котлованов и ям, группа грунтов: 2 |  | 100 м3 |  | 0.005 |  | 1 |  | 0.005
| 421/пр_2020_прил.10_т.1_п.5_гр.3 | Кзт=1,15; Кэм=1,15; Кзтм=1,15_Производство работ осуществляется в стесненных условиях населенных пунктов
| 1 | ОТ(ЗТ) |  | чел.-ч | [5 empty] | 0.5589 | [6 empty] | 245.48
| ФСБЦ ТЗ-1-100-15 | Средний разряд работы 1,5 |  | чел.-ч |  | 97.2 |  | 1.15 |  | 0.5589 |  |  | 439.22 | 1 |  |  | 245.48
| 2 | ЭМ | [14 empty] | 0
| 3 | ОТм(ЗТм) |  | чел.-ч | [12 empty] | 0
| 4 | М | [14 empty] | 0
|  | Итого прямые затраты | [14 empty] | 245.48
|  | ФОТ | [14 empty] | 245.48
| 812/пр_2020_прил._т._п.1.2_гр.3 | НР (001.2 Земляные работы, выполняемые ручным способом) |  | % |  | 89 |  | 1 |  | 89 | [6 empty] | 218.48
| 774/пр_2020_прил._т._п.1.2_гр.3 | СП (001.2 Земляные работы, выполняемые ручным способом) |  | % |  | 40 |  | 1 |  | 40 | [6 empty] | 98.19
|  | Всего по позиции | [10 empty] | 112430 |  |  |  | 562.15
Итого по разделу
|  | Прямые затраты | [14 empty] | 14355,98
|  | оплата труда | [14 empty] | 12318,80
|  | эксплуатация машин | [14 empty] | 94,93
|  | оплата труда машинистов | [14 empty] | 53,76
|  | материальные ресурсы | [14 empty] | 1888,49
|  | в т.ч. материалы учтенные в расценках | [14 empty] | 1888,49
|  | Итого ФОТ | [14 empty] | 12372,56
|  | Итого накладные расходы | [14 empty] | 12099,08
|  | Итого сметная прибыль | [14 empty] | 6435,63
|  | Итого СМР в текущих ценах | [14 empty] | 32890,69
|  | Итого по разделу | [14 empty] | 32890,69
Справочно
|  | затраты труда рабочих | [14 empty] | 26,30
|  | затраты труда машинистов | [14 empty] | 0,09
монтажные работы
8 | ГЭСНм-08-01-087-03 | Металлические конструкции |  | т |  | 0.054 |  | 1 |  | 0.054
| 421/пр_2020_п.75_пп.а | К=2% от ОТ_Вспомогательные ненормируемые материальные ресурсы
| 1 | ОТ(ЗТ) |  | чел.-ч | [5 empty] | 2.8944 | [6 empty] | 1630.18
| ФСБЦ ТЗ-1-100-40 | Средний разряд работы 4,0 |  | чел.-ч |  | 53.6 |  | 1 |  | 2.8944 |  |  | 563.22 | 1 |  |  | 1630.18
| 2 | ЭМ | [14 empty] | 226.98
| 3 | ОТм(ЗТм) |  | чел.-ч | [5 empty] | 0.1728 | [6 empty] | 114.03
| ФСБЦ 91.05.05-015 | Краны на автомобильном ходу, грузоподъемность 16 т |  | маш.-ч |  | 1.6 |  | 1 |  | 0.0864 |  |  | 1631.99 |  |  |  | 141
| ФСБЦ ТЗ-4-100-060 | Средний разряд машинистов 6,0 |  | чел.-ч |  | 1.6 |  | 1 |  | 0.0864 |  |  | 756.56 | 1 |  |  | 65.37
| ФСБЦ 91.14.02-001 | Автомобили бортовые, грузоподъемность до 5 т |  | маш.-ч |  | 1.6 |  | 1 |  | 0.0864 |  |  | 656.62 |  |  |  | 56.73
| ФСБЦ ТЗ-4-100-040 | Средний разряд машинистов 4,0 |  | чел.-ч |  | 1.6 |  | 1 |  | 0.0864 |  |  | 563.22 | 1 |  |  | 48.66
| ФСБЦ 91.17.04-233 | Аппараты сварочные для ручной дуговой сварки, сварочный ток до 350 А |  | маш.-ч |  | 13.07 |  | 1 |  | 0.70578 |  |  | 41.45 |  |  |  | 29.25
| 4 | М | [14 empty] | 10191.55
| ФСБЦ 03.2.01.01-0003 | Портландцемент бездобавочный общестроительный ЦЕМ 0 42,5Н |  | т |  | 0.18 |  | 1 |  | 0.00972 |  |  | 8188.45 |  |  |  | 79.59
| ФСБЦ 07.2.07.04-0007 | Конструкции стальные индивидуального изготовления из сортового проката |  | т |  | 1 |  | 1 |  | 0.054 |  |  | 180931 |  |  |  | 9770.27
| ФСБЦ 02.3.01.02-1118 | Песок природный для строительных работ II класс, средний |  | м3 |  | 0.15 |  | 1 |  | 0.0081 |  |  | 826.43 |  |  |  | 6.69
| ФСБЦ 01.7.11.07-0227 | Электроды сварочные для сварки низколегированных и углеродистых сталей УОНИ 13/45, Э42А, диаметр 4-5 мм |  | кг |  | 4.2 |  | 1 |  | 0.2268 | 155.63 | 0.89 | 138.51 |  |  |  | 31.41
| ФСБЦ 01.7.15.03-0042 | Болты с гайками и шайбами строительные |  | кг |  | 27 |  | 1 |  | 1.458 | 174.93 | 1.14 | 199.42 |  |  |  | 290.75
| ФСБЦ 01.7.15.07-0031 | Дюбели стальные распорные с гайкой |  | 100 шт |  | 0.8 |  | 1 |  | 0.0432 | 237.77 | 1.25 | 297.21 |  |  |  | 12.84
|  | Итого прямые затраты | [14 empty] | 12162.74
|  | ФОТ | [14 empty] | 1744.21
| 812/пр_2020_прил._т._п.49.3_гр.3 | НР (049.3 Электротехнические установки на других объектах) |  | % |  | 97 |  | 1 |  | 97 | [6 empty] | 1691.88
| 774/пр_2020_прил._т._п.49.3_гр.3 | СП (049.3 Электротехнические установки на других объектах) |  | % |  | 51 |  | 1 |  | 51 | [6 empty] | 889.55
|  | Всего по позиции | [10 empty] | 273040.19 |  |  |  | 14744.17
9 | ГЭСНм-08-03-572-07 | Блок управления шкафного исполнения или распределительный пункт (шкаф), устанавливаемый: на полу, высота и ширина до 1700х1100 мм |  | шт |  | 1 |  | 1 |  | 1
| 421/пр_2020_п.75_пп.а | К=2% от ОТ_Вспомогательные ненормируемые материальные ресурсы
| 1 | ОТ(ЗТ) |  | чел.-ч | [5 empty] | 4.12 | [6 empty] | 2389.72
| ФСБЦ ТЗ-1-100-42 | Средний разряд работы 4,2 |  | чел.-ч |  | 4.12 |  | 1 |  | 4.12 |  |  | 580.03 | 1 |  |  | 2389.72
| 2 | ЭМ | [14 empty] | 884.1
| 3 | ОТм(ЗТм) |  | чел.-ч | [5 empty] | 0.74 | [6 empty] | 488.32
| ФСБЦ 91.05.05-015 | Краны на автомобильном ходу, грузоподъемность 16 т |  | маш.-ч |  | 0.37 |  | 1 |  | 0.37 |  |  | 1631.99 |  |  |  | 603.84
| ФСБЦ ТЗ-4-100-060 | Средний разряд машинистов 6,0 |  | чел.-ч |  | 0.37 |  | 1 |  | 0.37 |  |  | 756.56 | 1 |  |  | 279.93
| ФСБЦ 91.14.02-001 | Автомобили бортовые, грузоподъемность до 5 т |  | маш.-ч |  | 0.37 |  | 1 |  | 0.37 |  |  | 656.62 |  |  |  | 242.95
| ФСБЦ ТЗ-4-100-040 | Средний разряд машинистов 4,0 |  | чел.-ч |  | 0.37 |  | 1 |  | 0.37 |  |  | 563.22 | 1 |  |  | 208.39
| ФСБЦ 91.17.04-233 | Аппараты сварочные для ручной дуговой сварки, сварочный ток до 350 А |  | маш.-ч |  | 0.9 |  | 1 |  | 0.9 |  |  | 41.45 |  |  |  | 37.31
| 4 | М | [14 empty] | 5487.52
| ФСБЦ 07.2.07.04-0007 | Конструкции стальные индивидуального изготовления из сортового проката |  | т |  | 0.03 |  | 1 |  | 0.03 |  |  | 180931 |  |  |  | 5427.93
| ФСБЦ 14.4.02.04-0142 | Краска масляная МА-0115, мумия, сурик железный |  | кг |  | 0.05 |  | 1 |  | 0.05 | 79.88 | 1.52 | 121.42 |  |  |  | 6.07
| ФСБЦ 01.7.11.07-0227 | Электроды сварочные для сварки низколегированных и углеродистых сталей УОНИ 13/45, Э42А, диаметр 4-5 мм |  | кг |  | 0.3 |  | 1 |  | 0.3 | 155.63 | 0.89 | 138.51 |  |  |  | 41.55
| ФСБЦ 01.7.15.03-0042 | Болты с гайками и шайбами строительные |  | кг |  | 0.06 |  | 1 |  | 0.06 | 174.93 | 1.14 | 199.42 |  |  |  | 11.97
|  | Итого прямые затраты | [14 empty] | 9249.66
|  | ФОТ | [14 empty] | 2878.04
| 812/пр_2020_прил._т._п.49.3_гр.3 | НР (049.3 Электротехнические установки на других объектах) |  | % |  | 97 |  | 1 |  | 97 | [6 empty] | 2791.7
| 774/пр_2020_прил._т._п.49.3_гр.3 | СП (049.3 Электротехнические установки на других объектах) |  | % |  | 51 |  | 1 |  | 51 | [6 empty] | 1467.8
|  | Всего по позиции | [10 empty] | 13509.16 |  |  |  | 13509.16
10 | ГЭСНм-08-01-061-01 | Предохранитель |  | шт |  | 18 |  | 1 |  | 18
| 421/пр_2020_п.75_пп.а | К=2% от ОТ_Вспомогательные ненормируемые материальные ресурсы
| 1 | ОТ(ЗТ) |  | чел.-ч | [5 empty] | 20.34 | [6 empty] | 11455.89
| ФСБЦ ТЗ-1-100-40 | Средний разряд работы 4,0 |  | чел.-ч |  | 1.13 |  | 1 |  | 20.34 |  |  | 563.22 | 1 |  |  | 11455.89
| 2 | ЭМ | [14 empty] | 838.76
| 3 | ОТм(ЗТм) |  | чел.-ч | [5 empty] | 0.9 | [6 empty] | 565.15
| ФСБЦ 91.05.05-015 | Краны на автомобильном ходу, грузоподъемность 16 т |  | маш.-ч |  | 0.02 |  | 1 |  | 0.36 |  |  | 1631.99 |  |  |  | 587.52
| ФСБЦ ТЗ-4-100-060 | Средний разряд машинистов 6,0 |  | чел.-ч |  | 0.02 |  | 1 |  | 0.36 |  |  | 756.56 | 1 |  |  | 272.36
| ФСБЦ 91.06.03-058 | Лебедки электрические тяговым усилием 156,96 кН (16 т) |  | маш.-ч |  | 0.01 |  | 1 |  | 0.18 | 55.78 | 1.48 | 82.55 |  |  |  | 14.86
| ФСБЦ ТЗ-4-100-030 | Средний разряд машинистов 3,0 |  | чел.-ч |  | 0.01 |  | 1 |  | 0.18 |  |  | 500.17 | 1 |  |  | 90.03
| ФСБЦ 91.14.02-001 | Автомобили бортовые, грузоподъемность до 5 т |  | маш.-ч |  | 0.02 |  | 1 |  | 0.36 |  |  | 656.62 |  |  |  | 236.38
| ФСБЦ ТЗ-4-100-040 | Средний разряд машинистов 4,0 |  | чел.-ч |  | 0.02 |  | 1 |  | 0.36 |  |  | 563.22 | 1 |  |  | 202.76
| 4 | М | [14 empty] | 2323.48
| ФСБЦ 08.3.08.02-0058 | Уголок стальной горячекатаный равнополочный, марки стали Ст3сп, Ст3пс, ширина полок 35-56 мм, толщина полки 3-5 мм |  | т |  | 0.0021 |  | 1 |  | 0.0378 | 70842.5 | 0.68 | 48172.9 |  |  |  | 1820.94
| ФСБЦ 01.7.15.03-0042 | Болты с гайками и шайбами строительные |  | кг |  | 0.14 |  | 1 |  | 2.52 | 174.93 | 1.14 | 199.42 |  |  |  | 502.54
|  | Итого прямые затраты | [14 empty] | 15183.28
|  | ФОТ | [14 empty] | 12021.04
| 812/пр_2020_прил._т._п.49.3_гр.3 | НР (049.3 Электротехнические установки на других объектах) |  | % |  | 97 |  | 1 |  | 97 | [6 empty] | 11660.41
| 774/пр_2020_прил._т._п.49.3_гр.3 | СП (049.3 Электротехнические установки на других объектах) |  | % |  | 51 |  | 1 |  | 51 | [6 empty] | 6130.73
|  | Всего по позиции | [10 empty] | 1831.91 |  |  |  | 32974.42
11 | ГЭСНм-08-02-472-08 | Проводник заземляющий открыто по строительным основаниям: из круглой стали диаметром 8 мм |  | 100 м |  | 0.01 |  | 1 |  | 0.01
| 421/пр_2020_п.75_пп.а | К=2% от ОТ_Вспомогательные ненормируемые материальные ресурсы
| 1 | ОТ(ЗТ) |  | чел.-ч | [5 empty] | 0.175 | [6 empty] | 96.36
| ФСБЦ ТЗ-1-100-38 | Средний разряд работы 3,8 |  | чел.-ч |  | 17.5 |  | 1 |  | 0.175 |  |  | 550.61 | 1 |  |  | 96.36
| 2 | ЭМ | [14 empty] | 3.49
| 3 | ОТм(ЗТм) |  | чел.-ч | [5 empty] | 0.002 | [6 empty] | 1.32
| ФСБЦ 91.05.05-015 | Краны на автомобильном ходу, грузоподъемность 16 т |  | маш.-ч |  | 0.1 |  | 1 |  | 0.001 |  |  | 1631.99 |  |  |  | 1.63
| ФСБЦ ТЗ-4-100-060 | Средний разряд машинистов 6,0 |  | чел.-ч |  | 0.1 |  | 1 |  | 0.001 |  |  | 756.56 | 1 |  |  | 0.76
| ФСБЦ 91.14.02-001 | Автомобили бортовые, грузоподъемность до 5 т |  | маш.-ч |  | 0.1 |  | 1 |  | 0.001 |  |  | 656.62 |  |  |  | 0.66
| ФСБЦ ТЗ-4-100-040 | Средний разряд машинистов 4,0 |  | чел.-ч |  | 0.1 |  | 1 |  | 0.001 |  |  | 563.22 | 1 |  |  | 0.56
| ФСБЦ 91.17.04-233 | Аппараты сварочные для ручной дуговой сварки, сварочный ток до 350 А |  | маш.-ч |  | 2.9 |  | 1 |  | 0.029 |  |  | 41.45 |  |  |  | 1.2
| 4 | М | [14 empty] | 26.87
| ФСБЦ 08.3.05.02-0021 | Прокат листовой горячекатаный, марки стали Ст3сп, Ст3пс, ширина 1200-3000 мм, толщина 1-8 мм |  | т |  | 0.004 |  | 1 |  | 4e-05 | 71131.5 | 0.8 | 56905.2 |  |  |  | 2.28
| ФСБЦ 14.4.01.09-0427 | Грунтовка эпоксидная антикоррозионная с содержанием цинка для защиты металлических поверхностей, расход 0,20-0,39 кг/м2 |  | кг |  | 2 |  | 1 |  | 0.02 | 911.56 | 1.28 | 1166.8 |  |  |  | 23.34
| ФСБЦ 01.7.11.07-0227 | Электроды сварочные для сварки низколегированных и углеродистых сталей УОНИ 13/45, Э42А, диаметр 4-5 мм |  | кг |  | 0.9 |  | 1 |  | 0.009 | 155.63 | 0.89 | 138.51 |  |  |  | 1.25
|  | Итого прямые затраты | [14 empty] | 128.04
|  | ФОТ | [14 empty] | 97.68
| 812/пр_2020_прил._т._п.49.3_гр.3 | НР (049.3 Электротехнические установки на других объектах) |  | % |  | 97 |  | 1 |  | 97 | [6 empty] | 94.75
| 774/пр_2020_прил._т._п.49.3_гр.3 | СП (049.3 Электротехнические установки на других объектах) |  | % |  | 51 |  | 1 |  | 51 | [6 empty] | 49.82
|  | Всего по позиции | [10 empty] | 27261 |  |  |  | 272.61
Итого по разделу
|  | Прямые затраты | [14 empty] | 36723,72
|  | оплата труда | [14 empty] | 15572,15
|  | эксплуатация машин | [14 empty] | 1953,33
|  | оплата труда машинистов | [14 empty] | 1168,82
|  | материальные ресурсы | [14 empty] | 18029,42
|  | Итого ФОТ | [14 empty] | 16740,97
|  | Итого накладные расходы | [14 empty] | 16238,74
|  | Итого сметная прибыль | [14 empty] | 8537,90
|  | Итого СМР в текущих ценах | [14 empty] | 61500,36
|  | Итого по разделу | [14 empty] | 61500,36
Справочно
|  | затраты труда рабочих | [14 empty] | 27,53
|  | затраты труда машинистов | [14 empty] | 1,81
ПНР
12 | ГЭСНп-01-11-011-01 | Проверка наличия цепи между заземлителями и заземленными элементами |  | 100 измерений |  | 0.01 |  | 1 |  | 0.01
| 1 | ОТ(ЗТ) |  | чел.-ч | [5 empty] | 0.1296 | [6 empty] | 96.97
| ФСБЦ ТЗ-2-100-06 | Рабочий 6 разряда |  | чел.-ч |  | 6.48 |  | 1 |  | 0.0648 |  |  | 756.56 | 1 |  |  | 49.03
| ФСБЦ ТЗ-3-200-03 | Инженер III категории |  | чел.-ч |  | 6.48 |  | 1 |  | 0.0648 |  |  | 739.75 | 1 |  |  | 47.94
| 2 | ЭМ | [14 empty] | 0
| 3 | ОТм(ЗТм) |  | чел.-ч | [12 empty] | 0
| 4 | М | [14 empty] | 0
|  | Итого прямые затраты | [14 empty] | 96.97
|  | ФОТ | [14 empty] | 96.97
| 812/пр_2020_прил._т._п.83_гр.3 | НР (083_1 Пусконаладочные работы. Электротехнические устройства) |  | % |  | 74 |  | 1 |  | 74 | [6 empty] | 71.76
| 774/пр_2020_прил._т._п.83_гр.3 | СП (083_1 Пусконаладочные работы. Электротехнические устройства) |  | % |  | 36 |  | 1 |  | 36 | [6 empty] | 34.91
|  | Всего по позиции | [10 empty] | 20364 |  |  |  | 203.64
13 | ГЭСНп-01-11-028-01 | Измерение сопротивления изоляции (на линию) мегаомметром кабельных и других линий напряжением до 1 кВ, предназначенных для передачи электроэнергии к распределительным устройствам, щитам, шкафам, коммутационным аппаратам и электропотребителям |  | шт |  | 18 |  | 1 |  | 18
| 1 | ОТ(ЗТ) |  | чел.-ч | [5 empty] | 5.76 | [6 empty] | 4309.37
| ФСБЦ ТЗ-2-100-06 | Рабочий 6 разряда |  | чел.-ч |  | 0.16 |  | 1 |  | 2.88 |  |  | 756.56 | 1 |  |  | 2178.89
| ФСБЦ ТЗ-3-200-03 | Инженер III категории |  | чел.-ч |  | 0.16 |  | 1 |  | 2.88 |  |  | 739.75 | 1 |  |  | 2130.48
| 2 | ЭМ | [14 empty] | 0
| 3 | ОТм(ЗТм) |  | чел.-ч | [12 empty] | 0
| 4 | М | [14 empty] | 0
|  | Итого прямые затраты | [14 empty] | 4309.37
|  | ФОТ | [14 empty] | 4309.37
| 812/пр_2020_прил._т._п.83_гр.3 | НР (083_1 Пусконаладочные работы. Электротехнические устройства) |  | % |  | 74 |  | 1 |  | 74 | [6 empty] | 3188.93
| 774/пр_2020_прил._т._п.83_гр.3 | СП (083_1 Пусконаладочные работы. Электротехнические устройства) |  | % |  | 36 |  | 1 |  | 36 | [6 empty] | 1551.37
|  | Всего по позиции | [10 empty] | 502.76 |  |  |  | 9049.67
14 | ГЭСНп-01-11-010-02 | Измерение сопротивления растеканию тока: контура с диагональю до 20 м |  | измерение |  | 1 |  | 1 |  | 1
| 1 | ОТ(ЗТ) |  | чел.-ч | [5 empty] | 1.62 | [6 empty] | 1212.01
| ФСБЦ ТЗ-2-100-06 | Рабочий 6 разряда |  | чел.-ч |  | 0.81 |  | 1 |  | 0.81 |  |  | 756.56 | 1 |  |  | 612.81
| ФСБЦ ТЗ-3-200-03 | Инженер III категории |  | чел.-ч |  | 0.81 |  | 1 |  | 0.81 |  |  | 739.75 | 1 |  |  | 599.2
| 2 | ЭМ | [14 empty] | 0
| 3 | ОТм(ЗТм) |  | чел.-ч | [12 empty] | 0
| 4 | М | [14 empty] | 0
|  | Итого прямые затраты | [14 empty] | 1212.01
|  | ФОТ | [14 empty] | 1212.01
| 812/пр_2020_прил._т._п.83_гр.3 | НР (083_1 Пусконаладочные работы. Электротехнические устройства) |  | % |  | 74 |  | 1 |  | 74 | [6 empty] | 896.89
| 774/пр_2020_прил._т._п.83_гр.3 | СП (083_1 Пусконаладочные работы. Электротехнические устройства) |  | % |  | 36 |  | 1 |  | 36 | [6 empty] | 436.32
|  | Всего по позиции | [10 empty] | 2545.22 |  |  |  | 2545.22
Итого по разделу
|  | Прямые затраты | [14 empty] | 5618,35
|  | оплата труда | [14 empty] | 5618,35
|  | Итого ФОТ | [14 empty] | 5618,35
|  | Итого накладные расходы | [14 empty] | 4157,58
|  | Итого сметная прибыль | [14 empty] | 2022,60
|  | Итого СМР в текущих ценах | [14 empty] | 11798,53
|  | Итого по разделу | [14 empty] | 11798,53
Справочно
|  | затраты труда рабочих | [14 empty] | 7,51
ФСБЦ
15 | 08.3.07.01-0052 | Прокат стальной горячекатаный полосовой, марки стали Ст3сп, Ст3пс, размеры 50х5 мм Объем: 0.012 + 0.001 |  | т |  | 0.013 |  | 1 |  | 0.013 | 70310.45 | 0.83 | 58357.67 | 1 |  |  | 758.65
|  | Всего по позиции | [10 empty] | 58357.69 |  |  |  | 758.65
Итого по разделу
|  | Прямые затраты | [14 empty] | 758,65
|  | материальные ресурсы | [14 empty] | 758,65
|  | в т.ч. неучтенные материалы | [14 empty] | 758,65
|  | Итого СМР в текущих ценах | [14 empty] | 758,65
|  | Итого по разделу | [14 empty] | 758,65
Оборудование
16 | ТЦ_62.1.02.14_47_7814786820_29.12.2025_01_1.1 | Шкаф КД-0,4 кВ (ШРН на 6 групп) |  | КОМПЛЕКТ |  | 1 |  | 1 |  | 1 |  |  | 136198.33 | 1 |  |  | 136198.33
|  | Всего по позиции | [10 empty] | 136198.33 |  |  |  | 136198.33
Итого по разделу
|  | Итого оборудование | [14 empty] | 136198,33
|  | Итого по разделу | [14 empty] | 136198,33
Всего по смете
|  | Всего прямые затраты | [14 empty] | 193655,03
в том числе
|  | оплата труда (ОТ) | [14 empty] | 33509,30
|  | эксплуатация машин и механизмов | [14 empty] | 2048,26
|  | оплата труда машинистов (ОТм) | [14 empty] | 1222,58
|  | материальные ресурсы | [14 empty] | 20676,56
|  | Всего ФОТ | [14 empty] | 34731,88
|  | Всего накладные расходы | [14 empty] | 32495,40
|  | Всего сметная прибыль | [14 empty] | 16996,13
|  | Итого СМР | [14 empty] | 106948,23
|  | Всего оборудование | [14 empty] | 136198,33
|  | Сметная стоимость в текущих ценах | [14 empty] | 243146,56
|  | Сметная стоимость в текущих ценах для ОС | [14 empty] | 243146,56
|  | затраты труда рабочих | [14 empty] | 61,34
|  | затраты труда машинистов | [14 empty] | 1,90
| ВЗиС_Строительство, п.50. | Временные здания и сооружения | [11 empty] | 2,5 % |  |  | 2673,70
|  | Итого с ВЗиС | [14 empty] | 109621,93
| ЗУ_III_Строительство, п.85. | Зимнее удорожание | [11 empty] | 1,9 % |  |  | 2082,82
|  | Итого с зимним удорожанием | [14 empty] | 111704,75
|  | Итого с оборудованием | [14 empty] | 247903,08
| МС РФ от 04.08.2020 №421/пр | Непредвиденные расходы | [11 empty] | 3 % |  |  | 7437,10
|  | Итого без НДС | [14 empty] | 255340,18
| Составил: | [7 empty] | Проверил:
| Начальник сметного отдела |  |  |  | Чернявская Н.П. |  |  |  | Начальник сметного отдела | [6 empty] | Чернявская Н.П.

## 02-01-01
| Наименование программного продукта |  |  |  |  | Система выпуска сметной документации А0 v. 3.7.3.1 Copyright InfoStroy Ltd.
| УТВЕРЖДАЮ | [11 empty] | Первый заместитель генерального директора-главный инженер
АО "ЛОЭСК"
Жук В.А.
"_____" ______________ 20___ г.
Строительство КЛ-0,4 кВ протяженностью 0,7 км по договору ТП №08-056/005-ПС-25 в г.Сланцы ЛО
(наименование стройки)
Строительство КЛ-0,4 кВ протяженностью 0,7 км по договору ТП №08-056/005-ПС-25 в г.Сланцы ЛО
(наименование объекта капитального строительства)
ЛОКАЛЬНАЯ СМЕТА №02-01-01
КЛ Строительство КЛ-0,4 кВ протяженностью 0,7 км по договору ТП №08-056/005-ПС-25 в г.Сланцы ЛО
(наименование работ и затрат)
| Составлен(а) | Ресурсно-индексным | [7 empty] | методом
| Основание | 391-2025-ЭС.КЛ
(проектная и (или) иная техническая документация)
| Составлен(а) в текущем уровне цен |  | 4 кв. 2025
| Сметная стоимость |  | 3970509,77 |  |  |  | руб.
|  | в том числе: | [7 empty] | Средства на оплату труда рабочих |  |  |  |  | 693627.05 |  | руб.
|  | строительных работ | 2269932.9667 |  |  |  | руб. |  |  | Средства на оплату труда машинистов |  |  |  |  | 75762.37 |  | руб.
|  | монтажных работ | 1681989.5583 |  |  |  | руб. |  |  | Нормативные затраты труда рабочих |  |  |  | 1429 |  |  | чел. час.
|  | оборудования | 0 |  |  |  | руб. |  |  | Нормативные затраты труда машинистов |  |  |  | 122 |  |  | чел. час.
|  | прочих затрат | 18587.2417 |  |  |  | руб.
№ п/п | Обоснование | Наименование работ и затрат |  | Единица измерения |  | Количество |  |  |  |  | Сметная стоимость, руб.
[6 empty] | на единицу |  | коэффициенты |  | всего с учетом коэффициентов | на единицу измерения в базисном уровне цен | индекс | на единицу измерения в текущем уровне цен | коэффициенты |  |  | всего в текущем уровне цен, руб.
1 | 2 | 3 |  | 4 |  | 5 |  | 6 |  | 7 | 8 | 9 | 10 | 11 |  |  | 12
Строительство КЛ-0,4 кВ от ТП-4053:
Земляные работы
1 | ГЭСН-01-01-010-26 | Разработка грунта в отвал экскаваторами, вместимость ковша 0,65 (0,5-1) м3, группа грунтов: 2 Объем: 250 * 0.5 * 0.9 : 4 |  | 1000 м3 |  | 0.028125 |  | 1 |  | 0.028125
| 421/пр_2020_прил.10_т.1_п.5_гр.3 | Кзт=1,15; Кэм=1,15; Кзтм=1,15_Производство работ осуществляется в стесненных условиях населенных пунктов
| 1 | ОТ(ЗТ) |  | чел.-ч | [5 empty] | 0.28721 | [6 empty] | 131.58
| ФСБЦ ТЗ-1-100-20 | Средний разряд работы 2,0 |  | чел.-ч |  | 8.88 |  | 1.15 |  | 0.28721 |  |  | 458.14 | 1 |  |  | 131.58
| 2 | ЭМ | [14 empty] | 1084.5
| 3 | ОТм(ЗТм) |  | чел.-ч | [5 empty] | 0.62423 | [6 empty] | 472.27
| ФСБЦ 91.01.05-086 | Экскаваторы одноковшовые дизельные на гусеничном ходу, объем ковша 0,65 м3 |  | маш.-ч |  | 19.3 |  | 1.15 |  | 0.62423 |  |  | 1737.33 |  |  |  | 1084.5
| ФСБЦ ТЗ-4-100-060 | Средний разряд машинистов 6,0 |  | чел.-ч |  | 19.3 |  | 1.15 |  | 0.62423 |  |  | 756.56 | 1 |  |  | 472.27
| 4 | М | [14 empty] | 0
|  | Итого прямые затраты | [14 empty] | 1688.35
|  | ФОТ | [14 empty] | 603.85
| 812/пр_2020_прил._т._п.1.1_гр.3 | НР (001.1 Земляные работы, выполняемые механизированным способом) |  | % |  | 92 |  | 1 |  | 92 | [6 empty] | 555.54
| 774/пр_2020_прил._т._п.1.1_гр.3 | СП (001.1 Земляные работы, выполняемые механизированным способом) |  | % |  | 46 |  | 1 |  | 46 | [6 empty] | 277.77
|  | Всего по позиции | [10 empty] | 89659.02 |  |  |  | 2521.66
2 | ГЭСН-01-01-010-26 | Разработка грунта в отвал экскаваторами, вместимость ковша 0,65 (0,5-1) м3, группа грунтов: 2 Объем: 250 * 0.5 * 0.9 : 4 |  | 1000 м3 |  | 0.028125 |  | 1 |  | 0.028125
| 421/пр_2020_прил.10_т.1_п.5_гр.3 | Кзт=1,15; Кэм=1,15; Кзтм=1,15_Производство работ осуществляется в стесненных условиях населенных пунктов
| ОП_прил.1.12_п.3.1 | ; Кэм=1; Кзтм=1_Разработка грунта экскаваторами и бульдозерами при работе на гидроэнергетическом строительстве
| 1 | ОТ(ЗТ) |  | чел.-ч | [5 empty] | 0.28721 | [6 empty] | 131.58
| ФСБЦ ТЗ-1-100-20 | Средний разряд работы 2,0 |  | чел.-ч |  | 8.88 |  | 1.15 |  | 0.28721 |  |  | 458.14 | 1 |  |  | 131.58
| 2 | ЭМ | [14 empty] | 1084.5
| 3 | ОТм(ЗТм) |  | чел.-ч | [5 empty] | 0.62423 | [6 empty] | 472.27
| ФСБЦ 91.01.05-086 | Экскаваторы одноковшовые дизельные на гусеничном ходу, объем ковша 0,65 м3 |  | маш.-ч |  | 19.3 |  | 1.15 |  | 0.62423 |  |  | 1737.33 |  |  |  | 1084.5
| ФСБЦ ТЗ-4-100-060 | Средний разряд машинистов 6,0 |  | чел.-ч |  | 19.3 |  | 1.15 |  | 0.62423 |  |  | 756.56 | 1 |  |  | 472.27
| 4 | М | [14 empty] | 0
|  | Итого прямые затраты | [14 empty] | 1688.35
|  | ФОТ | [14 empty] | 603.85
| 812/пр_2020_прил._т._п.1.1_гр.3 | НР (001.1 Земляные работы, выполняемые механизированным способом) |  | % |  | 92 |  | 1 |  | 92 | [6 empty] | 555.54
| 774/пр_2020_прил._т._п.1.1_гр.3 | СП (001.1 Земляные работы, выполняемые механизированным способом) |  | % |  | 46 |  | 1 |  | 46 | [6 empty] | 277.77
|  | Всего по позиции | [10 empty] | 89659.02 |  |  |  | 2521.66
3 | ГЭСН-01-02-057-02 | Разработка грунта вручную в траншеях глубиной до 2 м без креплений с откосами, группа грунтов: 2 Объем: 250 * 0.5 * 0.9 : 4 : 2 |  | 100 м3 |  | 0.14062 |  | 1 |  | 0.14062
| 421/пр_2020_прил.10_т.1_п.5_гр.3 | Кзт=1,15; Кэм=1,15; Кзтм=1,15_Производство работ осуществляется в стесненных условиях населенных пунктов
| 1 | ОТ(ЗТ) |  | чел.-ч | [5 empty] | 24.9047 | [6 empty] | 11409.83
| ФСБЦ ТЗ-1-100-20 | Средний разряд работы 2,0 |  | чел.-ч |  | 154 |  | 1.15 |  | 24.9047 |  |  | 458.14 | 1 |  |  | 11409.83
| 2 | ЭМ | [14 empty] | 0
| 3 | ОТм(ЗТм) |  | чел.-ч | [12 empty] | 0
| 4 | М | [14 empty] | 0
|  | Итого прямые затраты | [14 empty] | 11409.83
|  | ФОТ | [14 empty] | 11409.83
| 812/пр_2020_прил._т._п.1.2_гр.3 | НР (001.2 Земляные работы, выполняемые ручным способом) |  | % |  | 89 |  | 1 |  | 89 | [6 empty] | 10154.75
| 774/пр_2020_прил._т._п.1.2_гр.3 | СП (001.2 Земляные работы, выполняемые ручным способом) |  | % |  | 40 |  | 1 |  | 40 | [6 empty] | 4563.93
|  | Всего по позиции | [10 empty] | 185802.74 |  |  |  | 26128.51
4 | ГЭСН-01-02-057-02 | Разработка грунта вручную в траншеях глубиной до 2 м без креплений с откосами, группа грунтов: 2 Объем: 250 * 0.5 * 0.9 : 4 : 2 |  | 100 м3 |  | 0.14062 |  | 1 |  | 0.14062
| 421/пр_2020_прил.10_т.1_п.5_гр.3 | Кзт=1,15; Кэм=1,15; Кзтм=1,15_Производство работ осуществляется в стесненных условиях населенных пунктов
| ОП_прил.1.12_п.3.184 | Кзт=1,15_Разработка и обратная засыпка вручную сильно налипающего на инструменты грунта:2 группы
| 1 | ОТ(ЗТ) |  | чел.-ч | [5 empty] | 28.6404 | [6 empty] | 13121.31
| ФСБЦ ТЗ-1-100-20 | Средний разряд работы 2,0 |  | чел.-ч |  | 154 |  | 1.3225 |  | 28.6404 |  |  | 458.14 | 1 |  |  | 13121.31
| 2 | ЭМ | [14 empty] | 0
| 3 | ОТм(ЗТм) |  | чел.-ч | [12 empty] | 0
| 4 | М | [14 empty] | 0
|  | Итого прямые затраты | [14 empty] | 13121.31
|  | ФОТ | [14 empty] | 13121.31
| 812/пр_2020_прил._т._п.1.2_гр.3 | НР (001.2 Земляные работы, выполняемые ручным способом) |  | % |  | 89 |  | 1 |  | 89 | [6 empty] | 11677.97
| 774/пр_2020_прил._т._п.1.2_гр.3 | СП (001.2 Земляные работы, выполняемые ручным способом) |  | % |  | 40 |  | 1 |  | 40 | [6 empty] | 5248.52
|  | Всего по позиции | [10 empty] | 213673.24 |  |  |  | 30047.8
5 | ГЭСН-01-02-057-02 | Разработка грунта вручную в траншеях глубиной до 2 м без креплений с откосами, группа грунтов: 2 Объем: 250 * 0.5 * 0.9 : 4 : 2 |  | 100 м3 |  | 0.14062 |  | 1 |  | 0.14062
| 421/пр_2020_прил.10_т.1_п.5_гр.3 | Кзт=1,15; Кэм=1,15; Кзтм=1,15_Производство работ осуществляется в стесненных условиях населенных пунктов
| ОП_прил.1.12_п.3.187 | Кзт=1,2_Доработка вручную, зачистка дна и стенок с выкидкой грунта в котлованах и траншеях, разработанных механизированным способом
| 1 | ОТ(ЗТ) |  | чел.-ч | [5 empty] | 29.8856 | [6 empty] | 13691.8
| ФСБЦ ТЗ-1-100-20 | Средний разряд работы 2,0 |  | чел.-ч |  | 154 |  | 1.38 |  | 29.8856 |  |  | 458.14 | 1 |  |  | 13691.8
| 2 | ЭМ | [14 empty] | 0
| 3 | ОТм(ЗТм) |  | чел.-ч | [12 empty] | 0
| 4 | М | [14 empty] | 0
|  | Итого прямые затраты | [14 empty] | 13691.8
|  | ФОТ | [14 empty] | 13691.8
| 812/пр_2020_прил._т._п.1.2_гр.3 | НР (001.2 Земляные работы, выполняемые ручным способом) |  | % |  | 89 |  | 1 |  | 89 | [6 empty] | 12185.7
| 774/пр_2020_прил._т._п.1.2_гр.3 | СП (001.2 Земляные работы, выполняемые ручным способом) |  | % |  | 40 |  | 1 |  | 40 | [6 empty] | 5476.72
|  | Всего по позиции | [10 empty] | 222963.34 |  |  |  | 31354.22
6 | ГЭСН-01-02-057-02 | Разработка грунта вручную в траншеях глубиной до 2 м без креплений с откосами, группа грунтов: 2 Объем: 250 * 0.5 * 0.9 : 4 : 2 |  | 100 м3 |  | 0.14062 |  | 1 |  | 0.14062
| 421/пр_2020_прил.10_т.1_п.5_гр.3 | Кзт=1,15; Кэм=1,15; Кзтм=1,15_Производство работ осуществляется в стесненных условиях населенных пунктов
| ОП_прил.1.12_п.3.184 | Кзт=1,15_Разработка и обратная засыпка вручную сильно налипающего на инструменты грунта:2 группы
| ОП_прил.1.12_п.3.187 | Кзт=1,2_Доработка вручную, зачистка дна и стенок с выкидкой грунта в котлованах и траншеях, разработанных механизированным способом
| 1 | ОТ(ЗТ) |  | чел.-ч | [5 empty] | 34.3685 | [6 empty] | 15745.57
| ФСБЦ ТЗ-1-100-20 | Средний разряд работы 2,0 |  | чел.-ч |  | 154 |  | 1.587 |  | 34.3685 |  |  | 458.14 | 1 |  |  | 15745.57
| 2 | ЭМ | [14 empty] | 0
| 3 | ОТм(ЗТм) |  | чел.-ч | [12 empty] | 0
| 4 | М | [14 empty] | 0
|  | Итого прямые затраты | [14 empty] | 15745.57
|  | ФОТ | [14 empty] | 15745.57
| 812/пр_2020_прил._т._п.1.2_гр.3 | НР (001.2 Земляные работы, выполняемые ручным способом) |  | % |  | 89 |  | 1 |  | 89 | [6 empty] | 14013.56
| 774/пр_2020_прил._т._п.1.2_гр.3 | СП (001.2 Земляные работы, выполняемые ручным способом) |  | % |  | 40 |  | 1 |  | 40 | [6 empty] | 6298.23
|  | Всего по позиции | [10 empty] | 256407.89 |  |  |  | 36057.36
7 | ГЭСН-01-02-068-01 | Водоотлив: из траншей Объем: 250 * 0.5 * 0.9 : 2 |  | 100 м3 |  | 0.5625 |  | 1 |  | 0.5625
| 421/пр_2020_прил.10_т.1_п.5_гр.3 | Кзт=1,15; Кэм=1,15; Кзтм=1,15_Производство работ осуществляется в стесненных условиях населенных пунктов
| 1 | ОТ(ЗТ) |  | чел.-ч | [5 empty] | 55.5019 | [6 empty] | 25427.63
| ФСБЦ ТЗ-1-100-20 | Средний разряд работы 2,0 |  | чел.-ч |  | 85.8 |  | 1.15 |  | 55.5019 |  |  | 458.14 | 1 |  |  | 25427.63
| 2 | ЭМ | [14 empty] | 4125.64
| 3 | ОТм(ЗТм) |  | чел.-ч | [12 empty] | 0
| ФСБЦ 91.19.08-004 | Насосы, производительность 53 м3/ч, напор 10 м, мощность 4 кВт |  | маш.-ч |  | 286 |  | 1.15 |  | 185.0062 | 13.04 | 1.71 | 22.3 |  |  |  | 4125.64
| 4 | М | [14 empty] | 0
|  | Итого прямые затраты | [14 empty] | 29553.27
|  | ФОТ | [14 empty] | 25427.63
| 812/пр_2020_прил._т._п.1.4_гр.3 | НР (001.4 Земляные работы, выполняемые по другим видам работ (подготовительным, сопутствующим, укрепительным)) |  | % |  | 89 |  | 1 |  | 89 | [6 empty] | 22630.59
| 774/пр_2020_прил._т._п.1.4_гр.3 | СП (001.4 Земляные работы, выполняемые по другим видам работ (подготовительным, сопутствующим, укрепительным)) |  | % |  | 41 |  | 1 |  | 41 | [6 empty] | 10425.33
|  | Всего по позиции | [10 empty] | 111305.23 |  |  |  | 62609.19
8 | ГЭСН-01-02-061-01 | Засыпка вручную траншей, пазух котлованов и ям, группа грунтов: 1 (песком) Объем: 250 * 0.5 * 0.15 |  | 100 м3 |  | 0.1875 |  | 1 |  | 0.1875
| 421/пр_2020_прил.10_т.1_п.5_гр.3 | Кзт=1,15; Кэм=1,15; Кзтм=1,15_Производство работ осуществляется в стесненных условиях населенных пунктов
| 1 | ОТ(ЗТ) |  | чел.-ч | [5 empty] | 19.0828 | [6 empty] | 8381.55
| ФСБЦ ТЗ-1-100-15 | Средний разряд работы 1,5 |  | чел.-ч |  | 88.5 |  | 1.15 |  | 19.0828 |  |  | 439.22 | 1 |  |  | 8381.55
| 2 | ЭМ | [14 empty] | 0
| 3 | ОТм(ЗТм) |  | чел.-ч | [12 empty] | 0
| 4 | М | [14 empty] | 0
|  | Итого прямые затраты | [14 empty] | 8381.55
|  | ФОТ | [14 empty] | 8381.55
| 812/пр_2020_прил._т._п.1.2_гр.3 | НР (001.2 Земляные работы, выполняемые ручным способом) |  | % |  | 89 |  | 1 |  | 89 | [6 empty] | 7459.58
| 774/пр_2020_прил._т._п.1.2_гр.3 | СП (001.2 Земляные работы, выполняемые ручным способом) |  | % |  | 40 |  | 1 |  | 40 | [6 empty] | 3352.62
|  | Всего по позиции | [10 empty] | 102366.67 |  |  |  | 19193.75
9 | ГЭСН-01-01-031-02 | Разработка грунта с перемещением до 10 м бульдозерами мощностью: 96 кВт (130 л.с.), группа грунтов 2 Объем: 250 * 0.5 * 0.6 |  | 1000 м3 |  | 0.075 |  | 1 |  | 0.075
| 421/пр_2020_прил.10_т.1_п.5_гр.3 | Кзт=1,15; Кэм=1,15; Кзтм=1,15_Производство работ осуществляется в стесненных условиях населенных пунктов
| 1 | ОТ(ЗТ) |  | чел.-ч | [12 empty] | 0
| 2 | ЭМ | [14 empty] | 1264.04
| 3 | ОТм(ЗТм) |  | чел.-ч | [5 empty] | 0.8625 | [6 empty] | 652.53
| ФСБЦ 91.01.01-036 | Бульдозеры, мощность 96 кВт (130 л.с.) |  | маш.-ч |  | 10 |  | 1.15 |  | 0.8625 | 1061.99 | 1.38 | 1465.55 |  |  |  | 1264.04
| ФСБЦ ТЗ-4-100-060 | Средний разряд машинистов 6,0 |  | чел.-ч |  | 10 |  | 1.15 |  | 0.8625 |  |  | 756.56 | 1 |  |  | 652.53
| 4 | М | [14 empty] | 0
|  | Итого прямые затраты | [14 empty] | 1916.57
|  | ФОТ | [14 empty] | 652.53
| 812/пр_2020_прил._т._п.1.1_гр.3 | НР (001.1 Земляные работы, выполняемые механизированным способом) |  | % |  | 92 |  | 1 |  | 92 | [6 empty] | 600.33
| 774/пр_2020_прил._т._п.1.1_гр.3 | СП (001.1 Земляные работы, выполняемые механизированным способом) |  | % |  | 46 |  | 1 |  | 46 | [6 empty] | 300.16
|  | Всего по позиции | [10 empty] | 37560.8 |  |  |  | 2817.06
10 | ГЭСН-01-02-005-01 | Уплотнение грунта пневматическими трамбовками, группа грунтов: 1-2 Объем: 250 * 0.5 * 0.6 |  | 100 м3 |  | 0.75 |  | 1 |  | 0.75
| 421/пр_2020_прил.10_т.1_п.5_гр.3 | Кзт=1,15; Кэм=1,15; Кзтм=1,15_Производство работ осуществляется в стесненных условиях населенных пунктов
| 1 | ОТ(ЗТ) |  | чел.-ч | [5 empty] | 10.8071 | [6 empty] | 5405.4
| ФСБЦ ТЗ-1-100-30 | Средний разряд работы 3,0 |  | чел.-ч |  | 12.53 |  | 1.15 |  | 10.8071 |  |  | 500.17 | 1 |  |  | 5405.4
| 2 | ЭМ | [14 empty] | 925.28
| 3 | ОТм(ЗТм) |  | чел.-ч | [5 empty] | 2.2597 | [6 empty] | 1272.74
| ФСБЦ 91.08.09-023 | Трамбовки пневматические при работе от передвижных компрессорных установок |  | маш.-ч |  | 10.5 |  | 1.15 |  | 9.0563 | 2.41 | 1.11 | 2.68 |  |  |  | 24.27
| ФСБЦ 91.18.01-007 | Компрессоры винтовые передвижные с двигателем внутреннего сгорания, давление до 0,7 МПа (7 атм), производительность до 5,4 м3/мин |  | маш.-ч |  | 2.62 |  | 1.15 |  | 2.2597 |  |  | 398.72 |  |  |  | 901.01
| ФСБЦ ТЗ-4-100-040 | Средний разряд машинистов 4,0 |  | чел.-ч |  | 2.62 |  | 1.15 |  | 2.2597 |  |  | 563.22 | 1 |  |  | 1272.74
| 4 | М | [14 empty] | 0
|  | Итого прямые затраты | [14 empty] | 7603.42
|  | ФОТ | [14 empty] | 6678.14
| 812/пр_2020_прил._т._п.1.1_гр.3 | НР (001.1 Земляные работы, выполняемые механизированным способом) |  | % |  | 92 |  | 1 |  | 92 | [6 empty] | 6143.89
| 774/пр_2020_прил._т._п.1.1_гр.3 | СП (001.1 Земляные работы, выполняемые механизированным способом) |  | % |  | 46 |  | 1 |  | 46 | [6 empty] | 3071.94
|  | Всего по позиции | [10 empty] | 22425.67 |  |  |  | 16819.25
|  | Итого по разделу | [14 empty] | 230070,46
Строительные работы
11 | ГЭСНм-08-02-142-01 | Устройство постели при одном кабеле в траншее |  | 100 м |  | 2.5 |  | 1 |  | 2.5
| 421/пр_2020_п.75_пп.а | К=2% от ОТ_Вспомогательные ненормируемые материальные ресурсы
| 421/пр_2020_прил.10_т.1_п.5_гр.4 | Кзт=1,15; Кэм=1,15; Кзтм=1,15__Производство работ в стесненных условиях населенных пунктов.
| 1 | ОТ(ЗТ) |  | чел.-ч | [5 empty] | 15.2375 | [6 empty] | 8389.92
| ФСБЦ ТЗ-1-100-38 | Средний разряд работы 3,8 |  | чел.-ч |  | 5.3 |  | 1.15 |  | 15.2375 |  |  | 550.61 | 1 |  |  | 8389.92
| 2 | ЭМ | [14 empty] | 7362.35
| 3 | ОТм(ЗТм) |  | чел.-ч | [5 empty] | 11.2125 | [6 empty] | 6315.1
| ФСБЦ 91.14.02-001 | Автомобили бортовые, грузоподъемность до 5 т |  | маш.-ч |  | 3.9 |  | 1.15 |  | 11.2125 |  |  | 656.62 |  |  |  | 7362.35
| ФСБЦ ТЗ-4-100-040 | Средний разряд машинистов 4,0 |  | чел.-ч |  | 3.9 |  | 1.15 |  | 11.2125 |  |  | 563.22 | 1 |  |  | 6315.1
| 4 | М | [14 empty] | 145.91
| ФСБЦ-421_пр-2020-п.75а | Вспомогательные ненормируемые материальные ресурсы 2% от ОТ |  | % |  | 1 |  | 1 |  | 145.9117 |  |  | 1 |  |  |  | 145.91
|  | Итого прямые затраты | [14 empty] | 22213.28
11.1 | 02.3.01.02-1118 | Песок природный для строительных работ II класс, средний |  | м3 |  | 23.625 |  | 1 |  | 23.625 |  |  | 826.43 |  |  |  | 19524.41
|  | ФОТ | [14 empty] | 14705.02
| 812/пр_2020_прил._т._п.49.3_гр.3 | НР (049.3 Электротехнические установки на других объектах) |  | % |  | 97 |  | 1 |  | 97 | [6 empty] | 14263.87
| 774/пр_2020_прил._т._п.49.3_гр.3 | СП (049.3 Электротехнические установки на других объектах) |  | % |  | 51 |  | 1 |  | 51 | [6 empty] | 7499.56
|  | Всего по позиции | [10 empty] | 25400.45 |  |  |  | 63501.12
12 | ГЭСНм-08-02-141-04 | Кабель до 35 кВ в готовых траншеях без покрытий, масса 1 м: свыше 3 до 6 кг Объем: 250 * 1.02 |  | 100 м |  | 2.55 |  | 1 |  | 2.55
| 421/пр_2020_п.75_пп.а | К=2% от ОТ_Вспомогательные ненормируемые материальные ресурсы
| 421/пр_2020_прил.10_т.1_п.5_гр.4 | Кзт=1,15; Кэм=1,15; Кзтм=1,15__Производство работ в стесненных условиях населенных пунктов.
| 1 | ОТ(ЗТ) |  | чел.-ч | [5 empty] | 51.1428 | [6 empty] | 28159.74
| ФСБЦ ТЗ-1-100-38 | Средний разряд работы 3,8 |  | чел.-ч |  | 17.44 |  | 1.15 |  | 51.1428 |  |  | 550.61 | 1 |  |  | 28159.74
| 2 | ЭМ | [14 empty] | 9120.23
| 3 | ОТм(ЗТм) |  | чел.-ч | [5 empty] | 7.7418 | [6 empty] | 5108.74
| ФСБЦ 91.05.05-015 | Краны на автомобильном ходу, грузоподъемность 16 т |  | маш.-ч |  | 1.32 |  | 1.15 |  | 3.8709 |  |  | 1631.99 |  |  |  | 6317.27
| ФСБЦ ТЗ-4-100-060 | Средний разряд машинистов 6,0 |  | чел.-ч |  | 1.32 |  | 1.15 |  | 3.8709 |  |  | 756.56 | 1 |  |  | 2928.57
| ФСБЦ 91.06.01-003 | Домкраты гидравлические, грузоподъемность 63-100 т |  | маш.-ч |  | 3.97 |  | 1.15 |  | 11.642 |  |  | 2.55 |  |  |  | 29.69
| ФСБЦ 91.06.03-062 | Лебедки электрические тяговым усилием до 31,39 кН (3,2 т) |  | маш.-ч |  | 3.97 |  | 1.15 |  | 11.642 | 13.44 | 1.48 | 19.89 |  |  |  | 231.56
| ФСБЦ 91.14.02-001 | Автомобили бортовые, грузоподъемность до 5 т |  | маш.-ч |  | 1.32 |  | 1.15 |  | 3.8709 |  |  | 656.62 |  |  |  | 2541.71
| ФСБЦ ТЗ-4-100-040 | Средний разряд машинистов 4,0 |  | чел.-ч |  | 1.32 |  | 1.15 |  | 3.8709 |  |  | 563.22 | 1 |  |  | 2180.17
| 4 | М | [14 empty] | 1976.03
| ФСБЦ 08.3.07.01-0052 | Прокат стальной горячекатаный полосовой, марки стали Ст3сп, Ст3пс, размеры 50х5 мм |  | т |  | 0.001 |  | 1 |  | 0.00255 | 70310.45 | 0.83 | 58357.67 |  |  |  | 148.81
| ФСБЦ 08.3.08.02-0058 | Уголок стальной горячекатаный равнополочный, марки стали Ст3сп, Ст3пс, ширина полок 35-56 мм, толщина полки 3-5 мм |  | т |  | 0.01 |  | 1 |  | 0.0255 | 70842.5 | 0.68 | 48172.9 |  |  |  | 1228.41
| ФСБЦ 14.4.02.04-0142 | Краска масляная МА-0115, мумия, сурик железный |  | кг |  | 0.25 |  | 1 |  | 0.6375 | 79.88 | 1.52 | 121.42 |  |  |  | 77.41
| ФСБЦ 14.4.03.03-0002 | Лак битумный БТ-123 |  | т |  | 6e-05 |  | 1 |  | 0.000153 | 82698.14 | 1.35 | 111642.49 |  |  |  | 17.08
| ФСБЦ 01.7.06.07-0002 | Ленты монтажные из пластмассы для бандажирования проводов, скрепляются пластмассовыми кнопками, ширина 10 мм |  | 10 м |  | 0.096 |  | 1 |  | 0.2448 | 37.71 | 1.58 | 59.58 |  |  |  | 14.59
| ФСБЦ-421_пр-2020-п.75а | Вспомогательные ненормируемые материальные ресурсы 2% от ОТ |  | % |  | 1 |  | 1 |  | 489.7346 |  |  | 1 |  |  |  | 489.73
|  | Итого прямые затраты | [14 empty] | 44364.74
12.1 | 21.1.06.08-1278 4кв_2025_ФГИС_ЦС_Лен.обл | Кабель силовой с алюминиевыми жилами АПвБШп 4х185мс(PE)-1000 |  | 1000 м |  | 0.26265 |  | 1 |  | 0.26265 | 918211.43 | 1.24 | 1138582.17 |  |  |  | 299048.61
|  | ФОТ | [14 empty] | 33268.48
| 812/пр_2020_прил._т._п.49.3_гр.3 | НР (049.3 Электротехнические установки на других объектах) |  | % |  | 97 |  | 1 |  | 97 | [6 empty] | 32270.43
| 774/пр_2020_прил._т._п.49.3_гр.3 | СП (049.3 Электротехнические установки на других объектах) |  | % |  | 51 |  | 1 |  | 51 | [6 empty] | 16966.92
|  | Всего по позиции | [10 empty] | 153980.67 |  |  |  | 392650.7
13 | ГЭСНм-08-02-143-03 | Покрытие кабеля, проложенного в траншее: плитами одного кабеля |  | 100 м |  | 2.5 |  | 1 |  | 2.5
| 421/пр_2020_п.75_пп.а | К=2% от ОТ_Вспомогательные ненормируемые материальные ресурсы
| 421/пр_2020_прил.10_т.1_п.5_гр.4 | Кзт=1,15; Кэм=1,15; Кзтм=1,15__Производство работ в стесненных условиях населенных пунктов.
| 1 | ОТ(ЗТ) |  | чел.-ч | [5 empty] | 16.5025 | [6 empty] | 9086.44
| ФСБЦ ТЗ-1-100-38 | Средний разряд работы 3,8 |  | чел.-ч |  | 5.74 |  | 1.15 |  | 16.5025 |  |  | 550.61 | 1 |  |  | 9086.44
| 2 | ЭМ | [14 empty] | 12633.12
| 3 | ОТм(ЗТм) |  | чел.-ч | [5 empty] | 11.04 | [6 empty] | 7285.18
| ФСБЦ 91.05.05-015 | Краны на автомобильном ходу, грузоподъемность 16 т |  | маш.-ч |  | 1.92 |  | 1.15 |  | 5.52 |  |  | 1631.99 |  |  |  | 9008.58
| ФСБЦ ТЗ-4-100-060 | Средний разряд машинистов 6,0 |  | чел.-ч |  | 1.92 |  | 1.15 |  | 5.52 |  |  | 756.56 | 1 |  |  | 4176.21
| ФСБЦ 91.14.02-001 | Автомобили бортовые, грузоподъемность до 5 т |  | маш.-ч |  | 1.92 |  | 1.15 |  | 5.52 |  |  | 656.62 |  |  |  | 3624.54
| ФСБЦ ТЗ-4-100-040 | Средний разряд машинистов 4,0 |  | чел.-ч |  | 1.92 |  | 1.15 |  | 5.52 |  |  | 563.22 | 1 |  |  | 3108.97
| 4 | М | [14 empty] | 158.03
| ФСБЦ-421_пр-2020-п.75а | Вспомогательные ненормируемые материальные ресурсы 2% от ОТ |  | % |  | 1 |  | 1 |  | 158.0251 |  |  | 1 |  |  |  | 158.03
|  | Итого прямые затраты | [14 empty] | 29162.77
13.1 | 20.2.02.07-1016 | Плита из полимернаполненной композиции на основе волластонита для закрытия кабеля, размеры 480х240 мм |  | шт |  | 20.8333 |  | 1 |  | 20.8333 | 55.03 | 1.22 | 67.14 |  |  |  | 1398.75
|  | ФОТ | [14 empty] | 16371.62
| 812/пр_2020_прил._т._п.49.3_гр.3 | НР (049.3 Электротехнические установки на других объектах) |  | % |  | 97 |  | 1 |  | 97 | [6 empty] | 15880.47
| 774/пр_2020_прил._т._п.49.3_гр.3 | СП (049.3 Электротехнические установки на других объектах) |  | % |  | 51 |  | 1 |  | 51 | [6 empty] | 8349.53
|  | Всего по позиции | [10 empty] | 21916.61 |  |  |  | 54791.52
14 | ГЭСН-26-02-022-01 | Огнезащитное покрытие толщиной слоя 1 мм кабелей и проводов |  | 100 м2 |  | 0.042 |  | 1 |  | 0.042
| 421/пр_2020_прил.10_т.1_п.5_гр.3 | Кзт=1,15; Кэм=1,15; Кзтм=1,15_Производство работ осуществляется в стесненных условиях населенных пунктов
| 1 | ОТ(ЗТ) |  | чел.-ч | [5 empty] | 3.0144 | [6 empty] | 1602.73
| ФСБЦ ТЗ-1-100-35 | Средний разряд работы 3,5 |  | чел.-ч |  | 62.41 |  | 1.15 |  | 3.0144 |  |  | 531.69 | 1 |  |  | 1602.73
| 2 | ЭМ | [14 empty] | 16
| 3 | ОТм(ЗТм) |  | чел.-ч | [5 empty] | 0.012558 | [6 empty] | 7.07
| ФСБЦ 91.14.02-001 | Автомобили бортовые, грузоподъемность до 5 т |  | маш.-ч |  | 0.26 |  | 1.15 |  | 0.012558 |  |  | 656.62 |  |  |  | 8.25
| ФСБЦ ТЗ-4-100-040 | Средний разряд машинистов 4,0 |  | чел.-ч |  | 0.26 |  | 1.15 |  | 0.012558 |  |  | 563.22 | 1 |  |  | 7.07
| ФСБЦ 91.21.01-012 | Агрегаты окрасочные высокого давления для окраски поверхностей конструкций, мощность 1 кВт |  | маш.-ч |  | 25.2 |  | 1.15 |  | 1.2172 | 4.52 | 1.41 | 6.37 |  |  |  | 7.75
| 4 | М | [14 empty] | 49.76
| ФСБЦ 01.7.03.01-0001 | Вода |  | м3 |  | 0.21 |  | 1 |  | 0.00882 | 35.71 | 0.82 | 29.28 |  |  |  | 0.26
| ФСБЦ 01.7.07.08-0003 | Мыло хозяйственное твердое 72 % |  | шт |  | 10 |  | 1 |  | 0.42 | 18.59 | 1.42 | 26.4 |  |  |  | 11.09
| ФСБЦ 01.7.20.08-0051 | Ветошь хлопчатобумажная цветная |  | кг |  | 10 |  | 1 |  | 0.42 | 56.11 | 1.63 | 91.46 |  |  |  | 38.41
|  | Итого прямые затраты | [14 empty] | 1675.56
14.1 | 14.2.02.03-0028 | Краска огнезащитная однокомпонентная на органической основе вспучивающегося типа для защиты кабельных линий, температура нанесения от -25 до +30 °C, температура эксплуатации от -50 до +40 °C, плотность 1,28-1,34 г/см3, расход 1,0 кг/м2 на толщину покрытия 0,6 мм, цвет белый |  | кг |  | 6.3 |  | 1 |  | 6.3 | 526.55 | 1.85 | 974.12 |  |  |  | 6136.96
|  | ФОТ | [14 empty] | 1609.8
| 812/пр_2020_прил._т._п.2_гр.3 | НР (020 Теплоизоляционные работы) |  | % |  | 97 |  | 1 |  | 97 | [6 empty] | 1561.51
| 774/пр_2020_прил._т._п.2_гр.3 | СП (020 Теплоизоляционные работы) |  | % |  | 55 |  | 1 |  | 55 | [6 empty] | 885.39
|  | Всего по позиции | [10 empty] | 244271.9 |  |  |  | 10259.42
15 | ГЭСНм-08-02-188-03 | Муфта концевая термоусаживаемая внутренней установки для одножильного кабеля с изоляцией из сшитого полиэтилена, напряжением до 10 кВ, сечением жилы: свыше 120 до 240 мм2 |  | компл |  | 2 |  | 1 |  | 2
| 421/пр_2020_п.75_пп.а | К=2% от ОТ_Вспомогательные ненормируемые материальные ресурсы
| 421/пр_2020_прил.10_т.1_п.5_гр.4 | Кзт=1,15; Кэм=1,15; Кзтм=1,15__Производство работ в стесненных условиях населенных пунктов.
| 1 | ОТ(ЗТ) |  | чел.-ч | [5 empty] | 9.085 | [6 empty] | 5116.85
| ФСБЦ ТЗ-1-100-40 | Средний разряд работы 4,0 |  | чел.-ч |  | 3.95 |  | 1.15 |  | 9.085 |  |  | 563.22 | 1 |  |  | 5116.85
| 2 | ЭМ | [14 empty] | 0
| 3 | ОТм(ЗТм) |  | чел.-ч | [12 empty] | 0
| 4 | М | [14 empty] | 188.9
| ФСБЦ 01.3.02.09-0022 | Пропан-бутан смесь техническая |  | кг |  | 0.706 |  | 1 |  | 1.412 | 41.38 | 1.71 | 70.76 |  |  |  | 99.91
| ФСБЦ-421_пр-2020-п.75а | Вспомогательные ненормируемые материальные ресурсы 2% от ОТ |  | % |  | 1 |  | 1 |  | 88.9888 |  |  | 1 |  |  |  | 88.99
|  | Итого прямые затраты | [14 empty] | 5305.75
15.1 | 20.2.09.04-0002 | Муфта термоусаживаемая соединительная для кабеля с пластмассовой изоляцией без брони на напряжение до 1 кВ марки ПСтт4-150/240 с болтовыми наконечниками |  | компл |  | 2 |  | 1 |  | 2 | 2106.1 | 1.87 | 3938.41 |  |  |  | 7876.82
|  | ФОТ | [14 empty] | 5116.85
| 812/пр_2020_прил._т._п.49.3_гр.3 | НР (049.3 Электротехнические установки на других объектах) |  | % |  | 97 |  | 1 |  | 97 | [6 empty] | 4963.34
| 774/пр_2020_прил._т._п.49.3_гр.3 | СП (049.3 Электротехнические установки на других объектах) |  | % |  | 51 |  | 1 |  | 51 | [6 empty] | 2609.59
|  | Всего по позиции | [10 empty] | 10377.75 |  |  |  | 20755.5
16 | ГЭСН-34-02-001-01 | Устройство трубопроводов из хризотилцементных труб с соединением: стальными манжетами до 2 отверстий |  | канал.км |  | 0.002 |  | 1 |  | 0.002
| 421/пр_2020_прил.10_т.1_п.5_гр.3 | Кзт=1,15; Кэм=1,15; Кзтм=1,15_Производство работ осуществляется в стесненных условиях населенных пунктов
| 1 | ОТ(ЗТ) |  | чел.-ч | [5 empty] | 0.4025 | [6 empty] | 199.63
| ФСБЦ ТЗ-1-100-29 | Средний разряд работы 2,9 |  | чел.-ч |  | 175 |  | 1.15 |  | 0.4025 |  |  | 495.97 | 1 |  |  | 199.63
| 2 | ЭМ | [14 empty] | 0
| 3 | ОТм(ЗТм) |  | чел.-ч | [12 empty] | 0
| 4 | М | [14 empty] | 311.77
| ФСБЦ 11.1.03.01-0067 | Брус обрезной хвойных пород (ель, сосна), естественной влажности, длина 2-6,5 м, ширина 100 и более мм, толщина 100 и более мм, сорт III |  | м3 |  | 0.08 |  | 1 |  | 0.00016 | 16655 | 1 | 16655 |  |  |  | 2.66
| ФСБЦ 24.2.05.01-0001 | Трубы хризотилцементные безнапорные, диаметр условного прохода 100 мм |  | м |  | 990 |  | 1 |  | 1.98 | 94.68 | 1.51 | 142.97 |  |  |  | 283.08
| ФСБЦ 24.2.06.02-0001 | Манжеты стальные для стыка хризотилцементных труб, диаметр 100 мм |  | 10 шт |  | 32 |  | 1 |  | 0.064 | 334.68 | 1.09 | 364.8 |  |  |  | 23.35
| ФСБЦ 04.3.01.09-0012 | Раствор готовый кладочный, цементный, М50 |  | м3 |  | 0.3 |  | 1 |  | 0.0006 | 3486.8 | 1.28 | 4463.1 |  |  |  | 2.68
|  | Итого прямые затраты | [14 empty] | 511.4
16.1 | 02.3.01.02-1118 | Песок природный для строительных работ II класс, средний |  | м3 |  | 0.18 |  | 1 |  | 0.18 |  |  | 826.43 |  |  |  | 148.76
|  | ФОТ | [14 empty] | 199.63
| 812/пр_2020_прил._т._п.28_гр.3 | НР (028 Сооружения связи, радиовещания и телевидения) |  | % |  | 98 |  | 1 |  | 98 | [6 empty] | 195.64
| 774/пр_2020_прил._т._п.28_гр.3 | СП (028 Сооружения связи, радиовещания и телевидения) |  | % |  | 58 |  | 1 |  | 58 | [6 empty] | 115.79
|  | Всего по позиции | [10 empty] | 485795 |  |  |  | 971.59
17 | ГЭСНм-08-02-148-04 | Кабель до 35 кВ в проложенных трубах, блоках и коробах, масса 1 м кабеля: до 6 кг |  | 100 м |  | 0.04 |  | 1 |  | 0.04
| 421/пр_2020_п.75_пп.а | К=2% от ОТ_Вспомогательные ненормируемые материальные ресурсы
| 421/пр_2020_прил.10_т.1_п.5_гр.4 | Кзт=1,15; Кэм=1,15; Кзтм=1,15__Производство работ в стесненных условиях населенных пунктов.
| 1 | ОТ(ЗТ) |  | чел.-ч | [5 empty] | 1.0598 | [6 empty] | 583.56
| ФСБЦ ТЗ-1-100-38 | Средний разряд работы 3,8 |  | чел.-ч |  | 23.04 |  | 1.15 |  | 1.0598 |  |  | 550.61 | 1 |  |  | 583.56
| 2 | ЭМ | [14 empty] | 26.35
| 3 | ОТм(ЗТм) |  | чел.-ч | [5 empty] | 0.0184 | [6 empty] | 12.14
| ФСБЦ 91.05.05-015 | Краны на автомобильном ходу, грузоподъемность 16 т |  | маш.-ч |  | 0.2 |  | 1.15 |  | 0.0092 |  |  | 1631.99 |  |  |  | 15.01
| ФСБЦ ТЗ-4-100-060 | Средний разряд машинистов 6,0 |  | чел.-ч |  | 0.2 |  | 1.15 |  | 0.0092 |  |  | 756.56 | 1 |  |  | 6.96
| ФСБЦ 91.06.01-003 | Домкраты гидравлические, грузоподъемность 63-100 т |  | маш.-ч |  | 5.14 |  | 1.15 |  | 0.23644 |  |  | 2.55 |  |  |  | 0.6
| ФСБЦ 91.06.03-062 | Лебедки электрические тяговым усилием до 31,39 кН (3,2 т) |  | маш.-ч |  | 5.14 |  | 1.15 |  | 0.23644 | 13.44 | 1.48 | 19.89 |  |  |  | 4.7
| ФСБЦ 91.14.02-001 | Автомобили бортовые, грузоподъемность до 5 т |  | маш.-ч |  | 0.2 |  | 1.15 |  | 0.0092 |  |  | 656.62 |  |  |  | 6.04
| ФСБЦ ТЗ-4-100-040 | Средний разряд машинистов 4,0 |  | чел.-ч |  | 0.2 |  | 1.15 |  | 0.0092 |  |  | 563.22 | 1 |  |  | 5.18
| 4 | М | [14 empty] | 41.19
| ФСБЦ 10.3.02.03-0011 | Припои оловянно-свинцовые бессурьмянистые, марка ПОС30 |  | кг |  | 0.5 |  | 1 |  | 0.02 | 931.11 | 1.64 | 1527.02 |  |  |  | 30.54
| ФСБЦ 14.4.03.03-0002 | Лак битумный БТ-123 |  | т |  | 6e-05 |  | 1 |  | 2.4e-06 | 82698.14 | 1.35 | 111642.49 |  |  |  | 0.27
| ФСБЦ 01.7.06.07-0002 | Ленты монтажные из пластмассы для бандажирования проводов, скрепляются пластмассовыми кнопками, ширина 10 мм |  | 10 м |  | 0.096 |  | 1 |  | 0.00384 | 37.71 | 1.58 | 59.58 |  |  |  | 0.23
| ФСБЦ-421_пр-2020-п.75а | Вспомогательные ненормируемые материальные ресурсы 2% от ОТ |  | % |  | 1 |  | 1 |  | 10.1488 |  |  | 1 |  |  |  | 10.15
|  | Итого прямые затраты | [14 empty] | 663.24
17.1 | 21.1.06.08-1278 4кв_2025_ФГИС_ЦС_Лен.обл | Кабель силовой с алюминиевыми жилами АПвБШп 4х185мс(PE)-1000 |  | 1000 м |  | 0.00412 |  | 1 |  | 0.00412 | 918211.43 | 1.24 | 1138582.17 |  |  |  | 4690.96
|  | ФОТ | [14 empty] | 595.7
| 812/пр_2020_прил._т._п.49.3_гр.3 | НР (049.3 Электротехнические установки на других объектах) |  | % |  | 97 |  | 1 |  | 97 | [6 empty] | 577.83
| 774/пр_2020_прил._т._п.49.3_гр.3 | СП (049.3 Электротехнические установки на других объектах) |  | % |  | 51 |  | 1 |  | 51 | [6 empty] | 303.81
|  | Всего по позиции | [10 empty] | 155896 |  |  |  | 6235.84
18 | ГЭСНр-66-03-006-02 | Заполнение трубопроводов или межтрубного пространства при трубах в футляре: бетоном |  | м3 |  | 4 |  | 1 |  | 4
| 1 | ОТ(ЗТ) |  | чел.-ч | [5 empty] | 9.32 | [6 empty] | 4837.83
| ФСБЦ ТЗ-1-100-33 | Средний разряд работы 3,3 |  | чел.-ч |  | 2.33 |  | 1 |  | 9.32 |  |  | 519.08 | 1 |  |  | 4837.83
| 2 | ЭМ | [14 empty] | 805.45
| 3 | ОТм(ЗТм) |  | чел.-ч | [5 empty] | 2.76 | [6 empty] | 1554.49
| ФСБЦ 91.07.02-032 | Бетононасосы прицепные электрические, производительность 10 м3/ч |  | маш.-ч |  | 0.59 |  | 1 |  | 2.36 | 172.93 | 1.33 | 230 |  |  |  | 542.8
| ФСБЦ ТЗ-4-100-040 | Средний разряд машинистов 4,0 |  | чел.-ч |  | 0.59 |  | 1 |  | 2.36 |  |  | 563.22 | 1 |  |  | 1329.2
| ФСБЦ 91.14.02-001 | Автомобили бортовые, грузоподъемность до 5 т |  | маш.-ч |  | 0.1 |  | 1 |  | 0.4 |  |  | 656.62 |  |  |  | 262.65
| ФСБЦ ТЗ-4-100-040 | Средний разряд машинистов 4,0 |  | чел.-ч |  | 0.1 |  | 1 |  | 0.4 |  |  | 563.22 | 1 |  |  | 225.29
| 4 | М | [14 empty] | 1387.9
| ФСБЦ 23.5.02.02-0072 | Трубы стальные электросварные прямошовные из стали марок Ст2, 10, наружный диаметр 159 мм, толщина стенки 4 мм |  | м |  | 0.332 |  | 1 |  | 1.328 | 1093.05 | 0.94 | 1027.47 |  |  |  | 1364.48
| ФСБЦ 01.7.03.01-0001 | Вода |  | м3 |  | 0.2 |  | 1 |  | 0.8 | 35.71 | 0.82 | 29.28 |  |  |  | 23.42
|  | Итого прямые затраты | [14 empty] | 8585.67
18.1 | 04.1.02.05-0110 | Смеси бетонные тяжелого бетона (БСТ) на щебне из гравия, класс В7,5, F(1)50, W2 |  | м3 |  | 4.06 |  | 1 |  | 4.06 | 4044.61 | 1.03 | 4165.95 |  |  |  | 16913.76
|  | ФОТ | [14 empty] | 6392.32
| 812/пр_2020_прил._т._п.100.2_гр.3 | НР (100.2 Наружные инженерные сети: замена участков трубопроводов, восстановление и замена изделий и другое) |  | % |  | 104 |  | 1 |  | 104 | [6 empty] | 6648.01
| 774/пр_2020_прил._т._п.100.2_гр.3 | СП (100.2 Наружные инженерные сети: замена участков трубопроводов, восстановление и замена изделий и другое) |  | % |  | 60 |  | 1 |  | 60 | [6 empty] | 3835.39
|  | Всего по позиции | [10 empty] | 8995.71 |  |  |  | 35982.83
19 | ГЭСНм-08-02-381-01 | Уплотнитель кабельного прохода термоусаживаемый |  | 100 шт |  | 0.01 |  | 1 |  | 0.01
| 421/пр_2020_п.75_пп.а | К=2% от ОТ_Вспомогательные ненормируемые материальные ресурсы
| 421/пр_2020_прил.10_т.1_п.5_гр.4 | Кзт=1,15; Кэм=1,15; Кзтм=1,15__Производство работ в стесненных условиях населенных пунктов.
| 1 | ОТ(ЗТ) |  | чел.-ч | [5 empty] | 1.7939 | [6 empty] | 1084.76
| ФСБЦ ТЗ-2-100-02 | Рабочий 2 разряда |  | чел.-ч |  | 0.59 |  | 1.15 |  | 0.006785 |  |  | 458.14 | 1 |  |  | 3.11
| ФСБЦ ТЗ-2-100-04 | Рабочий 4 разряда |  | чел.-ч |  | 77.7 |  | 1.15 |  | 0.89355 |  |  | 563.22 | 1 |  |  | 503.27
| ФСБЦ ТЗ-2-100-05 | Рабочий 5 разряда |  | чел.-ч |  | 77.7 |  | 1.15 |  | 0.89355 |  |  | 647.28 | 1 |  |  | 578.38
| 2 | ЭМ | [14 empty] | 2.99
| 3 | ОТм(ЗТм) |  | чел.-ч | [5 empty] | 0.00184 | [6 empty] | 1.04
| ФСБЦ 91.14.02-001 | Автомобили бортовые, грузоподъемность до 5 т |  | маш.-ч |  | 0.16 |  | 1.15 |  | 0.00184 |  |  | 656.62 |  |  |  | 1.21
| ФСБЦ ТЗ-4-100-040 | Средний разряд машинистов 4,0 |  | чел.-ч |  | 0.16 |  | 1.15 |  | 0.00184 |  |  | 563.22 | 1 |  |  | 1.04
| ФСБЦ 91.17.04-091 | Горелки газовые инжекторные |  | маш.-ч |  | 17 |  | 1.15 |  | 0.1955 | 7.52 | 1.21 | 9.1 |  |  |  | 1.78
| 4 | М | [14 empty] | 293.49
| ФСБЦ 20.1.02.18-1100 | Хомуты-стяжки кабельные нейлоновые, размеры 4,8х300 мм |  | 100 шт |  | 2 |  | 1 |  | 0.02 | 111.69 | 1.22 | 136.26 |  |  |  | 2.73
| ФСБЦ 20.2.09.02-1033 | Уплотнитель кабельных проходов термоусаживаемый, диаметр растяжки 130 мм, диаметр после усадки 28 мм |  | шт |  | 100 |  | 1 |  | 1 | 184.04 | 1.22 | 224.53 |  |  |  | 224.53
| ФСБЦ 01.3.01.01-0001 | Бензин авиационный Б-70 |  | т |  | 0.0038 |  | 1 |  | 3.8e-05 | 116448.72 | 1.36 | 158370.26 |  |  |  | 6.02
| ФСБЦ 01.3.02.09-0022 | Пропан-бутан смесь техническая |  | кг |  | 30.6 |  | 1 |  | 0.306 | 41.38 | 1.71 | 70.76 |  |  |  | 21.65
| ФСБЦ 01.7.17.11-0013 | Шкурка шлифовальная на тканевой основе водостойкая |  | м2 |  | 1 |  | 1 |  | 0.01 | 742.3 | 1.42 | 1054.07 |  |  |  | 10.54
| ФСБЦ 01.7.20.08-0051 | Ветошь хлопчатобумажная цветная |  | кг |  | 10 |  | 1 |  | 0.1 | 56.11 | 1.63 | 91.46 |  |  |  | 9.15
| ФСБЦ-421_пр-2020-п.75а | Вспомогательные ненормируемые материальные ресурсы 2% от ОТ |  | % |  | 1 |  | 1 |  | 18.8652 |  |  | 1 |  |  |  | 18.87
|  | Итого прямые затраты | [14 empty] | 1382.28
|  | ФОТ | [14 empty] | 1085.8
| 812/пр_2020_прил._т._п.49.3_гр.3 | НР (049.3 Электротехнические установки на других объектах) |  | % |  | 97 |  | 1 |  | 97 | [6 empty] | 1053.23
| 774/пр_2020_прил._т._п.49.3_гр.3 | СП (049.3 Электротехнические установки на других объектах) |  | % |  | 51 |  | 1 |  | 51 | [6 empty] | 553.76
|  | Всего по позиции | [10 empty] | 298927 |  |  |  | 2989.27
20 | ГЭСНм-08-02-147-13 | Кабель до 35 кВ по установленным конструкциям и лоткам с креплением по всей длине, масса 1 м кабеля: свыше 3 до 6 кг |  | 100 м |  | 0.12 |  | 1 |  | 0.12
| 421/пр_2020_п.75_пп.а | К=2% от ОТ_Вспомогательные ненормируемые материальные ресурсы
| 421/пр_2020_прил.10_т.1_п.5_гр.4 | Кзт=1,15; Кэм=1,15; Кзтм=1,15__Производство работ в стесненных условиях населенных пунктов.
| 1 | ОТ(ЗТ) |  | чел.-ч | [5 empty] | 4.0958 | [6 empty] | 2255.21
| ФСБЦ ТЗ-1-100-38 | Средний разряд работы 3,8 |  | чел.-ч |  | 29.68 |  | 1.15 |  | 4.0958 |  |  | 550.61 | 1 |  |  | 2255.21
| 2 | ЭМ | [14 empty] | 84.53
| 3 | ОТм(ЗТм) |  | чел.-ч | [5 empty] | 0.0552 | [6 empty] | 36.42
| ФСБЦ 91.05.05-015 | Краны на автомобильном ходу, грузоподъемность 16 т |  | маш.-ч |  | 0.2 |  | 1.15 |  | 0.0276 |  |  | 1631.99 |  |  |  | 45.04
| ФСБЦ ТЗ-4-100-060 | Средний разряд машинистов 6,0 |  | чел.-ч |  | 0.2 |  | 1.15 |  | 0.0276 |  |  | 756.56 | 1 |  |  | 20.88
| ФСБЦ 91.06.01-003 | Домкраты гидравлические, грузоподъемность 63-100 т |  | маш.-ч |  | 6.9 |  | 1.15 |  | 0.9522 |  |  | 2.55 |  |  |  | 2.43
| ФСБЦ 91.06.03-062 | Лебедки электрические тяговым усилием до 31,39 кН (3,2 т) |  | маш.-ч |  | 6.9 |  | 1.15 |  | 0.9522 | 13.44 | 1.48 | 19.89 |  |  |  | 18.94
| ФСБЦ 91.14.02-001 | Автомобили бортовые, грузоподъемность до 5 т |  | маш.-ч |  | 0.2 |  | 1.15 |  | 0.0276 |  |  | 656.62 |  |  |  | 18.12
| ФСБЦ ТЗ-4-100-040 | Средний разряд машинистов 4,0 |  | чел.-ч |  | 0.2 |  | 1.15 |  | 0.0276 |  |  | 563.22 | 1 |  |  | 15.54
| 4 | М | [14 empty] | 105.65
| ФСБЦ 10.3.02.03-0011 | Припои оловянно-свинцовые бессурьмянистые, марка ПОС30 |  | кг |  | 0.25 |  | 1 |  | 0.03 | 931.11 | 1.64 | 1527.02 |  |  |  | 45.81
| ФСБЦ 14.4.03.03-0002 | Лак битумный БТ-123 |  | т |  | 0.00072 |  | 1 |  | 8.64e-05 | 82698.14 | 1.35 | 111642.49 |  |  |  | 9.65
| ФСБЦ 01.7.06.07-0002 | Ленты монтажные из пластмассы для бандажирования проводов, скрепляются пластмассовыми кнопками, ширина 10 мм |  | 10 м |  | 0.245 |  | 1 |  | 0.0294 | 37.71 | 1.58 | 59.58 |  |  |  | 1.75
| ФСБЦ 01.7.15.14-0165 | Шурупы самонарезающие стальные с полукруглой головкой и прямым шлицем, остроконечные, диаметр 4 мм, длина 40 мм |  | т |  | 0.00062 |  | 1 |  | 7.44e-05 | 99190.96 | 1.25 | 123988.7 |  |  |  | 9.22
| ФСБЦ-421_пр-2020-п.75а | Вспомогательные ненормируемые материальные ресурсы 2% от ОТ |  | % |  | 1 |  | 1 |  | 39.2211 |  |  | 1 |  |  |  | 39.22
|  | Итого прямые затраты | [14 empty] | 2481.81
|  | ФОТ | [14 empty] | 2291.63
| 812/пр_2020_прил._т._п.49.3_гр.3 | НР (049.3 Электротехнические установки на других объектах) |  | % |  | 97 |  | 1 |  | 97 | [6 empty] | 2222.88
| 774/пр_2020_прил._т._п.49.3_гр.3 | СП (049.3 Электротехнические установки на других объектах) |  | % |  | 51 |  | 1 |  | 51 | [6 empty] | 1168.73
|  | Всего по позиции | [10 empty] | 48945.17 |  |  |  | 5873.42
21 | 21.1.06.08-1278 4кв_2025_ФГИС_ЦС_Лен.обл | Кабель силовой с алюминиевыми жилами АПвБШп 4х185мс(PE)-1000 |  | 1000 м |  | 0.01236 |  | 1 |  | 0.01236 | 918211.43 | 1.24 | 1138582.17 | 1 |  |  | 14072.88
|  | Всего по позиции | [10 empty] | 1138582.52 |  |  |  | 14072.88
22 | ГЭСНм-08-03-574-09 | Разводка по устройствам и подключение жил кабелей или проводов сечением: до 240 мм2 |  | 100 шт |  | 0.08 |  | 1 |  | 0.08
| 421/пр_2020_п.75_пп.а | К=2% от ОТ_Вспомогательные ненормируемые материальные ресурсы
| 421/пр_2020_прил.10_т.1_п.5_гр.4 | Кзт=1,15; Кэм=1,15; Кзтм=1,15__Производство работ в стесненных условиях населенных пунктов.
| 1 | ОТ(ЗТ) |  | чел.-ч | [5 empty] | 7.9598 | [6 empty] | 4616.95
| ФСБЦ ТЗ-1-100-42 | Средний разряд работы 4,2 |  | чел.-ч |  | 86.52 |  | 1.15 |  | 7.9598 |  |  | 580.03 | 1 |  |  | 4616.95
| 2 | ЭМ | [14 empty] | 58.48
| 3 | ОТм(ЗТм) |  | чел.-ч | [5 empty] | 0.01472 | [6 empty] | 9.72
| ФСБЦ 91.05.05-015 | Краны на автомобильном ходу, грузоподъемность 16 т |  | маш.-ч |  | 0.08 |  | 1.15 |  | 0.00736 |  |  | 1631.99 |  |  |  | 12.01
| ФСБЦ ТЗ-4-100-060 | Средний разряд машинистов 6,0 |  | чел.-ч |  | 0.08 |  | 1.15 |  | 0.00736 |  |  | 756.56 | 1 |  |  | 5.57
| ФСБЦ 91.14.02-001 | Автомобили бортовые, грузоподъемность до 5 т |  | маш.-ч |  | 0.08 |  | 1.15 |  | 0.00736 |  |  | 656.62 |  |  |  | 4.83
| ФСБЦ ТЗ-4-100-040 | Средний разряд машинистов 4,0 |  | чел.-ч |  | 0.08 |  | 1.15 |  | 0.00736 |  |  | 563.22 | 1 |  |  | 4.15
| ФСБЦ 91.21.16-012 | Прессы гидравлические с электроприводом |  | маш.-ч |  | 26.45 |  | 1.15 |  | 2.4334 |  |  | 17.11 |  |  |  | 41.64
| 4 | М | [14 empty] | 672.46
| ФСБЦ 25.2.01.01-0001 | Бирки-оконцеватели маркировочные А671 |  | 100 шт |  | 1.02 |  | 1 |  | 0.0816 | 655.9 | 0.96 | 629.66 |  |  |  | 51.38
| ФСБЦ 01.3.01.02-0002 | Вазелин технический |  | кг |  | 0.6 |  | 1 |  | 0.048 | 150.04 | 1.78 | 267.07 |  |  |  | 12.82
| ФСБЦ 14.4.03.17-0101 | Лак КФ-965 |  | т |  | 0.0006 |  | 1 |  | 4.8e-05 | 308849.7 | 1.25 | 386062.13 |  |  |  | 18.53
| ФСБЦ 01.7.02.09-0002 | Шпагат бумажный, диаметр 2,5 мм |  | кг |  | 0.18 |  | 1 |  | 0.0144 | 187.38 | 0.99 | 185.51 |  |  |  | 2.67
| ФСБЦ 01.7.06.05-0041 | Ленты изоляционные хлопчатобумажные прорезиненные для электромонтажных и ремонтных работ, цвет черный, ширина 20 мм, толщина 0,35 мм |  | м |  | 133.33 |  | 1 |  | 10.6664 | 5.87 | 0.99 | 5.81 |  |  |  | 61.97
| ФСБЦ 01.7.06.07-0002 | Ленты монтажные из пластмассы для бандажирования проводов, скрепляются пластмассовыми кнопками, ширина 10 мм |  | 10 м |  | 2 |  | 1 |  | 0.16 | 37.71 | 1.58 | 59.58 |  |  |  | 9.53
| ФСБЦ 01.7.15.03-0042 | Болты с гайками и шайбами строительные |  | кг |  | 26.96 |  | 1 |  | 2.1568 | 174.93 | 1.14 | 199.42 |  |  |  | 430.11
| ФСБЦ 01.7.20.04-0005 | Нитки швейные армированные |  | кг |  | 0.1 |  | 1 |  | 0.008 | 395.65 | 1.63 | 644.91 |  |  |  | 5.16
| ФСБЦ-421_пр-2020-п.75а | Вспомогательные ненормируемые материальные ресурсы 2% от ОТ |  | % |  | 1 |  | 1 |  | 80.2947 |  |  | 1 |  |  |  | 80.29
|  | Итого прямые затраты | [14 empty] | 5357.61
|  | ФОТ | [14 empty] | 4626.67
| 812/пр_2020_прил._т._п.49.3_гр.3 | НР (049.3 Электротехнические установки на других объектах) |  | % |  | 97 |  | 1 |  | 97 | [6 empty] | 4487.87
| 774/пр_2020_прил._т._п.49.3_гр.3 | СП (049.3 Электротехнические установки на других объектах) |  | % |  | 51 |  | 1 |  | 51 | [6 empty] | 2359.6
|  | Всего по позиции | [10 empty] | 152563.5 |  |  |  | 12205.08
|  | Итого по разделу | [14 empty] | 620289,17
Ввод труб в ТП
23 | ГЭСН-46-03-010-03 | Пробивка в бетонных стенах и полах толщиной 100 мм отверстий площадью: свыше 100 до 500 см2 |  | 100 отверстий |  | 0.01 |  | 1 |  | 0.01
| 421/пр_2020_прил.10_т.1_п.5_гр.3 | Кзт=1,15; Кэм=1,15; Кзтм=1,15_Производство работ осуществляется в стесненных условиях населенных пунктов
| 1 | ОТ(ЗТ) |  | чел.-ч | [5 empty] | 1.0969 | [6 empty] | 610.86
| ФСБЦ ТЗ-1-100-39 | Средний разряд работы 3,9 |  | чел.-ч |  | 95.38 |  | 1.15 |  | 1.0969 |  |  | 556.91 | 1 |  |  | 610.86
| 2 | ЭМ | [14 empty] | 60.74
| 3 | ОТм(ЗТм) |  | чел.-ч | [12 empty] | 0
| ФСБЦ 91.18.01-508 | Компрессоры винтовые передвижные с электродвигателем, давление до 1 МПа (10 атм), производительность до 5 м3/мин |  | маш.-ч |  | 26.36 |  | 1.15 |  | 0.30314 | 115.43 | 1.68 | 193.92 |  |  |  | 58.78
| ФСБЦ 91.21.10-002 | Молотки отбойные пневматические при работе от передвижных компрессоров |  | маш.-ч |  | 52.71 |  | 1.15 |  | 0.60616 |  |  | 3.23 |  |  |  | 1.96
| 4 | М | [14 empty] | 0
|  | Итого прямые затраты | [14 empty] | 671.6
|  | ФОТ | [14 empty] | 610.86
| 812/пр_2020_прил._т._п.40.1_гр.3 | НР (040.1 Работы по реконструкции зданий и сооружений: усиление и замена существующих конструкций, возведение отдельных конс) |  | % |  | 103 |  | 1 |  | 103 | [6 empty] | 629.19
| 774/пр_2020_прил._т._п.40.1_гр.3 | СП (040.1 Работы по реконструкции зданий и сооружений: усиление и замена существующих конструкций, возведение отдельных конс) |  | % |  | 59 |  | 1 |  | 59 | [6 empty] | 360.41
|  | Всего по позиции | [10 empty] | 166120 |  |  |  | 1661.2
24 | ГЭСНм-08-02-155-01 | Герметизация проходов при вводе кабелей во взрывоопасные помещения уплотнительной массой |  | шт |  | 2 |  | 1 |  | 2
| 421/пр_2020_п.75_пп.а | К=2% от ОТ_Вспомогательные ненормируемые материальные ресурсы
| 1 | ОТ(ЗТ) |  | чел.-ч | [5 empty] | 0.76 | [6 empty] | 418.46
| ФСБЦ ТЗ-1-100-38 | Средний разряд работы 3,8 |  | чел.-ч |  | 0.38 |  | 1 |  | 0.76 |  |  | 550.61 | 1 |  |  | 418.46
| 2 | ЭМ | [14 empty] | 0
| 3 | ОТм(ЗТм) |  | чел.-ч | [12 empty] | 0
| 4 | М | [14 empty] | 988.92
| ФСБЦ 01.1.01.09-0024 | Шнур асбестовый общего назначения ШАОН, диаметр 3-6 мм |  | т |  | 6e-05 |  | 1 |  | 0.00012 | 490790.27 | 1.36 | 667474.77 |  |  |  | 80.1
| ФСБЦ 01.7.07.29-0111 | Пакля смоляная пропитанная |  | кг |  | 0.15 |  | 1 |  | 0.3 | 92.95 | 1.42 | 131.99 |  |  |  | 39.6
| ФСБЦ 01.7.07.29-0221 | Герметик для уплотнения кабельных вводов и муфт, герметизации резьбовых соединений газовых и водопроводных труб |  | кг |  | 0.72 |  | 1 |  | 1.44 | 490.01 | 1.22 | 597.81 |  |  |  | 860.85
| ФСБЦ-421_пр-2020-п.75а | Вспомогательные ненормируемые материальные ресурсы 2% от ОТ |  | % |  | 1 |  | 1 |  | 8.3693 |  |  | 1 |  |  |  | 8.37
|  | Итого прямые затраты | [14 empty] | 1407.38
|  | ФОТ | [14 empty] | 418.46
| 812/пр_2020_прил._т._п.49.3_гр.3 | НР (049.3 Электротехнические установки на других объектах) |  | % |  | 97 |  | 1 |  | 97 | [6 empty] | 405.91
| 774/пр_2020_прил._т._п.49.3_гр.3 | СП (049.3 Электротехнические установки на других объектах) |  | % |  | 51 |  | 1 |  | 51 | [6 empty] | 213.41
|  | Всего по позиции | [10 empty] | 1013.35 |  |  |  | 2026.7
25 | ГЭСН-08-01-003-07 | Гидроизоляция боковая обмазочная битумная в 2 слоя по выровненной поверхности бутовой кладки, кирпичу, бетону |  | 100 м2 |  | 0.01 |  | 1 |  | 0.01
| 421/пр_2020_прил.10_т.1_п.5_гр.3 | Кзт=1,15; Кэм=1,15; Кзтм=1,15_Производство работ осуществляется в стесненных условиях населенных пунктов
| 1 | ОТ(ЗТ) |  | чел.-ч | [5 empty] | 0.2438 | [6 empty] | 135.77
| ФСБЦ ТЗ-1-100-39 | Средний разряд работы 3,9 |  | чел.-ч |  | 21.2 |  | 1.15 |  | 0.2438 |  |  | 556.91 | 1 |  |  | 135.77
| 2 | ЭМ | [14 empty] | 4.88
| 3 | ОТм(ЗТм) |  | чел.-ч | [5 empty] | 0.0023 | [6 empty] | 1.3
| ФСБЦ 91.08.04-021 | Котлы битумные передвижные электрические с центробежной мешалкой, объем загрузочной емкости 400 л |  | маш.-ч |  | 1.95 |  | 1.15 |  | 0.022425 | 95.25 | 1.58 | 150.5 |  |  |  | 3.37
| ФСБЦ 91.14.02-001 | Автомобили бортовые, грузоподъемность до 5 т |  | маш.-ч |  | 0.2 |  | 1.15 |  | 0.0023 |  |  | 656.62 |  |  |  | 1.51
| ФСБЦ ТЗ-4-100-040 | Средний разряд машинистов 4,0 |  | чел.-ч |  | 0.2 |  | 1.15 |  | 0.0023 |  |  | 563.22 | 1 |  |  | 1.3
| 4 | М | [14 empty] | 17.4
| ФСБЦ 01.3.01.03-0002 | Керосин для технических целей |  | т |  | 0.024 |  | 1 |  | 0.00024 | 62186.75 | 1.16 | 72136.63 |  |  |  | 17.31
| ФСБЦ 01.7.20.08-0051 | Ветошь хлопчатобумажная цветная |  | кг |  | 0.1 |  | 1 |  | 0.001 | 56.11 | 1.63 | 91.46 |  |  |  | 0.09
|  | Итого прямые затраты | [14 empty] | 159.35
25.1 | 01.2.03.03-0014 | Мастика битумная кровельная горячая МБК-Г-55, МБК-Г-65, МБК-Г-75, МБК-Г-85, МБК-Г-100 |  | т |  | 0.0024 |  | 1 |  | 0.0024 | 24767.25 | 1.26 | 31206.74 |  |  |  | 74.9
25.2 | 01.2.01.02-0011 | Битум разжиженный РБ-1 |  | т |  | 0.00016 |  | 1 |  | 0.00016 | 64706.32 | 1.2 | 77647.58 |  |  |  | 12.42
|  | ФОТ | [14 empty] | 137.07
| 812/пр_2020_прил._т._п.8_гр.3 | НР (008 Конструкции из кирпича и блоков) |  | % |  | 110 |  | 1 |  | 110 | [6 empty] | 150.78
| 774/пр_2020_прил._т._п.8_гр.3 | СП (008 Конструкции из кирпича и блоков) |  | % |  | 69 |  | 1 |  | 69 | [6 empty] | 94.58
|  | Всего по позиции | [10 empty] | 49203 |  |  |  | 492.03
26 | ГЭСН-08-01-004-01 | Боковая изоляция стен, фундаментов глиной |  | м3 |  | 0.01 |  | 1 |  | 0.01
| 421/пр_2020_прил.10_т.1_п.5_гр.3 | Кзт=1,15; Кэм=1,15; Кзтм=1,15_Производство работ осуществляется в стесненных условиях населенных пунктов
| 1 | ОТ(ЗТ) |  | чел.-ч | [5 empty] | 0.079695 | [6 empty] | 36.51
| ФСБЦ ТЗ-1-100-20 | Средний разряд работы 2,0 |  | чел.-ч |  | 6.93 |  | 1.15 |  | 0.079695 |  |  | 458.14 | 1 |  |  | 36.51
| 2 | ЭМ | [14 empty] | 0.24
| 3 | ОТм(ЗТм) |  | чел.-ч | [12 empty] | 0
| ФСБЦ 91.08.09-024 | Трамбовки пневматические при работе от стационарного компрессора |  | маш.-ч |  | 1 |  | 1.15 |  | 0.0115 |  |  | 21.29 |  |  |  | 0.24
| 4 | М | [14 empty] | 9.84
| ФСБЦ 02.1.01.01-0006 | Грунт глинистый (глина) |  | м3 |  | 1.15 |  | 1 |  | 0.0115 | 669.31 | 1.27 | 850.02 |  |  |  | 9.78
| ФСБЦ 01.7.03.01-0001 | Вода |  | м3 |  | 0.2 |  | 1 |  | 0.002 | 35.71 | 0.82 | 29.28 |  |  |  | 0.06
|  | Итого прямые затраты | [14 empty] | 46.59
|  | ФОТ | [14 empty] | 36.51
| 812/пр_2020_прил._т._п.8_гр.3 | НР (008 Конструкции из кирпича и блоков) |  | % |  | 110 |  | 1 |  | 110 | [6 empty] | 40.16
| 774/пр_2020_прил._т._п.8_гр.3 | СП (008 Конструкции из кирпича и блоков) |  | % |  | 69 |  | 1 |  | 69 | [6 empty] | 25.19
|  | Всего по позиции | [10 empty] | 11194 |  |  |  | 111.94
27 | ГЭСНм-10-06-034-28 | Герметизация канала кабельной канализации: занятого |  | канал |  | 1 |  | 1 |  | 1
| 421/пр_2020_п.75_пп.а | К=2% от ОТ_Вспомогательные ненормируемые материальные ресурсы
| 1 | ОТ(ЗТ) |  | чел.-ч | [5 empty] | 0.55 | [6 empty] | 299.37
| ФСБЦ ТЗ-1-100-37 | Средний разряд работы 3,7 |  | чел.-ч |  | 0.55 |  | 1 |  | 0.55 |  |  | 544.3 | 1 |  |  | 299.37
| 2 | ЭМ | [14 empty] | 0
| 3 | ОТм(ЗТм) |  | чел.-ч | [12 empty] | 0
| 4 | М | [14 empty] | 15.05
| ФСБЦ 01.7.14.01-0002 | Герметик пенополиуретановый (пена монтажная) универсальный, объем 1000 мл |  | шт |  | 0.03077 |  | 1 |  | 0.03077 | 241.35 | 1.22 | 294.45 |  |  |  | 9.06
| ФСБЦ-421_пр-2020-п.75а | Вспомогательные ненормируемые материальные ресурсы 2% от ОТ |  | % |  | 1 |  | 1 |  | 5.9873 |  |  | 1 |  |  |  | 5.99
|  | Итого прямые затраты | [14 empty] | 314.42
|  | ФОТ | [14 empty] | 299.37
| 812/пр_2020_прил._т._п.51.1_гр.3 | НР (051.1 прокладка и монтаж сетей связи) |  | % |  | 90 |  | 1 |  | 90 | [6 empty] | 269.43
| 774/пр_2020_прил._т._п.51.1_гр.3 | СП (051.1 прокладка и монтаж сетей связи) |  | % |  | 46 |  | 1 |  | 46 | [6 empty] | 137.71
|  | Всего по позиции | [10 empty] | 721.56 |  |  |  | 721.56
|  | Итого по разделу | [14 empty] | 5013,43
ПНР
28 | ГЭСНп-01-11-024-01 | Фазировка электрической линии или трансформатора с сетью напряжением: до 1 кВ |  | шт |  | 1 |  | 1 |  | 1
| 1 | ОТ(ЗТ) |  | чел.-ч | [5 empty] | 0.82 | [6 empty] | 613.49
| ФСБЦ ТЗ-2-100-06 | Рабочий 6 разряда |  | чел.-ч |  | 0.41 |  | 1 |  | 0.41 |  |  | 756.56 | 1 |  |  | 310.19
| ФСБЦ ТЗ-3-200-03 | Инженер III категории |  | чел.-ч |  | 0.41 |  | 1 |  | 0.41 |  |  | 739.75 | 1 |  |  | 303.3
| 2 | ЭМ | [14 empty] | 0
| 3 | ОТм(ЗТм) |  | чел.-ч | [12 empty] | 0
| 4 | М | [14 empty] | 0
|  | Итого прямые затраты | [14 empty] | 613.49
|  | ФОТ | [14 empty] | 613.49
| 812/пр_2020_прил._т._п.83_гр.3 | НР (083_1 Пусконаладочные работы. Электротехнические устройства) |  | % |  | 74 |  | 1 |  | 74 | [6 empty] | 453.98
| 774/пр_2020_прил._т._п.83_гр.3 | СП (083_1 Пусконаладочные работы. Электротехнические устройства) |  | % |  | 36 |  | 1 |  | 36 | [6 empty] | 220.86
|  | Всего по позиции | [10 empty] | 1288.33 |  |  |  | 1288.33
29 | ГЭСНп-01-12-027-01 | Испытание кабеля силового длиной до 500 м напряжением: до 10 кВ |  | испытание |  | 1 |  | 1 |  | 1
| 1 | ОТ(ЗТ) |  | чел.-ч | [5 empty] | 4.86 | [6 empty] | 3252.72
| ФСБЦ ТЗ-2-100-04 | Рабочий 4 разряда |  | чел.-ч |  | 1.94 |  | 1 |  | 1.94 |  |  | 563.22 | 1 |  |  | 1092.65
| ФСБЦ ТЗ-3-200-03 | Инженер III категории |  | чел.-ч |  | 2.92 |  | 1 |  | 2.92 |  |  | 739.75 | 1 |  |  | 2160.07
| 2 | ЭМ | [14 empty] | 0
| 3 | ОТм(ЗТм) |  | чел.-ч | [12 empty] | 0
| 4 | М | [14 empty] | 0
|  | Итого прямые затраты | [14 empty] | 3252.72
|  | ФОТ | [14 empty] | 3252.72
| 812/пр_2020_прил._т._п.83_гр.3 | НР (083_1 Пусконаладочные работы. Электротехнические устройства) |  | % |  | 74 |  | 1 |  | 74 | [6 empty] | 2407.01
| 774/пр_2020_прил._т._п.83_гр.3 | СП (083_1 Пусконаладочные работы. Электротехнические устройства) |  | % |  | 36 |  | 1 |  | 36 | [6 empty] | 1170.98
|  | Всего по позиции | [10 empty] | 6830.71 |  |  |  | 6830.71
30 | ГЭСНп-01-11-028-01 | Измерение сопротивления изоляции (на линию) мегаомметром кабельных и других линий напряжением до 1 кВ, предназначенных для передачи электроэнергии к распределительным устройствам, щитам, шкафам, коммутационным аппаратам и электропотребителям |  | шт |  | 1 |  | 1 |  | 1
| 1 | ОТ(ЗТ) |  | чел.-ч | [5 empty] | 0.32 | [6 empty] | 239.41
| ФСБЦ ТЗ-2-100-06 | Рабочий 6 разряда |  | чел.-ч |  | 0.16 |  | 1 |  | 0.16 |  |  | 756.56 | 1 |  |  | 121.05
| ФСБЦ ТЗ-3-200-03 | Инженер III категории |  | чел.-ч |  | 0.16 |  | 1 |  | 0.16 |  |  | 739.75 | 1 |  |  | 118.36
| 2 | ЭМ | [14 empty] | 0
| 3 | ОТм(ЗТм) |  | чел.-ч | [12 empty] | 0
| 4 | М | [14 empty] | 0
|  | Итого прямые затраты | [14 empty] | 239.41
|  | ФОТ | [14 empty] | 239.41
| 812/пр_2020_прил._т._п.83_гр.3 | НР (083_1 Пусконаладочные работы. Электротехнические устройства) |  | % |  | 74 |  | 1 |  | 74 | [6 empty] | 177.16
| 774/пр_2020_прил._т._п.83_гр.3 | СП (083_1 Пусконаладочные работы. Электротехнические устройства) |  | % |  | 36 |  | 1 |  | 36 | [6 empty] | 86.19
|  | Всего по позиции | [10 empty] | 502.76 |  |  |  | 502.76
|  | Итого по разделу | [14 empty] | 8621,80
Благоустройство
31 | ГЭСН-47-01-046-04 | Подготовка почвы для устройства партерного и обыкновенного газона с внесением растительной земли слоем 15 см: вручную |  | 100 м2 |  | 4.2 |  | 1 |  | 4.2
| 1 | ОТ(ЗТ) |  | чел.-ч | [5 empty] | 168 | [6 empty] | 78378.72
| ФСБЦ ТЗ-1-100-22 | Средний разряд работы 2,2 |  | чел.-ч |  | 40 |  | 1 |  | 168 |  |  | 466.54 | 1 |  |  | 78378.72
| 2 | ЭМ | [14 empty] | 0
| 3 | ОТм(ЗТм) |  | чел.-ч | [12 empty] | 0
| 4 | М | [14 empty] | 0
|  | Итого прямые затраты | [14 empty] | 78378.72
31.1 | 16.2.01.02-0002 | Земля растительная механизированной заготовки |  | м3 |  | 63 |  | 1 |  | 63 | 1498.08 | 1.13 | 1692.83 |  |  |  | 106648.29
|  | ФОТ | [14 empty] | 78378.72
| 812/пр_2020_прил._т._п.41_гр.3 | НР (041 Озеленение. Защитные лесонасаждения) |  | % |  | 103 |  | 1 |  | 103 | [6 empty] | 80730.08
| 774/пр_2020_прил._т._п.41_гр.3 | СП (041 Озеленение. Защитные лесонасаждения) |  | % |  | 72 |  | 1 |  | 72 | [6 empty] | 56432.68
|  | Всего по позиции | [10 empty] | 76711.85 |  |  |  | 322189.77
32 | ГЭСН-47-01-046-06 | Посев газонов партерных, мавританских и обыкновенных вручную |  | 100 м2 |  | 4.2 |  | 1 |  | 4.2
| 1 | ОТ(ЗТ) |  | чел.-ч | [5 empty] | 23.814 | [6 empty] | 11028.42
| ФСБЦ ТЗ-2-100-02 | Рабочий 2 разряда |  | чел.-ч |  | 5 |  | 1 |  | 21 |  |  | 458.14 | 1 |  |  | 9620.94
| ФСБЦ ТЗ-2-100-03 | Рабочий 3 разряда |  | чел.-ч |  | 0.67 |  | 1 |  | 2.814 |  |  | 500.17 | 1 |  |  | 1407.48
| 2 | ЭМ | [14 empty] | 7632.04
| 3 | ОТм(ЗТм) |  | чел.-ч | [5 empty] | 5.46 | [6 empty] | 3075.18
| ФСБЦ 91.13.01-038 | Машины поливомоечные, вместимость цистерны 6 м3 |  | маш.-ч |  | 1.3 |  | 1 |  | 5.46 | 1043.14 | 1.34 | 1397.81 |  |  |  | 7632.04
| ФСБЦ ТЗ-4-100-040 | Средний разряд машинистов 4,0 |  | чел.-ч |  | 1.3 |  | 1 |  | 5.46 |  |  | 563.22 | 1 |  |  | 3075.18
| 4 | М | [14 empty] | 1229.76
| ФСБЦ 01.7.03.01-0001 | Вода |  | м3 |  | 10 |  | 1 |  | 42 | 35.71 | 0.82 | 29.28 |  |  |  | 1229.76
|  | Итого прямые затраты | [14 empty] | 22965.4
32.1 | 16.2.02.07-0161 | Семена газонных трав (смесь Городская) |  | кг |  | 8.4 |  | 1 |  | 8.4 | 149.15 | 1.6 | 238.64 |  |  |  | 2004.58
|  | ФОТ | [14 empty] | 14103.6
| 812/пр_2020_прил._т._п.41_гр.3 | НР (041 Озеленение. Защитные лесонасаждения) |  | % |  | 103 |  | 1 |  | 103 | [6 empty] | 14526.71
| 774/пр_2020_прил._т._п.41_гр.3 | СП (041 Озеленение. Защитные лесонасаждения) |  | % |  | 72 |  | 1 |  | 72 | [6 empty] | 10154.59
|  | Всего по позиции | [10 empty] | 11821.73 |  |  |  | 49651.28
33 | ГЭСН-27-03-010-01 | Разборка бортовых камней: на бетонном основании |  | 100 м |  | 0.03 |  | 1 |  | 0.03
| 1 | ОТ(ЗТ) |  | чел.-ч | [5 empty] | 2.301 | [6 empty] | 1083.2
| ФСБЦ ТЗ-1-100-23 | Средний разряд работы 2,3 |  | чел.-ч |  | 76.7 |  | 1 |  | 2.301 |  |  | 470.75 | 1 |  |  | 1083.2
| 2 | ЭМ | [14 empty] | 0
| 3 | ОТм(ЗТм) |  | чел.-ч | [12 empty] | 0
| 4 | М | [14 empty] | 0
|  | Итого прямые затраты | [14 empty] | 1083.2
|  | ФОТ | [14 empty] | 1083.2
| 812/пр_2020_прил._т._п.21_гр.3 | НР (021 Автомобильные дороги) |  | % |  | 147 |  | 1 |  | 147 | [6 empty] | 1592.3
| 774/пр_2020_прил._т._п.21_гр.3 | СП (021 Автомобильные дороги) |  | % |  | 134 |  | 1 |  | 134 | [6 empty] | 1451.49
|  | Всего по позиции | [10 empty] | 137566.33 |  |  |  | 4126.99
34 | ГЭСН-27-02-010-01 | Установка бортовых камней бетонных: при цементобетонных покрытиях |  | 100 м |  | 0.03 |  | 1 |  | 0.03
| 1 | ОТ(ЗТ) |  | чел.-ч | [5 empty] | 2.094 | [6 empty] | 1038.56
| ФСБЦ ТЗ-1-100-29 | Средний разряд работы 2,9 |  | чел.-ч |  | 69.8 |  | 1 |  | 2.094 |  |  | 495.97 | 1 |  |  | 1038.56
| 2 | ЭМ | [14 empty] | 30.66
| 3 | ОТм(ЗТм) |  | чел.-ч | [5 empty] | 0.0195 | [6 empty] | 14.53
| ФСБЦ 91.05.05-015 | Краны на автомобильном ходу, грузоподъемность 16 т |  | маш.-ч |  | 0.61 |  | 1 |  | 0.0183 |  |  | 1631.99 |  |  |  | 29.87
| ФСБЦ ТЗ-4-100-060 | Средний разряд машинистов 6,0 |  | чел.-ч |  | 0.61 |  | 1 |  | 0.0183 |  |  | 756.56 | 1 |  |  | 13.85
| ФСБЦ 91.14.02-001 | Автомобили бортовые, грузоподъемность до 5 т |  | маш.-ч |  | 0.04 |  | 1 |  | 0.0012 |  |  | 656.62 |  |  |  | 0.79
| ФСБЦ ТЗ-4-100-040 | Средний разряд машинистов 4,0 |  | чел.-ч |  | 0.04 |  | 1 |  | 0.0012 |  |  | 563.22 | 1 |  |  | 0.68
| 4 | М | [14 empty] | 86.94
| ФСБЦ 11.1.03.06-0070 | Доска обрезная хвойных пород, естественной влажности, длина 2-6,5 м, ширина 100-250 мм, толщина 25 мм, сорт II |  | м3 |  | 0.17 |  | 1 |  | 0.0051 | 10082.68 | 1.47 | 14821.54 |  |  |  | 75.59
| ФСБЦ 04.3.01.09-0014 | Раствор готовый кладочный, цементный, М100 |  | м3 |  | 0.06 |  | 1 |  | 0.0018 | 3778.62 | 1.28 | 4836.63 |  |  |  | 8.71
| ФСБЦ 01.7.15.06-0111 | Гвозди строительные |  | т |  | 0.001 |  | 1 |  | 3e-05 | 70296.2 | 1.25 | 87870.25 |  |  |  | 2.64
|  | Итого прямые затраты | [14 empty] | 1170.69
34.1 | 04.1.02.05-0110 | Смеси бетонные тяжелого бетона (БСТ) на щебне из гравия, класс В7,5, F(1)50, W2 |  | м3 |  | 0.117 |  | 1 |  | 0.117 | 4044.61 | 1.03 | 4165.95 |  |  |  | 487.42
34.2 | 05.2.03.03-0011 | Камни бортовые бетонные марки БР, БВ, бетон В22,5 (М300) |  | м3 |  | 0.2025 |  | 1 |  | 0.2025 | 7444.62 | 2.04 | 15187.02 |  |  |  | 3075.37
|  | ФОТ | [14 empty] | 1053.09
| 812/пр_2020_прил._т._п.21_гр.3 | НР (021 Автомобильные дороги) |  | % |  | 147 |  | 1 |  | 147 | [6 empty] | 1548.04
| 774/пр_2020_прил._т._п.21_гр.3 | СП (021 Автомобильные дороги) |  | % |  | 134 |  | 1 |  | 134 | [6 empty] | 1411.14
|  | Всего по позиции | [10 empty] | 256422 |  |  |  | 7692.66
35 | ГЭСН-27-04-016-01 | Устройство прослойки из нетканого синтетического материала (НСМ) под покрытием из сборных железобетонных плит: полосами |  | 1000 м2 |  | 0.04 |  | 1 |  | 0.04
| 1 | ОТ(ЗТ) |  | чел.-ч | [5 empty] | 0.824 | [6 empty] | 387.9
| ФСБЦ ТЗ-1-100-23 | Средний разряд работы 2,3 |  | чел.-ч |  | 20.6 |  | 1 |  | 0.824 |  |  | 470.75 | 1 |  |  | 387.9
| 2 | ЭМ | [14 empty] | 5.25
| 3 | ОТм(ЗТм) |  | чел.-ч | [5 empty] | 0.008 | [6 empty] | 4.51
| ФСБЦ 91.14.02-001 | Автомобили бортовые, грузоподъемность до 5 т |  | маш.-ч |  | 0.2 |  | 1 |  | 0.008 |  |  | 656.62 |  |  |  | 5.25
| ФСБЦ ТЗ-4-100-040 | Средний разряд машинистов 4,0 |  | чел.-ч |  | 0.2 |  | 1 |  | 0.008 |  |  | 563.22 | 1 |  |  | 4.51
| 4 | М | [14 empty] | 0.42
| ФСБЦ 08.1.02.11-0001 | Поковки из квадратных заготовок, масса 1,5-4,5 кг |  | т |  | 0.00013 |  | 1 |  | 5.2e-06 | 55898.18 | 1.44 | 80493.38 |  |  |  | 0.42
|  | Итого прямые затраты | [14 empty] | 398.08
35.1 | 01.7.12.05-0109 | Геополотно нетканое полиэфирное, термоскрепленное, прочность при растяжении по длине/по ширине 6,0/5,9 кН/м, поверхностная плотность 110 г/м2 |  | м2 |  | 40 |  | 1 |  | 40 | 64.64 | 1.31 | 84.68 |  |  |  | 3387.2
|  | ФОТ | [14 empty] | 392.41
| 812/пр_2020_прил._т._п.21_гр.3 | НР (021 Автомобильные дороги) |  | % |  | 147 |  | 1 |  | 147 | [6 empty] | 576.84
| 774/пр_2020_прил._т._п.21_гр.3 | СП (021 Автомобильные дороги) |  | % |  | 134 |  | 1 |  | 134 | [6 empty] | 525.83
|  | Всего по позиции | [10 empty] | 122198.75 |  |  |  | 4887.95
36 | ГЭСН-27-04-001-04 | Устройство подстилающих и выравнивающих слоев оснований: из щебня Объем: 40 * 0.15 |  | 100 м3 |  | 0.06 |  | 1 |  | 0.06
| 1 | ОТ(ЗТ) |  | чел.-ч | [5 empty] | 1.296 | [6 empty] | 610.09
| ФСБЦ ТЗ-1-100-23 | Средний разряд работы 2,3 |  | чел.-ч |  | 21.6 |  | 1 |  | 1.296 |  |  | 470.75 | 1 |  |  | 610.09
| 2 | ЭМ | [14 empty] | 3384.23
| 3 | ОТм(ЗТм) |  | чел.-ч | [5 empty] | 1.236 | [6 empty] | 906.92
| ФСБЦ 91.01.01-035 | Бульдозеры, мощность 79 кВт (108 л.с.) |  | маш.-ч |  | 2.59 |  | 1 |  | 0.1554 | 887.54 | 1.38 | 1224.81 |  |  |  | 190.34
| ФСБЦ ТЗ-4-100-060 | Средний разряд машинистов 6,0 |  | чел.-ч |  | 2.59 |  | 1 |  | 0.1554 |  |  | 756.56 | 1 |  |  | 117.57
| ФСБЦ 91.01.02-004 | Автогрейдеры среднего типа, мощность 99 кВт (135 л.с.) |  | маш.-ч |  | 2.3 |  | 1 |  | 0.138 | 1933 | 1.36 | 2628.88 |  |  |  | 362.79
| ФСБЦ ТЗ-4-100-060 | Средний разряд машинистов 6,0 |  | чел.-ч |  | 2.3 |  | 1 |  | 0.138 |  |  | 756.56 | 1 |  |  | 104.41
| ФСБЦ 91.06.05-011 | Погрузчики одноковшовые универсальные фронтальные пневмоколесные, номинальная вместимость основного ковша 2,6 м3, грузоподъемность 5 т |  | маш.-ч |  | 2.46 |  | 1 |  | 0.1476 |  |  | 1615.17 |  |  |  | 238.4
| ФСБЦ ТЗ-4-100-050 | Средний разряд машинистов 5,0 |  | чел.-ч |  | 2.46 |  | 1 |  | 0.1476 |  |  | 647.28 | 1 |  |  | 95.54
| ФСБЦ 91.08.03-030 | Катки самоходные пневмоколесные статические, масса 30 т |  | маш.-ч |  | 12.21 |  | 1 |  | 0.7326 | 2391.6 | 1.43 | 3419.99 |  |  |  | 2505.48
| ФСБЦ ТЗ-4-100-060 | Средний разряд машинистов 6,0 |  | чел.-ч |  | 12.21 |  | 1 |  | 0.7326 |  |  | 756.56 | 1 |  |  | 554.26
| ФСБЦ 91.13.01-038 | Машины поливомоечные, вместимость цистерны 6 м3 |  | маш.-ч |  | 1.04 |  | 1 |  | 0.0624 | 1043.14 | 1.34 | 1397.81 |  |  |  | 87.22
| ФСБЦ ТЗ-4-100-040 | Средний разряд машинистов 4,0 |  | чел.-ч |  | 1.04 |  | 1 |  | 0.0624 |  |  | 563.22 | 1 |  |  | 35.14
| 4 | М | [14 empty] | 12.3
| ФСБЦ 01.7.03.01-0001 | Вода |  | м3 |  | 7 |  | 1 |  | 0.42 | 35.71 | 0.82 | 29.28 |  |  |  | 12.3
|  | Итого прямые затраты | [14 empty] | 4913.54
36.1 | 02.2.05.04-2096 | Щебень из плотных горных пород для строительных работ М 1400, фракция 20-40 мм |  | м3 |  | 3 |  | 1 |  | 3 |  |  | 1381.79 |  |  |  | 4145.37
|  | ФОТ | [14 empty] | 1517.01
| 812/пр_2020_прил._т._п.21_гр.3 | НР (021 Автомобильные дороги) |  | % |  | 147 |  | 1 |  | 147 | [6 empty] | 2230
| 774/пр_2020_прил._т._п.21_гр.3 | СП (021 Автомобильные дороги) |  | % |  | 134 |  | 1 |  | 134 | [6 empty] | 2032.79
|  | Всего по позиции | [10 empty] | 222028.33 |  |  |  | 13321.7
37 | 02.2.05.04-2032 | Щебень из плотных горных пород для строительных работ М 1400, фракция 5(3)-20 мм |  | м3 |  | 3 |  | 1 |  | 3 |  |  | 1720.33 | 1 |  |  | 5160.99
|  | Всего по позиции | [10 empty] | 1720.33 |  |  |  | 5160.99
38 | ГЭСН-27-04-001-01 | Устройство подстилающих и выравнивающих слоев оснований: из песка Объем: 40 * 0.2 |  | 100 м3 |  | 0.08 |  | 1 |  | 0.08
| 1 | ОТ(ЗТ) |  | чел.-ч | [5 empty] | 1.152 | [6 empty] | 542.3
| ФСБЦ ТЗ-1-100-23 | Средний разряд работы 2,3 |  | чел.-ч |  | 14.4 |  | 1 |  | 1.152 |  |  | 470.75 | 1 |  |  | 542.3
| 2 | ЭМ | [14 empty] | 2946.41
| 3 | ОТм(ЗТм) |  | чел.-ч | [5 empty] | 1.1104 | [6 empty] | 791.14
| ФСБЦ 91.01.02-004 | Автогрейдеры среднего типа, мощность 99 кВт (135 л.с.) |  | маш.-ч |  | 1.77 |  | 1 |  | 0.1416 | 1933 | 1.36 | 2628.88 |  |  |  | 372.25
| ФСБЦ ТЗ-4-100-060 | Средний разряд машинистов 6,0 |  | чел.-ч |  | 1.77 |  | 1 |  | 0.1416 |  |  | 756.56 | 1 |  |  | 107.13
| ФСБЦ 91.06.05-011 | Погрузчики одноковшовые универсальные фронтальные пневмоколесные, номинальная вместимость основного ковша 2,6 м3, грузоподъемность 5 т |  | маш.-ч |  | 4.29 |  | 1 |  | 0.3432 |  |  | 1615.17 |  |  |  | 554.33
| ФСБЦ ТЗ-4-100-050 | Средний разряд машинистов 5,0 |  | чел.-ч |  | 4.29 |  | 1 |  | 0.3432 |  |  | 647.28 | 1 |  |  | 222.15
| ФСБЦ 91.08.03-030 | Катки самоходные пневмоколесные статические, масса 30 т |  | маш.-ч |  | 7.08 |  | 1 |  | 0.5664 | 2391.6 | 1.43 | 3419.99 |  |  |  | 1937.08
| ФСБЦ ТЗ-4-100-060 | Средний разряд машинистов 6,0 |  | чел.-ч |  | 7.08 |  | 1 |  | 0.5664 |  |  | 756.56 | 1 |  |  | 428.52
| ФСБЦ 91.13.01-038 | Машины поливомоечные, вместимость цистерны 6 м3 |  | маш.-ч |  | 0.74 |  | 1 |  | 0.0592 | 1043.14 | 1.34 | 1397.81 |  |  |  | 82.75
| ФСБЦ ТЗ-4-100-040 | Средний разряд машинистов 4,0 |  | чел.-ч |  | 0.74 |  | 1 |  | 0.0592 |  |  | 563.22 | 1 |  |  | 33.34
| 4 | М | [14 empty] | 11.71
| ФСБЦ 01.7.03.01-0001 | Вода |  | м3 |  | 5 |  | 1 |  | 0.4 | 35.71 | 0.82 | 29.28 |  |  |  | 11.71
|  | Итого прямые затраты | [14 empty] | 4291.56
38.1 | 02.3.01.02-1102 | Песок природный для строительных работ I класс, мелкий |  | м3 |  | 8.4 |  | 1 |  | 8.4 | 650.2 | 1.63 | 1059.83 |  |  |  | 8902.57
|  | ФОТ | [14 empty] | 1333.44
| 812/пр_2020_прил._т._п.21_гр.3 | НР (021 Автомобильные дороги) |  | % |  | 147 |  | 1 |  | 147 | [6 empty] | 1960.16
| 774/пр_2020_прил._т._п.21_гр.3 | СП (021 Автомобильные дороги) |  | % |  | 134 |  | 1 |  | 134 | [6 empty] | 1786.81
|  | Всего по позиции | [10 empty] | 211763.75 |  |  |  | 16941.1
39 | ГЭСН-27-07-001-01 | Устройство асфальтобетонных покрытий дорожек и тротуаров однослойных из литой мелкозернистой асфальтобетонной смеси толщиной 3 см |  | 100 м2 |  | 0.4 |  | 1 |  | 0.4
| 1 | ОТ(ЗТ) |  | чел.-ч | [5 empty] | 5.76 | [6 empty] | 3135.17
| ФСБЦ ТЗ-1-100-37 | Средний разряд работы 3,7 |  | чел.-ч |  | 14.4 |  | 1 |  | 5.76 |  |  | 544.3 | 1 |  |  | 3135.17
| 2 | ЭМ | [14 empty] | 56.06
| 3 | ОТм(ЗТм) |  | чел.-ч | [5 empty] | 0.028 | [6 empty] | 18.33
| ФСБЦ 91.05.05-015 | Краны на автомобильном ходу, грузоподъемность 16 т |  | маш.-ч |  | 0.02 |  | 1 |  | 0.008 |  |  | 1631.99 |  |  |  | 13.06
| ФСБЦ ТЗ-4-100-060 | Средний разряд машинистов 6,0 |  | чел.-ч |  | 0.02 |  | 1 |  | 0.008 |  |  | 756.56 | 1 |  |  | 6.05
| ФСБЦ 91.06.05-011 | Погрузчики одноковшовые универсальные фронтальные пневмоколесные, номинальная вместимость основного ковша 2,6 м3, грузоподъемность 5 т |  | маш.-ч |  | 0.03 |  | 1 |  | 0.012 |  |  | 1615.17 |  |  |  | 19.38
| ФСБЦ ТЗ-4-100-050 | Средний разряд машинистов 5,0 |  | чел.-ч |  | 0.03 |  | 1 |  | 0.012 |  |  | 647.28 | 1 |  |  | 7.77
| ФСБЦ 91.08.09-001 | Плиты вибрационные с двигателем внутреннего сгорания, мощность до 6 кВт (8 л.с.) |  | маш.-ч |  | 0.85 |  | 1 |  | 0.34 |  |  | 54.02 |  |  |  | 18.37
| ФСБЦ 91.14.02-001 | Автомобили бортовые, грузоподъемность до 5 т |  | маш.-ч |  | 0.02 |  | 1 |  | 0.008 |  |  | 656.62 |  |  |  | 5.25
| ФСБЦ ТЗ-4-100-040 | Средний разряд машинистов 4,0 |  | чел.-ч |  | 0.02 |  | 1 |  | 0.008 |  |  | 563.22 | 1 |  |  | 4.51
| 4 | М | [14 empty] | 719.81
| ФСБЦ 01.2.01.01-1026 | Битум нефтяной дорожный БНД 90/130 |  | т |  | 0.06 |  | 1 |  | 0.024 | 22876.38 | 1.01 | 23105.14 |  |  |  | 554.52
| ФСБЦ 02.3.01.02-1118 | Песок природный для строительных работ II класс, средний |  | м3 |  | 0.5 |  | 1 |  | 0.2 |  |  | 826.43 |  |  |  | 165.29
|  | Итого прямые затраты | [14 empty] | 3929.37
39.1 | 04.2.02.01-0160 4кв_2025_ФГИС_ЦС_Лен.обл | Смеси литые асфальтобетонные горячие ЛА8 НН на ПБВ |  | т |  | 2.856 |  | 1 |  | 2.856 | 8870.79 | 1.62 | 14370.68 |  |  |  | 41042.66
|  | ФОТ | [14 empty] | 3153.5
| 812/пр_2020_прил._т._п.21.1_гр.3 | НР (021.1 Автомобильные дороги: устройство покрытий дорожек, тротуаров, мостовых и площадок и прочее) |  | % |  | 113 |  | 1 |  | 113 | [6 empty] | 3563.46
| 774/пр_2020_прил._т._п.21.1_гр.3 | СП (021.1 Автомобильные дороги: устройство покрытий дорожек, тротуаров, мостовых и площадок и прочее) |  | % |  | 77 |  | 1 |  | 77 | [6 empty] | 2428.2
|  | Всего по позиции | [10 empty] | 127409.22 |  |  |  | 50963.69
40 | ГЭСН-27-07-001-02 | На каждые 0,5 см изменения толщины покрытия добавлять к норме 27-07-001-01 |  | 100 м2 |  | 0.4 |  | 8 |  | 3.2
| 1 | ОТ(ЗТ) |  | чел.-ч | [5 empty] | 7.424 | [6 empty] | 4040.88
| ФСБЦ ТЗ-1-100-37 | Средний разряд работы 3,7 |  | чел.-ч |  | 2.32 |  | 1 |  | 7.424 |  |  | 544.3 | 1 |  |  | 4040.88
| 2 | ЭМ | [14 empty] | 24.2
| 3 | ОТм(ЗТм) |  | чел.-ч | [12 empty] | 0
| ФСБЦ 91.08.09-001 | Плиты вибрационные с двигателем внутреннего сгорания, мощность до 6 кВт (8 л.с.) |  | маш.-ч |  | 0.14 |  | 1 |  | 0.448 |  |  | 54.02 |  |  |  | 24.2
| 4 | М | [14 empty] | 0
|  | Итого прямые затраты | [14 empty] | 4065.08
40.1 | 04.2.02.01-0160 4кв_2025_ФГИС_ЦС_Лен.обл | Смеси литые асфальтобетонные горячие ЛА8 НН на ПБВ |  | т |  | 3.872 |  | 1 |  | 3.872 | 8870.79 | 1.62 | 14370.68 |  |  |  | 55643.27
|  | ФОТ | [14 empty] | 4040.88
| 812/пр_2020_прил._т._п.21.1_гр.3 | НР (021.1 Автомобильные дороги: устройство покрытий дорожек, тротуаров, мостовых и площадок и прочее) |  | % |  | 113 |  | 1 |  | 113 | [6 empty] | 4566.19
| 774/пр_2020_прил._т._п.21.1_гр.3 | СП (021.1 Автомобильные дороги: устройство покрытий дорожек, тротуаров, мостовых и площадок и прочее) |  | % |  | 77 |  | 1 |  | 77 | [6 empty] | 3111.48
|  | Всего по позиции | [10 empty] | 21058.13 |  |  |  | 67386.02
|  | Итого по разделу | [14 empty] | 542322,15
Итого по разделу
|  | Прямые затраты | [14 empty] | 954801,68
|  | оплата труда | [14 empty] | 265231,70
|  | эксплуатация машин | [14 empty] | 52738,17
|  | оплата труда машинистов | [14 empty] | 28011,62
|  | материальные ресурсы | [14 empty] | 608820,19
|  | Итого ФОТ | [14 empty] | 293243,32
|  | Итого накладные расходы | [14 empty] | 285929,93
|  | Итого сметная прибыль | [14 empty] | 165585,40
|  | Итого по разделу | [14 empty] | 1406317,01
Справочно
|  | затраты труда рабочих | [14 empty] | 544,76
|  | затраты труда машинистов | [14 empty] | 45,08
Строительство КЛ-0,4 кВ от ТП-4123:
Земляные работы
41 | ГЭСН-01-01-010-26 | Разработка грунта в отвал экскаваторами, вместимость ковша 0,65 (0,5-1) м3, группа грунтов: 2 Объем: 450 * 0.5 * 0.9 : 4 |  | 1000 м3 |  | 0.050625 |  | 1 |  | 0.050625
| 421/пр_2020_прил.10_т.1_п.5_гр.3 | Кзт=1,15; Кэм=1,15; Кзтм=1,15_Производство работ осуществляется в стесненных условиях населенных пунктов
| 1 | ОТ(ЗТ) |  | чел.-ч | [5 empty] | 0.51698 | [6 empty] | 236.85
| ФСБЦ ТЗ-1-100-20 | Средний разряд работы 2,0 |  | чел.-ч |  | 8.88 |  | 1.15 |  | 0.51698 |  |  | 458.14 | 1 |  |  | 236.85
| 2 | ЭМ | [14 empty] | 1952.1
| 3 | ОТм(ЗТм) |  | чел.-ч | [5 empty] | 1.1236 | [6 empty] | 850.09
| ФСБЦ 91.01.05-086 | Экскаваторы одноковшовые дизельные на гусеничном ходу, объем ковша 0,65 м3 |  | маш.-ч |  | 19.3 |  | 1.15 |  | 1.1236 |  |  | 1737.33 |  |  |  | 1952.1
| ФСБЦ ТЗ-4-100-060 | Средний разряд машинистов 6,0 |  | чел.-ч |  | 19.3 |  | 1.15 |  | 1.1236 |  |  | 756.56 | 1 |  |  | 850.09
| 4 | М | [14 empty] | 0
|  | Итого прямые затраты | [14 empty] | 3039.04
|  | ФОТ | [14 empty] | 1086.94
| 812/пр_2020_прил._т._п.1.1_гр.3 | НР (001.1 Земляные работы, выполняемые механизированным способом) |  | % |  | 92 |  | 1 |  | 92 | [6 empty] | 999.98
| 774/пр_2020_прил._т._п.1.1_гр.3 | СП (001.1 Земляные работы, выполняемые механизированным способом) |  | % |  | 46 |  | 1 |  | 46 | [6 empty] | 499.99
|  | Всего по позиции | [10 empty] | 89659.46 |  |  |  | 4539.01
42 | ГЭСН-01-01-010-26 | Разработка грунта в отвал экскаваторами, вместимость ковша 0,65 (0,5-1) м3, группа грунтов: 2 Объем: 450 * 0.5 * 0.9 : 4 |  | 1000 м3 |  | 0.050625 |  | 1 |  | 0.050625
| 421/пр_2020_прил.10_т.1_п.5_гр.3 | Кзт=1,15; Кэм=1,15; Кзтм=1,15_Производство работ осуществляется в стесненных условиях населенных пунктов
| ОП_прил.1.12_п.3.1 | ; Кэм=1; Кзтм=1_Разработка грунта экскаваторами и бульдозерами при работе на гидроэнергетическом строительстве
| 1 | ОТ(ЗТ) |  | чел.-ч | [5 empty] | 0.51698 | [6 empty] | 236.85
| ФСБЦ ТЗ-1-100-20 | Средний разряд работы 2,0 |  | чел.-ч |  | 8.88 |  | 1.15 |  | 0.51698 |  |  | 458.14 | 1 |  |  | 236.85
| 2 | ЭМ | [14 empty] | 1952.1
| 3 | ОТм(ЗТм) |  | чел.-ч | [5 empty] | 1.1236 | [6 empty] | 850.09
| ФСБЦ 91.01.05-086 | Экскаваторы одноковшовые дизельные на гусеничном ходу, объем ковша 0,65 м3 |  | маш.-ч |  | 19.3 |  | 1.15 |  | 1.1236 |  |  | 1737.33 |  |  |  | 1952.1
| ФСБЦ ТЗ-4-100-060 | Средний разряд машинистов 6,0 |  | чел.-ч |  | 19.3 |  | 1.15 |  | 1.1236 |  |  | 756.56 | 1 |  |  | 850.09
| 4 | М | [14 empty] | 0
|  | Итого прямые затраты | [14 empty] | 3039.04
|  | ФОТ | [14 empty] | 1086.94
| 812/пр_2020_прил._т._п.1.1_гр.3 | НР (001.1 Земляные работы, выполняемые механизированным способом) |  | % |  | 92 |  | 1 |  | 92 | [6 empty] | 999.98
| 774/пр_2020_прил._т._п.1.1_гр.3 | СП (001.1 Земляные работы, выполняемые механизированным способом) |  | % |  | 46 |  | 1 |  | 46 | [6 empty] | 499.99
|  | Всего по позиции | [10 empty] | 89659.46 |  |  |  | 4539.01
43 | ГЭСН-01-02-057-02 | Разработка грунта вручную в траншеях глубиной до 2 м без креплений с откосами, группа грунтов: 2 Объем: 450 * 0.5 * 0.9 : 4 : 2 |  | 100 м3 |  | 0.25312 |  | 1 |  | 0.25312
| 421/пр_2020_прил.10_т.1_п.5_гр.3 | Кзт=1,15; Кэм=1,15; Кзтм=1,15_Производство работ осуществляется в стесненных условиях населенных пунктов
| 1 | ОТ(ЗТ) |  | чел.-ч | [5 empty] | 44.8284 | [6 empty] | 20537.7
| ФСБЦ ТЗ-1-100-20 | Средний разряд работы 2,0 |  | чел.-ч |  | 154 |  | 1.15 |  | 44.8284 |  |  | 458.14 | 1 |  |  | 20537.7
| 2 | ЭМ | [14 empty] | 0
| 3 | ОТм(ЗТм) |  | чел.-ч | [12 empty] | 0
| 4 | М | [14 empty] | 0
|  | Итого прямые затраты | [14 empty] | 20537.7
|  | ФОТ | [14 empty] | 20537.7
| 812/пр_2020_прил._т._п.1.2_гр.3 | НР (001.2 Земляные работы, выполняемые ручным способом) |  | % |  | 89 |  | 1 |  | 89 | [6 empty] | 18278.55
| 774/пр_2020_прил._т._п.1.2_гр.3 | СП (001.2 Земляные работы, выполняемые ручным способом) |  | % |  | 40 |  | 1 |  | 40 | [6 empty] | 8215.08
|  | Всего по позиции | [10 empty] | 185802.79 |  |  |  | 47031.33
44 | ГЭСН-01-02-057-02 | Разработка грунта вручную в траншеях глубиной до 2 м без креплений с откосами, группа грунтов: 2 Объем: 450 * 0.5 * 0.9 : 4 : 2 |  | 100 м3 |  | 0.25312 |  | 1 |  | 0.25312
| 421/пр_2020_прил.10_т.1_п.5_гр.3 | Кзт=1,15; Кэм=1,15; Кзтм=1,15_Производство работ осуществляется в стесненных условиях населенных пунктов
| ОП_прил.1.12_п.3.184 | Кзт=1,15_Разработка и обратная засыпка вручную сильно налипающего на инструменты грунта:2 группы
| 1 | ОТ(ЗТ) |  | чел.-ч | [5 empty] | 51.5527 | [6 empty] | 23618.36
| ФСБЦ ТЗ-1-100-20 | Средний разряд работы 2,0 |  | чел.-ч |  | 154 |  | 1.3225 |  | 51.5527 |  |  | 458.14 | 1 |  |  | 23618.36
| 2 | ЭМ | [14 empty] | 0
| 3 | ОТм(ЗТм) |  | чел.-ч | [12 empty] | 0
| 4 | М | [14 empty] | 0
|  | Итого прямые затраты | [14 empty] | 23618.36
|  | ФОТ | [14 empty] | 23618.36
| 812/пр_2020_прил._т._п.1.2_гр.3 | НР (001.2 Земляные работы, выполняемые ручным способом) |  | % |  | 89 |  | 1 |  | 89 | [6 empty] | 21020.34
| 774/пр_2020_прил._т._п.1.2_гр.3 | СП (001.2 Земляные работы, выполняемые ручным способом) |  | % |  | 40 |  | 1 |  | 40 | [6 empty] | 9447.34
|  | Всего по позиции | [10 empty] | 213673.24 |  |  |  | 54086.04
45 | ГЭСН-01-02-057-02 | Разработка грунта вручную в траншеях глубиной до 2 м без креплений с откосами, группа грунтов: 2 Объем: 450 * 0.5 * 0.9 : 4 : 2 |  | 100 м3 |  | 0.25312 |  | 1 |  | 0.25312
| 421/пр_2020_прил.10_т.1_п.5_гр.3 | Кзт=1,15; Кэм=1,15; Кзтм=1,15_Производство работ осуществляется в стесненных условиях населенных пунктов
| ОП_прил.1.12_п.3.187 | Кзт=1,2_Доработка вручную, зачистка дна и стенок с выкидкой грунта в котлованах и траншеях, разработанных механизированным способом
| 1 | ОТ(ЗТ) |  | чел.-ч | [5 empty] | 53.7941 | [6 empty] | 24645.24
| ФСБЦ ТЗ-1-100-20 | Средний разряд работы 2,0 |  | чел.-ч |  | 154 |  | 1.38 |  | 53.7941 |  |  | 458.14 | 1 |  |  | 24645.24
| 2 | ЭМ | [14 empty] | 0
| 3 | ОТм(ЗТм) |  | чел.-ч | [12 empty] | 0
| 4 | М | [14 empty] | 0
|  | Итого прямые затраты | [14 empty] | 24645.24
|  | ФОТ | [14 empty] | 24645.24
| 812/пр_2020_прил._т._п.1.2_гр.3 | НР (001.2 Земляные работы, выполняемые ручным способом) |  | % |  | 89 |  | 1 |  | 89 | [6 empty] | 21934.26
| 774/пр_2020_прил._т._п.1.2_гр.3 | СП (001.2 Земляные работы, выполняемые ручным способом) |  | % |  | 40 |  | 1 |  | 40 | [6 empty] | 9858.1
|  | Всего по позиции | [10 empty] | 222963.36 |  |  |  | 56437.6
46 | ГЭСН-01-02-057-02 | Разработка грунта вручную в траншеях глубиной до 2 м без креплений с откосами, группа грунтов: 2 Объем: 450 * 0.5 * 0.9 : 4 : 2 |  | 100 м3 |  | 0.25312 |  | 1 |  | 0.25312
| 421/пр_2020_прил.10_т.1_п.5_гр.3 | Кзт=1,15; Кэм=1,15; Кзтм=1,15_Производство работ осуществляется в стесненных условиях населенных пунктов
| ОП_прил.1.12_п.3.184 | Кзт=1,15_Разработка и обратная засыпка вручную сильно налипающего на инструменты грунта:2 группы
| ОП_прил.1.12_п.3.187 | Кзт=1,2_Доработка вручную, зачистка дна и стенок с выкидкой грунта в котлованах и траншеях, разработанных механизированным способом
| 1 | ОТ(ЗТ) |  | чел.-ч | [5 empty] | 61.8632 | [6 empty] | 28342.03
| ФСБЦ ТЗ-1-100-20 | Средний разряд работы 2,0 |  | чел.-ч |  | 154 |  | 1.587 |  | 61.8632 |  |  | 458.14 | 1 |  |  | 28342.03
| 2 | ЭМ | [14 empty] | 0
| 3 | ОТм(ЗТм) |  | чел.-ч | [12 empty] | 0
| 4 | М | [14 empty] | 0
|  | Итого прямые затраты | [14 empty] | 28342.03
|  | ФОТ | [14 empty] | 28342.03
| 812/пр_2020_прил._т._п.1.2_гр.3 | НР (001.2 Земляные работы, выполняемые ручным способом) |  | % |  | 89 |  | 1 |  | 89 | [6 empty] | 25224.41
| 774/пр_2020_прил._т._п.1.2_гр.3 | СП (001.2 Земляные работы, выполняемые ручным способом) |  | % |  | 40 |  | 1 |  | 40 | [6 empty] | 11336.81
|  | Всего по позиции | [10 empty] | 256407.9 |  |  |  | 64903.25
47 | ГЭСН-01-02-068-01 | Водоотлив: из траншей Объем: 450 * 0.5 * 0.9 : 2 |  | 100 м3 |  | 1.0125 |  | 1 |  | 1.0125
| 421/пр_2020_прил.10_т.1_п.5_гр.3 | Кзт=1,15; Кэм=1,15; Кзтм=1,15_Производство работ осуществляется в стесненных условиях населенных пунктов
| 1 | ОТ(ЗТ) |  | чел.-ч | [5 empty] | 99.9034 | [6 empty] | 45769.73
| ФСБЦ ТЗ-1-100-20 | Средний разряд работы 2,0 |  | чел.-ч |  | 85.8 |  | 1.15 |  | 99.9034 |  |  | 458.14 | 1 |  |  | 45769.73
| 2 | ЭМ | [14 empty] | 7426.15
| 3 | ОТм(ЗТм) |  | чел.-ч | [12 empty] | 0
| ФСБЦ 91.19.08-004 | Насосы, производительность 53 м3/ч, напор 10 м, мощность 4 кВт |  | маш.-ч |  | 286 |  | 1.15 |  | 333.0113 | 13.04 | 1.71 | 22.3 |  |  |  | 7426.15
| 4 | М | [14 empty] | 0
|  | Итого прямые затраты | [14 empty] | 53195.88
|  | ФОТ | [14 empty] | 45769.73
| 812/пр_2020_прил._т._п.1.4_гр.3 | НР (001.4 Земляные работы, выполняемые по другим видам работ (подготовительным, сопутствующим, укрепительным)) |  | % |  | 89 |  | 1 |  | 89 | [6 empty] | 40735.06
| 774/пр_2020_прил._т._п.1.4_гр.3 | СП (001.4 Земляные работы, выполняемые по другим видам работ (подготовительным, сопутствующим, укрепительным)) |  | % |  | 41 |  | 1 |  | 41 | [6 empty] | 18765.59
|  | Всего по позиции | [10 empty] | 111305.21 |  |  |  | 112696.53
48 | ГЭСН-01-02-061-01 | Засыпка вручную траншей, пазух котлованов и ям, группа грунтов: 1 (песком) Объем: 450 * 0.5 * 0.15 |  | 100 м3 |  | 0.3375 |  | 1 |  | 0.3375
| 421/пр_2020_прил.10_т.1_п.5_гр.3 | Кзт=1,15; Кэм=1,15; Кзтм=1,15_Производство работ осуществляется в стесненных условиях населенных пунктов
| 1 | ОТ(ЗТ) |  | чел.-ч | [5 empty] | 34.3491 | [6 empty] | 15086.8
| ФСБЦ ТЗ-1-100-15 | Средний разряд работы 1,5 |  | чел.-ч |  | 88.5 |  | 1.15 |  | 34.3491 |  |  | 439.22 | 1 |  |  | 15086.8
| 2 | ЭМ | [14 empty] | 0
| 3 | ОТм(ЗТм) |  | чел.-ч | [12 empty] | 0
| 4 | М | [14 empty] | 0
|  | Итого прямые затраты | [14 empty] | 15086.8
|  | ФОТ | [14 empty] | 15086.8
| 812/пр_2020_прил._т._п.1.2_гр.3 | НР (001.2 Земляные работы, выполняемые ручным способом) |  | % |  | 89 |  | 1 |  | 89 | [6 empty] | 13427.25
| 774/пр_2020_прил._т._п.1.2_гр.3 | СП (001.2 Земляные работы, выполняемые ручным способом) |  | % |  | 40 |  | 1 |  | 40 | [6 empty] | 6034.72
|  | Всего по позиции | [10 empty] | 102366.73 |  |  |  | 34548.77
49 | ГЭСН-01-01-031-02 | Разработка грунта с перемещением до 10 м бульдозерами мощностью: 96 кВт (130 л.с.), группа грунтов 2 Объем: 450 * 0.5 * 0.6 |  | 1000 м3 |  | 0.135 |  | 1 |  | 0.135
| 421/пр_2020_прил.10_т.1_п.5_гр.3 | Кзт=1,15; Кэм=1,15; Кзтм=1,15_Производство работ осуществляется в стесненных условиях населенных пунктов
| 1 | ОТ(ЗТ) |  | чел.-ч | [12 empty] | 0
| 2 | ЭМ | [14 empty] | 2275.27
| 3 | ОТм(ЗТм) |  | чел.-ч | [5 empty] | 1.5525 | [6 empty] | 1174.56
| ФСБЦ 91.01.01-036 | Бульдозеры, мощность 96 кВт (130 л.с.) |  | маш.-ч |  | 10 |  | 1.15 |  | 1.5525 | 1061.99 | 1.38 | 1465.55 |  |  |  | 2275.27
| ФСБЦ ТЗ-4-100-060 | Средний разряд машинистов 6,0 |  | чел.-ч |  | 10 |  | 1.15 |  | 1.5525 |  |  | 756.56 | 1 |  |  | 1174.56
| 4 | М | [14 empty] | 0
|  | Итого прямые затраты | [14 empty] | 3449.83
|  | ФОТ | [14 empty] | 1174.56
| 812/пр_2020_прил._т._п.1.1_гр.3 | НР (001.1 Земляные работы, выполняемые механизированным способом) |  | % |  | 92 |  | 1 |  | 92 | [6 empty] | 1080.6
| 774/пр_2020_прил._т._п.1.1_гр.3 | СП (001.1 Земляные работы, выполняемые механизированным способом) |  | % |  | 46 |  | 1 |  | 46 | [6 empty] | 540.3
|  | Всего по позиции | [10 empty] | 37560.96 |  |  |  | 5070.73
50 | ГЭСН-01-02-005-01 | Уплотнение грунта пневматическими трамбовками, группа грунтов: 1-2 Объем: 450 * 0.5 * 0.6 |  | 100 м3 |  | 1.35 |  | 1 |  | 1.35
| 421/пр_2020_прил.10_т.1_п.5_гр.3 | Кзт=1,15; Кэм=1,15; Кзтм=1,15_Производство работ осуществляется в стесненных условиях населенных пунктов
| 1 | ОТ(ЗТ) |  | чел.-ч | [5 empty] | 19.4528 | [6 empty] | 9729.72
| ФСБЦ ТЗ-1-100-30 | Средний разряд работы 3,0 |  | чел.-ч |  | 12.53 |  | 1.15 |  | 19.4528 |  |  | 500.17 | 1 |  |  | 9729.72
| 2 | ЭМ | [14 empty] | 1665.5
| 3 | ОТм(ЗТм) |  | чел.-ч | [5 empty] | 4.0675 | [6 empty] | 2290.93
| ФСБЦ 91.08.09-023 | Трамбовки пневматические при работе от передвижных компрессорных установок |  | маш.-ч |  | 10.5 |  | 1.15 |  | 16.3012 | 2.41 | 1.11 | 2.68 |  |  |  | 43.69
| ФСБЦ 91.18.01-007 | Компрессоры винтовые передвижные с двигателем внутреннего сгорания, давление до 0,7 МПа (7 атм), производительность до 5,4 м3/мин |  | маш.-ч |  | 2.62 |  | 1.15 |  | 4.0675 |  |  | 398.72 |  |  |  | 1621.81
| ФСБЦ ТЗ-4-100-040 | Средний разряд машинистов 4,0 |  | чел.-ч |  | 2.62 |  | 1.15 |  | 4.0675 |  |  | 563.22 | 1 |  |  | 2290.93
| 4 | М | [14 empty] | 0
|  | Итого прямые затраты | [14 empty] | 13686.15
|  | ФОТ | [14 empty] | 12020.65
| 812/пр_2020_прил._т._п.1.1_гр.3 | НР (001.1 Земляные работы, выполняемые механизированным способом) |  | % |  | 92 |  | 1 |  | 92 | [6 empty] | 11059
| 774/пр_2020_прил._т._п.1.1_гр.3 | СП (001.1 Земляные работы, выполняемые механизированным способом) |  | % |  | 46 |  | 1 |  | 46 | [6 empty] | 5529.5
|  | Всего по позиции | [10 empty] | 22425.67 |  |  |  | 30274.65
|  | Итого по разделу | [14 empty] | 414126,92
Строительные работы
51 | ГЭСНм-08-02-142-01 | Устройство постели при одном кабеле в траншее |  | 100 м |  | 4.5 |  | 1 |  | 4.5
| 421/пр_2020_п.75_пп.а | К=2% от ОТ_Вспомогательные ненормируемые материальные ресурсы
| 421/пр_2020_прил.10_т.1_п.5_гр.4 | Кзт=1,15; Кэм=1,15; Кзтм=1,15__Производство работ в стесненных условиях населенных пунктов.
| 1 | ОТ(ЗТ) |  | чел.-ч | [5 empty] | 27.4275 | [6 empty] | 15101.86
| ФСБЦ ТЗ-1-100-38 | Средний разряд работы 3,8 |  | чел.-ч |  | 5.3 |  | 1.15 |  | 27.4275 |  |  | 550.61 | 1 |  |  | 15101.86
| 2 | ЭМ | [14 empty] | 13252.23
| 3 | ОТм(ЗТм) |  | чел.-ч | [5 empty] | 20.1825 | [6 empty] | 11367.19
| ФСБЦ 91.14.02-001 | Автомобили бортовые, грузоподъемность до 5 т |  | маш.-ч |  | 3.9 |  | 1.15 |  | 20.1825 |  |  | 656.62 |  |  |  | 13252.23
| ФСБЦ ТЗ-4-100-040 | Средний разряд машинистов 4,0 |  | чел.-ч |  | 3.9 |  | 1.15 |  | 20.1825 |  |  | 563.22 | 1 |  |  | 11367.19
| 4 | М | [14 empty] | 262.64
| ФСБЦ-421_пр-2020-п.75а | Вспомогательные ненормируемые материальные ресурсы 2% от ОТ |  | % |  | 1 |  | 1 |  | 262.641 |  |  | 1 |  |  |  | 262.64
|  | Итого прямые затраты | [14 empty] | 39983.92
51.1 | 02.3.01.02-1118 | Песок природный для строительных работ II класс, средний |  | м3 |  | 42.525 |  | 1 |  | 42.525 |  |  | 826.43 |  |  |  | 35143.94
|  | ФОТ | [14 empty] | 26469.05
| 812/пр_2020_прил._т._п.49.3_гр.3 | НР (049.3 Электротехнические установки на других объектах) |  | % |  | 97 |  | 1 |  | 97 | [6 empty] | 25674.98
| 774/пр_2020_прил._т._п.49.3_гр.3 | СП (049.3 Электротехнические установки на других объектах) |  | % |  | 51 |  | 1 |  | 51 | [6 empty] | 13499.22
|  | Всего по позиции | [10 empty] | 25400.46 |  |  |  | 114302.06
52 | ГЭСНм-08-02-141-04 | Кабель до 35 кВ в готовых траншеях без покрытий, масса 1 м: свыше 3 до 6 кг Объем: 450 * 1.02 |  | 100 м |  | 4.59 |  | 1 |  | 4.59
| 421/пр_2020_п.75_пп.а | К=2% от ОТ_Вспомогательные ненормируемые материальные ресурсы
| 421/пр_2020_прил.10_т.1_п.5_гр.4 | Кзт=1,15; Кэм=1,15; Кзтм=1,15__Производство работ в стесненных условиях населенных пунктов.
| 1 | ОТ(ЗТ) |  | чел.-ч | [5 empty] | 92.057 | [6 empty] | 50687.53
| ФСБЦ ТЗ-1-100-38 | Средний разряд работы 3,8 |  | чел.-ч |  | 17.44 |  | 1.15 |  | 92.057 |  |  | 550.61 | 1 |  |  | 50687.53
| 2 | ЭМ | [14 empty] | 16416.42
| 3 | ОТм(ЗТм) |  | чел.-ч | [5 empty] | 13.9352 | [6 empty] | 9195.72
| ФСБЦ 91.05.05-015 | Краны на автомобильном ходу, грузоподъемность 16 т |  | маш.-ч |  | 1.32 |  | 1.15 |  | 6.9676 |  |  | 1631.99 |  |  |  | 11371.09
| ФСБЦ ТЗ-4-100-060 | Средний разряд машинистов 6,0 |  | чел.-ч |  | 1.32 |  | 1.15 |  | 6.9676 |  |  | 756.56 | 1 |  |  | 5271.42
| ФСБЦ 91.06.01-003 | Домкраты гидравлические, грузоподъемность 63-100 т |  | маш.-ч |  | 3.97 |  | 1.15 |  | 20.9556 |  |  | 2.55 |  |  |  | 53.44
| ФСБЦ 91.06.03-062 | Лебедки электрические тяговым усилием до 31,39 кН (3,2 т) |  | маш.-ч |  | 3.97 |  | 1.15 |  | 20.9556 | 13.44 | 1.48 | 19.89 |  |  |  | 416.81
| ФСБЦ 91.14.02-001 | Автомобили бортовые, грузоподъемность до 5 т |  | маш.-ч |  | 1.32 |  | 1.15 |  | 6.9676 |  |  | 656.62 |  |  |  | 4575.08
| ФСБЦ ТЗ-4-100-040 | Средний разряд машинистов 4,0 |  | чел.-ч |  | 1.32 |  | 1.15 |  | 6.9676 |  |  | 563.22 | 1 |  |  | 3924.3
| 4 | М | [14 empty] | 3556.85
| ФСБЦ 08.3.07.01-0052 | Прокат стальной горячекатаный полосовой, марки стали Ст3сп, Ст3пс, размеры 50х5 мм |  | т |  | 0.001 |  | 1 |  | 0.00459 | 70310.45 | 0.83 | 58357.67 |  |  |  | 267.86
| ФСБЦ 08.3.08.02-0058 | Уголок стальной горячекатаный равнополочный, марки стали Ст3сп, Ст3пс, ширина полок 35-56 мм, толщина полки 3-5 мм |  | т |  | 0.01 |  | 1 |  | 0.0459 | 70842.5 | 0.68 | 48172.9 |  |  |  | 2211.14
| ФСБЦ 14.4.02.04-0142 | Краска масляная МА-0115, мумия, сурик железный |  | кг |  | 0.25 |  | 1 |  | 1.1475 | 79.88 | 1.52 | 121.42 |  |  |  | 139.33
| ФСБЦ 14.4.03.03-0002 | Лак битумный БТ-123 |  | т |  | 6e-05 |  | 1 |  | 0.0002754 | 82698.14 | 1.35 | 111642.49 |  |  |  | 30.75
| ФСБЦ 01.7.06.07-0002 | Ленты монтажные из пластмассы для бандажирования проводов, скрепляются пластмассовыми кнопками, ширина 10 мм |  | 10 м |  | 0.096 |  | 1 |  | 0.44064 | 37.71 | 1.58 | 59.58 |  |  |  | 26.25
| ФСБЦ-421_пр-2020-п.75а | Вспомогательные ненормируемые материальные ресурсы 2% от ОТ |  | % |  | 1 |  | 1 |  | 881.5222 |  |  | 1 |  |  |  | 881.52
|  | Итого прямые затраты | [14 empty] | 79856.52
52.1 | 21.1.06.08-1278 4кв_2025_ФГИС_ЦС_Лен.обл | Кабель силовой с алюминиевыми жилами АПвБШп 4х185мс(PE)-1000 |  | 1000 м |  | 0.47277 |  | 1 |  | 0.47277 | 918211.43 | 1.24 | 1138582.17 |  |  |  | 538287.49
|  | ФОТ | [14 empty] | 59883.25
| 812/пр_2020_прил._т._п.49.3_гр.3 | НР (049.3 Электротехнические установки на других объектах) |  | % |  | 97 |  | 1 |  | 97 | [6 empty] | 58086.75
| 774/пр_2020_прил._т._п.49.3_гр.3 | СП (049.3 Электротехнические установки на других объектах) |  | % |  | 51 |  | 1 |  | 51 | [6 empty] | 30540.46
|  | Всего по позиции | [10 empty] | 153980.66 |  |  |  | 706771.22
53 | ГЭСНм-08-02-143-03 | Покрытие кабеля, проложенного в траншее: плитами одного кабеля |  | 100 м |  | 4.5 |  | 1 |  | 4.5
| 421/пр_2020_п.75_пп.а | К=2% от ОТ_Вспомогательные ненормируемые материальные ресурсы
| 421/пр_2020_прил.10_т.1_п.5_гр.4 | Кзт=1,15; Кэм=1,15; Кзтм=1,15__Производство работ в стесненных условиях населенных пунктов.
| 1 | ОТ(ЗТ) |  | чел.-ч | [5 empty] | 29.7045 | [6 empty] | 16355.59
| ФСБЦ ТЗ-1-100-38 | Средний разряд работы 3,8 |  | чел.-ч |  | 5.74 |  | 1.15 |  | 29.7045 |  |  | 550.61 | 1 |  |  | 16355.59
| 2 | ЭМ | [14 empty] | 22739.63
| 3 | ОТм(ЗТм) |  | чел.-ч | [5 empty] | 19.872 | [6 empty] | 13113.33
| ФСБЦ 91.05.05-015 | Краны на автомобильном ходу, грузоподъемность 16 т |  | маш.-ч |  | 1.92 |  | 1.15 |  | 9.936 |  |  | 1631.99 |  |  |  | 16215.45
| ФСБЦ ТЗ-4-100-060 | Средний разряд машинистов 6,0 |  | чел.-ч |  | 1.92 |  | 1.15 |  | 9.936 |  |  | 756.56 | 1 |  |  | 7517.18
| ФСБЦ 91.14.02-001 | Автомобили бортовые, грузоподъемность до 5 т |  | маш.-ч |  | 1.92 |  | 1.15 |  | 9.936 |  |  | 656.62 |  |  |  | 6524.18
| ФСБЦ ТЗ-4-100-040 | Средний разряд машинистов 4,0 |  | чел.-ч |  | 1.92 |  | 1.15 |  | 9.936 |  |  | 563.22 | 1 |  |  | 5596.15
| 4 | М | [14 empty] | 284.45
| ФСБЦ-421_пр-2020-п.75а | Вспомогательные ненормируемые материальные ресурсы 2% от ОТ |  | % |  | 1 |  | 1 |  | 284.4451 |  |  | 1 |  |  |  | 284.45
|  | Итого прямые затраты | [14 empty] | 52493
53.1 | 20.2.02.07-1016 | Плита из полимернаполненной композиции на основе волластонита для закрытия кабеля, размеры 480х240 мм |  | шт |  | 37.5 |  | 1 |  | 37.5 | 55.03 | 1.22 | 67.14 |  |  |  | 2517.75
|  | ФОТ | [14 empty] | 29468.92
| 812/пр_2020_прил._т._п.49.3_гр.3 | НР (049.3 Электротехнические установки на других объектах) |  | % |  | 97 |  | 1 |  | 97 | [6 empty] | 28584.85
| 774/пр_2020_прил._т._п.49.3_гр.3 | СП (049.3 Электротехнические установки на других объектах) |  | % |  | 51 |  | 1 |  | 51 | [6 empty] | 15029.15
|  | Всего по позиции | [10 empty] | 21916.61 |  |  |  | 98624.75
54 | ГЭСН-26-02-022-01 | Огнезащитное покрытие толщиной слоя 1 мм кабелей и проводов |  | 100 м2 |  | 0.042 |  | 1 |  | 0.042
| 421/пр_2020_прил.10_т.1_п.5_гр.3 | Кзт=1,15; Кэм=1,15; Кзтм=1,15_Производство работ осуществляется в стесненных условиях населенных пунктов
| 1 | ОТ(ЗТ) |  | чел.-ч | [5 empty] | 3.0144 | [6 empty] | 1602.73
| ФСБЦ ТЗ-1-100-35 | Средний разряд работы 3,5 |  | чел.-ч |  | 62.41 |  | 1.15 |  | 3.0144 |  |  | 531.69 | 1 |  |  | 1602.73
| 2 | ЭМ | [14 empty] | 16
| 3 | ОТм(ЗТм) |  | чел.-ч | [5 empty] | 0.012558 | [6 empty] | 7.07
| ФСБЦ 91.14.02-001 | Автомобили бортовые, грузоподъемность до 5 т |  | маш.-ч |  | 0.26 |  | 1.15 |  | 0.012558 |  |  | 656.62 |  |  |  | 8.25
| ФСБЦ ТЗ-4-100-040 | Средний разряд машинистов 4,0 |  | чел.-ч |  | 0.26 |  | 1.15 |  | 0.012558 |  |  | 563.22 | 1 |  |  | 7.07
| ФСБЦ 91.21.01-012 | Агрегаты окрасочные высокого давления для окраски поверхностей конструкций, мощность 1 кВт |  | маш.-ч |  | 25.2 |  | 1.15 |  | 1.2172 | 4.52 | 1.41 | 6.37 |  |  |  | 7.75
| 4 | М | [14 empty] | 49.76
| ФСБЦ 01.7.03.01-0001 | Вода |  | м3 |  | 0.21 |  | 1 |  | 0.00882 | 35.71 | 0.82 | 29.28 |  |  |  | 0.26
| ФСБЦ 01.7.07.08-0003 | Мыло хозяйственное твердое 72 % |  | шт |  | 10 |  | 1 |  | 0.42 | 18.59 | 1.42 | 26.4 |  |  |  | 11.09
| ФСБЦ 01.7.20.08-0051 | Ветошь хлопчатобумажная цветная |  | кг |  | 10 |  | 1 |  | 0.42 | 56.11 | 1.63 | 91.46 |  |  |  | 38.41
|  | Итого прямые затраты | [14 empty] | 1675.56
54.1 | 14.2.02.03-0028 | Краска огнезащитная однокомпонентная на органической основе вспучивающегося типа для защиты кабельных линий, температура нанесения от -25 до +30 °C, температура эксплуатации от -50 до +40 °C, плотность 1,28-1,34 г/см3, расход 1,0 кг/м2 на толщину покрытия 0,6 мм, цвет белый |  | кг |  | 6.3 |  | 1 |  | 6.3 | 526.55 | 1.85 | 974.12 |  |  |  | 6136.96
|  | ФОТ | [14 empty] | 1609.8
| 812/пр_2020_прил._т._п.2_гр.3 | НР (020 Теплоизоляционные работы) |  | % |  | 97 |  | 1 |  | 97 | [6 empty] | 1561.51
| 774/пр_2020_прил._т._п.2_гр.3 | СП (020 Теплоизоляционные работы) |  | % |  | 55 |  | 1 |  | 55 | [6 empty] | 885.39
|  | Всего по позиции | [10 empty] | 244271.9 |  |  |  | 10259.42
55 | ГЭСНм-08-02-188-03 | Муфта концевая термоусаживаемая внутренней установки для одножильного кабеля с изоляцией из сшитого полиэтилена, напряжением до 10 кВ, сечением жилы: свыше 120 до 240 мм2 |  | компл |  | 2 |  | 1 |  | 2
| 421/пр_2020_п.75_пп.а | К=2% от ОТ_Вспомогательные ненормируемые материальные ресурсы
| 421/пр_2020_прил.10_т.1_п.5_гр.4 | Кзт=1,15; Кэм=1,15; Кзтм=1,15__Производство работ в стесненных условиях населенных пунктов.
| 1 | ОТ(ЗТ) |  | чел.-ч | [5 empty] | 9.085 | [6 empty] | 5116.85
| ФСБЦ ТЗ-1-100-40 | Средний разряд работы 4,0 |  | чел.-ч |  | 3.95 |  | 1.15 |  | 9.085 |  |  | 563.22 | 1 |  |  | 5116.85
| 2 | ЭМ | [14 empty] | 0
| 3 | ОТм(ЗТм) |  | чел.-ч | [12 empty] | 0
| 4 | М | [14 empty] | 188.9
| ФСБЦ 01.3.02.09-0022 | Пропан-бутан смесь техническая |  | кг |  | 0.706 |  | 1 |  | 1.412 | 41.38 | 1.71 | 70.76 |  |  |  | 99.91
| ФСБЦ-421_пр-2020-п.75а | Вспомогательные ненормируемые материальные ресурсы 2% от ОТ |  | % |  | 1 |  | 1 |  | 88.9888 |  |  | 1 |  |  |  | 88.99
|  | Итого прямые затраты | [14 empty] | 5305.75
55.1 | 20.2.09.04-0002 | Муфта термоусаживаемая соединительная для кабеля с пластмассовой изоляцией без брони на напряжение до 1 кВ марки ПСтт4-150/240 с болтовыми наконечниками |  | компл |  | 2 |  | 1 |  | 2 | 2106.1 | 1.87 | 3938.41 |  |  |  | 7876.82
|  | ФОТ | [14 empty] | 5116.85
| 812/пр_2020_прил._т._п.49.3_гр.3 | НР (049.3 Электротехнические установки на других объектах) |  | % |  | 97 |  | 1 |  | 97 | [6 empty] | 4963.34
| 774/пр_2020_прил._т._п.49.3_гр.3 | СП (049.3 Электротехнические установки на других объектах) |  | % |  | 51 |  | 1 |  | 51 | [6 empty] | 2609.59
|  | Всего по позиции | [10 empty] | 10377.75 |  |  |  | 20755.5
56 | ГЭСН-34-02-001-01 | Устройство трубопроводов из хризотилцементных труб с соединением: стальными манжетами до 2 отверстий |  | канал.км |  | 0.002 |  | 1 |  | 0.002
| 421/пр_2020_прил.10_т.1_п.5_гр.3 | Кзт=1,15; Кэм=1,15; Кзтм=1,15_Производство работ осуществляется в стесненных условиях населенных пунктов
| 1 | ОТ(ЗТ) |  | чел.-ч | [5 empty] | 0.4025 | [6 empty] | 199.63
| ФСБЦ ТЗ-1-100-29 | Средний разряд работы 2,9 |  | чел.-ч |  | 175 |  | 1.15 |  | 0.4025 |  |  | 495.97 | 1 |  |  | 199.63
| 2 | ЭМ | [14 empty] | 0
| 3 | ОТм(ЗТм) |  | чел.-ч | [12 empty] | 0
| 4 | М | [14 empty] | 311.77
| ФСБЦ 11.1.03.01-0067 | Брус обрезной хвойных пород (ель, сосна), естественной влажности, длина 2-6,5 м, ширина 100 и более мм, толщина 100 и более мм, сорт III |  | м3 |  | 0.08 |  | 1 |  | 0.00016 | 16655 | 1 | 16655 |  |  |  | 2.66
| ФСБЦ 24.2.05.01-0001 | Трубы хризотилцементные безнапорные, диаметр условного прохода 100 мм |  | м |  | 990 |  | 1 |  | 1.98 | 94.68 | 1.51 | 142.97 |  |  |  | 283.08
| ФСБЦ 24.2.06.02-0001 | Манжеты стальные для стыка хризотилцементных труб, диаметр 100 мм |  | 10 шт |  | 32 |  | 1 |  | 0.064 | 334.68 | 1.09 | 364.8 |  |  |  | 23.35
| ФСБЦ 04.3.01.09-0012 | Раствор готовый кладочный, цементный, М50 |  | м3 |  | 0.3 |  | 1 |  | 0.0006 | 3486.8 | 1.28 | 4463.1 |  |  |  | 2.68
|  | Итого прямые затраты | [14 empty] | 511.4
56.1 | 02.3.01.02-1118 | Песок природный для строительных работ II класс, средний |  | м3 |  | 0.18 |  | 1 |  | 0.18 |  |  | 826.43 |  |  |  | 148.76
|  | ФОТ | [14 empty] | 199.63
| 812/пр_2020_прил._т._п.28_гр.3 | НР (028 Сооружения связи, радиовещания и телевидения) |  | % |  | 98 |  | 1 |  | 98 | [6 empty] | 195.64
| 774/пр_2020_прил._т._п.28_гр.3 | СП (028 Сооружения связи, радиовещания и телевидения) |  | % |  | 58 |  | 1 |  | 58 | [6 empty] | 115.79
|  | Всего по позиции | [10 empty] | 485795 |  |  |  | 971.59
57 | ГЭСНм-08-02-148-04 | Кабель до 35 кВ в проложенных трубах, блоках и коробах, масса 1 м кабеля: до 6 кг |  | 100 м |  | 0.04 |  | 1 |  | 0.04
| 421/пр_2020_п.75_пп.а | К=2% от ОТ_Вспомогательные ненормируемые материальные ресурсы
| 421/пр_2020_прил.10_т.1_п.5_гр.4 | Кзт=1,15; Кэм=1,15; Кзтм=1,15__Производство работ в стесненных условиях населенных пунктов.
| 1 | ОТ(ЗТ) |  | чел.-ч | [5 empty] | 1.0598 | [6 empty] | 583.56
| ФСБЦ ТЗ-1-100-38 | Средний разряд работы 3,8 |  | чел.-ч |  | 23.04 |  | 1.15 |  | 1.0598 |  |  | 550.61 | 1 |  |  | 583.56
| 2 | ЭМ | [14 empty] | 26.35
| 3 | ОТм(ЗТм) |  | чел.-ч | [5 empty] | 0.0184 | [6 empty] | 12.14
| ФСБЦ 91.05.05-015 | Краны на автомобильном ходу, грузоподъемность 16 т |  | маш.-ч |  | 0.2 |  | 1.15 |  | 0.0092 |  |  | 1631.99 |  |  |  | 15.01
| ФСБЦ ТЗ-4-100-060 | Средний разряд машинистов 6,0 |  | чел.-ч |  | 0.2 |  | 1.15 |  | 0.0092 |  |  | 756.56 | 1 |  |  | 6.96
| ФСБЦ 91.06.01-003 | Домкраты гидравлические, грузоподъемность 63-100 т |  | маш.-ч |  | 5.14 |  | 1.15 |  | 0.23644 |  |  | 2.55 |  |  |  | 0.6
| ФСБЦ 91.06.03-062 | Лебедки электрические тяговым усилием до 31,39 кН (3,2 т) |  | маш.-ч |  | 5.14 |  | 1.15 |  | 0.23644 | 13.44 | 1.48 | 19.89 |  |  |  | 4.7
| ФСБЦ 91.14.02-001 | Автомобили бортовые, грузоподъемность до 5 т |  | маш.-ч |  | 0.2 |  | 1.15 |  | 0.0092 |  |  | 656.62 |  |  |  | 6.04
| ФСБЦ ТЗ-4-100-040 | Средний разряд машинистов 4,0 |  | чел.-ч |  | 0.2 |  | 1.15 |  | 0.0092 |  |  | 563.22 | 1 |  |  | 5.18
| 4 | М | [14 empty] | 41.19
| ФСБЦ 10.3.02.03-0011 | Припои оловянно-свинцовые бессурьмянистые, марка ПОС30 |  | кг |  | 0.5 |  | 1 |  | 0.02 | 931.11 | 1.64 | 1527.02 |  |  |  | 30.54
| ФСБЦ 14.4.03.03-0002 | Лак битумный БТ-123 |  | т |  | 6e-05 |  | 1 |  | 2.4e-06 | 82698.14 | 1.35 | 111642.49 |  |  |  | 0.27
| ФСБЦ 01.7.06.07-0002 | Ленты монтажные из пластмассы для бандажирования проводов, скрепляются пластмассовыми кнопками, ширина 10 мм |  | 10 м |  | 0.096 |  | 1 |  | 0.00384 | 37.71 | 1.58 | 59.58 |  |  |  | 0.23
| ФСБЦ-421_пр-2020-п.75а | Вспомогательные ненормируемые материальные ресурсы 2% от ОТ |  | % |  | 1 |  | 1 |  | 10.1488 |  |  | 1 |  |  |  | 10.15
|  | Итого прямые затраты | [14 empty] | 663.24
57.1 | 21.1.06.08-1278 4кв_2025_ФГИС_ЦС_Лен.обл | Кабель силовой с алюминиевыми жилами АПвБШп 4х185мс(PE)-1000 |  | 1000 м |  | 0.00412 |  | 1 |  | 0.00412 | 918211.43 | 1.24 | 1138582.17 |  |  |  | 4690.96
|  | ФОТ | [14 empty] | 595.7
| 812/пр_2020_прил._т._п.49.3_гр.3 | НР (049.3 Электротехнические установки на других объектах) |  | % |  | 97 |  | 1 |  | 97 | [6 empty] | 577.83
| 774/пр_2020_прил._т._п.49.3_гр.3 | СП (049.3 Электротехнические установки на других объектах) |  | % |  | 51 |  | 1 |  | 51 | [6 empty] | 303.81
|  | Всего по позиции | [10 empty] | 155896 |  |  |  | 6235.84
58 | ГЭСНр-66-03-006-02 | Заполнение трубопроводов или межтрубного пространства при трубах в футляре: бетоном |  | м3 |  | 4 |  | 1 |  | 4
| 1 | ОТ(ЗТ) |  | чел.-ч | [5 empty] | 9.32 | [6 empty] | 4837.83
| ФСБЦ ТЗ-1-100-33 | Средний разряд работы 3,3 |  | чел.-ч |  | 2.33 |  | 1 |  | 9.32 |  |  | 519.08 | 1 |  |  | 4837.83
| 2 | ЭМ | [14 empty] | 805.45
| 3 | ОТм(ЗТм) |  | чел.-ч | [5 empty] | 2.76 | [6 empty] | 1554.49
| ФСБЦ 91.07.02-032 | Бетононасосы прицепные электрические, производительность 10 м3/ч |  | маш.-ч |  | 0.59 |  | 1 |  | 2.36 | 172.93 | 1.33 | 230 |  |  |  | 542.8
| ФСБЦ ТЗ-4-100-040 | Средний разряд машинистов 4,0 |  | чел.-ч |  | 0.59 |  | 1 |  | 2.36 |  |  | 563.22 | 1 |  |  | 1329.2
| ФСБЦ 91.14.02-001 | Автомобили бортовые, грузоподъемность до 5 т |  | маш.-ч |  | 0.1 |  | 1 |  | 0.4 |  |  | 656.62 |  |  |  | 262.65
| ФСБЦ ТЗ-4-100-040 | Средний разряд машинистов 4,0 |  | чел.-ч |  | 0.1 |  | 1 |  | 0.4 |  |  | 563.22 | 1 |  |  | 225.29
| 4 | М | [14 empty] | 1387.9
| ФСБЦ 23.5.02.02-0072 | Трубы стальные электросварные прямошовные из стали марок Ст2, 10, наружный диаметр 159 мм, толщина стенки 4 мм |  | м |  | 0.332 |  | 1 |  | 1.328 | 1093.05 | 0.94 | 1027.47 |  |  |  | 1364.48
| ФСБЦ 01.7.03.01-0001 | Вода |  | м3 |  | 0.2 |  | 1 |  | 0.8 | 35.71 | 0.82 | 29.28 |  |  |  | 23.42
|  | Итого прямые затраты | [14 empty] | 8585.67
58.1 | 04.1.02.05-0110 | Смеси бетонные тяжелого бетона (БСТ) на щебне из гравия, класс В7,5, F(1)50, W2 |  | м3 |  | 4.06 |  | 1 |  | 4.06 | 4044.61 | 1.03 | 4165.95 |  |  |  | 16913.76
|  | ФОТ | [14 empty] | 6392.32
| 812/пр_2020_прил._т._п.100.2_гр.3 | НР (100.2 Наружные инженерные сети: замена участков трубопроводов, восстановление и замена изделий и другое) |  | % |  | 104 |  | 1 |  | 104 | [6 empty] | 6648.01
| 774/пр_2020_прил._т._п.100.2_гр.3 | СП (100.2 Наружные инженерные сети: замена участков трубопроводов, восстановление и замена изделий и другое) |  | % |  | 60 |  | 1 |  | 60 | [6 empty] | 3835.39
|  | Всего по позиции | [10 empty] | 8995.71 |  |  |  | 35982.83
59 | ГЭСНм-08-02-381-01 | Уплотнитель кабельного прохода термоусаживаемый |  | 100 шт |  | 0.01 |  | 1 |  | 0.01
| 421/пр_2020_п.75_пп.а | К=2% от ОТ_Вспомогательные ненормируемые материальные ресурсы
| 421/пр_2020_прил.10_т.1_п.5_гр.4 | Кзт=1,15; Кэм=1,15; Кзтм=1,15__Производство работ в стесненных условиях населенных пунктов.
| 1 | ОТ(ЗТ) |  | чел.-ч | [5 empty] | 1.7939 | [6 empty] | 1084.76
| ФСБЦ ТЗ-2-100-02 | Рабочий 2 разряда |  | чел.-ч |  | 0.59 |  | 1.15 |  | 0.006785 |  |  | 458.14 | 1 |  |  | 3.11
| ФСБЦ ТЗ-2-100-04 | Рабочий 4 разряда |  | чел.-ч |  | 77.7 |  | 1.15 |  | 0.89355 |  |  | 563.22 | 1 |  |  | 503.27
| ФСБЦ ТЗ-2-100-05 | Рабочий 5 разряда |  | чел.-ч |  | 77.7 |  | 1.15 |  | 0.89355 |  |  | 647.28 | 1 |  |  | 578.38
| 2 | ЭМ | [14 empty] | 2.99
| 3 | ОТм(ЗТм) |  | чел.-ч | [5 empty] | 0.00184 | [6 empty] | 1.04
| ФСБЦ 91.14.02-001 | Автомобили бортовые, грузоподъемность до 5 т |  | маш.-ч |  | 0.16 |  | 1.15 |  | 0.00184 |  |  | 656.62 |  |  |  | 1.21
| ФСБЦ ТЗ-4-100-040 | Средний разряд машинистов 4,0 |  | чел.-ч |  | 0.16 |  | 1.15 |  | 0.00184 |  |  | 563.22 | 1 |  |  | 1.04
| ФСБЦ 91.17.04-091 | Горелки газовые инжекторные |  | маш.-ч |  | 17 |  | 1.15 |  | 0.1955 | 7.52 | 1.21 | 9.1 |  |  |  | 1.78
| 4 | М | [14 empty] | 293.49
| ФСБЦ 20.1.02.18-1100 | Хомуты-стяжки кабельные нейлоновые, размеры 4,8х300 мм |  | 100 шт |  | 2 |  | 1 |  | 0.02 | 111.69 | 1.22 | 136.26 |  |  |  | 2.73
| ФСБЦ 20.2.09.02-1033 | Уплотнитель кабельных проходов термоусаживаемый, диаметр растяжки 130 мм, диаметр после усадки 28 мм |  | шт |  | 100 |  | 1 |  | 1 | 184.04 | 1.22 | 224.53 |  |  |  | 224.53
| ФСБЦ 01.3.01.01-0001 | Бензин авиационный Б-70 |  | т |  | 0.0038 |  | 1 |  | 3.8e-05 | 116448.72 | 1.36 | 158370.26 |  |  |  | 6.02
| ФСБЦ 01.3.02.09-0022 | Пропан-бутан смесь техническая |  | кг |  | 30.6 |  | 1 |  | 0.306 | 41.38 | 1.71 | 70.76 |  |  |  | 21.65
| ФСБЦ 01.7.17.11-0013 | Шкурка шлифовальная на тканевой основе водостойкая |  | м2 |  | 1 |  | 1 |  | 0.01 | 742.3 | 1.42 | 1054.07 |  |  |  | 10.54
| ФСБЦ 01.7.20.08-0051 | Ветошь хлопчатобумажная цветная |  | кг |  | 10 |  | 1 |  | 0.1 | 56.11 | 1.63 | 91.46 |  |  |  | 9.15
| ФСБЦ-421_пр-2020-п.75а | Вспомогательные ненормируемые материальные ресурсы 2% от ОТ |  | % |  | 1 |  | 1 |  | 18.8652 |  |  | 1 |  |  |  | 18.87
|  | Итого прямые затраты | [14 empty] | 1382.28
|  | ФОТ | [14 empty] | 1085.8
| 812/пр_2020_прил._т._п.49.3_гр.3 | НР (049.3 Электротехнические установки на других объектах) |  | % |  | 97 |  | 1 |  | 97 | [6 empty] | 1053.23
| 774/пр_2020_прил._т._п.49.3_гр.3 | СП (049.3 Электротехнические установки на других объектах) |  | % |  | 51 |  | 1 |  | 51 | [6 empty] | 553.76
|  | Всего по позиции | [10 empty] | 298927 |  |  |  | 2989.27
60 | ГЭСНм-08-02-147-13 | Кабель до 35 кВ по установленным конструкциям и лоткам с креплением по всей длине, масса 1 м кабеля: свыше 3 до 6 кг |  | 100 м |  | 0.12 |  | 1 |  | 0.12
| 421/пр_2020_п.75_пп.а | К=2% от ОТ_Вспомогательные ненормируемые материальные ресурсы
| 421/пр_2020_прил.10_т.1_п.5_гр.4 | Кзт=1,15; Кэм=1,15; Кзтм=1,15__Производство работ в стесненных условиях населенных пунктов.
| 1 | ОТ(ЗТ) |  | чел.-ч | [5 empty] | 4.0958 | [6 empty] | 2255.21
| ФСБЦ ТЗ-1-100-38 | Средний разряд работы 3,8 |  | чел.-ч |  | 29.68 |  | 1.15 |  | 4.0958 |  |  | 550.61 | 1 |  |  | 2255.21
| 2 | ЭМ | [14 empty] | 84.53
| 3 | ОТм(ЗТм) |  | чел.-ч | [5 empty] | 0.0552 | [6 empty] | 36.42
| ФСБЦ 91.05.05-015 | Краны на автомобильном ходу, грузоподъемность 16 т |  | маш.-ч |  | 0.2 |  | 1.15 |  | 0.0276 |  |  | 1631.99 |  |  |  | 45.04
| ФСБЦ ТЗ-4-100-060 | Средний разряд машинистов 6,0 |  | чел.-ч |  | 0.2 |  | 1.15 |  | 0.0276 |  |  | 756.56 | 1 |  |  | 20.88
| ФСБЦ 91.06.01-003 | Домкраты гидравлические, грузоподъемность 63-100 т |  | маш.-ч |  | 6.9 |  | 1.15 |  | 0.9522 |  |  | 2.55 |  |  |  | 2.43
| ФСБЦ 91.06.03-062 | Лебедки электрические тяговым усилием до 31,39 кН (3,2 т) |  | маш.-ч |  | 6.9 |  | 1.15 |  | 0.9522 | 13.44 | 1.48 | 19.89 |  |  |  | 18.94
| ФСБЦ 91.14.02-001 | Автомобили бортовые, грузоподъемность до 5 т |  | маш.-ч |  | 0.2 |  | 1.15 |  | 0.0276 |  |  | 656.62 |  |  |  | 18.12
| ФСБЦ ТЗ-4-100-040 | Средний разряд машинистов 4,0 |  | чел.-ч |  | 0.2 |  | 1.15 |  | 0.0276 |  |  | 563.22 | 1 |  |  | 15.54
| 4 | М | [14 empty] | 105.65
| ФСБЦ 10.3.02.03-0011 | Припои оловянно-свинцовые бессурьмянистые, марка ПОС30 |  | кг |  | 0.25 |  | 1 |  | 0.03 | 931.11 | 1.64 | 1527.02 |  |  |  | 45.81
| ФСБЦ 14.4.03.03-0002 | Лак битумный БТ-123 |  | т |  | 0.00072 |  | 1 |  | 8.64e-05 | 82698.14 | 1.35 | 111642.49 |  |  |  | 9.65
| ФСБЦ 01.7.06.07-0002 | Ленты монтажные из пластмассы для бандажирования проводов, скрепляются пластмассовыми кнопками, ширина 10 мм |  | 10 м |  | 0.245 |  | 1 |  | 0.0294 | 37.71 | 1.58 | 59.58 |  |  |  | 1.75
| ФСБЦ 01.7.15.14-0165 | Шурупы самонарезающие стальные с полукруглой головкой и прямым шлицем, остроконечные, диаметр 4 мм, длина 40 мм |  | т |  | 0.00062 |  | 1 |  | 7.44e-05 | 99190.96 | 1.25 | 123988.7 |  |  |  | 9.22
| ФСБЦ-421_пр-2020-п.75а | Вспомогательные ненормируемые материальные ресурсы 2% от ОТ |  | % |  | 1 |  | 1 |  | 39.2211 |  |  | 1 |  |  |  | 39.22
|  | Итого прямые затраты | [14 empty] | 2481.81
|  | ФОТ | [14 empty] | 2291.63
| 812/пр_2020_прил._т._п.49.3_гр.3 | НР (049.3 Электротехнические установки на других объектах) |  | % |  | 97 |  | 1 |  | 97 | [6 empty] | 2222.88
| 774/пр_2020_прил._т._п.49.3_гр.3 | СП (049.3 Электротехнические установки на других объектах) |  | % |  | 51 |  | 1 |  | 51 | [6 empty] | 1168.73
|  | Всего по позиции | [10 empty] | 48945.17 |  |  |  | 5873.42
61 | 21.1.06.08-1278 4кв_2025_ФГИС_ЦС_Лен.обл | Кабель силовой с алюминиевыми жилами АПвБШп 4х185мс(PE)-1000 |  | 1000 м |  | 0.01236 |  | 1 |  | 0.01236 | 918211.43 | 1.24 | 1138582.17 | 1 |  |  | 14072.88
|  | Всего по позиции | [10 empty] | 1138582.52 |  |  |  | 14072.88
62 | ГЭСНм-08-03-574-09 | Разводка по устройствам и подключение жил кабелей или проводов сечением: до 240 мм2 |  | 100 шт |  | 0.08 |  | 1 |  | 0.08
| 421/пр_2020_п.75_пп.а | К=2% от ОТ_Вспомогательные ненормируемые материальные ресурсы
| 421/пр_2020_прил.10_т.1_п.5_гр.4 | Кзт=1,15; Кэм=1,15; Кзтм=1,15__Производство работ в стесненных условиях населенных пунктов.
| 1 | ОТ(ЗТ) |  | чел.-ч | [5 empty] | 7.9598 | [6 empty] | 4616.95
| ФСБЦ ТЗ-1-100-42 | Средний разряд работы 4,2 |  | чел.-ч |  | 86.52 |  | 1.15 |  | 7.9598 |  |  | 580.03 | 1 |  |  | 4616.95
| 2 | ЭМ | [14 empty] | 58.48
| 3 | ОТм(ЗТм) |  | чел.-ч | [5 empty] | 0.01472 | [6 empty] | 9.72
| ФСБЦ 91.05.05-015 | Краны на автомобильном ходу, грузоподъемность 16 т |  | маш.-ч |  | 0.08 |  | 1.15 |  | 0.00736 |  |  | 1631.99 |  |  |  | 12.01
| ФСБЦ ТЗ-4-100-060 | Средний разряд машинистов 6,0 |  | чел.-ч |  | 0.08 |  | 1.15 |  | 0.00736 |  |  | 756.56 | 1 |  |  | 5.57
| ФСБЦ 91.14.02-001 | Автомобили бортовые, грузоподъемность до 5 т |  | маш.-ч |  | 0.08 |  | 1.15 |  | 0.00736 |  |  | 656.62 |  |  |  | 4.83
| ФСБЦ ТЗ-4-100-040 | Средний разряд машинистов 4,0 |  | чел.-ч |  | 0.08 |  | 1.15 |  | 0.00736 |  |  | 563.22 | 1 |  |  | 4.15
| ФСБЦ 91.21.16-012 | Прессы гидравлические с электроприводом |  | маш.-ч |  | 26.45 |  | 1.15 |  | 2.4334 |  |  | 17.11 |  |  |  | 41.64
| 4 | М | [14 empty] | 672.46
| ФСБЦ 25.2.01.01-0001 | Бирки-оконцеватели маркировочные А671 |  | 100 шт |  | 1.02 |  | 1 |  | 0.0816 | 655.9 | 0.96 | 629.66 |  |  |  | 51.38
| ФСБЦ 01.3.01.02-0002 | Вазелин технический |  | кг |  | 0.6 |  | 1 |  | 0.048 | 150.04 | 1.78 | 267.07 |  |  |  | 12.82
| ФСБЦ 14.4.03.17-0101 | Лак КФ-965 |  | т |  | 0.0006 |  | 1 |  | 4.8e-05 | 308849.7 | 1.25 | 386062.13 |  |  |  | 18.53
| ФСБЦ 01.7.02.09-0002 | Шпагат бумажный, диаметр 2,5 мм |  | кг |  | 0.18 |  | 1 |  | 0.0144 | 187.38 | 0.99 | 185.51 |  |  |  | 2.67
| ФСБЦ 01.7.06.05-0041 | Ленты изоляционные хлопчатобумажные прорезиненные для электромонтажных и ремонтных работ, цвет черный, ширина 20 мм, толщина 0,35 мм |  | м |  | 133.33 |  | 1 |  | 10.6664 | 5.87 | 0.99 | 5.81 |  |  |  | 61.97
| ФСБЦ 01.7.06.07-0002 | Ленты монтажные из пластмассы для бандажирования проводов, скрепляются пластмассовыми кнопками, ширина 10 мм |  | 10 м |  | 2 |  | 1 |  | 0.16 | 37.71 | 1.58 | 59.58 |  |  |  | 9.53
| ФСБЦ 01.7.15.03-0042 | Болты с гайками и шайбами строительные |  | кг |  | 26.96 |  | 1 |  | 2.1568 | 174.93 | 1.14 | 199.42 |  |  |  | 430.11
| ФСБЦ 01.7.20.04-0005 | Нитки швейные армированные |  | кг |  | 0.1 |  | 1 |  | 0.008 | 395.65 | 1.63 | 644.91 |  |  |  | 5.16
| ФСБЦ-421_пр-2020-п.75а | Вспомогательные ненормируемые материальные ресурсы 2% от ОТ |  | % |  | 1 |  | 1 |  | 80.2947 |  |  | 1 |  |  |  | 80.29
|  | Итого прямые затраты | [14 empty] | 5357.61
|  | ФОТ | [14 empty] | 4626.67
| 812/пр_2020_прил._т._п.49.3_гр.3 | НР (049.3 Электротехнические установки на других объектах) |  | % |  | 97 |  | 1 |  | 97 | [6 empty] | 4487.87
| 774/пр_2020_прил._т._п.49.3_гр.3 | СП (049.3 Электротехнические установки на других объектах) |  | % |  | 51 |  | 1 |  | 51 | [6 empty] | 2359.6
|  | Всего по позиции | [10 empty] | 152563.5 |  |  |  | 12205.08
|  | Итого по разделу | [14 empty] | 1029043,86
Ввод труб в ТП
63 | ГЭСН-46-03-010-03 | Пробивка в бетонных стенах и полах толщиной 100 мм отверстий площадью: свыше 100 до 500 см2 |  | 100 отверстий |  | 0.01 |  | 1 |  | 0.01
| 421/пр_2020_прил.10_т.1_п.5_гр.3 | Кзт=1,15; Кэм=1,15; Кзтм=1,15_Производство работ осуществляется в стесненных условиях населенных пунктов
| 1 | ОТ(ЗТ) |  | чел.-ч | [5 empty] | 1.0969 | [6 empty] | 610.86
| ФСБЦ ТЗ-1-100-39 | Средний разряд работы 3,9 |  | чел.-ч |  | 95.38 |  | 1.15 |  | 1.0969 |  |  | 556.91 | 1 |  |  | 610.86
| 2 | ЭМ | [14 empty] | 60.74
| 3 | ОТм(ЗТм) |  | чел.-ч | [12 empty] | 0
| ФСБЦ 91.18.01-508 | Компрессоры винтовые передвижные с электродвигателем, давление до 1 МПа (10 атм), производительность до 5 м3/мин |  | маш.-ч |  | 26.36 |  | 1.15 |  | 0.30314 | 115.43 | 1.68 | 193.92 |  |  |  | 58.78
| ФСБЦ 91.21.10-002 | Молотки отбойные пневматические при работе от передвижных компрессоров |  | маш.-ч |  | 52.71 |  | 1.15 |  | 0.60616 |  |  | 3.23 |  |  |  | 1.96
| 4 | М | [14 empty] | 0
|  | Итого прямые затраты | [14 empty] | 671.6
|  | ФОТ | [14 empty] | 610.86
| 812/пр_2020_прил._т._п.40.1_гр.3 | НР (040.1 Работы по реконструкции зданий и сооружений: усиление и замена существующих конструкций, возведение отдельных конс) |  | % |  | 103 |  | 1 |  | 103 | [6 empty] | 629.19
| 774/пр_2020_прил._т._п.40.1_гр.3 | СП (040.1 Работы по реконструкции зданий и сооружений: усиление и замена существующих конструкций, возведение отдельных конс) |  | % |  | 59 |  | 1 |  | 59 | [6 empty] | 360.41
|  | Всего по позиции | [10 empty] | 166120 |  |  |  | 1661.2
64 | ГЭСНм-08-02-155-01 | Герметизация проходов при вводе кабелей во взрывоопасные помещения уплотнительной массой |  | шт |  | 2 |  | 1 |  | 2
| 421/пр_2020_п.75_пп.а | К=2% от ОТ_Вспомогательные ненормируемые материальные ресурсы
| 1 | ОТ(ЗТ) |  | чел.-ч | [5 empty] | 0.76 | [6 empty] | 418.46
| ФСБЦ ТЗ-1-100-38 | Средний разряд работы 3,8 |  | чел.-ч |  | 0.38 |  | 1 |  | 0.76 |  |  | 550.61 | 1 |  |  | 418.46
| 2 | ЭМ | [14 empty] | 0
| 3 | ОТм(ЗТм) |  | чел.-ч | [12 empty] | 0
| 4 | М | [14 empty] | 988.92
| ФСБЦ 01.1.01.09-0024 | Шнур асбестовый общего назначения ШАОН, диаметр 3-6 мм |  | т |  | 6e-05 |  | 1 |  | 0.00012 | 490790.27 | 1.36 | 667474.77 |  |  |  | 80.1
| ФСБЦ 01.7.07.29-0111 | Пакля смоляная пропитанная |  | кг |  | 0.15 |  | 1 |  | 0.3 | 92.95 | 1.42 | 131.99 |  |  |  | 39.6
| ФСБЦ 01.7.07.29-0221 | Герметик для уплотнения кабельных вводов и муфт, герметизации резьбовых соединений газовых и водопроводных труб |  | кг |  | 0.72 |  | 1 |  | 1.44 | 490.01 | 1.22 | 597.81 |  |  |  | 860.85
| ФСБЦ-421_пр-2020-п.75а | Вспомогательные ненормируемые материальные ресурсы 2% от ОТ |  | % |  | 1 |  | 1 |  | 8.3693 |  |  | 1 |  |  |  | 8.37
|  | Итого прямые затраты | [14 empty] | 1407.38
|  | ФОТ | [14 empty] | 418.46
| 812/пр_2020_прил._т._п.49.3_гр.3 | НР (049.3 Электротехнические установки на других объектах) |  | % |  | 97 |  | 1 |  | 97 | [6 empty] | 405.91
| 774/пр_2020_прил._т._п.49.3_гр.3 | СП (049.3 Электротехнические установки на других объектах) |  | % |  | 51 |  | 1 |  | 51 | [6 empty] | 213.41
|  | Всего по позиции | [10 empty] | 1013.35 |  |  |  | 2026.7
65 | ГЭСН-08-01-003-07 | Гидроизоляция боковая обмазочная битумная в 2 слоя по выровненной поверхности бутовой кладки, кирпичу, бетону |  | 100 м2 |  | 0.01 |  | 1 |  | 0.01
| 421/пр_2020_прил.10_т.1_п.5_гр.3 | Кзт=1,15; Кэм=1,15; Кзтм=1,15_Производство работ осуществляется в стесненных условиях населенных пунктов
| 1 | ОТ(ЗТ) |  | чел.-ч | [5 empty] | 0.2438 | [6 empty] | 135.77
| ФСБЦ ТЗ-1-100-39 | Средний разряд работы 3,9 |  | чел.-ч |  | 21.2 |  | 1.15 |  | 0.2438 |  |  | 556.91 | 1 |  |  | 135.77
| 2 | ЭМ | [14 empty] | 4.88
| 3 | ОТм(ЗТм) |  | чел.-ч | [5 empty] | 0.0023 | [6 empty] | 1.3
| ФСБЦ 91.08.04-021 | Котлы битумные передвижные электрические с центробежной мешалкой, объем загрузочной емкости 400 л |  | маш.-ч |  | 1.95 |  | 1.15 |  | 0.022425 | 95.25 | 1.58 | 150.5 |  |  |  | 3.37
| ФСБЦ 91.14.02-001 | Автомобили бортовые, грузоподъемность до 5 т |  | маш.-ч |  | 0.2 |  | 1.15 |  | 0.0023 |  |  | 656.62 |  |  |  | 1.51
| ФСБЦ ТЗ-4-100-040 | Средний разряд машинистов 4,0 |  | чел.-ч |  | 0.2 |  | 1.15 |  | 0.0023 |  |  | 563.22 | 1 |  |  | 1.3
| 4 | М | [14 empty] | 17.4
| ФСБЦ 01.3.01.03-0002 | Керосин для технических целей |  | т |  | 0.024 |  | 1 |  | 0.00024 | 62186.75 | 1.16 | 72136.63 |  |  |  | 17.31
| ФСБЦ 01.7.20.08-0051 | Ветошь хлопчатобумажная цветная |  | кг |  | 0.1 |  | 1 |  | 0.001 | 56.11 | 1.63 | 91.46 |  |  |  | 0.09
|  | Итого прямые затраты | [14 empty] | 159.35
65.1 | 01.2.03.03-0014 | Мастика битумная кровельная горячая МБК-Г-55, МБК-Г-65, МБК-Г-75, МБК-Г-85, МБК-Г-100 |  | т |  | 0.0024 |  | 1 |  | 0.0024 | 24767.25 | 1.26 | 31206.74 |  |  |  | 74.9
65.2 | 01.2.01.02-0011 | Битум разжиженный РБ-1 |  | т |  | 0.00016 |  | 1 |  | 0.00016 | 64706.32 | 1.2 | 77647.58 |  |  |  | 12.42
|  | ФОТ | [14 empty] | 137.07
| 812/пр_2020_прил._т._п.8_гр.3 | НР (008 Конструкции из кирпича и блоков) |  | % |  | 110 |  | 1 |  | 110 | [6 empty] | 150.78
| 774/пр_2020_прил._т._п.8_гр.3 | СП (008 Конструкции из кирпича и блоков) |  | % |  | 69 |  | 1 |  | 69 | [6 empty] | 94.58
|  | Всего по позиции | [10 empty] | 49203 |  |  |  | 492.03
66 | ГЭСН-08-01-004-01 | Боковая изоляция стен, фундаментов глиной |  | м3 |  | 0.01 |  | 1 |  | 0.01
| 421/пр_2020_прил.10_т.1_п.5_гр.3 | Кзт=1,15; Кэм=1,15; Кзтм=1,15_Производство работ осуществляется в стесненных условиях населенных пунктов
| 1 | ОТ(ЗТ) |  | чел.-ч | [5 empty] | 0.079695 | [6 empty] | 36.51
| ФСБЦ ТЗ-1-100-20 | Средний разряд работы 2,0 |  | чел.-ч |  | 6.93 |  | 1.15 |  | 0.079695 |  |  | 458.14 | 1 |  |  | 36.51
| 2 | ЭМ | [14 empty] | 0.24
| 3 | ОТм(ЗТм) |  | чел.-ч | [12 empty] | 0
| ФСБЦ 91.08.09-024 | Трамбовки пневматические при работе от стационарного компрессора |  | маш.-ч |  | 1 |  | 1.15 |  | 0.0115 |  |  | 21.29 |  |  |  | 0.24
| 4 | М | [14 empty] | 9.84
| ФСБЦ 02.1.01.01-0006 | Грунт глинистый (глина) |  | м3 |  | 1.15 |  | 1 |  | 0.0115 | 669.31 | 1.27 | 850.02 |  |  |  | 9.78
| ФСБЦ 01.7.03.01-0001 | Вода |  | м3 |  | 0.2 |  | 1 |  | 0.002 | 35.71 | 0.82 | 29.28 |  |  |  | 0.06
|  | Итого прямые затраты | [14 empty] | 46.59
|  | ФОТ | [14 empty] | 36.51
| 812/пр_2020_прил._т._п.8_гр.3 | НР (008 Конструкции из кирпича и блоков) |  | % |  | 110 |  | 1 |  | 110 | [6 empty] | 40.16
| 774/пр_2020_прил._т._п.8_гр.3 | СП (008 Конструкции из кирпича и блоков) |  | % |  | 69 |  | 1 |  | 69 | [6 empty] | 25.19
|  | Всего по позиции | [10 empty] | 11194 |  |  |  | 111.94
67 | ГЭСНм-10-06-034-28 | Герметизация канала кабельной канализации: занятого |  | канал |  | 1 |  | 1 |  | 1
| 421/пр_2020_п.75_пп.а | К=2% от ОТ_Вспомогательные ненормируемые материальные ресурсы
| 1 | ОТ(ЗТ) |  | чел.-ч | [5 empty] | 0.55 | [6 empty] | 299.37
| ФСБЦ ТЗ-1-100-37 | Средний разряд работы 3,7 |  | чел.-ч |  | 0.55 |  | 1 |  | 0.55 |  |  | 544.3 | 1 |  |  | 299.37
| 2 | ЭМ | [14 empty] | 0
| 3 | ОТм(ЗТм) |  | чел.-ч | [12 empty] | 0
| 4 | М | [14 empty] | 15.05
| ФСБЦ 01.7.14.01-0002 | Герметик пенополиуретановый (пена монтажная) универсальный, объем 1000 мл |  | шт |  | 0.03077 |  | 1 |  | 0.03077 | 241.35 | 1.22 | 294.45 |  |  |  | 9.06
| ФСБЦ-421_пр-2020-п.75а | Вспомогательные ненормируемые материальные ресурсы 2% от ОТ |  | % |  | 1 |  | 1 |  | 5.9873 |  |  | 1 |  |  |  | 5.99
|  | Итого прямые затраты | [14 empty] | 314.42
|  | ФОТ | [14 empty] | 299.37
| 812/пр_2020_прил._т._п.51.1_гр.3 | НР (051.1 прокладка и монтаж сетей связи) |  | % |  | 90 |  | 1 |  | 90 | [6 empty] | 269.43
| 774/пр_2020_прил._т._п.51.1_гр.3 | СП (051.1 прокладка и монтаж сетей связи) |  | % |  | 46 |  | 1 |  | 46 | [6 empty] | 137.71
|  | Всего по позиции | [10 empty] | 721.56 |  |  |  | 721.56
|  | Итого по разделу | [14 empty] | 5013,43
ПНР
68 | ГЭСНп-01-11-024-01 | Фазировка электрической линии или трансформатора с сетью напряжением: до 1 кВ |  | шт |  | 1 |  | 1 |  | 1
| 1 | ОТ(ЗТ) |  | чел.-ч | [5 empty] | 0.82 | [6 empty] | 613.49
| ФСБЦ ТЗ-2-100-06 | Рабочий 6 разряда |  | чел.-ч |  | 0.41 |  | 1 |  | 0.41 |  |  | 756.56 | 1 |  |  | 310.19
| ФСБЦ ТЗ-3-200-03 | Инженер III категории |  | чел.-ч |  | 0.41 |  | 1 |  | 0.41 |  |  | 739.75 | 1 |  |  | 303.3
| 2 | ЭМ | [14 empty] | 0
| 3 | ОТм(ЗТм) |  | чел.-ч | [12 empty] | 0
| 4 | М | [14 empty] | 0
|  | Итого прямые затраты | [14 empty] | 613.49
|  | ФОТ | [14 empty] | 613.49
| 812/пр_2020_прил._т._п.83_гр.3 | НР (083_1 Пусконаладочные работы. Электротехнические устройства) |  | % |  | 74 |  | 1 |  | 74 | [6 empty] | 453.98
| 774/пр_2020_прил._т._п.83_гр.3 | СП (083_1 Пусконаладочные работы. Электротехнические устройства) |  | % |  | 36 |  | 1 |  | 36 | [6 empty] | 220.86
|  | Всего по позиции | [10 empty] | 1288.33 |  |  |  | 1288.33
69 | ГЭСНп-01-12-027-01 | Испытание кабеля силового длиной до 500 м напряжением: до 10 кВ |  | испытание |  | 1 |  | 1 |  | 1
| 1 | ОТ(ЗТ) |  | чел.-ч | [5 empty] | 4.86 | [6 empty] | 3252.72
| ФСБЦ ТЗ-2-100-04 | Рабочий 4 разряда |  | чел.-ч |  | 1.94 |  | 1 |  | 1.94 |  |  | 563.22 | 1 |  |  | 1092.65
| ФСБЦ ТЗ-3-200-03 | Инженер III категории |  | чел.-ч |  | 2.92 |  | 1 |  | 2.92 |  |  | 739.75 | 1 |  |  | 2160.07
| 2 | ЭМ | [14 empty] | 0
| 3 | ОТм(ЗТм) |  | чел.-ч | [12 empty] | 0
| 4 | М | [14 empty] | 0
|  | Итого прямые затраты | [14 empty] | 3252.72
|  | ФОТ | [14 empty] | 3252.72
| 812/пр_2020_прил._т._п.83_гр.3 | НР (083_1 Пусконаладочные работы. Электротехнические устройства) |  | % |  | 74 |  | 1 |  | 74 | [6 empty] | 2407.01
| 774/пр_2020_прил._т._п.83_гр.3 | СП (083_1 Пусконаладочные работы. Электротехнические устройства) |  | % |  | 36 |  | 1 |  | 36 | [6 empty] | 1170.98
|  | Всего по позиции | [10 empty] | 6830.71 |  |  |  | 6830.71
70 | ГЭСНп-01-11-028-01 | Измерение сопротивления изоляции (на линию) мегаомметром кабельных и других линий напряжением до 1 кВ, предназначенных для передачи электроэнергии к распределительным устройствам, щитам, шкафам, коммутационным аппаратам и электропотребителям |  | шт |  | 1 |  | 1 |  | 1
| 1 | ОТ(ЗТ) |  | чел.-ч | [5 empty] | 0.32 | [6 empty] | 239.41
| ФСБЦ ТЗ-2-100-06 | Рабочий 6 разряда |  | чел.-ч |  | 0.16 |  | 1 |  | 0.16 |  |  | 756.56 | 1 |  |  | 121.05
| ФСБЦ ТЗ-3-200-03 | Инженер III категории |  | чел.-ч |  | 0.16 |  | 1 |  | 0.16 |  |  | 739.75 | 1 |  |  | 118.36
| 2 | ЭМ | [14 empty] | 0
| 3 | ОТм(ЗТм) |  | чел.-ч | [12 empty] | 0
| 4 | М | [14 empty] | 0
|  | Итого прямые затраты | [14 empty] | 239.41
|  | ФОТ | [14 empty] | 239.41
| 812/пр_2020_прил._т._п.83_гр.3 | НР (083_1 Пусконаладочные работы. Электротехнические устройства) |  | % |  | 74 |  | 1 |  | 74 | [6 empty] | 177.16
| 774/пр_2020_прил._т._п.83_гр.3 | СП (083_1 Пусконаладочные работы. Электротехнические устройства) |  | % |  | 36 |  | 1 |  | 36 | [6 empty] | 86.19
|  | Всего по позиции | [10 empty] | 502.76 |  |  |  | 502.76
|  | Итого по разделу | [14 empty] | 8621,80
Благоустройство
71 | ГЭСН-47-01-046-04 | Подготовка почвы для устройства партерного и обыкновенного газона с внесением растительной земли слоем 15 см: вручную |  | 100 м2 |  | 6.4 |  | 1 |  | 6.4
| 1 | ОТ(ЗТ) |  | чел.-ч | [5 empty] | 256 | [6 empty] | 119434.24
| ФСБЦ ТЗ-1-100-22 | Средний разряд работы 2,2 |  | чел.-ч |  | 40 |  | 1 |  | 256 |  |  | 466.54 | 1 |  |  | 119434.24
| 2 | ЭМ | [14 empty] | 0
| 3 | ОТм(ЗТм) |  | чел.-ч | [12 empty] | 0
| 4 | М | [14 empty] | 0
|  | Итого прямые затраты | [14 empty] | 119434.24
71.1 | 16.2.01.02-0002 | Земля растительная механизированной заготовки |  | м3 |  | 96 |  | 1 |  | 96 | 1498.08 | 1.13 | 1692.83 |  |  |  | 162511.68
|  | ФОТ | [14 empty] | 119434.24
| 812/пр_2020_прил._т._п.41_гр.3 | НР (041 Озеленение. Защитные лесонасаждения) |  | % |  | 103 |  | 1 |  | 103 | [6 empty] | 123017.27
| 774/пр_2020_прил._т._п.41_гр.3 | СП (041 Озеленение. Защитные лесонасаждения) |  | % |  | 72 |  | 1 |  | 72 | [6 empty] | 85992.65
|  | Всего по позиции | [10 empty] | 76711.85 |  |  |  | 490955.84
72 | ГЭСН-47-01-046-06 | Посев газонов партерных, мавританских и обыкновенных вручную |  | 100 м2 |  | 6.4 |  | 1 |  | 6.4
| 1 | ОТ(ЗТ) |  | чел.-ч | [5 empty] | 36.288 | [6 empty] | 16805.21
| ФСБЦ ТЗ-2-100-02 | Рабочий 2 разряда |  | чел.-ч |  | 5 |  | 1 |  | 32 |  |  | 458.14 | 1 |  |  | 14660.48
| ФСБЦ ТЗ-2-100-03 | Рабочий 3 разряда |  | чел.-ч |  | 0.67 |  | 1 |  | 4.288 |  |  | 500.17 | 1 |  |  | 2144.73
| 2 | ЭМ | [14 empty] | 11629.78
| 3 | ОТм(ЗТм) |  | чел.-ч | [5 empty] | 8.32 | [6 empty] | 4685.99
| ФСБЦ 91.13.01-038 | Машины поливомоечные, вместимость цистерны 6 м3 |  | маш.-ч |  | 1.3 |  | 1 |  | 8.32 | 1043.14 | 1.34 | 1397.81 |  |  |  | 11629.78
| ФСБЦ ТЗ-4-100-040 | Средний разряд машинистов 4,0 |  | чел.-ч |  | 1.3 |  | 1 |  | 8.32 |  |  | 563.22 | 1 |  |  | 4685.99
| 4 | М | [14 empty] | 1873.92
| ФСБЦ 01.7.03.01-0001 | Вода |  | м3 |  | 10 |  | 1 |  | 64 | 35.71 | 0.82 | 29.28 |  |  |  | 1873.92
|  | Итого прямые затраты | [14 empty] | 34994.9
72.1 | 16.2.02.07-0161 | Семена газонных трав (смесь Городская) |  | кг |  | 12.8 |  | 1 |  | 12.8 | 149.15 | 1.6 | 238.64 |  |  |  | 3054.59
|  | ФОТ | [14 empty] | 21491.2
| 812/пр_2020_прил._т._п.41_гр.3 | НР (041 Озеленение. Защитные лесонасаждения) |  | % |  | 103 |  | 1 |  | 103 | [6 empty] | 22135.94
| 774/пр_2020_прил._т._п.41_гр.3 | СП (041 Озеленение. Защитные лесонасаждения) |  | % |  | 72 |  | 1 |  | 72 | [6 empty] | 15473.66
|  | Всего по позиции | [10 empty] | 11821.73 |  |  |  | 75659.09
73 | ГЭСН-27-03-010-01 | Разборка бортовых камней: на бетонном основании |  | 100 м |  | 0.04 |  | 1 |  | 0.04
| 1 | ОТ(ЗТ) |  | чел.-ч | [5 empty] | 3.068 | [6 empty] | 1444.26
| ФСБЦ ТЗ-1-100-23 | Средний разряд работы 2,3 |  | чел.-ч |  | 76.7 |  | 1 |  | 3.068 |  |  | 470.75 | 1 |  |  | 1444.26
| 2 | ЭМ | [14 empty] | 0
| 3 | ОТм(ЗТм) |  | чел.-ч | [12 empty] | 0
| 4 | М | [14 empty] | 0
|  | Итого прямые затраты | [14 empty] | 1444.26
|  | ФОТ | [14 empty] | 1444.26
| 812/пр_2020_прил._т._п.21_гр.3 | НР (021 Автомобильные дороги) |  | % |  | 147 |  | 1 |  | 147 | [6 empty] | 2123.06
| 774/пр_2020_прил._т._п.21_гр.3 | СП (021 Автомобильные дороги) |  | % |  | 134 |  | 1 |  | 134 | [6 empty] | 1935.31
|  | Всего по позиции | [10 empty] | 137565.75 |  |  |  | 5502.63
74 | ГЭСН-27-02-010-01 | Установка бортовых камней бетонных: при цементобетонных покрытиях |  | 100 м |  | 0.04 |  | 1 |  | 0.04
| 1 | ОТ(ЗТ) |  | чел.-ч | [5 empty] | 2.792 | [6 empty] | 1384.75
| ФСБЦ ТЗ-1-100-29 | Средний разряд работы 2,9 |  | чел.-ч |  | 69.8 |  | 1 |  | 2.792 |  |  | 495.97 | 1 |  |  | 1384.75
| 2 | ЭМ | [14 empty] | 40.87
| 3 | ОТм(ЗТм) |  | чел.-ч | [5 empty] | 0.026 | [6 empty] | 19.36
| ФСБЦ 91.05.05-015 | Краны на автомобильном ходу, грузоподъемность 16 т |  | маш.-ч |  | 0.61 |  | 1 |  | 0.0244 |  |  | 1631.99 |  |  |  | 39.82
| ФСБЦ ТЗ-4-100-060 | Средний разряд машинистов 6,0 |  | чел.-ч |  | 0.61 |  | 1 |  | 0.0244 |  |  | 756.56 | 1 |  |  | 18.46
| ФСБЦ 91.14.02-001 | Автомобили бортовые, грузоподъемность до 5 т |  | маш.-ч |  | 0.04 |  | 1 |  | 0.0016 |  |  | 656.62 |  |  |  | 1.05
| ФСБЦ ТЗ-4-100-040 | Средний разряд машинистов 4,0 |  | чел.-ч |  | 0.04 |  | 1 |  | 0.0016 |  |  | 563.22 | 1 |  |  | 0.9
| 4 | М | [14 empty] | 115.91
| ФСБЦ 11.1.03.06-0070 | Доска обрезная хвойных пород, естественной влажности, длина 2-6,5 м, ширина 100-250 мм, толщина 25 мм, сорт II |  | м3 |  | 0.17 |  | 1 |  | 0.0068 | 10082.68 | 1.47 | 14821.54 |  |  |  | 100.79
| ФСБЦ 04.3.01.09-0014 | Раствор готовый кладочный, цементный, М100 |  | м3 |  | 0.06 |  | 1 |  | 0.0024 | 3778.62 | 1.28 | 4836.63 |  |  |  | 11.61
| ФСБЦ 01.7.15.06-0111 | Гвозди строительные |  | т |  | 0.001 |  | 1 |  | 4e-05 | 70296.2 | 1.25 | 87870.25 |  |  |  | 3.51
|  | Итого прямые затраты | [14 empty] | 1560.89
74.1 | 04.1.02.05-0110 | Смеси бетонные тяжелого бетона (БСТ) на щебне из гравия, класс В7,5, F(1)50, W2 |  | м3 |  | 0.156 |  | 1 |  | 0.156 | 4044.61 | 1.03 | 4165.95 |  |  |  | 649.89
74.2 | 05.2.03.03-0011 | Камни бортовые бетонные марки БР, БВ, бетон В22,5 (М300) |  | м3 |  | 0.27 |  | 1 |  | 0.27 | 7444.62 | 2.04 | 15187.02 |  |  |  | 4100.5
|  | ФОТ | [14 empty] | 1404.11
| 812/пр_2020_прил._т._п.21_гр.3 | НР (021 Автомобильные дороги) |  | % |  | 147 |  | 1 |  | 147 | [6 empty] | 2064.04
| 774/пр_2020_прил._т._п.21_гр.3 | СП (021 Автомобильные дороги) |  | % |  | 134 |  | 1 |  | 134 | [6 empty] | 1881.51
|  | Всего по позиции | [10 empty] | 256420.75 |  |  |  | 10256.83
75 | ГЭСН-27-04-016-01 | Устройство прослойки из нетканого синтетического материала (НСМ) под покрытием из сборных железобетонных плит: полосами |  | 1000 м2 |  | 0.06 |  | 1 |  | 0.06
| 1 | ОТ(ЗТ) |  | чел.-ч | [5 empty] | 1.236 | [6 empty] | 581.85
| ФСБЦ ТЗ-1-100-23 | Средний разряд работы 2,3 |  | чел.-ч |  | 20.6 |  | 1 |  | 1.236 |  |  | 470.75 | 1 |  |  | 581.85
| 2 | ЭМ | [14 empty] | 7.88
| 3 | ОТм(ЗТм) |  | чел.-ч | [5 empty] | 0.012 | [6 empty] | 6.76
| ФСБЦ 91.14.02-001 | Автомобили бортовые, грузоподъемность до 5 т |  | маш.-ч |  | 0.2 |  | 1 |  | 0.012 |  |  | 656.62 |  |  |  | 7.88
| ФСБЦ ТЗ-4-100-040 | Средний разряд машинистов 4,0 |  | чел.-ч |  | 0.2 |  | 1 |  | 0.012 |  |  | 563.22 | 1 |  |  | 6.76
| 4 | М | [14 empty] | 0.63
| ФСБЦ 08.1.02.11-0001 | Поковки из квадратных заготовок, масса 1,5-4,5 кг |  | т |  | 0.00013 |  | 1 |  | 7.8e-06 | 55898.18 | 1.44 | 80493.38 |  |  |  | 0.63
|  | Итого прямые затраты | [14 empty] | 597.12
75.1 | 01.7.12.05-0109 | Геополотно нетканое полиэфирное, термоскрепленное, прочность при растяжении по длине/по ширине 6,0/5,9 кН/м, поверхностная плотность 110 г/м2 |  | м2 |  | 60 |  | 1 |  | 60 | 64.64 | 1.31 | 84.68 |  |  |  | 5080.8
|  | ФОТ | [14 empty] | 588.61
| 812/пр_2020_прил._т._п.21_гр.3 | НР (021 Автомобильные дороги) |  | % |  | 147 |  | 1 |  | 147 | [6 empty] | 865.26
| 774/пр_2020_прил._т._п.21_гр.3 | СП (021 Автомобильные дороги) |  | % |  | 134 |  | 1 |  | 134 | [6 empty] | 788.74
|  | Всего по позиции | [10 empty] | 122198.67 |  |  |  | 7331.92
76 | ГЭСН-27-04-001-04 | Устройство подстилающих и выравнивающих слоев оснований: из щебня Объем: 60 * 0.15 |  | 100 м3 |  | 0.09 |  | 1 |  | 0.09
| 1 | ОТ(ЗТ) |  | чел.-ч | [5 empty] | 1.944 | [6 empty] | 915.14
| ФСБЦ ТЗ-1-100-23 | Средний разряд работы 2,3 |  | чел.-ч |  | 21.6 |  | 1 |  | 1.944 |  |  | 470.75 | 1 |  |  | 915.14
| 2 | ЭМ | [14 empty] | 5076.35
| 3 | ОТм(ЗТм) |  | чел.-ч | [5 empty] | 1.854 | [6 empty] | 1360.37
| ФСБЦ 91.01.01-035 | Бульдозеры, мощность 79 кВт (108 л.с.) |  | маш.-ч |  | 2.59 |  | 1 |  | 0.2331 | 887.54 | 1.38 | 1224.81 |  |  |  | 285.5
| ФСБЦ ТЗ-4-100-060 | Средний разряд машинистов 6,0 |  | чел.-ч |  | 2.59 |  | 1 |  | 0.2331 |  |  | 756.56 | 1 |  |  | 176.35
| ФСБЦ 91.01.02-004 | Автогрейдеры среднего типа, мощность 99 кВт (135 л.с.) |  | маш.-ч |  | 2.3 |  | 1 |  | 0.207 | 1933 | 1.36 | 2628.88 |  |  |  | 544.18
| ФСБЦ ТЗ-4-100-060 | Средний разряд машинистов 6,0 |  | чел.-ч |  | 2.3 |  | 1 |  | 0.207 |  |  | 756.56 | 1 |  |  | 156.61
| ФСБЦ 91.06.05-011 | Погрузчики одноковшовые универсальные фронтальные пневмоколесные, номинальная вместимость основного ковша 2,6 м3, грузоподъемность 5 т |  | маш.-ч |  | 2.46 |  | 1 |  | 0.2214 |  |  | 1615.17 |  |  |  | 357.6
| ФСБЦ ТЗ-4-100-050 | Средний разряд машинистов 5,0 |  | чел.-ч |  | 2.46 |  | 1 |  | 0.2214 |  |  | 647.28 | 1 |  |  | 143.31
| ФСБЦ 91.08.03-030 | Катки самоходные пневмоколесные статические, масса 30 т |  | маш.-ч |  | 12.21 |  | 1 |  | 1.0989 | 2391.6 | 1.43 | 3419.99 |  |  |  | 3758.23
| ФСБЦ ТЗ-4-100-060 | Средний разряд машинистов 6,0 |  | чел.-ч |  | 12.21 |  | 1 |  | 1.0989 |  |  | 756.56 | 1 |  |  | 831.38
| ФСБЦ 91.13.01-038 | Машины поливомоечные, вместимость цистерны 6 м3 |  | маш.-ч |  | 1.04 |  | 1 |  | 0.0936 | 1043.14 | 1.34 | 1397.81 |  |  |  | 130.84
| ФСБЦ ТЗ-4-100-040 | Средний разряд машинистов 4,0 |  | чел.-ч |  | 1.04 |  | 1 |  | 0.0936 |  |  | 563.22 | 1 |  |  | 52.72
| 4 | М | [14 empty] | 18.45
| ФСБЦ 01.7.03.01-0001 | Вода |  | м3 |  | 7 |  | 1 |  | 0.63 | 35.71 | 0.82 | 29.28 |  |  |  | 18.45
|  | Итого прямые затраты | [14 empty] | 7370.31
76.1 | 02.2.05.04-2096 | Щебень из плотных горных пород для строительных работ М 1400, фракция 20-40 мм |  | м3 |  | 4.5 |  | 1 |  | 4.5 |  |  | 1381.79 |  |  |  | 6218.06
|  | ФОТ | [14 empty] | 2275.51
| 812/пр_2020_прил._т._п.21_гр.3 | НР (021 Автомобильные дороги) |  | % |  | 147 |  | 1 |  | 147 | [6 empty] | 3345
| 774/пр_2020_прил._т._п.21_гр.3 | СП (021 Автомобильные дороги) |  | % |  | 134 |  | 1 |  | 134 | [6 empty] | 3049.18
|  | Всего по позиции | [10 empty] | 222028.33 |  |  |  | 19982.55
77 | 02.2.05.04-2032 | Щебень из плотных горных пород для строительных работ М 1400, фракция 5(3)-20 мм |  | м3 |  | 4.5 |  | 1 |  | 4.5 |  |  | 1720.33 | 1 |  |  | 7741.49
|  | Всего по позиции | [10 empty] | 1720.33 |  |  |  | 7741.49
78 | ГЭСН-27-04-001-01 | Устройство подстилающих и выравнивающих слоев оснований: из песка Объем: 60 * 0.2 |  | 100 м3 |  | 0.12 |  | 1 |  | 0.12
| 1 | ОТ(ЗТ) |  | чел.-ч | [5 empty] | 1.728 | [6 empty] | 813.46
| ФСБЦ ТЗ-1-100-23 | Средний разряд работы 2,3 |  | чел.-ч |  | 14.4 |  | 1 |  | 1.728 |  |  | 470.75 | 1 |  |  | 813.46
| 2 | ЭМ | [14 empty] | 4419.61
| 3 | ОТм(ЗТм) |  | чел.-ч | [5 empty] | 1.6656 | [6 empty] | 1186.69
| ФСБЦ 91.01.02-004 | Автогрейдеры среднего типа, мощность 99 кВт (135 л.с.) |  | маш.-ч |  | 1.77 |  | 1 |  | 0.2124 | 1933 | 1.36 | 2628.88 |  |  |  | 558.37
| ФСБЦ ТЗ-4-100-060 | Средний разряд машинистов 6,0 |  | чел.-ч |  | 1.77 |  | 1 |  | 0.2124 |  |  | 756.56 | 1 |  |  | 160.69
| ФСБЦ 91.06.05-011 | Погрузчики одноковшовые универсальные фронтальные пневмоколесные, номинальная вместимость основного ковша 2,6 м3, грузоподъемность 5 т |  | маш.-ч |  | 4.29 |  | 1 |  | 0.5148 |  |  | 1615.17 |  |  |  | 831.49
| ФСБЦ ТЗ-4-100-050 | Средний разряд машинистов 5,0 |  | чел.-ч |  | 4.29 |  | 1 |  | 0.5148 |  |  | 647.28 | 1 |  |  | 333.22
| ФСБЦ 91.08.03-030 | Катки самоходные пневмоколесные статические, масса 30 т |  | маш.-ч |  | 7.08 |  | 1 |  | 0.8496 | 2391.6 | 1.43 | 3419.99 |  |  |  | 2905.62
| ФСБЦ ТЗ-4-100-060 | Средний разряд машинистов 6,0 |  | чел.-ч |  | 7.08 |  | 1 |  | 0.8496 |  |  | 756.56 | 1 |  |  | 642.77
| ФСБЦ 91.13.01-038 | Машины поливомоечные, вместимость цистерны 6 м3 |  | маш.-ч |  | 0.74 |  | 1 |  | 0.0888 | 1043.14 | 1.34 | 1397.81 |  |  |  | 124.13
| ФСБЦ ТЗ-4-100-040 | Средний разряд машинистов 4,0 |  | чел.-ч |  | 0.74 |  | 1 |  | 0.0888 |  |  | 563.22 | 1 |  |  | 50.01
| 4 | М | [14 empty] | 17.57
| ФСБЦ 01.7.03.01-0001 | Вода |  | м3 |  | 5 |  | 1 |  | 0.6 | 35.71 | 0.82 | 29.28 |  |  |  | 17.57
|  | Итого прямые затраты | [14 empty] | 6437.33
78.1 | 02.3.01.02-1102 | Песок природный для строительных работ I класс, мелкий |  | м3 |  | 12.6 |  | 1 |  | 12.6 | 650.2 | 1.63 | 1059.83 |  |  |  | 13353.86
|  | ФОТ | [14 empty] | 2000.15
| 812/пр_2020_прил._т._п.21_гр.3 | НР (021 Автомобильные дороги) |  | % |  | 147 |  | 1 |  | 147 | [6 empty] | 2940.22
| 774/пр_2020_прил._т._п.21_гр.3 | СП (021 Автомобильные дороги) |  | % |  | 134 |  | 1 |  | 134 | [6 empty] | 2680.2
|  | Всего по позиции | [10 empty] | 211763.42 |  |  |  | 25411.61
79 | ГЭСН-27-07-001-01 | Устройство асфальтобетонных покрытий дорожек и тротуаров однослойных из литой мелкозернистой асфальтобетонной смеси толщиной 3 см |  | 100 м2 |  | 0.6 |  | 1 |  | 0.6
| 1 | ОТ(ЗТ) |  | чел.-ч | [5 empty] | 8.64 | [6 empty] | 4702.75
| ФСБЦ ТЗ-1-100-37 | Средний разряд работы 3,7 |  | чел.-ч |  | 14.4 |  | 1 |  | 8.64 |  |  | 544.3 | 1 |  |  | 4702.75
| 2 | ЭМ | [14 empty] | 84.08
| 3 | ОТм(ЗТм) |  | чел.-ч | [5 empty] | 0.042 | [6 empty] | 27.49
| ФСБЦ 91.05.05-015 | Краны на автомобильном ходу, грузоподъемность 16 т |  | маш.-ч |  | 0.02 |  | 1 |  | 0.012 |  |  | 1631.99 |  |  |  | 19.58
| ФСБЦ ТЗ-4-100-060 | Средний разряд машинистов 6,0 |  | чел.-ч |  | 0.02 |  | 1 |  | 0.012 |  |  | 756.56 | 1 |  |  | 9.08
| ФСБЦ 91.06.05-011 | Погрузчики одноковшовые универсальные фронтальные пневмоколесные, номинальная вместимость основного ковша 2,6 м3, грузоподъемность 5 т |  | маш.-ч |  | 0.03 |  | 1 |  | 0.018 |  |  | 1615.17 |  |  |  | 29.07
| ФСБЦ ТЗ-4-100-050 | Средний разряд машинистов 5,0 |  | чел.-ч |  | 0.03 |  | 1 |  | 0.018 |  |  | 647.28 | 1 |  |  | 11.65
| ФСБЦ 91.08.09-001 | Плиты вибрационные с двигателем внутреннего сгорания, мощность до 6 кВт (8 л.с.) |  | маш.-ч |  | 0.85 |  | 1 |  | 0.51 |  |  | 54.02 |  |  |  | 27.55
| ФСБЦ 91.14.02-001 | Автомобили бортовые, грузоподъемность до 5 т |  | маш.-ч |  | 0.02 |  | 1 |  | 0.012 |  |  | 656.62 |  |  |  | 7.88
| ФСБЦ ТЗ-4-100-040 | Средний разряд машинистов 4,0 |  | чел.-ч |  | 0.02 |  | 1 |  | 0.012 |  |  | 563.22 | 1 |  |  | 6.76
| 4 | М | [14 empty] | 1079.72
| ФСБЦ 01.2.01.01-1026 | Битум нефтяной дорожный БНД 90/130 |  | т |  | 0.06 |  | 1 |  | 0.036 | 22876.38 | 1.01 | 23105.14 |  |  |  | 831.79
| ФСБЦ 02.3.01.02-1118 | Песок природный для строительных работ II класс, средний |  | м3 |  | 0.5 |  | 1 |  | 0.3 |  |  | 826.43 |  |  |  | 247.93
|  | Итого прямые затраты | [14 empty] | 5894.04
79.1 | 04.2.02.01-0160 4кв_2025_ФГИС_ЦС_Лен.обл | Смеси литые асфальтобетонные горячие ЛА8 НН на ПБВ |  | т |  | 4.284 |  | 1 |  | 4.284 | 8870.79 | 1.62 | 14370.68 |  |  |  | 61563.99
|  | ФОТ | [14 empty] | 4730.24
| 812/пр_2020_прил._т._п.21.1_гр.3 | НР (021.1 Автомобильные дороги: устройство покрытий дорожек, тротуаров, мостовых и площадок и прочее) |  | % |  | 113 |  | 1 |  | 113 | [6 empty] | 5345.17
| 774/пр_2020_прил._т._п.21.1_гр.3 | СП (021.1 Автомобильные дороги: устройство покрытий дорожек, тротуаров, мостовых и площадок и прочее) |  | % |  | 77 |  | 1 |  | 77 | [6 empty] | 3642.28
|  | Всего по позиции | [10 empty] | 127409.13 |  |  |  | 76445.48
80 | ГЭСН-27-07-001-02 | На каждые 0,5 см изменения толщины покрытия добавлять к норме 27-07-001-01 |  | 100 м2 |  | 0.6 |  | 8 |  | 4.8
| 1 | ОТ(ЗТ) |  | чел.-ч | [5 empty] | 11.136 | [6 empty] | 6061.32
| ФСБЦ ТЗ-1-100-37 | Средний разряд работы 3,7 |  | чел.-ч |  | 2.32 |  | 1 |  | 11.136 |  |  | 544.3 | 1 |  |  | 6061.32
| 2 | ЭМ | [14 empty] | 36.3
| 3 | ОТм(ЗТм) |  | чел.-ч | [12 empty] | 0
| ФСБЦ 91.08.09-001 | Плиты вибрационные с двигателем внутреннего сгорания, мощность до 6 кВт (8 л.с.) |  | маш.-ч |  | 0.14 |  | 1 |  | 0.672 |  |  | 54.02 |  |  |  | 36.3
| 4 | М | [14 empty] | 0
|  | Итого прямые затраты | [14 empty] | 6097.62
80.1 | 04.2.02.01-0160 4кв_2025_ФГИС_ЦС_Лен.обл | Смеси литые асфальтобетонные горячие ЛА8 НН на ПБВ |  | т |  | 5.808 |  | 1 |  | 5.808 | 8870.79 | 1.62 | 14370.68 |  |  |  | 83464.91
|  | ФОТ | [14 empty] | 6061.32
| 812/пр_2020_прил._т._п.21.1_гр.3 | НР (021.1 Автомобильные дороги: устройство покрытий дорожек, тротуаров, мостовых и площадок и прочее) |  | % |  | 113 |  | 1 |  | 113 | [6 empty] | 6849.29
| 774/пр_2020_прил._т._п.21.1_гр.3 | СП (021.1 Автомобильные дороги: устройство покрытий дорожек, тротуаров, мостовых и площадок и прочее) |  | % |  | 77 |  | 1 |  | 77 | [6 empty] | 4667.22
|  | Всего по позиции | [10 empty] | 21058.13 |  |  |  | 101079.04
|  | Итого по разделу | [14 empty] | 820366,48
Итого по разделу
|  | Прямые затраты | [14 empty] | 1551088,91
|  | оплата труда | [14 empty] | 428395,35
|  | эксплуатация машин | [14 empty] | 90033,93
|  | оплата труда машинистов | [14 empty] | 47750,75
|  | материальные ресурсы | [14 empty] | 984908,88
|  | Итого ФОТ | [14 empty] | 476146,10
|  | Итого накладные расходы | [14 empty] | 462035,19
|  | Итого сметная прибыль | [14 empty] | 264048,39
|  | Итого по разделу | [14 empty] | 2277172,49
Справочно
|  | затраты труда рабочих | [14 empty] | 884,26
|  | затраты труда машинистов | [14 empty] | 76,63
Всего по смете
|  | Всего прямые затраты | [14 empty] | 2505890,59
в том числе
|  | оплата труда (ОТ) | [14 empty] | 693627,05
|  | эксплуатация машин и механизмов | [14 empty] | 142772,10
|  | оплата труда машинистов (ОТм) | [14 empty] | 75762,37
|  | материальные ресурсы | [14 empty] | 1593729,07
|  | Всего ФОТ | [14 empty] | 769389,42
|  | Всего накладные расходы | [14 empty] | 747965,12
|  | Всего сметная прибыль | [14 empty] | 429633,79
|  | Итого СМР | [14 empty] | 3683489,50
|  | Сметная стоимость в текущих ценах | [14 empty] | 3683489,50
|  | Сметная стоимость в текущих ценах для ОС | [14 empty] | 3683489,50
Справочно
|  | затраты труда рабочих | [14 empty] | 1429,02
|  | затраты труда машинистов | [14 empty] | 121,71
| ВЗиС_Строительство, п.50. | Временные здания и сооружения | [11 empty] | 2,5 % |  |  | 92087,24
|  | Итого с ВЗиС | [14 empty] | 3775576,74
| ЗУ_III_Строительство, п.85. | Зимнее удорожание | [11 empty] | 2,1 % |  |  | 79287,11
|  | Итого с зимним удорожанием | [14 empty] | 3854863,85
|  | Итого с оборудованием | [14 empty] | 3854863,85
| МС РФ от 04.08.2020 №421/пр | Непредвиденные расходы | [11 empty] | 3 % |  |  | 115645,92
|  | Итого без НДС | [14 empty] | 3970509,77
| Составил: | [7 empty] | Проверил:
| Начальник сметного отдела |  |  |  | Чернявская Н.П. |  |  |  | Начальник сметного отдела | [6 empty] | Чернявская Н.П.

## 01-01-01
Адепт: Проект v 2025.4 © ООО"Адепт" |  |  | форма №2П, 707/пр от 05.11.2025г.
Смета №01-01-01
на проектные работы (вынос)
Строительство КЛ-0,4 кВ протяженностью 0,7 км по договору ТП №08-056/005-ПС-25 в г. Сланцы ЛО
Заказчик |  | АО "ЛОЭСК"
Проектная организация
Составлена в уровне цен на 4 кв. 2025
№ пп | Характеристика предприятия, здания, сооружения или виды работ | Номер частей, глав, таблиц, процентов, параграфов и пунктов указаний к разделу Справочника базовых цен на проектные и изыскательские работы для строительства |  |  | Расчет стоимости: (a+bx)*Ki, или (объем строительно-монтажных работ) * проц./100 или количество x цена | Сметная стоимость, руб.
1 | 2 | 3 |  |  | 4 | 5
1 | Вынос на местность и закрепление трасс ВЛ и КЛ в условиях выполнения полевых работ категории: II. | НЗ №812/пр. Работы по инженерно-геодезическим изысканиям (ИГДИ). 2024 г. Таблица 58. ПЗп. Затраты на полевые работы по выносу на местность и закреплению трасс ВЛ и КЛ, п.2 A = 14484 руб.; Количество = 0.577 (1 километр); |  |  | Полный комплекс работ (100%): A * Количество * Ктек 14484 руб. * 1 * 1.23 | 17815.32
Коэффициенты
| инд.4кв.2025г.к 01.01.2024 на пр.раб. | Ктек = 1.23 Письмо Минстроя России от 20.10.2025 №62725-ИФ/09
Разделы документации
| 1. Пол ком раб | 100%
2 | Итого по смете: |  |  |  |  | 17815.32
3 | Всего по смете: |  |  |  |  | 17815.32
Всего без НДС (руб.): |  | 10 279.00 (Десять тысяч двести семьдесят девять рублей, 00 копеек)
Руководитель проектной организации
[подпись (инициалы, фамилия)]
Главный инженер проекта
[подпись (инициалы, фамилия)]
Начальник |  |  |  | отдела
|  | [наименование] |  |  | [подпись (инициалы, фамилия)]
Заказчик
[должность, подпись (инициалы, фамилия)]

## 01-01-02
Форма 2п
СМЕТА № ЛС 01-01-02 Инженеpно-геодезические изыскания для строительства (Топографическая съемка)
Строительство КЛ-0,4 кВ протяженностью 0,7 км по договору ТП №08-056/005-ПС-25 в г. Сланцы ЛО
Заказчик: АО "ЛОЭСК"
Подрядчик:
Сметный расчет составлен на 4 кв. 2025
№ пп | Наименование работ и затрат | Единица измерения | Кол-во | Обоснование стоимости | Расчет стоимости, руб. | Стоимость, руб.
1 | 2 | 3 | 4 | 5 | 6 | 7
Раздел 1. Инженеpно-геодезические изыскания
1 | Создание инженерно-топографического плана на застроенной территории, масштаб съемки 1:500, высота сечения рельефа 0,5 м: 2 категории сложности - полевые работы | га | 1 | СБЦ102-9-5-2-1 | (3284*1)*1,75*1,25*1,3 | 9338.875
К1=1,75 Прим.4; При составлении планов подземных коммуникаций на территориях действующих предприятий с применением трубокабелеискателей;
К2=1,25 ОУ п.8в; При выполнении изысканий на территориях со специальным режимом (на полевые работы);
К3=1,3 ОУ п.8в таб.2 При выполнении полевых изыскательских работ, а также выполняемых в условиях полевого лагеря камеральных работ в неблагоприятный период года, при продолжительности неблагоприятного периода 6-7,5 мес.
2 | Создание инженерно-топографического плана на застроенной территории, масштаб съемки 1:500, высота сечения рельефа 0,5 м: 2 категории сложности - камеральные работы | га | 1 | СБЦ102-9-5-2-2 | (1067*1)*1,15 | 1227.05
К1=1,15 ОУ п.14 При выполнении камеральной обработки материалов изысканий в экспедиционных условиях с выплатой работникам полевого довольствия или командировочных
3 | Составление планов подземных и надземных сооружений, в масштабе 1:500, количество коммуникаций на участке: свыше 6 | га | 1 | СБЦ102-75-1-3 | 961*1 | 961
4 | Составление программы (предписания) и технического отчета (пояснительной записки) по геодезическим работам. Стоимость полевых и камеральных работ, определенная по ценам глав 4 - 8: до 100 тыс.руб. - цена = 4,3% | программа | 1 | СБЦ102-78-1 | (9,338875+1,22705+0,961)/100*4,3 | 495.6578
5 | Составление программы (предписания) и технического отчета (пояснительной записки) по геодезическим работам. Стоимость полевых и камеральных работ, определенная по ценам глав 4 - 8: до 100 тыс.руб. - цена = 10,0% | технический отчет | 1 | СБЦ102-79-1 | (9,338875+1,22705+0,961)/100*10 | 1152.6925
6 | Расходы по внутреннему транспорту, расстояние от базы изыскательской организации, экспедиции, партии или отряда до участка изысканий св. 10 до 15 км:при сметной стоимости полевых изыскательских работ до 75 тыс. руб. - 13,75 % | руб. | 9338.875 | СБЦ102-4-3-1 | (13,75*9338,875)*0,01 | 1284.0953
К2=0,01 Приведение % к коэф.
Итого по разделу 1 Инженеpно-геодезические изыскания
| Итого Поз. 1-6 |  |  |  |  | 14459.3706
| Всего c учетом "Индекс изменения сметной стоимости изыскательских работ на 1 кв. 2025 г к уровню цен по состоянию на 01.01.2001 г. Ктек = 6.87 Письмо Минстроя России от 20.10.2025 №62725-ИФ/09 |  |  |  |  | 99335.8759
| Итого по разделу 1 Инженеpно-геодезические изыскания |  |  |  |  | 99335.8759
Начальник отдела ____________________
Составил ___________________________
Проверил ___________________________

## 09-01-02
Форма 2п
СМЕТА № ЛС-09-01-02 Инженеpно-геодезические изыскания для строительства (Контрольно-исполнительная съемка)
Строительство КЛ-0,4 кВ протяженностью 0,7 км по договору ТП №08-056/005-ПС-25 в г. Сланцы ЛО
Заказчик: АО "ЛОЭСК"
Подрядчик:
Сметный расчет составлен на 4 кв. 2025
№ пп | Наименование работ и затрат | Единица измерения | Кол-во | Обоснование стоимости | Расчет стоимости, руб. | Стоимость, руб.
1 | 2 | 3 | 4 | 5 | 6 | 7
Раздел 1. Инженеpно-геодезические изыскания
1 | Создание инженерно-топографического плана на застроенной территории, масштаб съемки 1:500, высота сечения рельефа 0,5 м: 2 категории сложности - полевые работы | га | 1 | СБЦ102-9-5-2-1 | (3284*0,6)*1,75*1,25*1,3 | 5603.325
К1=1,75 Прим.4; При составлении планов подземных коммуникаций на территориях действующих предприятий с применением трубокабелеискателей;
К2=1,25 ОУ п.8в; При выполнении изысканий на территориях со специальным режимом (на полевые работы);
К3=1,3 ОУ п.8в таб.2 При выполнении полевых изыскательских работ, а также выполняемых в условиях полевого лагеря камеральных работ в неблагоприятный период года, при продолжительности неблагоприятного периода 6-7,5 мес.
2 | Создание инженерно-топографического плана на застроенной территории, масштаб съемки 1:500, высота сечения рельефа 0,5 м: 2 категории сложности - камеральные работы | га | 1 | СБЦ102-9-5-2-2 | (1067*0,6)*1,15 | 736.23
К1=1,15 ОУ п.14 При выполнении камеральной обработки материалов изысканий в экспедиционных условиях с выплатой работникам полевого довольствия или командировочных
3 | Составление планов подземных и надземных сооружений, в масштабе 1:500, количество коммуникаций на участке: свыше 6 | га | 1 | СБЦ102-75-1-3 | 961*0,6 | 576.6
4 | Составление программы (предписания) и технического отчета (пояснительной записки) по геодезическим работам. Стоимость полевых и камеральных работ, определенная по ценам глав 4 - 8: до 100 тыс.руб. - цена = 4,3% | программа | 1 | СБЦ102-78-1 | (5603,33+736,23+576,6)/100*4,3 | 297.3947
5 | Составление программы (предписания) и технического отчета (пояснительной записки) по геодезическим работам. Стоимость полевых и камеральных работ, определенная по ценам глав 4 - 8: до 100 тыс.руб. - цена = 10,0% | технический отчет | 1 | СБЦ102-79-1 | (5603,33+736,23+576,6)/100*10 | 691.6155
6 | Расходы по внутреннему транспорту, расстояние от базы изыскательской организации, экспедиции, партии или отряда до участка изысканий св. 10 до 15 км:при сметной стоимости полевых изыскательских работ до 75 тыс. руб. - 13,75 % | руб. | 5603.325 | СБЦ102-4-3-1 | (13,75*5603,33)*0,01 | 770.4572
К2=0,01 Приведение % к коэф.
Итого по разделу 1 Инженеpно-геодезические изыскания
| Итого Поз. 1-6 |  |  |  |  | 8675.6224
| Всего c учетом "Индекс изменения сметной стоимости изыскательских работ на 1 кв. 2025 г к уровню цен по состоянию на 01.01.2001 г. Ктек = 6.87 Письмо Минстроя России от 20.10.2025 №62725-ИФ/09 |  |  |  |  | 59601.5256
| Итого по разделу 1 Инженеpно-геодезические изыскания |  |  |  |  | 59601.5256
Начальник отдела ____________________
Составил ___________________________
Проверил ___________________________

## КА
Система выпуска сметной документации А0 v. 3.7.3.1 Copyright InfoStroy Ltd.
[18 empty] | УТВЕРЖДАЮ: |  |  |  | Первый заместитель генерального директора-главный инженер
АО "ЛОЭСК"
Жук В.А.
"_____" ______________ 202__ г.
Конъюнктурный анализ
Строительство 2КЛ-0,4 кВ протяженностью 0,7 км по договору ТП №08-056/005-ПС-25 в г.Сланцы ЛО №02-01-02
№ п.п. | Код строительного ресурса |  | Наименование строительного ресурса, затрат | Полное наименование строительного ресурса, затрат в обосновывающем докумкете | Ед. изм. | Ед. изм. строительного ресурса, затрат в обосновывающем докумкете | Текущая отпускная цена за ед. изм. в обосновывающем документе с НДС в руб | Текущая отпускная цена за ед. изм. без НДС в руб. в соответствии с графой 5 |  | Стоимость перевозки без НДС в руб. за ед. изм. | Заготовительно-складские расходы |  |  | Сметная цена без НДС в руб. за ед. изм | Год | Квартал | Наименование производителя/поставщика | КПП организации | ИНН организации | Гиперссылка на веб-сайт производителя/поставщика |  |  | Населенный пункт расположения склада производителя/поставщика | Статус организации (производитель (1)/поставщик (2)
[11 empty] | % | руб.
1 | 2 |  | 3 | 4 | 5 | 6 | 7 | 8 |  | 9 | 10 | 11 |  | 12 | 13 | 14 | 15 | 16 | 17 | 18 |  |  | 19 | 20
1.1 | ТЦ_62.1.02.14_47_7814786820_29.12.2025_01 |  | Шкаф КД-0,4 кВ (ШРН на 6 групп) | Шкаф КД-0,4 кВ (ШРН на 6 групп) | КОМПЛЕКТ | КОМПЛЕКТ | 161500 | 134583.33 |  |  | 1.2 | 1615 |  | 136198.33 | 2025 | 4 | ООО "СЗ ЭТО" | 470601001 | 7814786820 | нд |  |  | Ленинградская область, г.п. Янино-1 | 1
1.2 |  |  |  | Шкаф КД-0,4 кВ (ШРН на 6 групп) | КОМПЛЕКТ | КОМПЛЕКТ | 394918.03 | 329098.36 |  |  | 1.2 | 3949.18 |  | 333047.54 | 2025 | 4 | ООО "Спецэнерго" | 780401001 | 3702015155 | specenergo.com |  |  | Ленинградская область, г. Всеволожск | 1
1.3 |  |  |  | Шкаф КД-0,4 кВ (ШРН на 6 групп) | КОМПЛЕКТ | КОМПЛЕКТ | 371333.33 | 309444.44 |  |  | 1.2 | 3713.33 |  | 313157.77 | 2025 | 4 | ООО "Энергоконсалт" | 781301001 | 7813621455 |  |  |  | Санкт-Петербург | 2
|  | Составил: | [10 empty] | Проверил:
|  | Главный специалист-сметчик | [6 empty] | Чернявская Н.В. |  |  |  | Начальник сметного отдела | [7 empty] | Чернявская Н.П.