## СЗ
| Заказчик | АО "ЛОЭСК"
(наименование организации)
| Сводка затрат в сумме | 15460.6953 |  |  |  | тыс.руб.с НДС
| Идентификатор инвестиционного проекта | Q_25-1-10-1-08-03-0-0203
СВОДКА ЗАТРАТ
Строительство ТП-10/0,4 кВ мощностью 0,5 МВА, КЛ-10кВ - 0,5 км, КЛ-0,4 кВ – 0,8 км по договору ТП №10-059/005-ПС-24 в г. Шлиссельбург ЛО
(Наименование инвестиционного проекта)
№ п/п | Наименование затрат | Объектов производственного назначения, тыс. руб. | до 2025 | 2025 | 2026 | 2027 | 2028 | 2029 | 2030 | После 2030
|  |  | Факт | Факт | План | План | План | План | План | План
|  | Письмо Минэкономразвития России от 30.09.2025 № 37099-ПК/ДОЗи | - | 100 | 105.5 | 104.1 | 104.1 | 104.1 | 104.1 | 104.1
|  |  | - | 1 | 1.0275 | 1.0696 | 1.1135 | 1.1591 | 1.2067 | 1.2561
1 | 2 | 3 | 4 | 5 | 7 | 8 | 9 | 10 | 11 | 12
1 | Сметная стоимость в текущем уровне цен, тыс. руб. с НДС: | 15046.9054
1.1. | ПИР | 1083.4625
1.2. | строительных и монтажных работ | 8146.4818
1.3. | оборудования | 4118.3331
1.4. | прочих затрат | 1698.6281
2 | Фактически принятые затраты, тыс. руб. с НДС | 0 | 0 | 0 | 0 | 0 | 0 | 0 | 0 | 0
2.1. | в т.ч. затраты, включенные в сметную стоимость | 0 | 0 | 0 | 0 | 0 | 0 | 0 | 0 | 0
2.2. | в т.ч. затраты, не включенные в сметную стоимость | 0 | 0 | 0 | 0 | 0 | 0 | 0 | 0 | 0
3 | Остаток от сметной стоимости в текущем уровне цен, тыс. руб. с НДС | 15046.9054 | - | 0 | 15046.9054 | 0 | 0 | 0 | 0 | 0
4 | Итого, сметная стоимость в прогнозном уровне цен, тыс. руб. с НДС | 15460.6953 | 0 | 0 | 15460.6953 | 0 | 0 | 0 | 0 | 0
4.1. | в том числе НДС | 2787.9942
5 | Итого, сметная стоимость в прогнозном уровне цен, тыс. руб. без НДС | 12672.7011
5.1. | ПИР | 912.5063
5.2. | строительных и монтажных работ | 6861.0738
5.3. | оборудования | 3468.5141
5.4. | прочих затрат | 1430.6068

## ССР
Форма № 1
| Заказчик | АО "ЛОЭСК"
(наименование организации)
"Утвержден" « »________________20___ г.
| Сводный сметный расчет стоимостью |  | 15046.9054 | тыс. руб.
| В том числе возвратных сумм тыс. руб. |  |  | тыс. руб.
(ссылка на документ об утверждении)
СВОДНЫЙ СМЕТНЫЙ РАСЧЕТ СТОИМОСТИ СТРОИТЕЛЬСТВА
по объекту: |  | Строительство ТП-10/0,4 кВ мощностью 0,5 МВА, КЛ-10кВ - 0,5 км, КЛ-0,4 кВ – 0,8 км по договору ТП №10-059/005-ПС-24 в г. Шлиссельбург ЛО (25-1-10-1-08-03-0-0203)
Объект-аналог
Утверждение ПСД объекта-аналога |  | Распоряжение № 00-406 от 28.06.2024г, 79-26 от 13.02.2025г, №11 от 02.02.2026
выполнен по объекту-аналогу: |  | КТП -10/0,4кВ,общей стоимостью 6,4 МВА,КЛ-10 кВ -1,5км по договору ТП № 17-024/005-ПС-25 в г. Всеволожск (25-1-17-1-08-03-0-0200) Строительство 4КЛ-0,4 кВ протяжённостью 0,5 км, КК-0,4 кВ (1 шт.) по договору ТП № 10-067/005-ПС-22 в г. Тосно ЛО" (23-1-10-1-08-03-0-0362) Строительство КТП-10/0,4кВ мощностью 0,25 МВА, КЛ-10/0,4кВ - 0,47 км по договору ТП № 10-025/005-ПС-22 в п. Красный Бор Тосненского района ЛО (22-1-10-1-08-03-0-1958)
(наименование стройки)
Составлен в текущем уровне цен 4 квартала 2025 г.
№ пп | Обоснование | Наименование глав, объектов, работ и затрат | Сметная стоимость, тыс. руб. |  |  |  | всего
|  |  | строитель- ных работ | монтажных работ | оборудования, мебели, инвентаря | прочих затрат
1 | 2 | 3 | 4 | 5 | 6 | 7 | 8
Глава 1. Подготовка территории строительства
1.1 | ЛС 01-01-01 | Вынос в натуру |  |  |  | 17.8153 | 17.8153
1.2 | Акт | Схема границ |  |  |  |  | 0
1.3 | Акт | Сервитут |  |  |  |  | 0
1.4 | ЛС 01-01-02 | Топографическая съемка |  |  |  | 99.3359 | 99.3359
1.5 | Акт | Аренда земельного участка |  |  |  |  | 0
1.6 | ЛС | Работы по вырубке просеки |  |  |  |  | 0
1.7 | ЛС | Организация дорожного движения |  |  |  |  | 0
1.8 | ЛС | Демонтажные работы |  |  |  |  | 0
| Итого по Главе 1. "Подготовка территории строительства" |  | 0 | 0 | 0 | 117.1512 | 117.1512
Глава 2. Основные объекты строительства
2.1 | ЛС 02-01-01 | Строительство КЛ-10кВ | 677.5762 | 2232.9695 |  |  | 2910.5457
2.2 | ЛС 02-01-02 | Строительство КЛ-0,4 кВ | 519.783 | 2154.1102 |  |  | 2673.8932
2.3 | ЛС 02-01-03 | КТП - Строительство ТП-10/0,4 кВ мощностью 0,5 МВА | 870.1278 | 222.8774 | 3375.6829 |  | 4468.688
2.4 | [6 empty] | 0
2.5 | [6 empty] | 0
2.6 | ЛС | [5 empty] | 0
2.7 | ЛС | [5 empty] | 0
2.8 | ЛС | [5 empty] | 0
2.9 | ЛС | [5 empty] | 0
2.10 | ЛС | [5 empty] | 0
2.11 | ЛС | [5 empty] | 0
| Итого по Главе 2. "Основные объекты строительства" |  | 2067.487 | 4609.9571 | 3375.6829 | 0 | 10053.1269
| Итого по Главам 1-2 |  | 2067.487 | 4609.9571 | 3375.6829 | 117.1512 | 10170.2781
Глава 7. Благоустройство и озеленение территории
7.1 | ЛС | [5 empty] | 0
7.2 | ЛС | [5 empty] | 0
7.3 | ЛС | [5 empty] | 0
| Итого по Главе 7. "Благоустройство и озеленение территории" |  | 0 | 0 | 0 | 0 | 0
| Итого по Главам 1-7 |  | 2067.487 | 4609.9571 | 3375.6829 | 117.1512 | 10170.2781
Глава 8. Временные здания и сооружения
8.1 | ЛС | Временные подъездные дороги |  |  |  |  | 0
| Итого по Главе 8. "Временные здания и сооружения" |  | 0 | 0 | 0 | 0 | 0
| Итого по Главам 1-8 |  | 2067.487 | 4609.9571 | 3375.6829 | 117.1512 | 10170.2781
Глава 9. Прочие работы и затраты
9.1 | ЛС 02-01-02 | Пусконаладочные работы КЛ |  |  |  | 39.113 | 39.113
9.2 | ЛС 02-01-03 | Пусконаладочные работы КТП |  |  |  | 210.2312 | 210.2312
| ЛС | [5 empty] | 0
| ЛС | [5 empty] | 0
9.3 | Акт | Разрешение на допуск в эксплуатацию |  |  |  |  | 0
9.4 | ЛС-09-01-02 | Контрольно-исполнительная съемка |  |  |  | 59.6015 | 59.6015
| Итого по Главе 9. "Прочие работы и затраты" |  | 0 | 0 | 0 | 308.9457 | 308.9457
| Итого по Главам 1-9 |  | 2067.487 | 4609.9571 | 3375.6829 | 426.0969 | 10479.2239
Глава 10. Содержание службы заказчика. Строительный контроль.
10.1 | Приказ АО "ЛОЭСК" №18 о/д от 24.01.2025 | Строительный контроль |  |  |  | 0 | 0
10.2 | Приказ АО "ЛОЭСК" №19 от 09.02.2026 | Содержание службы заказчика застройщика |  |  |  | 966.2212 | 966.2212
Итого по Главе 10. "Содержание службы заказчика. Строительный контроль" |  |  | 0 | 0 | 0 | 966.2212 | 966.2212
| Итого по Главам 1-10 |  | 2067.487 | 4609.9571 | 3375.6829 | 1392.3181 | 11445.445
Глава 12. Публичный технологический и ценовой аудит, проектные и изыскательские работы
12.1 | ЛС 12-01-01 | Проектные работы |  |  |  | 888.084 | 888.084
12.2 | ЛС | [5 empty] | 0
12.3 | ЛС | [5 empty] | 0
12.4 | ЛС | [5 empty] | 0
| Итого по Главе 12. "Публичный технологический и ценовой аудит, проектные и изыскательские работы |  | 0 | 0 | 0 | 888.084 | 888.084
| Итого по Главам 1-12 |  | 2067.487 | 4609.9571 | 3375.6829 | 2280.4021 | 12333.529
Налоги и обязательные платежи
|  | НДС 22% | 454.8471 | 1014.1906 | 742.6502 | 501.6885 | 2713.3764
| Итого "Налоги и обязательные платежи" |  | 454.8471 | 1014.1906 | 742.6502 | 501.6885 | 2713.3764
| Всего по сводному расчету |  | 2522.3342 | 5624.1476 | 4118.3331 | 2782.0905 | 15046.9054

## ИЦИ
Источники ценовой информации
Составлен в текущем уровне цен 4 квартала 2025 г.
Номер расчета (ЛСР) | Наименование расчета (ЛСР) | Технические показатели | Стоимость, тыс. руб. без НДС | Кол-во технологических решений | Измеритель | Удельная стоимость, тыс. руб. (ст.8=ст.4/ст.5) | Наименование проекта-аналога (сметного расчета)
1 | 2 | 3 | 4 | 5 | 6 | 7 | 8
ЛС 02-01-01 | Строительство КЛ-10кВ | Кабель силовой с алюминиевыми жилами АПвПг 3х240мк/50-10000 | 2151.6177 | 0.51 | км | 4218.8583 | КТП -10/0,4кВ,общей стоимостью 6,4 МВА,КЛ-10 кВ -1,5км по договору ТП № 17-024/005-ПС-25 в г. Всеволожск (25-1-17-1-08-03-0-0200) Строительство 4КЛ-0,4 кВ протяжённостью 0,5 км, КК-0,4 кВ (1 шт.) по договору ТП № 10-067/005-ПС-22 в г. Тосно ЛО" (23-1-10-1-08-03-0-0362) Строительство КТП-10/0,4кВ мощностью 0,25 МВА, КЛ-10/0,4кВ - 0,47 км по договору ТП № 10-025/005-ПС-22 в п. Красный Бор Тосненского района ЛО (22-1-10-1-08-03-0-1958)
ЛС 02-01-02 | Строительство КЛ-0,4 кВ | Кабель силовой с алюминиевыми жилами АПвБШп 4х240мс(PE)-1000 | 1921.1569 | 0.82008 | км | 2342.6457 | КТП -10/0,4кВ,общей стоимостью 6,4 МВА,КЛ-10 кВ -1,5км по договору ТП № 17-024/005-ПС-25 в г. Всеволожск (25-1-17-1-08-03-0-0200) Строительство 4КЛ-0,4 кВ протяжённостью 0,5 км, КК-0,4 кВ (1 шт.) по договору ТП № 10-067/005-ПС-22 в г. Тосно ЛО" (23-1-10-1-08-03-0-0362) Строительство КТП-10/0,4кВ мощностью 0,25 МВА, КЛ-10/0,4кВ - 0,47 км по договору ТП № 10-025/005-ПС-22 в п. Красный Бор Тосненского района ЛО (22-1-10-1-08-03-0-1958)
ЛС 02-01-03 | КТП - Строительство ТП-10/0,4 кВ мощностью 0,5 МВА | '2КТП-250/10/0,4 кВ | 4065.588 | 1 | шт | 4065.588 | КТП -10/0,4кВ,общей стоимостью 6,4 МВА,КЛ-10 кВ -1,5км по договору ТП № 17-024/005-ПС-25 в г. Всеволожск (25-1-17-1-08-03-0-0200) Строительство 4КЛ-0,4 кВ протяжённостью 0,5 км, КК-0,4 кВ (1 шт.) по договору ТП № 10-067/005-ПС-22 в г. Тосно ЛО" (23-1-10-1-08-03-0-0362) Строительство КТП-10/0,4кВ мощностью 0,25 МВА, КЛ-10/0,4кВ - 0,47 км по договору ТП № 10-025/005-ПС-22 в п. Красный Бор Тосненского района ЛО (22-1-10-1-08-03-0-1958)
ЛС 12-01-01 | Разработка РД | Проектирование | 888.084 | 1 | услуг | 888.084 | КТП -10/0,4кВ,общей стоимостью 6,4 МВА,КЛ-10 кВ -1,5км по договору ТП № 17-024/005-ПС-25 в г. Всеволожск (25-1-17-1-08-03-0-0200) Строительство 4КЛ-0,4 кВ протяжённостью 0,5 км, КК-0,4 кВ (1 шт.) по договору ТП № 10-067/005-ПС-22 в г. Тосно ЛО" (23-1-10-1-08-03-0-0362) Строительство КТП-10/0,4кВ мощностью 0,25 МВА, КЛ-10/0,4кВ - 0,47 км по договору ТП № 10-025/005-ПС-22 в п. Красный Бор Тосненского района ЛО (22-1-10-1-08-03-0-1958)
ЛС 12-01-02 | Разработка РД | Инженеpно-геодезические изыскания для строительства (вынос) | 17.8153 | 1 | км | 17.8153 | КТП -10/0,4кВ,общей стоимостью 6,4 МВА,КЛ-10 кВ -1,5км по договору ТП № 17-024/005-ПС-25 в г. Всеволожск (25-1-17-1-08-03-0-0200) Строительство 4КЛ-0,4 кВ протяжённостью 0,5 км, КК-0,4 кВ (1 шт.) по договору ТП № 10-067/005-ПС-22 в г. Тосно ЛО" (23-1-10-1-08-03-0-0362) Строительство КТП-10/0,4кВ мощностью 0,25 МВА, КЛ-10/0,4кВ - 0,47 км по договору ТП № 10-025/005-ПС-22 в п. Красный Бор Тосненского района ЛО (22-1-10-1-08-03-0-1958)
ЛС 12-01-03 | Разработка РД | Инженеpно-геодезические изыскания для строительства (Топографическая съемка) | 99.3359 | 1 | га | 99.3359 | КТП -10/0,4кВ,общей стоимостью 6,4 МВА,КЛ-10 кВ -1,5км по договору ТП № 17-024/005-ПС-25 в г. Всеволожск (25-1-17-1-08-03-0-0200) Строительство 4КЛ-0,4 кВ протяжённостью 0,5 км, КК-0,4 кВ (1 шт.) по договору ТП № 10-067/005-ПС-22 в г. Тосно ЛО" (23-1-10-1-08-03-0-0362) Строительство КТП-10/0,4кВ мощностью 0,25 МВА, КЛ-10/0,4кВ - 0,47 км по договору ТП № 10-025/005-ПС-22 в п. Красный Бор Тосненского района ЛО (22-1-10-1-08-03-0-1958)
ЛС 9-01-02 | Разработка РД | Инженеpно-геодезические изыскания для строительства (Контрольно-исполнительная съемка) | 59.6015 | 0.6 | га | 99.3359 | КТП -10/0,4кВ,общей стоимостью 6,4 МВА,КЛ-10 кВ -1,5км по договору ТП № 17-024/005-ПС-25 в г. Всеволожск (25-1-17-1-08-03-0-0200) Строительство 4КЛ-0,4 кВ протяжённостью 0,5 км, КК-0,4 кВ (1 шт.) по договору ТП № 10-067/005-ПС-22 в г. Тосно ЛО" (23-1-10-1-08-03-0-0362) Строительство КТП-10/0,4кВ мощностью 0,25 МВА, КЛ-10/0,4кВ - 0,47 км по договору ТП № 10-025/005-ПС-22 в п. Красный Бор Тосненского района ЛО (22-1-10-1-08-03-0-1958)

## 02-01-01
| Наименование программного продукта |  |  |  |  | Система выпуска сметной документации А0 v. 3.6.2.3 Copyright InfoStroy Ltd.
| УТВЕРЖДАЮ | [11 empty] | Первый заместитель генерального директора-главный инженер
АО "ЛОЭСК"
Жук В.А.
"_____" ______________ 20___ г.
Строительство ТП-10/0,4 кВ мощностью 0,5 МВА, КЛ-10кВ - 0,5 км, КЛ-0,4 кВ – 0,8 км по договору ТП №10-059/005-ПС-24 в г. Шлиссельбург ЛО. (25-1-10-1-08-03-0-0203)
(наименование стройки)
Строительство ТП-10/0,4 кВ мощностью 0,5 МВА, КЛ-10кВ - 0,5 км, КЛ-0,4 кВ – 0,8 км по договору ТП №10-059/005-ПС-24 в г. Шлиссельбург ЛО. (25-1-10-1-08-03-0-0203)
(наименование объекта капитального строительства)
ЛОКАЛЬНАЯ СМЕТА №02-01-01
250 м 2КЛ-10 Строительство ТП-10/0,4 кВ мощностью 0,5 МВА, КЛ-10кВ - 0,5 км, КЛ-0,4 кВ – 0,8 км по договору ТП №10-059/005-ПС-24 в г. Шлиссельбург ЛО. (25-1-10-1-08-03-0-0203)
(наименование работ и затрат)
| Составлен(а) | Ресурсно-индексным | [7 empty] | методом
| Основание | ЭЛП30-04.2025ЭС
(проектная и (или) иная техническая документация)
| Составлен(а) в текущем уровне цен |  | 4 кв. 2025
| Сметная стоимость |  | 2910545,68 |  |  |  | руб.
|  | в том числе: | [7 empty] | Средства на оплату труда рабочих |  |  |  |  | 335696.55 |  | руб.
|  | строительных работ | 677576.1833 |  |  |  | руб. |  |  | Средства на оплату труда машинистов |  |  |  |  | 53125.2 |  | руб.
|  | монтажных работ | 2232969.5 |  |  |  | руб. |  |  | Нормативные затраты труда рабочих |  |  |  | 659 |  |  | чел. час.
|  | оборудования | 0 |  |  |  | руб. |  |  | Нормативные затраты труда машинистов |  |  |  | 81 |  |  | чел. час.
|  | прочих затрат | 0 |  |  |  | руб.
№ п/п | Обоснование | Наименование работ и затрат |  | Единица измерения |  | Количество |  |  |  |  | Сметная стоимость, руб.
[6 empty] | на единицу |  | коэффициенты |  | всего с учетом коэффициентов | на единицу измерения в базисном уровне цен | индекс | на единицу измерения в текущем уровне цен | коэффициенты |  |  | всего в текущем уровне цен, руб.
1 | 2 | 3 |  | 4 |  | 5 |  | 6 |  | 7 | 8 | 9 | 10 | 11 |  |  | 12
Раздел 1.Землянные работы по прокладке кабеля
1 | ГЭСН-01-01-009-08 | Разработка грунта в траншеях экскаватором «обратная лопата» с ковшом вместимостью 0,65 (0,5-1) м3, группа грунтов: 2 Объем: 250 * 0.6 * 0.9 : 4 |  | 1000 м3 |  | 0.03375 |  | 1 |  | 0.03375
| 2101-1 | _разработка грунта в отвал
| 421/пр_2020_прил.10_т.1_п.5_гр.3 | Кзт=1,15; Кэм=1,15; Кзтм=1,15_Производство работ осуществляется в стесненных условиях населенных пунктов
| 1 | ОТ(ЗТ) |  | чел.-ч | [12 empty] | 0
| 2 | ЭМ | [14 empty] | 1597.42
| 3 | ОТм(ЗТм) |  | чел.-ч | [5 empty] | 0.91947 | [6 empty] | 695.63
| ФСБЦ 91.01.05-086 | Экскаваторы одноковшовые дизельные на гусеничном ходу, объем ковша 0,65 м3 |  | маш.-ч |  | 23.69 |  | 1.15 |  | 0.91947 |  |  | 1737.33 |  |  |  | 1597.42
| ФСБЦ ТЗ-4-100-060 | Средний разряд машинистов 6,0 |  | чел.-ч |  | 23.69 |  | 1.15 |  | 0.91947 |  |  | 756.56 | 1 |  |  | 695.63
| 4 | М | [14 empty] | 0
|  | Итого прямые затраты | [14 empty] | 2293.05
|  | ФОТ | [14 empty] | 695.63
| 812/пр_2020_прил._т._п.1.1_гр.3 | НР (001.1 Земляные работы, выполняемые механизированным способом) |  | % |  | 92 |  | 1 |  | 92 | [6 empty] | 639.98
| 774/пр_2020_прил._т._п.1.1_гр.3 | СП (001.1 Земляные работы, выполняемые механизированным способом) |  | % |  | 46 |  | 1 |  | 46 | [6 empty] | 319.99
|  | Всего по позиции | [10 empty] | 96385.78 |  |  |  | 3253.02
2 | ГЭСН-01-01-009-08 | Разработка грунта в траншеях экскаватором «обратная лопата» с ковшом вместимостью 0,65 (0,5-1) м3, группа грунтов: 2 Объем: 250 * 0.6 * 0.9 : 4 |  | 1000 м3 |  | 0.03375 |  | 1 |  | 0.03375
| 2101-1 | _разработка грунта в отвал
| 421/пр_2020_прил.10_т.1_п.5_гр.3 | Кзт=1,15; Кэм=1,15; Кзтм=1,15_Производство работ осуществляется в стесненных условиях населенных пунктов
| ОП_прил.1.12_п.3.46 | Кзт=1,1; Кэм=1,1; Кзтм=1,1_Разработка вязких грунтов повышенной влажности, сильно налипающих на стенки и зубья ковша одноковшовых экскаваторов (кроме грунтов 5-6 группы)
| 1 | ОТ(ЗТ) |  | чел.-ч | [12 empty] | 0
| 2 | ЭМ | [14 empty] | 1757.16
| 3 | ОТм(ЗТм) |  | чел.-ч | [5 empty] | 1.0114 | [6 empty] | 765.2
| ФСБЦ 91.01.05-086 | Экскаваторы одноковшовые дизельные на гусеничном ходу, объем ковша 0,65 м3 |  | маш.-ч |  | 23.69 |  | 1.265 |  | 1.0114 |  |  | 1737.33 |  |  |  | 1757.16
| ФСБЦ ТЗ-4-100-060 | Средний разряд машинистов 6,0 |  | чел.-ч |  | 23.69 |  | 1.265 |  | 1.0114 |  |  | 756.56 | 1 |  |  | 765.2
| 4 | М | [14 empty] | 0
|  | Итого прямые затраты | [14 empty] | 2522.36
|  | ФОТ | [14 empty] | 765.2
| 812/пр_2020_прил._т._п.1.1_гр.3 | НР (001.1 Земляные работы, выполняемые механизированным способом) |  | % |  | 92 |  | 1 |  | 92 | [6 empty] | 703.98
| 774/пр_2020_прил._т._п.1.1_гр.3 | СП (001.1 Земляные работы, выполняемые механизированным способом) |  | % |  | 46 |  | 1 |  | 46 | [6 empty] | 351.99
|  | Всего по позиции | [10 empty] | 106024.59 |  |  |  | 3578.33
3 | ГЭСН-01-02-057-02 | Разработка грунта вручную в траншеях глубиной до 2 м без креплений с откосами, группа грунтов: 2 Объем: 250 * 0.6 * 0.9 : 4 |  | 100 м3 |  | 0.3375 |  | 1 |  | 0.3375
| 421/пр_2020_прил.10_т.1_п.5_гр.3 | Кзт=1,15; Кэм=1,15; Кзтм=1,15_Производство работ осуществляется в стесненных условиях населенных пунктов
| ОП_прил.1.12_п.3.187 | Кзт=1,2_Доработка вручную, зачистка дна и стенок с выкидкой грунта в котлованах и траншеях, разработанных механизированным способом
| 1 | ОТ(ЗТ) |  | чел.-ч | [5 empty] | 71.7255 | [6 empty] | 32860.32
| ФСБЦ ТЗ-1-100-20 | Средний разряд работы 2,0 |  | чел.-ч |  | 154 |  | 1.38 |  | 71.7255 |  |  | 458.14 | 1 |  |  | 32860.32
| 2 | ЭМ | [14 empty] | 0
| 3 | ОТм(ЗТм) |  | чел.-ч | [12 empty] | 0
| 4 | М | [14 empty] | 0
|  | Итого прямые затраты | [14 empty] | 32860.32
|  | ФОТ | [14 empty] | 32860.32
| 812/пр_2020_прил._т._п.1.2_гр.3 | НР (001.2 Земляные работы, выполняемые ручным способом) |  | % |  | 89 |  | 1 |  | 89 | [6 empty] | 29245.68
| 774/пр_2020_прил._т._п.1.2_гр.3 | СП (001.2 Земляные работы, выполняемые ручным способом) |  | % |  | 40 |  | 1 |  | 40 | [6 empty] | 13144.13
|  | Всего по позиции | [10 empty] | 222963.35 |  |  |  | 75250.13
4 | ГЭСН-01-02-057-02 | Разработка грунта вручную в траншеях глубиной до 2 м без креплений с откосами, группа грунтов: 2 Объем: 250 * 0.6 * 0.9 : 4 |  | 100 м3 |  | 0.3375 |  | 1 |  | 0.3375
| 421/пр_2020_прил.10_т.1_п.5_гр.3 | Кзт=1,15; Кэм=1,15; Кзтм=1,15_Производство работ осуществляется в стесненных условиях населенных пунктов
| ОП_прил.1.12_п.3.187 | Кзт=1,2_Доработка вручную, зачистка дна и стенок с выкидкой грунта в котлованах и траншеях, разработанных механизированным способом
| ОП_прил.1.12_п.3.184 | Кзт=1,15_Разработка и обратная засыпка вручную сильно налипающего на инструменты грунта:2 группы
| 1 | ОТ(ЗТ) |  | чел.-ч | [5 empty] | 82.4843 | [6 empty] | 37789.37
| ФСБЦ ТЗ-1-100-20 | Средний разряд работы 2,0 |  | чел.-ч |  | 154 |  | 1.587 |  | 82.4843 |  |  | 458.14 | 1 |  |  | 37789.37
| 2 | ЭМ | [14 empty] | 0
| 3 | ОТм(ЗТм) |  | чел.-ч | [12 empty] | 0
| 4 | М | [14 empty] | 0
|  | Итого прямые затраты | [14 empty] | 37789.37
|  | ФОТ | [14 empty] | 37789.37
| 812/пр_2020_прил._т._п.1.2_гр.3 | НР (001.2 Земляные работы, выполняемые ручным способом) |  | % |  | 89 |  | 1 |  | 89 | [6 empty] | 33632.54
| 774/пр_2020_прил._т._п.1.2_гр.3 | СП (001.2 Земляные работы, выполняемые ручным способом) |  | % |  | 40 |  | 1 |  | 40 | [6 empty] | 15115.75
|  | Всего по позиции | [10 empty] | 256407.88 |  |  |  | 86537.66
5 | ГЭСН-01-02-057-02 | Разработка грунта вручную в траншеях глубиной до 2 м без креплений с откосами, группа грунтов: 2 (шуфр) |  | 100 м3 |  | 0.1 |  | 1 |  | 0.1
| 421/пр_2020_прил.10_т.1_п.5_гр.3 | Кзт=1,15; Кэм=1,15; Кзтм=1,15_Производство работ осуществляется в стесненных условиях населенных пунктов
| ОП_прил.1.12_п.3.184 | Кзт=1,15; Кэм=1,15; Кзтм=1,15_Разработка и обратная засыпка вручную сильно налипающего на инструменты грунта:2 группы
| ОП_прил.1.12_п.3.189 | Кзт=1,15_Разработка грунта в местах, находящихся на расстоянии до 1 м от кабелей, проложенных в трубопроводах или коробах, а также от водопроводных и канализационных труб
| 1 | ОТ(ЗТ) |  | чел.-ч | [5 empty] | 23.4215 | [6 empty] | 10730.31
| ФСБЦ ТЗ-1-100-20 | Средний разряд работы 2,0 |  | чел.-ч |  | 154 |  | 1.5209 |  | 23.4215 |  |  | 458.14 | 1 |  |  | 10730.31
| 2 | ЭМ | [14 empty] | 0
| 3 | ОТм(ЗТм) |  | чел.-ч | [12 empty] | 0
| 4 | М | [14 empty] | 0
|  | Итого прямые затраты | [14 empty] | 10730.31
|  | ФОТ | [14 empty] | 10730.31
| 812/пр_2020_прил._т._п.1.2_гр.3 | НР (001.2 Земляные работы, выполняемые ручным способом) |  | % |  | 89 |  | 1 |  | 89 | [6 empty] | 9549.98
| 774/пр_2020_прил._т._п.1.2_гр.3 | СП (001.2 Земляные работы, выполняемые ручным способом) |  | % |  | 40 |  | 1 |  | 40 | [6 empty] | 4292.12
|  | Всего по позиции | [10 empty] | 245724.1 |  |  |  | 24572.41
6 | ГЭСН-01-02-061-01 | Засыпка вручную траншей, пазух котлованов и ям, группа грунтов: 1 |  | 100 м3 |  | 0.1 |  | 1 |  | 0.1
| 421/пр_2020_прил.10_т.1_п.5_гр.3 | Кзт=1,15; Кэм=1,15; Кзтм=1,15_Производство работ осуществляется в стесненных условиях населенных пунктов
| 1 | ОТ(ЗТ) |  | чел.-ч | [5 empty] | 10.1775 | [6 empty] | 4470.16
| ФСБЦ ТЗ-1-100-15 | Средний разряд работы 1,5 |  | чел.-ч |  | 88.5 |  | 1.15 |  | 10.1775 |  |  | 439.22 | 1 |  |  | 4470.16
| 2 | ЭМ | [14 empty] | 0
| 3 | ОТм(ЗТм) |  | чел.-ч | [12 empty] | 0
| 4 | М | [14 empty] | 0
|  | Итого прямые затраты | [14 empty] | 4470.16
|  | ФОТ | [14 empty] | 4470.16
| 812/пр_2020_прил._т._п.1.2_гр.3 | НР (001.2 Земляные работы, выполняемые ручным способом) |  | % |  | 89 |  | 1 |  | 89 | [6 empty] | 3978.44
| 774/пр_2020_прил._т._п.1.2_гр.3 | СП (001.2 Земляные работы, выполняемые ручным способом) |  | % |  | 40 |  | 1 |  | 40 | [6 empty] | 1788.06
|  | Всего по позиции | [10 empty] | 102366.6 |  |  |  | 10236.66
7 | ГЭСН-01-02-068-02 | Водоотлив: из котлованов |  | 100 м3 |  | 0.3375 |  | 1 |  | 0.3375
| 421/пр_2020_прил.10_т.1_п.5_гр.3 | Кзт=1,15; Кэм=1,15; Кзтм=1,15_Производство работ осуществляется в стесненных условиях населенных пунктов
| 1 | ОТ(ЗТ) |  | чел.-ч | [5 empty] | 39.5887 | [6 empty] | 18137.19
| ФСБЦ ТЗ-1-100-20 | Средний разряд работы 2,0 |  | чел.-ч |  | 102 |  | 1.15 |  | 39.5887 |  |  | 458.14 | 1 |  |  | 18137.19
| 2 | ЭМ | [14 empty] | 2942.76
| 3 | ОТм(ЗТм) |  | чел.-ч | [12 empty] | 0
| ФСБЦ 91.19.08-004 | Насосы, производительность 53 м3/ч, напор 10 м, мощность 4 кВт |  | маш.-ч |  | 340 |  | 1.15 |  | 131.9625 | 13.04 | 1.71 | 22.3 |  |  |  | 2942.76
| 4 | М | [14 empty] | 0
|  | Итого прямые затраты | [14 empty] | 21079.95
|  | ФОТ | [14 empty] | 18137.19
| 812/пр_2020_прил._т._п.1.4_гр.3 | НР (001.4 Земляные работы, выполняемые по другим видам работ (подготовительным, сопутствующим, укрепительным)) |  | % |  | 89 |  | 1 |  | 89 | [6 empty] | 16142.1
| 774/пр_2020_прил._т._п.1.4_гр.3 | СП (001.4 Земляные работы, выполняемые по другим видам работ (подготовительным, сопутствующим, укрепительным)) |  | % |  | 41 |  | 1 |  | 41 | [6 empty] | 7436.25
|  | Всего по позиции | [10 empty] | 132320.89 |  |  |  | 44658.3
8 | ГЭСН-01-02-061-01 | Засыпка вручную траншей, пазух котлованов и ям, группа грунтов: 1 (песок) Объем: 250 * 0.15 * 0.6 |  | 100 м3 |  | 0.225 |  | 1 |  | 0.225
| 421/пр_2020_прил.10_т.1_п.5_гр.3 | Кзт=1,15; Кэм=1,15; Кзтм=1,15_Производство работ осуществляется в стесненных условиях населенных пунктов
| 1 | ОТ(ЗТ) |  | чел.-ч | [5 empty] | 22.8994 | [6 empty] | 10057.86
| ФСБЦ ТЗ-1-100-15 | Средний разряд работы 1,5 |  | чел.-ч |  | 88.5 |  | 1.15 |  | 22.8994 |  |  | 439.22 | 1 |  |  | 10057.86
| 2 | ЭМ | [14 empty] | 0
| 3 | ОТм(ЗТм) |  | чел.-ч | [12 empty] | 0
| 4 | М | [14 empty] | 0
|  | Итого прямые затраты | [14 empty] | 10057.86
8.1 | 02.3.01.02-1102 4кв_2025_ФГИС_ЦС_Лен.обл | Песок природный для строительных работ I класс, мелкий Объем: 22.5 * 1.1 |  | м3 |  | 24.75 |  | 1 |  | 24.75 | 650.2 | 1.63 | 1059.83 |  |  |  | 26230.79
|  | ФОТ | [14 empty] | 10057.86
| 812/пр_2020_прил._т._п.1.2_гр.3 | НР (001.2 Земляные работы, выполняемые ручным способом) |  | % |  | 89 |  | 1 |  | 89 | [6 empty] | 8951.5
| 774/пр_2020_прил._т._п.1.2_гр.3 | СП (001.2 Земляные работы, выполняемые ручным способом) |  | % |  | 40 |  | 1 |  | 40 | [6 empty] | 4023.14
|  | Всего по позиции | [10 empty] | 218947.96 |  |  |  | 49263.29
9 | ГЭСН-01-02-027-05 | Планировка площадей: ручным способом, группа грунтов 2 Объем: 250 * 2 |  | 1000 м2 |  | 0.5 |  | 1 |  | 0.5
| 421/пр_2020_прил.10_т.1_п.5_гр.3 | Кзт=1,15; Кэм=1,15; Кзтм=1,15_Производство работ осуществляется в стесненных условиях населенных пунктов
| 1 | ОТ(ЗТ) |  | чел.-ч | [5 empty] | 70.725 | [6 empty] | 35374.52
| ФСБЦ ТЗ-1-100-30 | Средний разряд работы 3,0 |  | чел.-ч |  | 123 |  | 1.15 |  | 70.725 |  |  | 500.17 | 1 |  |  | 35374.52
| 2 | ЭМ | [14 empty] | 0
| 3 | ОТм(ЗТм) |  | чел.-ч | [12 empty] | 0
| 4 | М | [14 empty] | 0
|  | Итого прямые затраты | [14 empty] | 35374.52
|  | ФОТ | [14 empty] | 35374.52
| 812/пр_2020_прил._т._п.1.4_гр.3 | НР (001.4 Земляные работы, выполняемые по другим видам работ (подготовительным, сопутствующим, укрепительным)) |  | % |  | 89 |  | 1 |  | 89 | [6 empty] | 31483.32
| 774/пр_2020_прил._т._п.1.4_гр.3 | СП (001.4 Земляные работы, выполняемые по другим видам работ (подготовительным, сопутствующим, укрепительным)) |  | % |  | 41 |  | 1 |  | 41 | [6 empty] | 14503.55
|  | Всего по позиции | [10 empty] | 162722.78 |  |  |  | 81361.39
Итого по разделу
|  | Прямые затраты | [14 empty] | 183408,69
|  | оплата труда | [14 empty] | 149419,73
|  | эксплуатация машин | [14 empty] | 6297,34
|  | оплата труда машинистов | [14 empty] | 1460,83
|  | Итого ФОТ | [14 empty] | 150880,56
|  | Итого накладные расходы | [14 empty] | 134327,52
|  | Итого сметная прибыль | [14 empty] | 60974,98
|  | Итого СМР в текущих ценах | [14 empty] | 378711,19
|  | Итого по разделу | [14 empty] | 378711,19
Справочно
|  | затраты труда рабочих | [14 empty] | 321,03
|  | затраты труда машинистов | [14 empty] | 1,93
Раздел 2. Строительно-монтажые работы
10 | ГЭСНм-08-02-142-01 | Устройство постели при одном кабеле в траншее |  | 100 м |  | 1.7 |  | 1 |  | 1.7
| 421/пр_2020_п.75_пп.а | К=2% от ОТ_Вспомогательные ненормируемые материальные ресурсы
| 421/пр_2020_прил.10_т.1_п.5_гр.4 | Кзт=1,15; Кэм=1,15; Кзтм=1,15__Производство работ в стесненных условиях населенных пунктов.
| 1 | ОТ(ЗТ) |  | чел.-ч | [5 empty] | 10.3615 | [6 empty] | 5705.15
| ФСБЦ ТЗ-1-100-38 | Средний разряд работы 3,8 |  | чел.-ч |  | 5.3 |  | 1.15 |  | 10.3615 |  |  | 550.61 | 1 |  |  | 5705.15
| 2 | ЭМ | [14 empty] | 5006.4
| 3 | ОТм(ЗТм) |  | чел.-ч | [5 empty] | 7.6245 | [6 empty] | 4294.27
| ФСБЦ 91.14.02-001 | Автомобили бортовые, грузоподъемность до 5 т |  | маш.-ч |  | 3.9 |  | 1.15 |  | 7.6245 |  |  | 656.62 |  |  |  | 5006.4
| ФСБЦ ТЗ-4-100-040 | Средний разряд машинистов 4,0 |  | чел.-ч |  | 3.9 |  | 1.15 |  | 7.6245 |  |  | 563.22 | 1 |  |  | 4294.27
| 4 | М | [14 empty] | 0
|  | Итого прямые затраты | [14 empty] | 15005.82
|  | ФОТ | [14 empty] | 9999.42
| 812/пр_2020_прил._т._п.49.3_гр.3 | НР (049.3 Электротехнические установки на других объектах) |  | % |  | 97 |  | 1 |  | 97 | [6 empty] | 9699.44
| 774/пр_2020_прил._т._п.49.3_гр.3 | СП (049.3 Электротехнические установки на других объектах) |  | % |  | 51 |  | 1 |  | 51 | [6 empty] | 5099.7
|  | Всего по позиции | [10 empty] | 17532.33 |  |  |  | 29804.96
11 | ГЭСНм-08-02-142-02 | На каждый последующий кабель добавлять к норме 08-02-142-01 |  | 100 м |  | 1.7 |  | 1 |  | 1.7
| 421/пр_2020_п.75_пп.а | К=2% от ОТ_Вспомогательные ненормируемые материальные ресурсы
| 421/пр_2020_прил.10_т.1_п.5_гр.4 | Кзт=1,15; Кэм=1,15; Кзтм=1,15__Производство работ в стесненных условиях населенных пунктов.
| 1 | ОТ(ЗТ) |  | чел.-ч | [5 empty] | 3.8904 | [6 empty] | 2142.12
| ФСБЦ ТЗ-1-100-38 | Средний разряд работы 3,8 |  | чел.-ч |  | 1.99 |  | 1.15 |  | 3.8904 |  |  | 550.61 | 1 |  |  | 2142.12
| 2 | ЭМ | [14 empty] | 102.7
| 3 | ОТм(ЗТм) |  | чел.-ч | [5 empty] | 0.1564 | [6 empty] | 88.09
| ФСБЦ 91.14.02-001 | Автомобили бортовые, грузоподъемность до 5 т |  | маш.-ч |  | 0.08 |  | 1.15 |  | 0.1564 |  |  | 656.62 |  |  |  | 102.7
| ФСБЦ ТЗ-4-100-040 | Средний разряд машинистов 4,0 |  | чел.-ч |  | 0.08 |  | 1.15 |  | 0.1564 |  |  | 563.22 | 1 |  |  | 88.09
| 4 | М | [14 empty] | 0
|  | Итого прямые затраты | [14 empty] | 2332.91
11.1 | 02.3.01.02-1102 4кв_2025_ФГИС_ЦС_Лен.обл | Песок природный для строительных работ I класс, мелкий |  | м3 |  | 15.3 |  | 1 |  | 15.3 | 650.2 | 1.63 | 1059.83 |  |  |  | 16215.4
|  | ФОТ | [14 empty] | 2230.21
| 812/пр_2020_прил._т._п.49.3_гр.3 | НР (049.3 Электротехнические установки на других объектах) |  | % |  | 97 |  | 1 |  | 97 | [6 empty] | 2163.3
| 774/пр_2020_прил._т._п.49.3_гр.3 | СП (049.3 Электротехнические установки на других объектах) |  | % |  | 51 |  | 1 |  | 51 | [6 empty] | 1137.41
|  | Всего по позиции | [10 empty] | 12852.36 |  |  |  | 21849.02
12 | ГЭСН-34-02-003-01 | Устройство трубопроводов из полиэтиленовых труб: до 2 отверстий Объем: 0.08 * 2 |  | канал.км |  | 0.16 |  | 1 |  | 0.16
| 421/пр_2020_прил.10_т.1_п.5_гр.3 | Кзт=1,15; Кэм=1,15; Кзтм=1,15_Производство работ осуществляется в стесненных условиях населенных пунктов
| 1 | ОТ(ЗТ) |  | чел.-ч | [5 empty] | 24.472 | [6 empty] | 12137.38
| ФСБЦ ТЗ-1-100-29 | Средний разряд работы 2,9 |  | чел.-ч |  | 133 |  | 1.15 |  | 24.472 |  |  | 495.97 | 1 |  |  | 12137.38
| 2 | ЭМ | [14 empty] | 0
| 3 | ОТм(ЗТм) |  | чел.-ч | [12 empty] | 0
| 4 | М | [14 empty] | 221.44
| ФСБЦ 11.1.03.01-0067 | Брус обрезной хвойных пород (ель, сосна), естественной влажности, длина 2-6,5 м, ширина 100 и более мм, толщина 100 и более мм, сорт III |  | м3 |  | 0.08 |  | 1 |  | 0.0128 | 16655 | 1 | 16655 |  |  |  | 213.18
| ФСБЦ 01.3.01.01-0002 | Бензин автомобильный АИ-98, АИ-95 |  | т |  | 0.0008 |  | 1 |  | 0.000128 |  |  | 64494.01 |  |  |  | 8.26
|  | Итого прямые затраты | [14 empty] | 12358.82
12.1 | 24.3.03.11-0060 4кв_2025_ФГИС_ЦС_Лен.обл | Трубы напорные полиэтиленовые газопроводные ПЭ100, стандартное размерное отношение SDR17,6, номинальный наружный диаметр 160 мм, толщина стенки 9,1 мм |  | м |  | 160 |  | 1 |  | 160 | 815.16 | 1.1 | 896.68 |  |  |  | 143468.8
|  | ФОТ | [14 empty] | 12137.38
| 812/пр_2020_прил._т._п.28_гр.3 | НР (028 Сооружения связи, радиовещания и телевидения) |  | % |  | 98 |  | 1 |  | 98 | [6 empty] | 11894.63
| 774/пр_2020_прил._т._п.28_гр.3 | СП (028 Сооружения связи, радиовещания и телевидения) |  | % |  | 58 |  | 1 |  | 58 | [6 empty] | 7039.68
|  | Всего по позиции | [10 empty] | 1092262.06 |  |  |  | 174761.93
13 | ГЭСНм-08-02-140-01 | Кабель до 64/110 кВ с изоляцией из сшитого полиэтилена в траншее Объем: 170 * 2 * 1.02 |  | 100 м |  | 3.468 |  | 1 |  | 3.468
| 421/пр_2020_п.75_пп.а | К=2% от ОТ_Вспомогательные ненормируемые материальные ресурсы
| 1 | ОТ(ЗТ) |  | чел.-ч | [5 empty] | 180.232 | [6 empty] | 101510.24
| ФСБЦ ТЗ-1-100-40 | Средний разряд работы 4,0 |  | чел.-ч |  | 51.97 |  | 1 |  | 180.232 |  |  | 563.22 | 1 |  |  | 101510.24
| 2 | ЭМ | [14 empty] | 28848.59
| 3 | ОТм(ЗТм) |  | чел.-ч | [5 empty] | 30.7612 | [6 empty] | 18039.2
| ФСБЦ 91.05.05-015 | Краны на автомобильном ходу, грузоподъемность 16 т |  | маш.-ч |  | 2.03 |  | 1 |  | 7.04 |  |  | 1631.99 |  |  |  | 11489.27
| ФСБЦ ТЗ-4-100-060 | Средний разряд машинистов 6,0 |  | чел.-ч |  | 2.03 |  | 1 |  | 7.04 |  |  | 756.56 | 1 |  |  | 5326.21
| ФСБЦ 91.06.01-002 | Домкраты гидравлические, грузоподъемность 6,3-25 т |  | маш.-ч |  | 2.63 |  | 1 |  | 9.1208 | 0.54 | 1.59 | 0.86 |  |  |  | 7.84
| ФСБЦ 91.06.03-011 | Лебедки-прицепы гидравлические для протяжки кабеля, тяговое усилие 5 т |  | маш.-ч |  | 2.96 |  | 1 |  | 10.2653 | 540.97 | 1.29 | 697.85 |  |  |  | 7163.63
| ФСБЦ ТЗ-4-100-030 | Средний разряд машинистов 3,0 |  | чел.-ч |  | 2.96 |  | 1 |  | 10.2653 |  |  | 500.17 | 1 |  |  | 5134.39
| ФСБЦ 91.11.01-021 | Устройства подталкивающие для протяжки кабеля, тяговое усилие 800 кг |  | маш.-ч |  | 3.34 |  | 1 |  | 11.5831 | 113.28 | 1.21 | 137.07 |  |  |  | 1587.7
| ФСБЦ 91.14.02-001 | Автомобили бортовые, грузоподъемность до 5 т |  | маш.-ч |  | 0.92 |  | 1 |  | 3.1906 |  |  | 656.62 |  |  |  | 2094.99
| ФСБЦ ТЗ-4-100-040 | Средний разряд машинистов 4,0 |  | чел.-ч |  | 0.92 |  | 1 |  | 3.1906 |  |  | 563.22 | 1 |  |  | 1796.99
| ФСБЦ 91.15.03-014 | Тракторы на пневмоколесном ходу, мощность 59 кВт (80 л.с.) |  | маш.-ч |  | 2.96 |  | 1 |  | 10.2653 | 487.94 | 1.29 | 629.44 |  |  |  | 6461.38
| ФСБЦ ТЗ-4-100-040 | Средний разряд машинистов 4,0 |  | чел.-ч |  | 2.96 |  | 1 |  | 10.2653 |  |  | 563.22 | 1 |  |  | 5781.61
| ФСБЦ 91.17.04-042 | Аппараты для газовой сварки и резки |  | маш.-ч |  | 2.4 |  | 1 |  | 8.3232 | 4.35 | 1.21 | 5.26 |  |  |  | 43.78
| 4 | М | [14 empty] | 2794.12
| ФСБЦ 01.3.02.09-0022 | Пропан-бутан смесь техническая |  | кг |  | 2.7 |  | 1 |  | 9.3636 | 41.38 | 1.71 | 70.76 |  |  |  | 662.57
| ФСБЦ 08.3.03.06-0002 | Проволока горячекатаная в мотках, диаметр 6,3-6,5 мм |  | т |  | 0.0005 |  | 1 |  | 0.001734 | 60258.2 | 0.97 | 58450.45 |  |  |  | 101.35
| ФСБЦ-421_пр-2020-п.75а | Вспомогательные ненормируемые материальные ресурсы 2% от ОТ |  | % |  | 1 |  | 1 |  | 2030.2049 |  |  | 1 |  |  |  | 2030.2
|  | Итого прямые затраты | [14 empty] | 151192.15
13.1 | 21.1.07.02-1154 4кв_2025_ФГИС_ЦС_Лен.обл | Кабель силовой с алюминиевыми жилами АПвПг 3х240мк/50-10000 Объем: 170 * 2 * 1.02 |  | 1000 м |  | 0.3468 |  | 1 |  | 0.3468 | 1997461.84 | 1.24 | 2476852.68 |  |  |  | 858972.51
|  | ФОТ | [14 empty] | 119549.44
| 812/пр_2020_прил._т._п.49.3_гр.3 | НР (049.3 Электротехнические установки на других объектах) |  | % |  | 97 |  | 1 |  | 97 | [6 empty] | 115962.96
| 774/пр_2020_прил._т._п.49.3_гр.3 | СП (049.3 Электротехнические установки на других объектах) |  | % |  | 51 |  | 1 |  | 51 | [6 empty] | 60970.21
|  | Всего по позиции | [10 empty] | 342300.41 |  |  |  | 1187097.83
14 | ГЭСНм-08-02-143-03 | Покрытие кабеля, проложенного в траншее: плитами одного кабеля |  | 100 м |  | 1.7 |  | 1 |  | 1.7
| 421/пр_2020_п.75_пп.а | К=2% от ОТ_Вспомогательные ненормируемые материальные ресурсы
| 421/пр_2020_прил.10_т.1_п.5_гр.4 | Кзт=1,15; Кэм=1,15; Кзтм=1,15__Производство работ в стесненных условиях населенных пунктов.
| 1 | ОТ(ЗТ) |  | чел.-ч | [5 empty] | 11.2217 | [6 empty] | 6178.78
| ФСБЦ ТЗ-1-100-38 | Средний разряд работы 3,8 |  | чел.-ч |  | 5.74 |  | 1.15 |  | 11.2217 |  |  | 550.61 | 1 |  |  | 6178.78
| 2 | ЭМ | [14 empty] | 8590.53
| 3 | ОТм(ЗТм) |  | чел.-ч | [5 empty] | 7.5072 | [6 empty] | 4953.92
| ФСБЦ 91.05.05-015 | Краны на автомобильном ходу, грузоподъемность 16 т |  | маш.-ч |  | 1.92 |  | 1.15 |  | 3.7536 |  |  | 1631.99 |  |  |  | 6125.84
| ФСБЦ ТЗ-4-100-060 | Средний разряд машинистов 6,0 |  | чел.-ч |  | 1.92 |  | 1.15 |  | 3.7536 |  |  | 756.56 | 1 |  |  | 2839.82
| ФСБЦ 91.14.02-001 | Автомобили бортовые, грузоподъемность до 5 т |  | маш.-ч |  | 1.92 |  | 1.15 |  | 3.7536 |  |  | 656.62 |  |  |  | 2464.69
| ФСБЦ ТЗ-4-100-040 | Средний разряд машинистов 4,0 |  | чел.-ч |  | 1.92 |  | 1.15 |  | 3.7536 |  |  | 563.22 | 1 |  |  | 2114.1
| 4 | М | [14 empty] | 0
|  | Итого прямые затраты | [14 empty] | 19723.23
|  | ФОТ | [14 empty] | 11132.7
| 812/пр_2020_прил._т._п.49.3_гр.3 | НР (049.3 Электротехнические установки на других объектах) |  | % |  | 97 |  | 1 |  | 97 | [6 empty] | 10798.72
| 774/пр_2020_прил._т._п.49.3_гр.3 | СП (049.3 Электротехнические установки на других объектах) |  | % |  | 51 |  | 1 |  | 51 | [6 empty] | 5677.68
|  | Всего по позиции | [10 empty] | 21293.9 |  |  |  | 36199.63
15 | ГЭСНм-08-02-143-04 | Покрытие кабеля, проложенного в траншее: плитами каждого последующего |  | 100 м |  | 1.7 |  | 1 |  | 1.7
| 421/пр_2020_п.75_пп.а | К=2% от ОТ_Вспомогательные ненормируемые материальные ресурсы
| 421/пр_2020_прил.10_т.1_п.5_гр.4 | Кзт=1,15; Кэм=1,15; Кзтм=1,15__Производство работ в стесненных условиях населенных пунктов.
| 1 | ОТ(ЗТ) |  | чел.-ч | [5 empty] | 5.4349 | [6 empty] | 2992.51
| ФСБЦ ТЗ-1-100-38 | Средний разряд работы 3,8 |  | чел.-ч |  | 2.78 |  | 1.15 |  | 5.4349 |  |  | 550.61 | 1 |  |  | 2992.51
| 2 | ЭМ | [14 empty] | 4116.3
| 3 | ОТм(ЗТм) |  | чел.-ч | [5 empty] | 3.5972 | [6 empty] | 2373.76
| ФСБЦ 91.05.05-015 | Краны на автомобильном ходу, грузоподъемность 16 т |  | маш.-ч |  | 0.92 |  | 1.15 |  | 1.7986 |  |  | 1631.99 |  |  |  | 2935.3
| ФСБЦ ТЗ-4-100-060 | Средний разряд машинистов 6,0 |  | чел.-ч |  | 0.92 |  | 1.15 |  | 1.7986 |  |  | 756.56 | 1 |  |  | 1360.75
| ФСБЦ 91.14.02-001 | Автомобили бортовые, грузоподъемность до 5 т |  | маш.-ч |  | 0.92 |  | 1.15 |  | 1.7986 |  |  | 656.62 |  |  |  | 1181
| ФСБЦ ТЗ-4-100-040 | Средний разряд машинистов 4,0 |  | чел.-ч |  | 0.92 |  | 1.15 |  | 1.7986 |  |  | 563.22 | 1 |  |  | 1013.01
| 4 | М | [14 empty] | 0
|  | Итого прямые затраты | [14 empty] | 9482.57
15.1 | 20.2.02.07-1018 4кв_2025_ФГИС_ЦС_Лен.обл | Плита из полимернаполненной композиции на основе волластонита для закрытия кабеля ПЗК, размеры 480х360 мм Объем: 472 * 2 |  | шт |  | 944 |  | 1 |  | 944 | 80.81 | 1.22 | 98.59 |  |  |  | 93068.96
|  | ФОТ | [14 empty] | 5366.27
| 812/пр_2020_прил._т._п.49.3_гр.3 | НР (049.3 Электротехнические установки на других объектах) |  | % |  | 97 |  | 1 |  | 97 | [6 empty] | 5205.28
| 774/пр_2020_прил._т._п.49.3_гр.3 | СП (049.3 Электротехнические установки на других объектах) |  | % |  | 51 |  | 1 |  | 51 | [6 empty] | 2736.8
|  | Всего по позиции | [10 empty] | 64996.24 |  |  |  | 110493.61
16 | ГЭСНм-08-02-148-02 | Кабель до 35 кВ в проложенных трубах, блоках и коробах, масса 1 м кабеля: до 2 кг Объем: 80 * 2 |  | 100 м |  | 1.6 |  | 1 |  | 1.6
| 421/пр_2020_п.75_пп.а | К=2% от ОТ_Вспомогательные ненормируемые материальные ресурсы
| 421/пр_2020_прил.10_т.1_п.5_гр.4 | Кзт=1,15; Кэм=1,15; Кзтм=1,15__Производство работ в стесненных условиях населенных пунктов.
| 1 | ОТ(ЗТ) |  | чел.-ч | [5 empty] | 26.9376 | [6 empty] | 14832.11
| ФСБЦ ТЗ-1-100-38 | Средний разряд работы 3,8 |  | чел.-ч |  | 14.64 |  | 1.15 |  | 26.9376 |  |  | 550.61 | 1 |  |  | 14832.11
| 2 | ЭМ | [14 empty] | 940.28
| 3 | ОТм(ЗТм) |  | чел.-ч | [5 empty] | 0.736 | [6 empty] | 485.67
| ФСБЦ 91.05.05-015 | Краны на автомобильном ходу, грузоподъемность 16 т |  | маш.-ч |  | 0.2 |  | 1.15 |  | 0.368 |  |  | 1631.99 |  |  |  | 600.57
| ФСБЦ ТЗ-4-100-060 | Средний разряд машинистов 6,0 |  | чел.-ч |  | 0.2 |  | 1.15 |  | 0.368 |  |  | 756.56 | 1 |  |  | 278.41
| ФСБЦ 91.06.01-003 | Домкраты гидравлические, грузоподъемность 63-100 т |  | маш.-ч |  | 3.41 |  | 1.15 |  | 6.2744 |  |  | 2.55 |  |  |  | 16
| ФСБЦ 91.06.03-061 | Лебедки электрические тяговым усилием до 12,26 кН (1,25 т) |  | маш.-ч |  | 3.41 |  | 1.15 |  | 6.2744 | 8.84 | 1.48 | 13.08 |  |  |  | 82.07
| ФСБЦ 91.14.02-001 | Автомобили бортовые, грузоподъемность до 5 т |  | маш.-ч |  | 0.2 |  | 1.15 |  | 0.368 |  |  | 656.62 |  |  |  | 241.64
| ФСБЦ ТЗ-4-100-040 | Средний разряд машинистов 4,0 |  | чел.-ч |  | 0.2 |  | 1.15 |  | 0.368 |  |  | 563.22 | 1 |  |  | 207.26
| 4 | М | [14 empty] | 1241.49
| ФСБЦ 10.3.02.03-0011 | Припои оловянно-свинцовые бессурьмянистые, марка ПОС30 |  | кг |  | 0.5 |  | 1 |  | 0.8 | 931.11 | 1.64 | 1527.02 |  |  |  | 1221.62
| ФСБЦ 14.4.03.03-0002 | Лак битумный БТ-123 |  | т |  | 6e-05 |  | 1 |  | 9.6e-05 | 82698.14 | 1.35 | 111642.49 |  |  |  | 10.72
| ФСБЦ 01.7.06.07-0002 | Ленты монтажные из пластмассы для бандажирования проводов, скрепляются пластмассовыми кнопками, ширина 10 мм |  | 10 м |  | 0.096 |  | 1 |  | 0.1536 | 37.71 | 1.58 | 59.58 |  |  |  | 9.15
|  | Итого прямые затраты | [14 empty] | 17499.55
16.1 | 21.1.07.02-1154 4кв_2025_ФГИС_ЦС_Лен.обл | Кабель силовой с алюминиевыми жилами АПвПг 3х240мк/50-10000 Объем: 80 * 2 * 1.02 |  | 1000 м |  | 0.1632 |  | 1 |  | 0.1632 | 1997461.84 | 1.24 | 2476852.68 |  |  |  | 404222.36
|  | ФОТ | [14 empty] | 15317.78
| 812/пр_2020_прил._т._п.49.3_гр.3 | НР (049.3 Электротехнические установки на других объектах) |  | % |  | 97 |  | 1 |  | 97 | [6 empty] | 14858.25
| 774/пр_2020_прил._т._п.49.3_гр.3 | СП (049.3 Электротехнические установки на других объектах) |  | % |  | 51 |  | 1 |  | 51 | [6 empty] | 7812.07
|  | Всего по позиции | [10 empty] | 277745.14 |  |  |  | 444392.23
17 | ГЭСНм-08-02-165-09 | Муфта концевая эпоксидная для 3-жильного кабеля напряжением: до 10 кВ, сечение одной жилы до 240 мм2 |  | шт |  | 4 |  | 1 |  | 4
| 421/пр_2020_п.75_пп.а | К=2% от ОТ_Вспомогательные ненормируемые материальные ресурсы
| 1 | ОТ(ЗТ) |  | чел.-ч | [5 empty] | 33.28 | [6 empty] | 18324.3
| ФСБЦ ТЗ-1-100-38 | Средний разряд работы 3,8 |  | чел.-ч |  | 8.32 |  | 1 |  | 33.28 |  |  | 550.61 | 1 |  |  | 18324.3
| 2 | ЭМ | [14 empty] | 60796.81
| 3 | ОТм(ЗТм) |  | чел.-ч | [5 empty] | 28.32 | [6 empty] | 21418.04
| ФСБЦ 91.05.05-015 | Краны на автомобильном ходу, грузоподъемность 16 т |  | маш.-ч |  | 0.01 |  | 1 |  | 0.04 |  |  | 1631.99 |  |  |  | 65.28
| ФСБЦ ТЗ-4-100-060 | Средний разряд машинистов 6,0 |  | чел.-ч |  | 0.01 |  | 1 |  | 0.04 |  |  | 756.56 | 1 |  |  | 30.26
| ФСБЦ 91.06.09-001 | Подъемники телескопические самоходные, рабочая высота 26 м, грузоподъемность 250 кг |  | маш.-ч |  | 7.06 |  | 1 |  | 28.24 | 1472.34 | 1.46 | 2149.62 |  |  |  | 60705.27
| ФСБЦ ТЗ-4-100-060 | Средний разряд машинистов 6,0 |  | чел.-ч |  | 7.06 |  | 1 |  | 28.24 |  |  | 756.56 | 1 |  |  | 21365.25
| ФСБЦ 91.14.02-001 | Автомобили бортовые, грузоподъемность до 5 т |  | маш.-ч |  | 0.01 |  | 1 |  | 0.04 |  |  | 656.62 |  |  |  | 26.26
| ФСБЦ ТЗ-4-100-040 | Средний разряд машинистов 4,0 |  | чел.-ч |  | 0.01 |  | 1 |  | 0.04 |  |  | 563.22 | 1 |  |  | 22.53
| 4 | М | [14 empty] | 631.43
| ФСБЦ 01.3.01.01-0001 | Бензин авиационный Б-70 |  | т |  | 0.0004 |  | 1 |  | 0.0016 | 116448.72 | 1.36 | 158370.26 |  |  |  | 253.39
| ФСБЦ 01.3.01.05-0009 | Парафин нефтяной твердый Т-1 |  | т |  | 1e-05 |  | 1 |  | 4e-05 | 81827.2 | 1.78 | 145652.42 |  |  |  | 5.83
| ФСБЦ 01.7.06.07-0002 | Ленты монтажные из пластмассы для бандажирования проводов, скрепляются пластмассовыми кнопками, ширина 10 мм |  | 10 м |  | 0.024 |  | 1 |  | 0.096 | 37.71 | 1.58 | 59.58 |  |  |  | 5.72
| ФСБЦ-421_пр-2020-п.75а | Вспомогательные ненормируемые материальные ресурсы 2% от ОТ |  | % |  | 1 |  | 1 |  | 366.486 |  |  | 1 |  |  |  | 366.49
|  | Итого прямые затраты | [14 empty] | 101170.58
17.1 | 20.2.09.08-1158 4кв_2025_ФГИС_ЦС_Лен.обл | Муфта кабельная концевая с болтовыми наконечниками, термоусаживаемая наружной установки на напряжение до 10 кВ для 3-х жильных экранированных кабелей с изоляцией из сшитого полиэтилена, сечением жил 150-240 мм2 |  | шт |  | 4 |  | 1 |  | 4 | 3979.53 | 1.87 | 7441.72 |  |  |  | 29766.88
|  | ФОТ | [14 empty] | 39742.34
| 812/пр_2020_прил._т._п.49.3_гр.3 | НР (049.3 Электротехнические установки на других объектах) |  | % |  | 97 |  | 1 |  | 97 | [6 empty] | 38550.07
| 774/пр_2020_прил._т._п.49.3_гр.3 | СП (049.3 Электротехнические установки на других объектах) |  | % |  | 51 |  | 1 |  | 51 | [6 empty] | 20268.59
|  | Всего по позиции | [10 empty] | 47439.03 |  |  |  | 189756.12
18 | ГЭСН-26-02-022-01 | Огнезащитное покрытие толщиной слоя 1 мм кабелей и проводов |  | 100 м2 |  | 0.0678 |  | 1 |  | 0.0678
| 421/пр_2020_прил.10_т.1_п.5_гр.3 | Кзт=1,15; Кэм=1,15; Кзтм=1,15_Производство работ осуществляется в стесненных условиях населенных пунктов
| 1 | ОТ(ЗТ) |  | чел.-ч | [5 empty] | 4.8661 | [6 empty] | 2587.26
| ФСБЦ ТЗ-1-100-35 | Средний разряд работы 3,5 |  | чел.-ч |  | 62.41 |  | 1.15 |  | 4.8661 |  |  | 531.69 | 1 |  |  | 2587.26
| 2 | ЭМ | [14 empty] | 25.83
| 3 | ОТм(ЗТм) |  | чел.-ч | [5 empty] | 0.020272 | [6 empty] | 11.42
| ФСБЦ 91.14.02-001 | Автомобили бортовые, грузоподъемность до 5 т |  | маш.-ч |  | 0.26 |  | 1.15 |  | 0.020272 |  |  | 656.62 |  |  |  | 13.31
| ФСБЦ ТЗ-4-100-040 | Средний разряд машинистов 4,0 |  | чел.-ч |  | 0.26 |  | 1.15 |  | 0.020272 |  |  | 563.22 | 1 |  |  | 11.42
| ФСБЦ 91.21.01-012 | Агрегаты окрасочные высокого давления для окраски поверхностей конструкций, мощность 1 кВт |  | маш.-ч |  | 25.2 |  | 1.15 |  | 1.9648 | 4.52 | 1.41 | 6.37 |  |  |  | 12.52
| 4 | М | [14 empty] | 80.33
| ФСБЦ 01.7.03.01-0001 | Вода |  | м3 |  | 0.21 |  | 1 |  | 0.014238 | 35.71 | 0.82 | 29.28 |  |  |  | 0.42
| ФСБЦ 01.7.07.08-0003 | Мыло хозяйственное твердое 72 % |  | шт |  | 10 |  | 1 |  | 0.678 | 18.59 | 1.42 | 26.4 |  |  |  | 17.9
| ФСБЦ 01.7.20.08-0051 | Ветошь хлопчатобумажная цветная |  | кг |  | 10 |  | 1 |  | 0.678 | 56.11 | 1.63 | 91.46 |  |  |  | 62.01
|  | Итого прямые затраты | [14 empty] | 2704.84
18.1 | 14.2.02.03-0028 4кв_2025_ФГИС_ЦС_Лен.обл | Краска огнезащитная однокомпонентная на органической основе вспучивающегося типа для защиты кабельных линий, температура нанесения от -25 до +30 °C, температура эксплуатации от -50 до +40 °C, плотность 1,28-1,34 г/см3, расход 1,0 кг/м2 на толщину покрытия 0,6 мм, цвет белый |  | кг |  | 6.78 |  | 1 |  | 6.78 | 526.55 | 1.85 | 974.12 |  |  |  | 6604.53
|  | ФОТ | [14 empty] | 2598.68
| 812/пр_2020_прил._т._п.2_гр.3 | НР (020 Теплоизоляционные работы) |  | % |  | 97 |  | 1 |  | 97 | [6 empty] | 2520.72
| 774/пр_2020_прил._т._п.2_гр.3 | СП (020 Теплоизоляционные работы) |  | % |  | 55 |  | 1 |  | 55 | [6 empty] | 1429.27
|  | Всего по позиции | [10 empty] | 195565.78 |  |  |  | 13259.36
19 | ГЭСНм-08-02-144-07 | Присоединение к зажимам жил проводов или кабелей сечением: до 240 мм2 |  | 100 шт |  | 0.12 |  | 1 |  | 0.12
| 421/пр_2020_п.75_пп.а | К=2% от ОТ_Вспомогательные ненормируемые материальные ресурсы
| 421/пр_2020_прил.10_т.1_п.5_гр.4 | Кзт=1,15; Кэм=1,15; Кзтм=1,15__Производство работ в стесненных условиях населенных пунктов.
| 1 | ОТ(ЗТ) |  | чел.-ч | [5 empty] | 4.1952 | [6 empty] | 2309.92
| ФСБЦ ТЗ-1-100-38 | Средний разряд работы 3,8 |  | чел.-ч |  | 30.4 |  | 1.15 |  | 4.1952 |  |  | 550.61 | 1 |  |  | 2309.92
| 2 | ЭМ | [14 empty] | 0
| 3 | ОТм(ЗТм) |  | чел.-ч | [12 empty] | 0
| 4 | М | [14 empty] | 0
|  | Итого прямые затраты | [14 empty] | 2309.92
|  | ФОТ | [14 empty] | 2309.92
| 812/пр_2020_прил._т._п.49.3_гр.3 | НР (049.3 Электротехнические установки на других объектах) |  | % |  | 97 |  | 1 |  | 97 | [6 empty] | 2240.62
| 774/пр_2020_прил._т._п.49.3_гр.3 | СП (049.3 Электротехнические установки на других объектах) |  | % |  | 51 |  | 1 |  | 51 | [6 empty] | 1178.06
|  | Всего по позиции | [10 empty] | 47738.33 |  |  |  | 5728.6
20 | ГЭСНм-08-02-200-01 | Монтаж термоусаживаемой манжеты из трубки для кабеля |  | шт |  | 46 |  | 1 |  | 46
| 421/пр_2020_п.75_пп.а | К=2% от ОТ_Вспомогательные ненормируемые материальные ресурсы
| 421/пр_2020_прил.10_т.1_п.5_гр.4 | Кзт=1,15; Кэм=1,15; Кзтм=1,15__Производство работ в стесненных условиях населенных пунктов.
| 1 | ОТ(ЗТ) |  | чел.-ч | [5 empty] | 31.211 | [6 empty] | 16594.58
| ФСБЦ ТЗ-1-100-35 | Средний разряд работы 3,5 |  | чел.-ч |  | 0.59 |  | 1.15 |  | 31.211 |  |  | 531.69 | 1 |  |  | 16594.58
| 2 | ЭМ | [14 empty] | 0
| 3 | ОТм(ЗТм) |  | чел.-ч | [12 empty] | 0
| 4 | М | [14 empty] | 728.01
| ФСБЦ 01.3.01.01-0010 | Бензин-растворитель |  | кг |  | 0.04 |  | 1 |  | 1.84 | 160.27 | 1.36 | 217.97 |  |  |  | 401.06
| ФСБЦ 01.7.03.04-0001 | Электроэнергия |  | кВт-ч |  | 0.064 |  | 1 |  | 2.944 |  |  | 8.97 |  |  |  | 26.41
| ФСБЦ 01.7.06.12-0005 | Ленты термоспекаемые изоляционные, ширина 50 мм, толщина 0,3 мм |  | 100 м |  | 0.003 |  | 1 |  | 0.138 | 1015.52 | 1.58 | 1604.52 |  |  |  | 221.42
| ФСБЦ 01.7.06.12-0007 | Ленты полиэтиленовые термоспекаемые, цвет черный, ширина 40 мм, толщина 0,1 мм |  | 100 м |  | 0.004 |  | 1 |  | 0.184 | 272.16 | 1.58 | 430.01 |  |  |  | 79.12
|  | Итого прямые затраты | [14 empty] | 17322.59
|  | ФОТ | [14 empty] | 16594.58
| 812/пр_2020_прил._т._п.49.3_гр.3 | НР (049.3 Электротехнические установки на других объектах) |  | % |  | 97 |  | 1 |  | 97 | [6 empty] | 16096.74
| 774/пр_2020_прил._т._п.49.3_гр.3 | СП (049.3 Электротехнические установки на других объектах) |  | % |  | 51 |  | 1 |  | 51 | [6 empty] | 8463.24
|  | Всего по позиции | [10 empty] | 910.49 |  |  |  | 41882.57
21 | ГЭСНм-08-02-155-01 | Герметизация проходов при вводе кабелей во взрывоопасные помещения уплотнительной массой |  | шт |  | 4 |  | 1 |  | 4
| 421/пр_2020_п.75_пп.а | К=2% от ОТ_Вспомогательные ненормируемые материальные ресурсы
| 421/пр_2020_прил.10_т.1_п.5_гр.4 | Кзт=1,15; Кэм=1,15; Кзтм=1,15__Производство работ в стесненных условиях населенных пунктов.
| 1 | ОТ(ЗТ) |  | чел.-ч | [5 empty] | 1.748 | [6 empty] | 962.47
| ФСБЦ ТЗ-1-100-38 | Средний разряд работы 3,8 |  | чел.-ч |  | 0.38 |  | 1.15 |  | 1.748 |  |  | 550.61 | 1 |  |  | 962.47
| 2 | ЭМ | [14 empty] | 0
| 3 | ОТм(ЗТм) |  | чел.-ч | [12 empty] | 0
| 4 | М | [14 empty] | 1961.07
| ФСБЦ 01.1.01.09-0024 | Шнур асбестовый общего назначения ШАОН, диаметр 3-6 мм |  | т |  | 6e-05 |  | 1 |  | 0.00024 | 490790.27 | 1.36 | 667474.77 |  |  |  | 160.19
| ФСБЦ 01.7.07.29-0111 | Пакля смоляная пропитанная |  | кг |  | 0.15 |  | 1 |  | 0.6 | 92.95 | 1.42 | 131.99 |  |  |  | 79.19
| ФСБЦ 01.7.07.29-0221 | Герметик для уплотнения кабельных вводов и муфт, герметизации резьбовых соединений газовых и водопроводных труб |  | кг |  | 0.72 |  | 1 |  | 2.88 | 490.01 | 1.22 | 597.81 |  |  |  | 1721.69
|  | Итого прямые затраты | [14 empty] | 2923.54
|  | ФОТ | [14 empty] | 962.47
| 812/пр_2020_прил._т._п.49.3_гр.3 | НР (049.3 Электротехнические установки на других объектах) |  | % |  | 97 |  | 1 |  | 97 | [6 empty] | 933.6
| 774/пр_2020_прил._т._п.49.3_гр.3 | СП (049.3 Электротехнические установки на других объектах) |  | % |  | 51 |  | 1 |  | 51 | [6 empty] | 490.86
|  | Всего по позиции | [10 empty] | 1087 |  |  |  | 4348
22 | 14.5.04.04-0001 4кв_2025_ФГИС_ЦС_Лен.обл | Мастика (грунтовочный состав) двухкомпонентная на полиуретановой основе для защиты различных металлоконструкций от атмосферной коррозии |  | кг |  | 13.1 |  | 1 |  | 13.1 | 651.55 | 1.74 | 1133.7 | 1 |  |  | 14851.47
|  | Всего по позиции | [10 empty] | 1133.7 |  |  |  | 14851.47
Итого по разделу
|  | Прямые затраты | [14 empty] | 1921197,43
|  | оплата труда | [14 empty] | 186276,82
|  | эксплуатация машин | [14 empty] | 108427,44
|  | оплата труда машинистов | [14 empty] | 51664,37
|  | материальные ресурсы | [14 empty] | 1574828,80
|  | в т.ч. материалы учтенные в расценках | [14 empty] | 7657,89
|  | в т.ч. неучтенные материалы | [14 empty] | 1567170,91
|  | Итого ФОТ | [14 empty] | 237941,19
|  | Итого накладные расходы | [14 empty] | 230924,33
|  | Итого сметная прибыль | [14 empty] | 122303,57
|  | Итого СМР в текущих ценах | [14 empty] | 2274425,33
|  | Итого по разделу | [14 empty] | 2274425,33
Справочно
|  | затраты труда рабочих | [14 empty] | 337,85
|  | затраты труда машинистов | [14 empty] | 78,73
Раздел 3. Погрузочно-разгрузочные работы
23 | 01-1 4кв_2025_ФГИС_ЦС_Лен.обл | Погрузка при автомобильных перевозках грунт растительного слоя (земля, перегной) Объем: 250 * 0.3 * 0.6 * 1.8 |  | т груза |  | 81 |  | 1 |  | 81 |  |  | 101.28 | 1 |  |  | 8203.68
|  | Всего по позиции | [10 empty] | 101.28 |  |  |  | 8203.68
24 | 01-20-1-01-0020 4кв_2025_ФГИС_ЦС_Лен.обл | Перевозка грузов I класса автомобилями бортовыми грузоподъемностью до 20 т по дорогам с усовершенствованным (асфальтобетонным, цементобетонным, железобетонным, обработанным органическим вяжущим) дорожным покрытием на расстояние 20 км Объем: 250 * 0.3 * 0.6 * 1.8 |  | 1т груза |  | 81 |  | 1 |  | 81 |  |  | 479.11 | 1 |  |  | 38807.91
|  | Всего по позиции | [10 empty] | 479.11 |  |  |  | 38807.91
Итого по разделу
|  | Прямые затраты | [14 empty] | 47011,59
|  | перевозка | [14 empty] | 47011,59
|  | Итого по разделу | [14 empty] | 47011,59
Всего по смете
|  | Всего прямые затраты | [14 empty] | 2151617,71
в том числе
|  | оплата труда (ОТ) | [14 empty] | 335696,55
|  | эксплуатация машин и механизмов | [14 empty] | 114724,78
|  | оплата труда машинистов (ОТм) | [14 empty] | 53125,20
|  | материальные ресурсы | [14 empty] | 1601059,59
|  | перевозка | [14 empty] | 47011,59
|  | Всего ФОТ | [14 empty] | 388821,75
|  | Всего накладные расходы | [14 empty] | 365251,85
|  | Всего сметная прибыль | [14 empty] | 183278,55
|  | Итого СМР | [14 empty] | 2700148,11
|  | Сметная стоимость в текущих ценах | [14 empty] | 2700148,11
Справочно
|  | затраты труда рабочих | [14 empty] | 658,88
|  | затраты труда машинистов | [14 empty] | 80,66
| ВЗиС_Строительство, п.50. | Временные здания и сооружения | [11 empty] | 2,5 % |  |  | 67503,70
|  | Итого с ВЗиС | [14 empty] | 2767651,81
| ЗУ_III_Строительство, п.85. | Зимнее удорожание | [11 empty] | 2,1 % |  |  | 58120,69
|  | Итого с зимним удорожанием | [14 empty] | 2825772,50
|  | Итого с оборудованием | [14 empty] | 2825772,50
| МС РФ от 04.08.2020 №421/пр | Непредвиденные расходы | [11 empty] | 3 % |  |  | 84773,18
|  | Итого без НДС | [14 empty] | 2910545,68
| Составил: | [7 empty] | Проверил:
| Начальник сметного отдела |  |  |  | Чернявская Н.П. |  |  |  | Начальник сметного отдела | [6 empty] | Чернявская Н.П.

## 02-01-02
| Наименование программного продукта |  |  |  |  | Система выпуска сметной документации А0 v. 3.6.2.3 Copyright InfoStroy Ltd.
| УТВЕРЖДАЮ | [11 empty] | Первый заместитель генерального директора-главный инженер
АО "ЛОЭСК"
Жук В.А.
"_____" ______________ 20___ г.
Строительство ТП-10/0,4 кВ мощностью 0,5 МВА, КЛ-10кВ - 0,5 км, КЛ-0,4 кВ – 0,8 км по договору ТП №10-059/005-ПС-24 в г. Шлиссельбург ЛО. (25-1-10-1-08-03-0-0203)
(наименование стройки)
Строительство ТП-10/0,4 кВ мощностью 0,5 МВА, КЛ-10кВ - 0,5 км, КЛ-0,4 кВ – 0,8 км по договору ТП №10-059/005-ПС-24 в г. Шлиссельбург ЛО. (25-1-10-1-08-03-0-0203)
(наименование объекта капитального строительства)
ЛОКАЛЬНАЯ СМЕТА №02-01-02
4КЛ-0,4 Строительство ТП-10/0,4 кВ мощностью 0,5 МВА, КЛ-10кВ - 0,5 км, КЛ-0,4 кВ – 0,8 км по договору ТП №10-059/005-ПС-24 в г. Шлиссельбург ЛО. (25-1-10-1-08-03-0-0203)
(наименование работ и затрат)
| Составлен(а) | Ресурсно-индексным | [7 empty] | методом
| Основание | НЭСК2023-00-0752-РДПДР10-ЭС
(проектная и (или) иная техническая документация)
| Составлен(а) в текущем уровне цен |  | 4 кв. 2025
| Сметная стоимость |  | 2713006,22 |  |  |  | руб.
|  | в том числе: | [7 empty] | Средства на оплату труда рабочих |  |  |  |  | 348866.93 |  | руб.
|  | строительных работ | 519783.0333 |  |  |  | руб. |  |  | Средства на оплату труда машинистов |  |  |  |  | 61297.57 |  | руб.
|  | монтажных работ | 2154110.2 |  |  |  | руб. |  |  | Нормативные затраты труда рабочих |  |  |  | 655 |  |  | чел. час.
|  | оборудования | 0 |  |  |  | руб. |  |  | Нормативные затраты труда машинистов |  |  |  | 88 |  |  | чел. час.
|  | прочих затрат | 39112.9917 |  |  |  | руб.
№ п/п | Обоснование | Наименование работ и затрат |  | Единица измерения |  | Количество |  |  |  |  | Сметная стоимость, руб.
[6 empty] | на единицу |  | коэффициенты |  | всего с учетом коэффициентов | на единицу измерения в базисном уровне цен | индекс | на единицу измерения в текущем уровне цен | коэффициенты |  |  | всего в текущем уровне цен, руб.
1 | 2 | 3 |  | 4 |  | 5 |  | 6 |  | 7 | 8 | 9 | 10 | 11 |  |  | 12
Прокладка КЛ-0,4кВ
1 | ГЭСН-01-02-058-02 | Копание ям вручную без креплений для стоек и столбов: без откосов глубиной до 0,7 м, группа грунтов 2 (в стесненных условиях населенных пунктов) |  | 100 м3 |  | 0.04 |  | 1 |  | 0.04
| 2020С-101-5 | МС РФ 421/пр от 4.08.20 Прил10 Тб1 п5 прим1.1, 1.2, 1.3 (Кзтр=1,15; Кэм=1,15) При производстве работ в стесненных условиях населенных пунктов (см. перечень в прим. <5> к Прил.10, тб1, п5), к затратам труда рабочих и машинистов, времени эксплуатации машин и механизмов следует применять коэф. -К=1,15-. Коэффициенты не распространяются на работы, выполняемые в помещениях обьектов капитального строительства. Одновременное применение нескольких коэф., приведенных в таблице 1, не допускается.
| 1 | ОТ(ЗТ) |  | чел.-ч | [5 empty] | 12.88 | [6 empty] | 5900.84
| ФСБЦ ТЗ-1-100-20 | Средний разряд работы 2,0 |  | чел.-ч |  | 280 |  | 1.15 |  | 12.88 |  |  | 458.14 | 1 |  |  | 5900.84
| 2 | ЭМ | [14 empty] | 0
| 3 | ОТм(ЗТм) |  | чел.-ч | [12 empty] | 0
| 4 | М | [14 empty] | 0
|  | Итого прямые затраты | [14 empty] | 5900.84
|  | ФОТ | [14 empty] | 5900.84
| 812/пр_2020_прил._т._п.1.2_гр.3 | НР (001.2 Земляные работы, выполняемые ручным способом) |  | % |  | 89 |  | 1 |  | 89 | [6 empty] | 5251.75
| 774/пр_2020_прил._т._п.1.2_гр.3 | СП (001.2 Земляные работы, выполняемые ручным способом) |  | % |  | 40 |  | 1 |  | 40 | [6 empty] | 2360.34
|  | Всего по позиции | [10 empty] | 337823.25 |  |  |  | 13512.93
2 | ГЭСН-01-02-061-01 | Засыпка вручную траншей, пазух котлованов и ям, группа грунтов: 1 (в стесненных условиях населенных пунктов) |  | 100 м3 |  | 0.04 |  | 1 |  | 0.04
| 2020С-101-5 | МС РФ 421/пр от 4.08.20 Прил10 Тб1 п5 прим1.1, 1.2, 1.3 (Кзтр=1,15; Кэм=1,15) При производстве работ в стесненных условиях населенных пунктов (см. перечень в прим. <5> к Прил.10, тб1, п5), к затратам труда рабочих и машинистов, времени эксплуатации машин и механизмов следует применять коэф. -К=1,15-. Коэффициенты не распространяются на работы, выполняемые в помещениях обьектов капитального строительства. Одновременное применение нескольких коэф., приведенных в таблице 1, не допускается.
| 1 | ОТ(ЗТ) |  | чел.-ч | [5 empty] | 4.071 | [6 empty] | 1788.06
| ФСБЦ ТЗ-1-100-15 | Средний разряд работы 1,5 |  | чел.-ч |  | 88.5 |  | 1.15 |  | 4.071 |  |  | 439.22 | 1 |  |  | 1788.06
| 2 | ЭМ | [14 empty] | 0
| 3 | ОТм(ЗТм) |  | чел.-ч | [12 empty] | 0
| 4 | М | [14 empty] | 0
|  | Итого прямые затраты | [14 empty] | 1788.06
|  | ФОТ | [14 empty] | 1788.06
| 812/пр_2020_прил._т._п.1.2_гр.3 | НР (001.2 Земляные работы, выполняемые ручным способом) |  | % |  | 89 |  | 1 |  | 89 | [6 empty] | 1591.37
| 774/пр_2020_прил._т._п.1.2_гр.3 | СП (001.2 Земляные работы, выполняемые ручным способом) |  | % |  | 40 |  | 1 |  | 40 | [6 empty] | 715.22
|  | Всего по позиции | [10 empty] | 102366.25 |  |  |  | 4094.65
3 | ГЭСН-01-01-010-44 | Разработка грунта в отвал экскаваторами, вместимость ковша 0,15 м3, группа грунтов: 2 (в стесненных условиях населенных пунктов) Объем: 200 * 0.6 * 0.9 |  | 1000 м3 |  | 0.108 |  | 1 |  | 0.108
| 2020С-101-5 | МС РФ 421/пр от 4.08.20 Прил10 Тб1 п5 прим1.1, 1.2, 1.3 (Кзтр=1,15; Кэм=1,15) При производстве работ в стесненных условиях населенных пунктов (см. перечень в прим. <5> к Прил.10, тб1, п5), к затратам труда рабочих и машинистов, времени эксплуатации машин и механизмов следует применять коэф. -К=1,15-. Коэффициенты не распространяются на работы, выполняемые в помещениях обьектов капитального строительства. Одновременное применение нескольких коэф., приведенных в таблице 1, не допускается.
| 1 | ОТ(ЗТ) |  | чел.-ч | [5 empty] | 2.5014 | [6 empty] | 1145.99
| ФСБЦ ТЗ-1-100-20 | Средний разряд работы 2,0 |  | чел.-ч |  | 20.14 |  | 1.15 |  | 2.5014 |  |  | 458.14 | 1 |  |  | 1145.99
| 2 | ЭМ | [14 empty] | 8464.67
| 3 | ОТм(ЗТм) |  | чел.-ч | [5 empty] | 14.3277 | [6 empty] | 8069.65
| ФСБЦ 91.01.05-065 | Экскаваторы одноковшовые дизельные на гусеничном ходу, объем ковша 0,15 м3 |  | маш.-ч |  | 115.36 |  | 1.15 |  | 14.3277 |  |  | 590.79 |  |  |  | 8464.67
| ФСБЦ ТЗ-4-100-040 | Средний разряд машинистов 4,0 |  | чел.-ч |  | 115.36 |  | 1.15 |  | 14.3277 |  |  | 563.22 | 1 |  |  | 8069.65
| 4 | М | [14 empty] | 0
|  | Итого прямые затраты | [14 empty] | 17680.31
|  | ФОТ | [14 empty] | 9215.64
| 812/пр_2020_прил._т._п.1.1_гр.3 | НР (001.1 Земляные работы, выполняемые механизированным способом) |  | % |  | 92 |  | 1 |  | 92 | [6 empty] | 8478.39
| 774/пр_2020_прил._т._п.1.1_гр.3 | СП (001.1 Земляные работы, выполняемые механизированным способом) |  | % |  | 46 |  | 1 |  | 46 | [6 empty] | 4239.19
|  | Всего по позиции | [10 empty] | 281461.94 |  |  |  | 30397.89
4 | ГЭСН-01-01-033-04 | Засыпка траншей и котлованов с перемещением грунта до 5 м бульдозерами мощностью: 79 кВт (108 л.с.), группа грунтов 1 (в стесненных условиях населенных пунктов) Объем: 200 * 0.6 * 0.9 |  | 1000 м3 |  | 0.108 |  | 1 |  | 0.108
| 2020С-101-5 | МС РФ 421/пр от 4.08.20 Прил10 Тб1 п5 прим1.1, 1.2, 1.3 (Кзтр=1,15; Кэм=1,15) При производстве работ в стесненных условиях населенных пунктов (см. перечень в прим. <5> к Прил.10, тб1, п5), к затратам труда рабочих и машинистов, времени эксплуатации машин и механизмов следует применять коэф. -К=1,15-. Коэффициенты не распространяются на работы, выполняемые в помещениях обьектов капитального строительства. Одновременное применение нескольких коэф., приведенных в таблице 1, не допускается.
| 1 | ОТ(ЗТ) |  | чел.-ч | [12 empty] | 0
| 2 | ЭМ | [14 empty] | 483.75
| 3 | ОТм(ЗТм) |  | чел.-ч | [5 empty] | 0.39496 | [6 empty] | 298.81
| ФСБЦ 91.01.01-035 | Бульдозеры, мощность 79 кВт (108 л.с.) |  | маш.-ч |  | 3.18 |  | 1.15 |  | 0.39496 | 887.54 | 1.38 | 1224.81 |  |  |  | 483.75
| ФСБЦ ТЗ-4-100-060 | Средний разряд машинистов 6,0 |  | чел.-ч |  | 3.18 |  | 1.15 |  | 0.39496 |  |  | 756.56 | 1 |  |  | 298.81
| 4 | М | [14 empty] | 0
|  | Итого прямые затраты | [14 empty] | 782.56
|  | ФОТ | [14 empty] | 298.81
| 812/пр_2020_прил._т._п.1.1_гр.3 | НР (001.1 Земляные работы, выполняемые механизированным способом) |  | % |  | 92 |  | 1 |  | 92 | [6 empty] | 274.91
| 774/пр_2020_прил._т._п.1.1_гр.3 | СП (001.1 Земляные работы, выполняемые механизированным способом) |  | % |  | 46 |  | 1 |  | 46 | [6 empty] | 137.45
|  | Всего по позиции | [10 empty] | 11064.07 |  |  |  | 1194.92
5 | ГЭСН-01-02-005-01 | Уплотнение грунта пневматическими трамбовками, группа грунтов: 1-2 |  | 100 м3 |  | 1.08 |  | 1 |  | 1.08
| 1 | ОТ(ЗТ) |  | чел.-ч | [5 empty] | 13.5324 | [6 empty] | 6768.5
| ФСБЦ ТЗ-1-100-30 | Средний разряд работы 3,0 |  | чел.-ч |  | 12.53 |  | 1 |  | 13.5324 |  |  | 500.17 | 1 |  |  | 6768.5
| 2 | ЭМ | [14 empty] | 1158.61
| 3 | ОТм(ЗТм) |  | чел.-ч | [5 empty] | 2.8296 | [6 empty] | 1593.69
| ФСБЦ 91.08.09-023 | Трамбовки пневматические при работе от передвижных компрессорных установок |  | маш.-ч |  | 10.5 |  | 1 |  | 11.34 | 2.41 | 1.11 | 2.68 |  |  |  | 30.39
| ФСБЦ 91.18.01-007 | Компрессоры винтовые передвижные с двигателем внутреннего сгорания, давление до 0,7 МПа (7 атм), производительность до 5,4 м3/мин |  | маш.-ч |  | 2.62 |  | 1 |  | 2.8296 |  |  | 398.72 |  |  |  | 1128.22
| ФСБЦ ТЗ-4-100-040 | Средний разряд машинистов 4,0 |  | чел.-ч |  | 2.62 |  | 1 |  | 2.8296 |  |  | 563.22 | 1 |  |  | 1593.69
| 4 | М | [14 empty] | 0
|  | Итого прямые затраты | [14 empty] | 9520.8
|  | ФОТ | [14 empty] | 8362.19
| 812/пр_2020_прил._т._п.1.1_гр.3 | НР (001.1 Земляные работы, выполняемые механизированным способом) |  | % |  | 92 |  | 1 |  | 92 | [6 empty] | 7693.21
| 774/пр_2020_прил._т._п.1.1_гр.3 | СП (001.1 Земляные работы, выполняемые механизированным способом) |  | % |  | 46 |  | 1 |  | 46 | [6 empty] | 3846.61
|  | Всего по позиции | [10 empty] | 19500.57 |  |  |  | 21060.62
6 | ГЭСН-34-02-003-01 | Устройство трубопроводов из полиэтиленовых труб: до 2 отверстий (в стесненных условиях населенных пунктов) Объем: 0.18 * 6 |  | канал.км |  | 1.08 |  | 1 |  | 1.08
| 2020С-101-5 | МС РФ 421/пр от 4.08.20 Прил10 Тб1 п5 прим1.1, 1.2, 1.3 (Кзтр=1,15; Кэм=1,15) При производстве работ в стесненных условиях населенных пунктов (см. перечень в прим. <5> к Прил.10, тб1, п5), к затратам труда рабочих и машинистов, времени эксплуатации машин и механизмов следует применять коэф. -К=1,15-. Коэффициенты не распространяются на работы, выполняемые в помещениях обьектов капитального строительства. Одновременное применение нескольких коэф., приведенных в таблице 1, не допускается.
| 1 | ОТ(ЗТ) |  | чел.-ч | [5 empty] | 165.186 | [6 empty] | 81927.3
| ФСБЦ ТЗ-1-100-29 | Средний разряд работы 2,9 |  | чел.-ч |  | 133 |  | 1.15 |  | 165.186 |  |  | 495.97 | 1 |  |  | 81927.3
| 2 | ЭМ | [14 empty] | 0
| 3 | ОТм(ЗТм) |  | чел.-ч | [12 empty] | 0
| 4 | М | [14 empty] | 1494.71
| ФСБЦ 11.1.03.01-0067 | Брус обрезной хвойных пород (ель, сосна), естественной влажности, длина 2-6,5 м, ширина 100 и более мм, толщина 100 и более мм, сорт III |  | м3 |  | 0.08 |  | 1 |  | 0.0864 | 16655 | 1 | 16655 |  |  |  | 1438.99
| ФСБЦ 01.3.01.01-0002 | Бензин автомобильный АИ-98, АИ-95 |  | т |  | 0.0008 |  | 1 |  | 0.000864 |  |  | 64494.01 |  |  |  | 55.72
|  | Итого прямые затраты | [14 empty] | 83422.01
|  | ФОТ | [14 empty] | 81927.3
| 812/пр_2020_прил._т._п.28_гр.3 | НР (028 Сооружения связи, радиовещания и телевидения) |  | % |  | 98 |  | 1 |  | 98 | [6 empty] | 80288.75
| 774/пр_2020_прил._т._п.28_гр.3 | СП (028 Сооружения связи, радиовещания и телевидения) |  | % |  | 58 |  | 1 |  | 58 | [6 empty] | 47517.83
|  | Всего по позиции | [10 empty] | 195582.03 |  |  |  | 211228.59
7 | 24.3.03.06-0006 4кв_2025_ФГИС_ЦС_Лен.обл | Трубы полиэтиленовые дренажные гофрированные, диаметр 160 мм Объем: 0.18 * 6 * 1.02 |  | м |  | 1.1016 |  | 1 |  | 1.1016 | 107.69 | 1.02 | 109.84 | 1 |  |  | 121
|  | Всего по позиции | [10 empty] | 109.84 |  |  |  | 121
8 | ГЭСНм-08-02-148-04 | Кабель до 35 кВ в проложенных трубах, блоках и коробах, масса 1 м кабеля: до 6 кг (в стесненных условиях населенных пунктов) Объем: 180 * 4 |  | 100 м |  | 7.2 |  | 1 |  | 7.2
| 2020М-101-5 | МС РФ 421/пр от 4.08.20 Прил10 Тб1 п5 прим1.1, 1.2, 1.3 (Кзтр=1,15; Кэм=1,15) При производстве работ в стесненных условиях населенных пунктов (см. перечень в прим. <5> к Прил.10, тб1, п5), к затратам труда рабочих и машинистов, времени эксплуатации машин и механизмов следует применять коэф. -К=1,15-. Коэффициенты не распространяются на работы, выполняемые в помещениях обьектов капитального строительства. Одновременное применение нескольких коэф., приведенных в таблице 1, не допускается.
| 1 | ОТ(ЗТ) |  | чел.-ч | [5 empty] | 190.7712 | [6 empty] | 105040.53
| ФСБЦ ТЗ-1-100-38 | Средний разряд работы 3,8 |  | чел.-ч |  | 23.04 |  | 1.15 |  | 190.7712 |  |  | 550.61 | 1 |  |  | 105040.53
| 2 | ЭМ | [14 empty] | 4744.97
| 3 | ОТм(ЗТм) |  | чел.-ч | [5 empty] | 3.312 | [6 empty] | 2185.55
| ФСБЦ 91.05.05-015 | Краны на автомобильном ходу, грузоподъемность 16 т |  | маш.-ч |  | 0.2 |  | 1.15 |  | 1.656 |  |  | 1631.99 |  |  |  | 2702.58
| ФСБЦ ТЗ-4-100-060 | Средний разряд машинистов 6,0 |  | чел.-ч |  | 0.2 |  | 1.15 |  | 1.656 |  |  | 756.56 | 1 |  |  | 1252.86
| ФСБЦ 91.06.01-003 | Домкраты гидравлические, грузоподъемность 63-100 т |  | маш.-ч |  | 5.14 |  | 1.15 |  | 42.5592 |  |  | 2.55 |  |  |  | 108.53
| ФСБЦ 91.06.03-062 | Лебедки электрические тяговым усилием до 31,39 кН (3,2 т) |  | маш.-ч |  | 5.14 |  | 1.15 |  | 42.5592 | 13.44 | 1.48 | 19.89 |  |  |  | 846.5
| ФСБЦ 91.14.02-001 | Автомобили бортовые, грузоподъемность до 5 т |  | маш.-ч |  | 0.2 |  | 1.15 |  | 1.656 |  |  | 656.62 |  |  |  | 1087.36
| ФСБЦ ТЗ-4-100-040 | Средний разряд машинистов 4,0 |  | чел.-ч |  | 0.2 |  | 1.15 |  | 1.656 |  |  | 563.22 | 1 |  |  | 932.69
| 4 | М | [14 empty] | 7413.47
| ФСБЦ 10.3.02.03-0011 | Припои оловянно-свинцовые бессурьмянистые, марка ПОС30 |  | кг |  | 0.5 |  | 1 |  | 3.6 | 931.11 | 1.64 | 1527.02 |  |  |  | 5497.27
| ФСБЦ 14.4.03.03-0002 | Лак битумный БТ-123 |  | т |  | 6e-05 |  | 1 |  | 0.000432 | 82698.14 | 1.35 | 111642.49 |  |  |  | 48.23
| ФСБЦ 01.7.06.07-0002 | Ленты монтажные из пластмассы для бандажирования проводов, скрепляются пластмассовыми кнопками, ширина 10 мм |  | 10 м |  | 0.096 |  | 1 |  | 0.6912 | 37.71 | 1.58 | 59.58 |  |  |  | 41.18
| ФСБЦ-421_пр-2020-п.75а | Вспомогательные ненормируемые материальные ресурсы 2% от ОТ |  | % |  | 1 |  | 1 |  | 1826.7912 |  |  | 1 |  |  |  | 1826.79
|  | Итого прямые затраты | [14 empty] | 119384.52
8.1 | 21.1.06.08-1282 4кв_2025_ФГИС_ЦС_Лен.обл | Кабель силовой с алюминиевыми жилами АПвБШп 4х240мс(PE)-1000 Объем: 180 * 4 * 1.02 |  | 1000 м |  | 0.7344 |  | 1 |  | 0.7344 | 1192835.36 | 1.24 | 1479115.85 |  |  |  | 1086262.68
|  | ФОТ | [14 empty] | 107226.08
| 812/пр_2020_прил._т._п.49.3_гр.3 | НР (049.3 Электротехнические установки на других объектах) |  | % |  | 97 |  | 1 |  | 97 | [6 empty] | 104009.3
| 774/пр_2020_прил._т._п.49.3_гр.3 | СП (049.3 Электротехнические установки на других объектах) |  | % |  | 51 |  | 1 |  | 51 | [6 empty] | 54685.3
|  | Всего по позиции | [10 empty] | 189491.92 |  |  |  | 1364341.8
9 | ГЭСНм-08-02-142-01 | Устройство постели при одном кабеле в траншее (в стесненных условиях населенных пунктов) |  | 100 м |  | 0.21 |  | 1 |  | 0.21
| 2020М-101-5 | МС РФ 421/пр от 4.08.20 Прил10 Тб1 п5 прим1.1, 1.2, 1.3 (Кзтр=1,15; Кэм=1,15) При производстве работ в стесненных условиях населенных пунктов (см. перечень в прим. <5> к Прил.10, тб1, п5), к затратам труда рабочих и машинистов, времени эксплуатации машин и механизмов следует применять коэф. -К=1,15-. Коэффициенты не распространяются на работы, выполняемые в помещениях обьектов капитального строительства. Одновременное применение нескольких коэф., приведенных в таблице 1, не допускается.
| 1 | ОТ(ЗТ) |  | чел.-ч | [5 empty] | 1.2799 | [6 empty] | 704.75
| ФСБЦ ТЗ-1-100-38 | Средний разряд работы 3,8 |  | чел.-ч |  | 5.3 |  | 1.15 |  | 1.2799 |  |  | 550.61 | 1 |  |  | 704.75
| 2 | ЭМ | [14 empty] | 618.44
| 3 | ОТм(ЗТм) |  | чел.-ч | [5 empty] | 0.94185 | [6 empty] | 530.47
| ФСБЦ 91.14.02-001 | Автомобили бортовые, грузоподъемность до 5 т |  | маш.-ч |  | 3.9 |  | 1.15 |  | 0.94185 |  |  | 656.62 |  |  |  | 618.44
| ФСБЦ ТЗ-4-100-040 | Средний разряд машинистов 4,0 |  | чел.-ч |  | 3.9 |  | 1.15 |  | 0.94185 |  |  | 563.22 | 1 |  |  | 530.47
| 4 | М | [14 empty] | 12.26
| ФСБЦ-421_пр-2020-п.75а | Вспомогательные ненормируемые материальные ресурсы 2% от ОТ |  | % |  | 1 |  | 1 |  | 12.2566 |  |  | 1 |  |  |  | 12.26
|  | Итого прямые затраты | [14 empty] | 1865.92
|  | ФОТ | [14 empty] | 1235.22
| 812/пр_2020_прил._т._п.49.3_гр.3 | НР (049.3 Электротехнические установки на других объектах) |  | % |  | 97 |  | 1 |  | 97 | [6 empty] | 1198.16
| 774/пр_2020_прил._т._п.49.3_гр.3 | СП (049.3 Электротехнические установки на других объектах) |  | % |  | 51 |  | 1 |  | 51 | [6 empty] | 629.96
|  | Всего по позиции | [10 empty] | 17590.67 |  |  |  | 3694.04
10 | ГЭСНм-08-02-142-02 | На каждый последующий кабель добавлять к норме 08-02-142-01 (в стесненных условиях населенных пунктов) |  | 100 м |  | 0.21 |  | 3 |  | 0.63
| 2020М-101-5 | МС РФ 421/пр от 4.08.20 Прил10 Тб1 п5 прим1.1, 1.2, 1.3 (Кзтр=1,15; Кэм=1,15) При производстве работ в стесненных условиях населенных пунктов (см. перечень в прим. <5> к Прил.10, тб1, п5), к затратам труда рабочих и машинистов, времени эксплуатации машин и механизмов следует применять коэф. -К=1,15-. Коэффициенты не распространяются на работы, выполняемые в помещениях обьектов капитального строительства. Одновременное применение нескольких коэф., приведенных в таблице 1, не допускается.
| 1 | ОТ(ЗТ) |  | чел.-ч | [5 empty] | 1.4418 | [6 empty] | 793.84
| ФСБЦ ТЗ-1-100-38 | Средний разряд работы 3,8 |  | чел.-ч |  | 1.99 |  | 1.15 |  | 1.4418 |  |  | 550.61 | 1 |  |  | 793.84
| 2 | ЭМ | [14 empty] | 38.06
| 3 | ОТм(ЗТм) |  | чел.-ч | [5 empty] | 0.05796 | [6 empty] | 32.64
| ФСБЦ 91.14.02-001 | Автомобили бортовые, грузоподъемность до 5 т |  | маш.-ч |  | 0.08 |  | 1.15 |  | 0.05796 |  |  | 656.62 |  |  |  | 38.06
| ФСБЦ ТЗ-4-100-040 | Средний разряд машинистов 4,0 |  | чел.-ч |  | 0.08 |  | 1.15 |  | 0.05796 |  |  | 563.22 | 1 |  |  | 32.64
| 4 | М | [14 empty] | 13.81
| ФСБЦ-421_пр-2020-п.75а | Вспомогательные ненормируемые материальные ресурсы 2% от ОТ |  | % |  | 1 |  | 1 |  | 13.8059 |  |  | 1 |  |  |  | 13.81
|  | Итого прямые затраты | [14 empty] | 878.35
10.1 | 02.3.01.02-1104 4кв_2025_ФГИС_ЦС_Лен.обл | Песок природный для строительных работ I класс, средний Объем: 21 * 0.6 * 0.3 * 1.1 |  | м3 |  | 4.158 |  | 1 |  | 4.158 |  |  | 685.4 |  |  |  | 2849.89
|  | ФОТ | [14 empty] | 826.48
| 812/пр_2020_прил._т._п.49.3_гр.3 | НР (049.3 Электротехнические установки на других объектах) |  | % |  | 97 |  | 1 |  | 97 | [6 empty] | 801.69
| 774/пр_2020_прил._т._п.49.3_гр.3 | СП (049.3 Электротехнические установки на других объектах) |  | % |  | 51 |  | 1 |  | 51 | [6 empty] | 421.5
|  | Всего по позиции | [10 empty] | 7859.41 |  |  |  | 4951.43
11 | ГЭСНм-08-02-140-01 | Кабель до 64/110 кВ с изоляцией из сшитого полиэтилена в траншее (в стесненных условиях населенных пунктов) |  | 100 м |  | 0.84 |  | 1 |  | 0.84
| 2020М-101-5 | МС РФ 421/пр от 4.08.20 Прил10 Тб1 п5 прим1.1, 1.2, 1.3 (Кзтр=1,15; Кэм=1,15) При производстве работ в стесненных условиях населенных пунктов (см. перечень в прим. <5> к Прил.10, тб1, п5), к затратам труда рабочих и машинистов, времени эксплуатации машин и механизмов следует применять коэф. -К=1,15-. Коэффициенты не распространяются на работы, выполняемые в помещениях обьектов капитального строительства. Одновременное применение нескольких коэф., приведенных в таблице 1, не допускается.
| 1 | ОТ(ЗТ) |  | чел.-ч | [5 empty] | 50.203 | [6 empty] | 28275.34
| ФСБЦ ТЗ-1-100-40 | Средний разряд работы 4,0 |  | чел.-ч |  | 51.97 |  | 1.15 |  | 50.203 |  |  | 563.22 | 1 |  |  | 28275.34
| 2 | ЭМ | [14 empty] | 8035.67
| 3 | ОТм(ЗТм) |  | чел.-ч | [5 empty] | 8.5684 | [6 empty] | 5024.76
| ФСБЦ 91.05.05-015 | Краны на автомобильном ходу, грузоподъемность 16 т |  | маш.-ч |  | 2.03 |  | 1.15 |  | 1.961 |  |  | 1631.99 |  |  |  | 3200.3
| ФСБЦ ТЗ-4-100-060 | Средний разряд машинистов 6,0 |  | чел.-ч |  | 2.03 |  | 1.15 |  | 1.961 |  |  | 756.56 | 1 |  |  | 1483.6
| ФСБЦ 91.06.01-002 | Домкраты гидравлические, грузоподъемность 6,3-25 т |  | маш.-ч |  | 2.63 |  | 1.15 |  | 2.5406 | 0.54 | 1.59 | 0.86 |  |  |  | 2.18
| ФСБЦ 91.06.03-011 | Лебедки-прицепы гидравлические для протяжки кабеля, тяговое усилие 5 т |  | маш.-ч |  | 2.96 |  | 1.15 |  | 2.8594 | 540.97 | 1.29 | 697.85 |  |  |  | 1995.4
| ФСБЦ ТЗ-4-100-030 | Средний разряд машинистов 3,0 |  | чел.-ч |  | 2.96 |  | 1.15 |  | 2.8594 |  |  | 500.17 | 1 |  |  | 1430.17
| ФСБЦ 91.11.01-021 | Устройства подталкивающие для протяжки кабеля, тяговое усилие 800 кг |  | маш.-ч |  | 3.34 |  | 1.15 |  | 3.2264 | 113.28 | 1.21 | 137.07 |  |  |  | 442.25
| ФСБЦ 91.14.02-001 | Автомобили бортовые, грузоподъемность до 5 т |  | маш.-ч |  | 0.92 |  | 1.15 |  | 0.88872 |  |  | 656.62 |  |  |  | 583.55
| ФСБЦ ТЗ-4-100-040 | Средний разряд машинистов 4,0 |  | чел.-ч |  | 0.92 |  | 1.15 |  | 0.88872 |  |  | 563.22 | 1 |  |  | 500.54
| ФСБЦ 91.15.03-014 | Тракторы на пневмоколесном ходу, мощность 59 кВт (80 л.с.) |  | маш.-ч |  | 2.96 |  | 1.15 |  | 2.8594 | 487.94 | 1.29 | 629.44 |  |  |  | 1799.8
| ФСБЦ ТЗ-4-100-040 | Средний разряд машинистов 4,0 |  | чел.-ч |  | 2.96 |  | 1.15 |  | 2.8594 |  |  | 563.22 | 1 |  |  | 1610.45
| ФСБЦ 91.17.04-042 | Аппараты для газовой сварки и резки |  | маш.-ч |  | 2.4 |  | 1.15 |  | 2.3184 | 4.35 | 1.21 | 5.26 |  |  |  | 12.19
| 4 | М | [14 empty] | 676.78
| ФСБЦ 01.3.02.09-0022 | Пропан-бутан смесь техническая |  | кг |  | 2.7 |  | 1 |  | 2.268 | 41.38 | 1.71 | 70.76 |  |  |  | 160.48
| ФСБЦ 08.3.03.06-0002 | Проволока горячекатаная в мотках, диаметр 6,3-6,5 мм |  | т |  | 0.0005 |  | 1 |  | 0.00042 | 60258.2 | 0.97 | 58450.45 |  |  |  | 24.55
| ФСБЦ-421_пр-2020-п.75а | Вспомогательные ненормируемые материальные ресурсы 2% от ОТ |  | % |  | 1 |  | 1 |  | 491.7451 |  |  | 1 |  |  |  | 491.75
|  | Итого прямые затраты | [14 empty] | 42012.55
11.1 | 21.1.06.08-1282 4кв_2025_ФГИС_ЦС_Лен.обл | Кабель силовой с алюминиевыми жилами АПвБШп 4х240мс(PE)-1000 Объем: 84 * 1.02 |  | 1000 м |  | 0.08568 |  | 1 |  | 0.08568 | 1192835.36 | 1.24 | 1479115.85 |  |  |  | 126730.65
|  | ФОТ | [14 empty] | 33300.1
| 812/пр_2020_прил._т._п.49.3_гр.3 | НР (049.3 Электротехнические установки на других объектах) |  | % |  | 97 |  | 1 |  | 97 | [6 empty] | 32301.1
| 774/пр_2020_прил._т._п.49.3_гр.3 | СП (049.3 Электротехнические установки на других объектах) |  | % |  | 51 |  | 1 |  | 51 | [6 empty] | 16983.05
|  | Всего по позиции | [10 empty] | 259556.37 |  |  |  | 218027.35
12 | ГЭСНм-08-02-143-03 | Покрытие кабеля, проложенного в траншее: плитами одного кабеля (в стесненных условиях населенных пунктов) |  | 100 м |  | 0.21 |  | 1 |  | 0.21
| 2020М-101-5 | МС РФ 421/пр от 4.08.20 Прил10 Тб1 п5 прим1.1, 1.2, 1.3 (Кзтр=1,15; Кэм=1,15) При производстве работ в стесненных условиях населенных пунктов (см. перечень в прим. <5> к Прил.10, тб1, п5), к затратам труда рабочих и машинистов, времени эксплуатации машин и механизмов следует применять коэф. -К=1,15-. Коэффициенты не распространяются на работы, выполняемые в помещениях обьектов капитального строительства. Одновременное применение нескольких коэф., приведенных в таблице 1, не допускается.
| 1 | ОТ(ЗТ) |  | чел.-ч | [5 empty] | 1.3862 | [6 empty] | 763.26
| ФСБЦ ТЗ-1-100-38 | Средний разряд работы 3,8 |  | чел.-ч |  | 5.74 |  | 1.15 |  | 1.3862 |  |  | 550.61 | 1 |  |  | 763.26
| 2 | ЭМ | [14 empty] | 1061.18
| 3 | ОТм(ЗТм) |  | чел.-ч | [5 empty] | 0.92736 | [6 empty] | 611.95
| ФСБЦ 91.05.05-015 | Краны на автомобильном ходу, грузоподъемность 16 т |  | маш.-ч |  | 1.92 |  | 1.15 |  | 0.46368 |  |  | 1631.99 |  |  |  | 756.72
| ФСБЦ ТЗ-4-100-060 | Средний разряд машинистов 6,0 |  | чел.-ч |  | 1.92 |  | 1.15 |  | 0.46368 |  |  | 756.56 | 1 |  |  | 350.8
| ФСБЦ 91.14.02-001 | Автомобили бортовые, грузоподъемность до 5 т |  | маш.-ч |  | 1.92 |  | 1.15 |  | 0.46368 |  |  | 656.62 |  |  |  | 304.46
| ФСБЦ ТЗ-4-100-040 | Средний разряд машинистов 4,0 |  | чел.-ч |  | 1.92 |  | 1.15 |  | 0.46368 |  |  | 563.22 | 1 |  |  | 261.15
| 4 | М | [14 empty] | 13.27
| ФСБЦ-421_пр-2020-п.75а | Вспомогательные ненормируемые материальные ресурсы 2% от ОТ |  | % |  | 1 |  | 1 |  | 13.2741 |  |  | 1 |  |  |  | 13.27
|  | Итого прямые затраты | [14 empty] | 2449.66
|  | ФОТ | [14 empty] | 1375.21
| 812/пр_2020_прил._т._п.49.3_гр.3 | НР (049.3 Электротехнические установки на других объектах) |  | % |  | 97 |  | 1 |  | 97 | [6 empty] | 1333.95
| 774/пр_2020_прил._т._п.49.3_гр.3 | СП (049.3 Электротехнические установки на других объектах) |  | % |  | 51 |  | 1 |  | 51 | [6 empty] | 701.36
|  | Всего по позиции | [10 empty] | 21357 |  |  |  | 4484.97
13 | ГЭСНм-08-02-143-04 | Покрытие кабеля, проложенного в траншее: плитами каждого последующего (в стесненных условиях населенных пунктов) |  | 100 м |  | 0.21 |  | 3 |  | 0.63
| 2020М-101-5 | МС РФ 421/пр от 4.08.20 Прил10 Тб1 п5 прим1.1, 1.2, 1.3 (Кзтр=1,15; Кэм=1,15) При производстве работ в стесненных условиях населенных пунктов (см. перечень в прим. <5> к Прил.10, тб1, п5), к затратам труда рабочих и машинистов, времени эксплуатации машин и механизмов следует применять коэф. -К=1,15-. Коэффициенты не распространяются на работы, выполняемые в помещениях обьектов капитального строительства. Одновременное применение нескольких коэф., приведенных в таблице 1, не допускается.
| 1 | ОТ(ЗТ) |  | чел.-ч | [5 empty] | 2.0141 | [6 empty] | 1108.99
| ФСБЦ ТЗ-1-100-38 | Средний разряд работы 3,8 |  | чел.-ч |  | 2.78 |  | 1.15 |  | 2.0141 |  |  | 550.61 | 1 |  |  | 1108.99
| 2 | ЭМ | [14 empty] | 1525.45
| 3 | ОТм(ЗТм) |  | чел.-ч | [5 empty] | 1.3331 | [6 empty] | 879.69
| ФСБЦ 91.05.05-015 | Краны на автомобильном ходу, грузоподъемность 16 т |  | маш.-ч |  | 0.92 |  | 1.15 |  | 0.66654 |  |  | 1631.99 |  |  |  | 1087.79
| ФСБЦ ТЗ-4-100-060 | Средний разряд машинистов 6,0 |  | чел.-ч |  | 0.92 |  | 1.15 |  | 0.66654 |  |  | 756.56 | 1 |  |  | 504.28
| ФСБЦ 91.14.02-001 | Автомобили бортовые, грузоподъемность до 5 т |  | маш.-ч |  | 0.92 |  | 1.15 |  | 0.66654 |  |  | 656.62 |  |  |  | 437.66
| ФСБЦ ТЗ-4-100-040 | Средний разряд машинистов 4,0 |  | чел.-ч |  | 0.92 |  | 1.15 |  | 0.66654 |  |  | 563.22 | 1 |  |  | 375.41
| 4 | М | [14 empty] | 19.29
| ФСБЦ-421_пр-2020-п.75а | Вспомогательные ненормируемые материальные ресурсы 2% от ОТ |  | % |  | 1 |  | 1 |  | 19.2868 |  |  | 1 |  |  |  | 19.29
|  | Итого прямые затраты | [14 empty] | 3533.42
13.1 | 20.2.02.07-1020 4кв_2025_ФГИС_ЦС_Лен.обл | Плита из полимернаполненной композиции на основе волластонита для закрытия кабеля ПЗК, размеры 480х480 мм Объем: 44 * 4 |  | шт |  | 176 |  | 1 |  | 176 | 108.44 | 1.22 | 132.3 |  |  |  | 23284.8
|  | ФОТ | [14 empty] | 1988.68
| 812/пр_2020_прил._т._п.49.3_гр.3 | НР (049.3 Электротехнические установки на других объектах) |  | % |  | 97 |  | 1 |  | 97 | [6 empty] | 1929.02
| 774/пр_2020_прил._т._п.49.3_гр.3 | СП (049.3 Электротехнические установки на других объектах) |  | % |  | 51 |  | 1 |  | 51 | [6 empty] | 1014.23
|  | Всего по позиции | [10 empty] | 47240.43 |  |  |  | 29761.47
14 | ГЭСН-46-03-013-55 | Сверление горизонтальных отверстий в бетонных конструкциях стен перфоратором глубиной 100 мм диаметром: свыше 90 мм до 100 мм |  | 100 отверстий |  | 0.04 |  | 1 |  | 0.04
| 1 | ОТ(ЗТ) |  | чел.-ч | [5 empty] | 1.2644 | [6 empty] | 632.41
| ФСБЦ ТЗ-1-100-30 | Средний разряд работы 3,0 |  | чел.-ч |  | 31.61 |  | 1 |  | 1.2644 |  |  | 500.17 | 1 |  |  | 632.41
| 2 | ЭМ | [14 empty] | 0
| 3 | ОТм(ЗТм) |  | чел.-ч | [12 empty] | 0
| 4 | М | [14 empty] | 15.35
| ФСБЦ 01.7.03.04-0001 | Электроэнергия |  | кВт-ч |  | 42.795 |  | 1 |  | 1.7118 |  |  | 8.97 |  |  |  | 15.35
|  | Итого прямые затраты | [14 empty] | 647.76
|  | ФОТ | [14 empty] | 632.41
| 812/пр_2020_прил._т._п.40.1_гр.3 | НР (040.1 Работы по реконструкции зданий и сооружений: усиление и замена существующих конструкций, возведение отдельных конс) |  | % |  | 103 |  | 1 |  | 103 | [6 empty] | 651.38
| 774/пр_2020_прил._т._п.40.1_гр.3 | СП (040.1 Работы по реконструкции зданий и сооружений: усиление и замена существующих конструкций, возведение отдельных конс) |  | % |  | 59 |  | 1 |  | 59 | [6 empty] | 373.12
|  | Всего по позиции | [10 empty] | 41806.5 |  |  |  | 1672.26
15 | ГЭСН-23-01-003-01 | Укладка трубопроводов из хризотилцементных безнапорных труб диаметром: до 150 мм |  | км |  | 0.004 |  | 1 |  | 0.004
| 1 | ОТ(ЗТ) |  | чел.-ч | [5 empty] | 1.224 | [6 empty] | 650.79
| ФСБЦ ТЗ-1-100-35 | Средний разряд работы 3,5 |  | чел.-ч |  | 306 |  | 1 |  | 1.224 |  |  | 531.69 | 1 |  |  | 650.79
| 2 | ЭМ | [14 empty] | 3.77
| 3 | ОТм(ЗТм) |  | чел.-ч | [5 empty] | 0.0036 | [6 empty] | 2.31
| ФСБЦ 91.05.05-015 | Краны на автомобильном ходу, грузоподъемность 16 т |  | маш.-ч |  | 0.36 |  | 1 |  | 0.00144 |  |  | 1631.99 |  |  |  | 2.35
| ФСБЦ ТЗ-4-100-060 | Средний разряд машинистов 6,0 |  | чел.-ч |  | 0.36 |  | 1 |  | 0.00144 |  |  | 756.56 | 1 |  |  | 1.09
| ФСБЦ 91.14.02-001 | Автомобили бортовые, грузоподъемность до 5 т |  | маш.-ч |  | 0.54 |  | 1 |  | 0.00216 |  |  | 656.62 |  |  |  | 1.42
| ФСБЦ ТЗ-4-100-040 | Средний разряд машинистов 4,0 |  | чел.-ч |  | 0.54 |  | 1 |  | 0.00216 |  |  | 563.22 | 1 |  |  | 1.22
| 4 | М | [14 empty] | 130.18
| ФСБЦ 11.1.03.01-0063 | Бруски обрезные хвойных пород (ель, сосна), естественной влажности, длина 2-6,5 м, ширина 20-90 мм, толщина 20-90 мм, сорт III |  | м3 |  | 0.07 |  | 1 |  | 0.00028 | 16496.03 | 1 | 16496.03 |  |  |  | 4.62
| ФСБЦ 04.3.01.09-0014 | Раствор готовый кладочный, цементный, М100 |  | м3 |  | 0.93 |  | 1 |  | 0.00372 | 3778.62 | 1.28 | 4836.63 |  |  |  | 17.99
| ФСБЦ 01.7.03.01-0001 | Вода |  | м3 |  | 18 |  | 1 |  | 0.072 | 35.71 | 0.82 | 29.28 |  |  |  | 2.11
| ФСБЦ 01.7.07.29-0031 | Каболка |  | т |  | 0.116 |  | 1 |  | 0.000464 | 160056.6 | 1.42 | 227280.37 |  |  |  | 105.46
|  | Итого прямые затраты | [14 empty] | 787.05
|  | ФОТ | [14 empty] | 653.1
| 812/пр_2020_прил._т._п.18_гр.3 | НР (018 Наружные сети водопровода, канализации, теплоснабжения, газопроводы) |  | % |  | 117 |  | 1 |  | 117 | [6 empty] | 764.13
| 774/пр_2020_прил._т._п.18_гр.3 | СП (018 Наружные сети водопровода, канализации, теплоснабжения, газопроводы) |  | % |  | 74 |  | 1 |  | 74 | [6 empty] | 483.29
|  | Всего по позиции | [10 empty] | 508617.5 |  |  |  | 2034.47
16 | ГЭСНм-08-02-148-04 | Кабель до 35 кВ в проложенных трубах, блоках и коробах, масса 1 м кабеля: до 6 кг (в стесненных условиях населенных пунктов) |  | 100 м |  | 0.04 |  | 1 |  | 0.04
| 2020М-101-5 | МС РФ 421/пр от 4.08.20 Прил10 Тб1 п5 прим1.1, 1.2, 1.3 (Кзтр=1,15; Кэм=1,15) При производстве работ в стесненных условиях населенных пунктов (см. перечень в прим. <5> к Прил.10, тб1, п5), к затратам труда рабочих и машинистов, времени эксплуатации машин и механизмов следует применять коэф. -К=1,15-. Коэффициенты не распространяются на работы, выполняемые в помещениях обьектов капитального строительства. Одновременное применение нескольких коэф., приведенных в таблице 1, не допускается.
| 1 | ОТ(ЗТ) |  | чел.-ч | [5 empty] | 1.0598 | [6 empty] | 583.56
| ФСБЦ ТЗ-1-100-38 | Средний разряд работы 3,8 |  | чел.-ч |  | 23.04 |  | 1.15 |  | 1.0598 |  |  | 550.61 | 1 |  |  | 583.56
| 2 | ЭМ | [14 empty] | 26.35
| 3 | ОТм(ЗТм) |  | чел.-ч | [5 empty] | 0.0184 | [6 empty] | 12.14
| ФСБЦ 91.05.05-015 | Краны на автомобильном ходу, грузоподъемность 16 т |  | маш.-ч |  | 0.2 |  | 1.15 |  | 0.0092 |  |  | 1631.99 |  |  |  | 15.01
| ФСБЦ ТЗ-4-100-060 | Средний разряд машинистов 6,0 |  | чел.-ч |  | 0.2 |  | 1.15 |  | 0.0092 |  |  | 756.56 | 1 |  |  | 6.96
| ФСБЦ 91.06.01-003 | Домкраты гидравлические, грузоподъемность 63-100 т |  | маш.-ч |  | 5.14 |  | 1.15 |  | 0.23644 |  |  | 2.55 |  |  |  | 0.6
| ФСБЦ 91.06.03-062 | Лебедки электрические тяговым усилием до 31,39 кН (3,2 т) |  | маш.-ч |  | 5.14 |  | 1.15 |  | 0.23644 | 13.44 | 1.48 | 19.89 |  |  |  | 4.7
| ФСБЦ 91.14.02-001 | Автомобили бортовые, грузоподъемность до 5 т |  | маш.-ч |  | 0.2 |  | 1.15 |  | 0.0092 |  |  | 656.62 |  |  |  | 6.04
| ФСБЦ ТЗ-4-100-040 | Средний разряд машинистов 4,0 |  | чел.-ч |  | 0.2 |  | 1.15 |  | 0.0092 |  |  | 563.22 | 1 |  |  | 5.18
| 4 | М | [14 empty] | 41.19
| ФСБЦ 10.3.02.03-0011 | Припои оловянно-свинцовые бессурьмянистые, марка ПОС30 |  | кг |  | 0.5 |  | 1 |  | 0.02 | 931.11 | 1.64 | 1527.02 |  |  |  | 30.54
| ФСБЦ 14.4.03.03-0002 | Лак битумный БТ-123 |  | т |  | 6e-05 |  | 1 |  | 2.4e-06 | 82698.14 | 1.35 | 111642.49 |  |  |  | 0.27
| ФСБЦ 01.7.06.07-0002 | Ленты монтажные из пластмассы для бандажирования проводов, скрепляются пластмассовыми кнопками, ширина 10 мм |  | 10 м |  | 0.096 |  | 1 |  | 0.00384 | 37.71 | 1.58 | 59.58 |  |  |  | 0.23
| ФСБЦ-421_пр-2020-п.75а | Вспомогательные ненормируемые материальные ресурсы 2% от ОТ |  | % |  | 1 |  | 1 |  | 10.1488 |  |  | 1 |  |  |  | 10.15
|  | Итого прямые затраты | [14 empty] | 663.24
|  | ФОТ | [14 empty] | 595.7
| 812/пр_2020_прил._т._п.49.3_гр.3 | НР (049.3 Электротехнические установки на других объектах) |  | % |  | 97 |  | 1 |  | 97 | [6 empty] | 577.83
| 774/пр_2020_прил._т._п.49.3_гр.3 | СП (049.3 Электротехнические установки на других объектах) |  | % |  | 51 |  | 1 |  | 51 | [6 empty] | 303.81
|  | Всего по позиции | [10 empty] | 38622 |  |  |  | 1544.88
17 | ГЭСНм-08-02-147-04 | Кабель до 35 кВ по установленным конструкциям и лоткам с креплением на поворотах и в конце трассы, масса 1 м кабеля: свыше 3 до 6 кг (в стесненных условиях населенных пунктов) |  | 100 м |  | 0.28 |  | 1 |  | 0.28
| 2020М-101-5 | МС РФ 421/пр от 4.08.20 Прил10 Тб1 п5 прим1.1, 1.2, 1.3 (Кзтр=1,15; Кэм=1,15) При производстве работ в стесненных условиях населенных пунктов (см. перечень в прим. <5> к Прил.10, тб1, п5), к затратам труда рабочих и машинистов, времени эксплуатации машин и механизмов следует применять коэф. -К=1,15-. Коэффициенты не распространяются на работы, выполняемые в помещениях обьектов капитального строительства. Одновременное применение нескольких коэф., приведенных в таблице 1, не допускается.
| 1 | ОТ(ЗТ) |  | чел.-ч | [5 empty] | 6.5173 | [6 empty] | 3588.48
| ФСБЦ ТЗ-1-100-38 | Средний разряд работы 3,8 |  | чел.-ч |  | 20.24 |  | 1.15 |  | 6.5173 |  |  | 550.61 | 1 |  |  | 3588.48
| 2 | ЭМ | [14 empty] | 181.13
| 3 | ОТм(ЗТм) |  | чел.-ч | [5 empty] | 0.1288 | [6 empty] | 84.99
| ФСБЦ 91.05.05-015 | Краны на автомобильном ходу, грузоподъемность 16 т |  | маш.-ч |  | 0.2 |  | 1.15 |  | 0.0644 |  |  | 1631.99 |  |  |  | 105.1
| ФСБЦ ТЗ-4-100-060 | Средний разряд машинистов 6,0 |  | чел.-ч |  | 0.2 |  | 1.15 |  | 0.0644 |  |  | 756.56 | 1 |  |  | 48.72
| ФСБЦ 91.06.01-003 | Домкраты гидравлические, грузоподъемность 63-100 т |  | маш.-ч |  | 4.67 |  | 1.15 |  | 1.5037 |  |  | 2.55 |  |  |  | 3.83
| ФСБЦ 91.06.03-062 | Лебедки электрические тяговым усилием до 31,39 кН (3,2 т) |  | маш.-ч |  | 4.67 |  | 1.15 |  | 1.5037 | 13.44 | 1.48 | 19.89 |  |  |  | 29.91
| ФСБЦ 91.14.02-001 | Автомобили бортовые, грузоподъемность до 5 т |  | маш.-ч |  | 0.2 |  | 1.15 |  | 0.0644 |  |  | 656.62 |  |  |  | 42.29
| ФСБЦ ТЗ-4-100-040 | Средний разряд машинистов 4,0 |  | чел.-ч |  | 0.2 |  | 1.15 |  | 0.0644 |  |  | 563.22 | 1 |  |  | 36.27
| 4 | М | [14 empty] | 199.72
| ФСБЦ 10.3.02.03-0011 | Припои оловянно-свинцовые бессурьмянистые, марка ПОС30 |  | кг |  | 0.25 |  | 1 |  | 0.07 | 931.11 | 1.64 | 1527.02 |  |  |  | 106.89
| ФСБЦ 14.4.03.03-0002 | Лак битумный БТ-123 |  | т |  | 0.00072 |  | 1 |  | 0.0002016 | 82698.14 | 1.35 | 111642.49 |  |  |  | 22.51
| ФСБЦ 01.7.06.07-0002 | Ленты монтажные из пластмассы для бандажирования проводов, скрепляются пластмассовыми кнопками, ширина 10 мм |  | 10 м |  | 0.245 |  | 1 |  | 0.0686 | 37.71 | 1.58 | 59.58 |  |  |  | 4.09
| ФСБЦ 01.7.15.14-0165 | Шурупы самонарезающие стальные с полукруглой головкой и прямым шлицем, остроконечные, диаметр 4 мм, длина 40 мм |  | т |  | 0.00011 |  | 1 |  | 3.08e-05 | 99190.96 | 1.25 | 123988.7 |  |  |  | 3.82
| ФСБЦ-421_пр-2020-п.75а | Вспомогательные ненормируемые материальные ресурсы 2% от ОТ |  | % |  | 1 |  | 1 |  | 62.4084 |  |  | 1 |  |  |  | 62.41
|  | Итого прямые затраты | [14 empty] | 4054.32
|  | ФОТ | [14 empty] | 3673.47
| 812/пр_2020_прил._т._п.49.3_гр.3 | НР (049.3 Электротехнические установки на других объектах) |  | % |  | 97 |  | 1 |  | 97 | [6 empty] | 3563.27
| 774/пр_2020_прил._т._п.49.3_гр.3 | СП (049.3 Электротехнические установки на других объектах) |  | % |  | 51 |  | 1 |  | 51 | [6 empty] | 1873.47
|  | Всего по позиции | [10 empty] | 33896.64 |  |  |  | 9491.06
18 | ГЭСНм-08-02-165-04 | Муфта концевая эпоксидная для 3-жильного кабеля напряжением: 1 кВ, сечение одной жилы до 240 мм2 (в стесненных условиях населенных пунктов) |  | шт |  | 8 |  | 1 |  | 8
| 2020М-101-5 | МС РФ 421/пр от 4.08.20 Прил10 Тб1 п5 прим1.1, 1.2, 1.3 (Кзтр=1,15; Кэм=1,15) При производстве работ в стесненных условиях населенных пунктов (см. перечень в прим. <5> к Прил.10, тб1, п5), к затратам труда рабочих и машинистов, времени эксплуатации машин и механизмов следует применять коэф. -К=1,15-. Коэффициенты не распространяются на работы, выполняемые в помещениях обьектов капитального строительства. Одновременное применение нескольких коэф., приведенных в таблице 1, не допускается.
| 1 | ОТ(ЗТ) |  | чел.-ч | [5 empty] | 66.792 | [6 empty] | 36776.34
| ФСБЦ ТЗ-1-100-38 | Средний разряд работы 3,8 |  | чел.-ч |  | 7.26 |  | 1.15 |  | 66.792 |  |  | 550.61 | 1 |  |  | 36776.34
| 2 | ЭМ | [14 empty] | 119252.32
| 3 | ОТм(ЗТм) |  | чел.-ч | [5 empty] | 55.476 | [6 empty] | 41970.92
| ФСБЦ 91.06.09-001 | Подъемники телескопические самоходные, рабочая высота 26 м, грузоподъемность 250 кг |  | маш.-ч |  | 6.03 |  | 1.15 |  | 55.476 | 1472.34 | 1.46 | 2149.62 |  |  |  | 119252.32
| ФСБЦ ТЗ-4-100-060 | Средний разряд машинистов 6,0 |  | чел.-ч |  | 6.03 |  | 1.15 |  | 55.476 |  |  | 756.56 | 1 |  |  | 41970.92
| 4 | М | [14 empty] | 1169.46
| ФСБЦ 01.3.01.01-0001 | Бензин авиационный Б-70 |  | т |  | 0.0004 |  | 1 |  | 0.0032 | 116448.72 | 1.36 | 158370.26 |  |  |  | 506.78
| ФСБЦ 01.3.01.05-0009 | Парафин нефтяной твердый Т-1 |  | т |  | 1e-05 |  | 1 |  | 8e-05 | 81827.2 | 1.78 | 145652.42 |  |  |  | 11.65
| ФСБЦ 01.7.06.07-0002 | Ленты монтажные из пластмассы для бандажирования проводов, скрепляются пластмассовыми кнопками, ширина 10 мм |  | 10 м |  | 0.024 |  | 1 |  | 0.192 | 37.71 | 1.58 | 59.58 |  |  |  | 11.44
| ФСБЦ-421_пр-2020-п.75а | Вспомогательные ненормируемые материальные ресурсы 2% от ОТ |  | % |  | 1 |  | 1 |  | 639.5888 |  |  | 1 |  |  |  | 639.59
|  | Итого прямые затраты | [14 empty] | 199169.04
18.1 | 20.2.09.08-0008 4кв_2025_ФГИС_ЦС_Лен.обл | Муфта кабельная концевая термоусаживаемая внутренней установки на напряжение до 1 кВ для 3-х жильных кабелей, с бумажной и пластмассовой изоляцией, в металлической оболочке, броне, сечение жил 240 мм2 |  | шт |  | 8 |  | 1 |  | 8 | 1183.58 | 1.87 | 2213.29 |  |  |  | 17706.32
|  | ФОТ | [14 empty] | 78747.26
| 812/пр_2020_прил._т._п.49.3_гр.3 | НР (049.3 Электротехнические установки на других объектах) |  | % |  | 97 |  | 1 |  | 97 | [6 empty] | 76384.84
| 774/пр_2020_прил._т._п.49.3_гр.3 | СП (049.3 Электротехнические установки на других объектах) |  | % |  | 51 |  | 1 |  | 51 | [6 empty] | 40161.1
|  | Всего по позиции | [10 empty] | 41677.66 |  |  |  | 333421.3
19 | ГЭСНм-10-06-034-28 | Герметизация канала кабельной канализации: занятого (в стесненных условиях населенных пунктов) |  | канал |  | 10 |  | 1 |  | 10
| 2020М-101-5 | МС РФ 421/пр от 4.08.20 Прил10 Тб1 п5 прим1.1, 1.2, 1.3 (Кзтр=1,15; Кэм=1,15) При производстве работ в стесненных условиях населенных пунктов (см. перечень в прим. <5> к Прил.10, тб1, п5), к затратам труда рабочих и машинистов, времени эксплуатации машин и механизмов следует применять коэф. -К=1,15-. Коэффициенты не распространяются на работы, выполняемые в помещениях обьектов капитального строительства. Одновременное применение нескольких коэф., приведенных в таблице 1, не допускается.
| 1 | ОТ(ЗТ) |  | чел.-ч | [5 empty] | 6.325 | [6 empty] | 3442.7
| ФСБЦ ТЗ-1-100-37 | Средний разряд работы 3,7 |  | чел.-ч |  | 0.55 |  | 1.15 |  | 6.325 |  |  | 544.3 | 1 |  |  | 3442.7
| 2 | ЭМ | [14 empty] | 0
| 3 | ОТм(ЗТм) |  | чел.-ч | [12 empty] | 0
| 4 | М | [14 empty] | 150.47
| ФСБЦ 01.7.14.01-0002 | Герметик пенополиуретановый (пена монтажная) универсальный, объем 1000 мл |  | шт |  | 0.03077 |  | 1 |  | 0.3077 | 241.35 | 1.22 | 294.45 |  |  |  | 90.6
| ФСБЦ-421_пр-2020-п.75а | Вспомогательные ненормируемые материальные ресурсы 2% от ОТ |  | % |  | 1 |  | 1 |  | 59.874 |  |  | 1 |  |  |  | 59.87
|  | Итого прямые затраты | [14 empty] | 3593.17
|  | ФОТ | [14 empty] | 3442.7
| 812/пр_2020_прил._т._п.51.1_гр.3 | НР (051.1 прокладка и монтаж сетей связи) |  | % |  | 90 |  | 1 |  | 90 | [6 empty] | 3098.43
| 774/пр_2020_прил._т._п.51.1_гр.3 | СП (051.1 прокладка и монтаж сетей связи) |  | % |  | 46 |  | 1 |  | 46 | [6 empty] | 1583.64
|  | Всего по позиции | [10 empty] | 827.52 |  |  |  | 8275.24
20 | ГЭСНм-10-06-034-27 | Герметизация канала кабельной канализации: свободного (в стесненных условиях населенных пунктов) |  | канал |  | 4 |  | 1 |  | 4
| 2020М-101-5 | МС РФ 421/пр от 4.08.20 Прил10 Тб1 п5 прим1.1, 1.2, 1.3 (Кзтр=1,15; Кэм=1,15) При производстве работ в стесненных условиях населенных пунктов (см. перечень в прим. <5> к Прил.10, тб1, п5), к затратам труда рабочих и машинистов, времени эксплуатации машин и механизмов следует применять коэф. -К=1,15-. Коэффициенты не распространяются на работы, выполняемые в помещениях обьектов капитального строительства. Одновременное применение нескольких коэф., приведенных в таблице 1, не допускается.
| 1 | ОТ(ЗТ) |  | чел.-ч | [5 empty] | 0.46 | [6 empty] | 259.08
| ФСБЦ ТЗ-1-100-40 | Средний разряд работы 4,0 |  | чел.-ч |  | 0.1 |  | 1.15 |  | 0.46 |  |  | 563.22 | 1 |  |  | 259.08
| 2 | ЭМ | [14 empty] | 0
| 3 | ОТм(ЗТм) |  | чел.-ч | [12 empty] | 0
| 4 | М | [14 empty] | 40.75
| ФСБЦ 01.7.14.01-0002 | Герметик пенополиуретановый (пена монтажная) универсальный, объем 1000 мл |  | шт |  | 0.03077 |  | 1 |  | 0.12308 | 241.35 | 1.22 | 294.45 |  |  |  | 36.24
| ФСБЦ-421_пр-2020-п.75а | Вспомогательные ненормируемые материальные ресурсы 2% от ОТ |  | % |  | 1 |  | 1 |  | 4.5056 |  |  | 1 |  |  |  | 4.51
|  | Итого прямые затраты | [14 empty] | 299.83
|  | ФОТ | [14 empty] | 259.08
| 812/пр_2020_прил._т._п.51.1_гр.3 | НР (051.1 прокладка и монтаж сетей связи) |  | % |  | 90 |  | 1 |  | 90 | [6 empty] | 233.17
| 774/пр_2020_прил._т._п.51.1_гр.3 | СП (051.1 прокладка и монтаж сетей связи) |  | % |  | 46 |  | 1 |  | 46 | [6 empty] | 119.18
|  | Всего по позиции | [10 empty] | 163.05 |  |  |  | 652.18
21 | ГЭСНм-08-02-155-01 | Герметизация проходов при вводе кабелей во взрывоопасные помещения уплотнительной массой (в стесненных условиях населенных пунктов) |  | шт |  | 4 |  | 1 |  | 4
| 2020М-101-5 | МС РФ 421/пр от 4.08.20 Прил10 Тб1 п5 прим1.1, 1.2, 1.3 (Кзтр=1,15; Кэм=1,15) При производстве работ в стесненных условиях населенных пунктов (см. перечень в прим. <5> к Прил.10, тб1, п5), к затратам труда рабочих и машинистов, времени эксплуатации машин и механизмов следует применять коэф. -К=1,15-. Коэффициенты не распространяются на работы, выполняемые в помещениях обьектов капитального строительства. Одновременное применение нескольких коэф., приведенных в таблице 1, не допускается.
| 1 | ОТ(ЗТ) |  | чел.-ч | [5 empty] | 1.748 | [6 empty] | 962.47
| ФСБЦ ТЗ-1-100-38 | Средний разряд работы 3,8 |  | чел.-ч |  | 0.38 |  | 1.15 |  | 1.748 |  |  | 550.61 | 1 |  |  | 962.47
| 2 | ЭМ | [14 empty] | 0
| 3 | ОТм(ЗТм) |  | чел.-ч | [12 empty] | 0
| 4 | М | [14 empty] | 1977.81
| ФСБЦ 01.1.01.09-0024 | Шнур асбестовый общего назначения ШАОН, диаметр 3-6 мм |  | т |  | 6e-05 |  | 1 |  | 0.00024 | 305052.55 | 1.36 | 667474.77 |  |  |  | 160.19
| ФСБЦ 01.7.07.29-0111 | Пакля смоляная пропитанная |  | кг |  | 0.15 |  | 1 |  | 0.6 | 92.95 | 1.42 | 131.99 |  |  |  | 79.19
| ФСБЦ 01.7.07.29-0221 | Герметик для уплотнения кабельных вводов и муфт, герметизации резьбовых соединений газовых и водопроводных труб |  | кг |  | 0.72 |  | 1 |  | 2.88 | 490.01 | 1.22 | 597.81 |  |  |  | 1721.69
| ФСБЦ-421_пр-2020-п.75а | Вспомогательные ненормируемые материальные ресурсы 2% от ОТ |  | % |  | 1 |  | 1 |  | 16.7384 |  |  | 1 |  |  |  | 16.74
|  | Итого прямые затраты | [14 empty] | 2940.28
|  | ФОТ | [14 empty] | 962.47
| 812/пр_2020_прил._т._п.49.3_гр.3 | НР (049.3 Электротехнические установки на других объектах) |  | % |  | 97 |  | 1 |  | 97 | [6 empty] | 933.6
| 774/пр_2020_прил._т._п.49.3_гр.3 | СП (049.3 Электротехнические установки на других объектах) |  | % |  | 51 |  | 1 |  | 51 | [6 empty] | 490.86
|  | Всего по позиции | [10 empty] | 1091.18 |  |  |  | 4364.74
22 | ГЭСНм-08-02-144-07 | Присоединение к зажимам жил проводов или кабелей сечением: до 240 мм2 (в стесненных условиях населенных пунктов) |  | 100 шт |  | 0.32 |  | 1 |  | 0.32
| 2020М-101-5 | МС РФ 421/пр от 4.08.20 Прил10 Тб1 п5 прим1.1, 1.2, 1.3 (Кзтр=1,15; Кэм=1,15) При производстве работ в стесненных условиях населенных пунктов (см. перечень в прим. <5> к Прил.10, тб1, п5), к затратам труда рабочих и машинистов, времени эксплуатации машин и механизмов следует применять коэф. -К=1,15-. Коэффициенты не распространяются на работы, выполняемые в помещениях обьектов капитального строительства. Одновременное применение нескольких коэф., приведенных в таблице 1, не допускается.
| 1 | ОТ(ЗТ) |  | чел.-ч | [5 empty] | 11.1872 | [6 empty] | 6159.78
| ФСБЦ ТЗ-1-100-38 | Средний разряд работы 3,8 |  | чел.-ч |  | 30.4 |  | 1.15 |  | 11.1872 |  |  | 550.61 | 1 |  |  | 6159.78
| 2 | ЭМ | [14 empty] | 0
| 3 | ОТм(ЗТм) |  | чел.-ч | [12 empty] | 0
| 4 | М | [14 empty] | 107.13
| ФСБЦ-421_пр-2020-п.75а | Вспомогательные ненормируемые материальные ресурсы 2% от ОТ |  | % |  | 1 |  | 1 |  | 107.1267 |  |  | 1 |  |  |  | 107.13
|  | Итого прямые затраты | [14 empty] | 6266.91
|  | ФОТ | [14 empty] | 6159.78
| 812/пр_2020_прил._т._п.49.3_гр.3 | НР (049.3 Электротехнические установки на других объектах) |  | % |  | 97 |  | 1 |  | 97 | [6 empty] | 5974.99
| 774/пр_2020_прил._т._п.49.3_гр.3 | СП (049.3 Электротехнические установки на других объектах) |  | % |  | 51 |  | 1 |  | 51 | [6 empty] | 3141.49
|  | Всего по позиции | [10 empty] | 48073.09 |  |  |  | 15383.39
Итого по разделу
|  | Прямые затраты | [14 empty] | 1764595,94
|  | оплата труда | [14 empty] | 287273,01
|  | эксплуатация машин | [14 empty] | 145594,37
|  | оплата труда машинистов | [14 empty] | 61297,57
|  | материальные ресурсы | [14 empty] | 1270430,99
|  | Итого ФОТ | [14 empty] | 348570,58
|  | Итого накладные расходы | [14 empty] | 337333,24
|  | Итого сметная прибыль | [14 empty] | 181782
|  | Итого СМР в текущих ценах | [14 empty] | 2283711,18
|  | Итого по разделу | [14 empty] | 2283711,18
|  | затраты труда рабочих | [14 empty] | 541,84
|  | затраты труда машинистов | [14 empty] | 88,32
Благоустройство
23 | ГЭСН-01-02-119-02 | Расчистка площадей от кустарника и мелколесья вручную: при средней поросли |  | 100 м2 |  | 20 |  | 1 |  | 20
| 1 | ОТ(ЗТ) |  | чел.-ч | [5 empty] | 88.6 | [6 empty] | 44315.06
| ФСБЦ ТЗ-1-100-30 | Средний разряд работы 3,0 |  | чел.-ч |  | 4.43 |  | 1 |  | 88.6 |  |  | 500.17 | 1 |  |  | 44315.06
| 2 | ЭМ | [14 empty] | 0
| 3 | ОТм(ЗТм) |  | чел.-ч | [12 empty] | 0
| 4 | М | [14 empty] | 0
|  | Итого прямые затраты | [14 empty] | 44315.06
|  | ФОТ | [14 empty] | 44315.06
| 812/пр_2020_прил._т._п.1.4_гр.3 | НР (001.4 Земляные работы, выполняемые по другим видам работ (подготовительным, сопутствующим, укрепительным)) |  | % |  | 89 |  | 1 |  | 89 | [6 empty] | 39440.4
| 774/пр_2020_прил._т._п.1.4_гр.3 | СП (001.4 Земляные работы, выполняемые по другим видам работ (подготовительным, сопутствующим, укрепительным)) |  | % |  | 41 |  | 1 |  | 41 | [6 empty] | 18169.17
|  | Всего по позиции | [10 empty] | 5096.23 |  |  |  | 101924.63
Итого по разделу
|  | Прямые затраты | [14 empty] | 44315,06
|  | оплата труда | [14 empty] | 44315,06
|  | Итого ФОТ | [14 empty] | 44315,06
|  | Итого накладные расходы | [14 empty] | 39440,40
|  | Итого сметная прибыль | [14 empty] | 18169,17
|  | Итого СМР в текущих ценах | [14 empty] | 101924,63
|  | Итого по разделу | [14 empty] | 101924,63
Справочно
|  | затраты труда рабочих | [14 empty] | 88,60
транспортировка
24 | 01-1 4кв_2025_ФГИС_ЦС_Лен.обл | Погрузка при автомобильных перевозках металлические конструкции весом до 1 т Объем: 200 * 0.6 * 0.3 * 1.8 |  | т груза |  | 64.8 |  | 1 |  | 64.8 |  |  | 836.91 | 1 |  |  | 54231.77
|  | Всего по позиции | [10 empty] | 836.91 |  |  |  | 54231.77
25 | 01-20-1-01-0050 4кв_2025_ФГИС_ЦС_Лен.обл | Перевозка грузов I класса автомобилями бортовыми грузоподъемностью до 20 т по дорогам с усовершенствованным (асфальтобетонным, цементобетонным, железобетонным, обработанным органическим вяжущим) дорожным покрытием на расстояние 50 км Объем: 200 * 0.6 * 0.3 * 1.8 |  | 1т груза |  | 64.8 |  | 1 |  | 64.8 |  |  | 628.63 | 1 |  |  | 40735.22
|  | Всего по позиции | [10 empty] | 628.63 |  |  |  | 40735.22
Итого по разделу
|  | Прямые затраты | [14 empty] | 94966,99
|  | перевозка | [14 empty] | 94966,99
|  | Итого СМР в текущих ценах | [14 empty] | 94966,99
|  | Итого по разделу | [14 empty] | 94966,99
ПНР КЛ
26 | ГЭСНп-01-12-027-07 | Испытание кабеля силового длиной до 500 м напряжением до 1 кВ |  | испытание |  | 4 |  | 1 |  | 4
| 1 | ОТ(ЗТ) |  | чел.-ч | [5 empty] | 9.72 | [6 empty] | 6505.43
| ФСБЦ ТЗ-2-100-04 | Рабочий 4 разряда |  | чел.-ч |  | 0.97 |  | 1 |  | 3.88 |  |  | 563.22 | 1 |  |  | 2185.29
| ФСБЦ ТЗ-3-200-03 | Инженер III категории |  | чел.-ч |  | 1.46 |  | 1 |  | 5.84 |  |  | 739.75 | 1 |  |  | 4320.14
| 2 | ЭМ | [14 empty] | 0
| 3 | ОТм(ЗТм) |  | чел.-ч | [12 empty] | 0
| 4 | М | [14 empty] | 0
|  | Итого прямые затраты | [14 empty] | 6505.43
|  | ФОТ | [14 empty] | 6505.43
| 812/пр_2020_прил._т._п.83_гр.3 | НР (083_1 Пусконаладочные работы. Электротехнические устройства) |  | % |  | 74 |  | 1 |  | 74 | [6 empty] | 4814.02
| 774/пр_2020_прил._т._п.83_гр.3 | СП (083_1 Пусконаладочные работы. Электротехнические устройства) |  | % |  | 36 |  | 1 |  | 36 | [6 empty] | 2341.95
|  | Всего по позиции | [10 empty] | 3415.35 |  |  |  | 13661.4
27 | ГЭСНп-01-11-028-01 | Измерение сопротивления изоляции (на линию) мегаомметром кабельных и других линий напряжением до 1 кВ, предназначенных для передачи электроэнергии к распределительным устройствам, щитам, шкафам, коммутационным аппаратам и электропотребителям |  | шт |  | 4 |  | 1 |  | 4
| 1 | ОТ(ЗТ) |  | чел.-ч | [5 empty] | 1.28 | [6 empty] | 957.64
| ФСБЦ ТЗ-2-100-06 | Рабочий 6 разряда |  | чел.-ч |  | 0.16 |  | 1 |  | 0.64 |  |  | 756.56 | 1 |  |  | 484.2
| ФСБЦ ТЗ-3-200-03 | Инженер III категории |  | чел.-ч |  | 0.16 |  | 1 |  | 0.64 |  |  | 739.75 | 1 |  |  | 473.44
| 2 | ЭМ | [14 empty] | 0
| 3 | ОТм(ЗТм) |  | чел.-ч | [12 empty] | 0
| 4 | М | [14 empty] | 0
|  | Итого прямые затраты | [14 empty] | 957.64
|  | ФОТ | [14 empty] | 957.64
| 812/пр_2020_прил._т._п.83_гр.3 | НР (083_1 Пусконаладочные работы. Электротехнические устройства) |  | % |  | 74 |  | 1 |  | 74 | [6 empty] | 708.65
| 774/пр_2020_прил._т._п.83_гр.3 | СП (083_1 Пусконаладочные работы. Электротехнические устройства) |  | % |  | 36 |  | 1 |  | 36 | [6 empty] | 344.75
|  | Всего по позиции | [10 empty] | 502.76 |  |  |  | 2011.04
28 | ГЭСНп-01-11-024-01 | Фазировка электрической линии или трансформатора с сетью напряжением: до 1 кВ |  | шт |  | 16 |  | 1 |  | 16
| 1 | ОТ(ЗТ) |  | чел.-ч | [5 empty] | 13.12 | [6 empty] | 9815.79
| ФСБЦ ТЗ-2-100-06 | Рабочий 6 разряда |  | чел.-ч |  | 0.41 |  | 1 |  | 6.56 |  |  | 756.56 | 1 |  |  | 4963.03
| ФСБЦ ТЗ-3-200-03 | Инженер III категории |  | чел.-ч |  | 0.41 |  | 1 |  | 6.56 |  |  | 739.75 | 1 |  |  | 4852.76
| 2 | ЭМ | [14 empty] | 0
| 3 | ОТм(ЗТм) |  | чел.-ч | [12 empty] | 0
| 4 | М | [14 empty] | 0
|  | Итого прямые затраты | [14 empty] | 9815.79
|  | ФОТ | [14 empty] | 9815.79
| 812/пр_2020_прил._т._п.83_гр.3 | НР (083_1 Пусконаладочные работы. Электротехнические устройства) |  | % |  | 74 |  | 1 |  | 74 | [6 empty] | 7263.68
| 774/пр_2020_прил._т._п.83_гр.3 | СП (083_1 Пусконаладочные работы. Электротехнические устройства) |  | % |  | 36 |  | 1 |  | 36 | [6 empty] | 3533.68
|  | Всего по позиции | [10 empty] | 1288.32 |  |  |  | 20613.15
Итого по разделу
|  | Прямые затраты | [14 empty] | 17278,86
|  | оплата труда | [14 empty] | 17278,86
|  | Итого ФОТ | [14 empty] | 17278,86
|  | Итого накладные расходы | [14 empty] | 12786,35
|  | Итого сметная прибыль | [14 empty] | 6220,38
|  | Итого по разделу | [14 empty] | 36285,59
Справочно
|  | затраты труда рабочих | [14 empty] | 24,12
Всего по смете
|  | Всего прямые затраты | [14 empty] | 1921156,85
в том числе
|  | оплата труда (ОТ) | [14 empty] | 348866,93
|  | эксплуатация машин и механизмов | [14 empty] | 145594,37
|  | оплата труда машинистов (ОТм) | [14 empty] | 61297,57
|  | материальные ресурсы | [14 empty] | 1270430,99
|  | перевозка | [14 empty] | 94966,99
|  | Всего ФОТ | [14 empty] | 410164,50
|  | Всего накладные расходы | [14 empty] | 389559,99
|  | Всего сметная прибыль | [14 empty] | 206171,55
|  | Итого СМР | [14 empty] | 2516888,39
|  | Всего оборудование | [14 empty] | 0
|  | Сметная стоимость в текущих ценах | [14 empty] | 2516888,39
|  | Сметная стоимость в текущих ценах для ОС | [14 empty] | 2516888,39
Справочно
|  | затраты труда рабочих | [14 empty] | 654,56
|  | затраты труда машинистов | [14 empty] | 88,32
| ВЗиС_Строительство, п.50. | Временные здания и сооружения | [11 empty] | 2,5 % |  |  | 62922,21
|  | Итого с ВЗиС | [14 empty] | 2579810,60
| ЗУ_III_Строительство, п.85. | Зимнее удорожание | [11 empty] | 2,1 % |  |  | 54176,03
|  | Итого с зимним удорожанием | [14 empty] | 2633986,63
|  | Итого с оборудованием | [14 empty] | 2633986,63
| МС РФ от 04.08.2020 №421/пр | Непредвиденные расходы | [11 empty] | 3 % |  |  | 79019,59
|  | Итого без НДС | [14 empty] | 2713006,22
| Составил: | [7 empty] | Проверил:
| Начальник сметного отдела |  |  |  | Чернявская Н.П. |  |  |  | Начальник сметного отдела | [6 empty] | Чернявская Н.П.

## 02-01-03
| Наименование программного продукта |  |  |  |  | Система выпуска сметной документации А0 v. 3.7.3.1 Copyright InfoStroy Ltd.
| УТВЕРЖДАЮ | [11 empty] | Первый заместитель генерального директора-главный инженер АО "ЛОЭСК"
АО "ЛОЭСК"
Жук В.А.
"_____" ______________ 20___ г.
Строительство ТП-10/0,4 кВ мощностью 0,5 МВА, КЛ-10кВ - 0,5 км, КЛ-0,4 кВ – 0,8 км по договору ТП №10-059/005-ПС-24 в г. Шлиссельбург ЛО. (25-1-10-1-08-03-0-0203)
(наименование стройки)
Строительство ТП-10/0,4 кВ мощностью 0,5 МВА, КЛ-10кВ - 0,5 км, КЛ-0,4 кВ – 0,8 км по договору ТП №10-059/005-ПС-24 в г. Шлиссельбург ЛО. (25-1-10-1-08-03-0-0203)
(наименование объекта капитального строительства)
ЛОКАЛЬНАЯ СМЕТА №02-01-03
КТП Строительство ТП-10/0,4 кВ мощностью 0,5 МВА, КЛ-10кВ - 0,5 км, КЛ-0,4 кВ – 0,8 км по договору ТП №10-059/005-ПС-24 в г. Шлиссельбург ЛО. (25-1-10-1-08-03-0-0203)
(наименование работ и затрат)
| Составлен(а) | Ресурсно-индексным | [7 empty] | методом
| Основание | РЕН/00-0754-8/2022-ЭС2
(проектная и (или) иная техническая документация)
| Составлен(а) в текущем уровне цен |  | 4 кв. 2025
| Сметная стоимость |  | 4678919,23 |  |  |  | руб.
|  | в том числе: | [7 empty] | Средства на оплату труда рабочих |  |  |  |  | 245262 |  | руб.
|  | строительных работ | 870127.8083 |  |  |  | руб. |  |  | Средства на оплату труда машинистов |  |  |  |  | 34579 |  | руб.
|  | монтажных работ | 222877.3583 |  |  |  | руб. |  |  | Нормативные затраты труда рабочих |  |  |  | 420 |  |  | чел. час.
|  | оборудования | 3375682.8583 |  |  |  | руб. |  |  | Нормативные затраты труда машинистов |  |  |  | 52 |  |  | чел. час.
|  | прочих затрат | 210231.2 |  |  |  | руб.
№ п/п | Обоснование | Наименование работ и затрат |  | Единица измерения |  | Количество |  |  |  |  | Сметная стоимость, руб.
[6 empty] | на единицу |  | коэффициенты |  | всего с учетом коэффициентов | на единицу измерения в базисном уровне цен | индекс | на единицу измерения в текущем уровне цен | коэффициенты |  |  | всего в текущем уровне цен, руб.
1 | 2 | 3 |  | 4 |  | 5 |  | 6 |  | 7 | 8 | 9 | 10 | 11 |  |  | 12
Фундамент КТП
1 | ГЭСН-01-02-027-05 | Планировка площадей: ручным способом, группа грунтов 2 |  | 1000 м2 |  | 0.045 |  | 1 |  | 0.045
| 421/пр_2020_прил.10_т.1_п.4_гр.3 | Кзт=1,20; Кэм=1,20; Кзтм=1,20_Производство работ осуществляется в охранной зоне действующей воздушной линии электропередачи, вблизи объектов, находящихся под напряжением, внутри объектов капитального строительства, внутренняя проводка в которых не обесточена, если это приведет к ограничению действий рабочих в соответствии с требованиями техники безопасности
| 421/пр_2020_прил.10_т.1_п.5_гр.3 | Кзт=1,15; Кэм=1,15; Кзтм=1,15_Производство работ осуществляется в стесненных условиях населенных пунктов
| 1 | ОТ(ЗТ) |  | чел.-ч | [5 empty] | 7.4722 | [6 empty] | 3737.4
| ФСБЦ ТЗ-1-100-30 | Средний разряд работы 3,0 |  | чел.-ч |  | 123 |  | 1.35 |  | 7.4722 |  |  | 500.17 | 1 |  |  | 3737.4
| 2 | ЭМ | [14 empty] | 0
| 3 | ОТм(ЗТм) |  | чел.-ч | [12 empty] | 0
| 4 | М | [14 empty] | 0
|  | Итого прямые затраты | [14 empty] | 3737.4
|  | ФОТ | [14 empty] | 3737
| 812/пр_2020_прил._т._п.1.4_гр.3 | НР (001.4 Земляные работы, выполняемые по другим видам работ (подготовительным, сопутствующим, укрепительным)) |  | % |  | 89 |  | 1 |  | 89 | [6 empty] | 3326
| 774/пр_2020_прил._т._п.1.4_гр.3 | СП (001.4 Земляные работы, выполняемые по другим видам работ (подготовительным, сопутствующим, укрепительным)) |  | % |  | 41 |  | 1 |  | 41 | [6 empty] | 1532
|  | Всего по позиции | [10 empty] | 191000 |  |  |  | 8595
2 | ГЭСН-01-01-049-02 | Срезка недобора грунта в выемках, группа грунтов: 2 |  | 1000 м3 |  | 0.0045 |  | 1 |  | 0.0045
| 421/пр_2020_прил.10_т.1_п.4_гр.3 | Кзт=1,20; Кэм=1,20; Кзтм=1,20_Производство работ осуществляется в охранной зоне действующей воздушной линии электропередачи, вблизи объектов, находящихся под напряжением, внутри объектов капитального строительства, внутренняя проводка в которых не обесточена, если это приведет к ограничению действий рабочих в соответствии с требованиями техники безопасности
| 421/пр_2020_прил.10_т.1_п.5_гр.3 | Кзт=1,15; Кэм=1,15; Кзтм=1,15_Производство работ осуществляется в стесненных условиях населенных пунктов
| 1 | ОТ(ЗТ) |  | чел.-ч | [5 empty] | 2.9221 | [6 empty] | 1400.11
| ФСБЦ ТЗ-1-100-25 | Средний разряд работы 2,5 |  | чел.-ч |  | 481 |  | 1.35 |  | 2.9221 |  |  | 479.15 | 1 |  |  | 1400.11
| 2 | ЭМ | [14 empty] | 465.82
| 3 | ОТм(ЗТм) |  | чел.-ч | [5 empty] | 0.28601 | [6 empty] | 216.39
| ФСБЦ 91.01.01-035 | Бульдозеры, мощность 79 кВт (108 л.с.) |  | маш.-ч |  | 9.98 |  | 1.35 |  | 0.060629 | 887.54 | 1.38 | 1224.81 |  |  |  | 74.26
| ФСБЦ ТЗ-4-100-060 | Средний разряд машинистов 6,0 |  | чел.-ч |  | 9.98 |  | 1.35 |  | 0.060629 |  |  | 756.56 | 1 |  |  | 45.87
| ФСБЦ 91.01.05-086 | Экскаваторы одноковшовые дизельные на гусеничном ходу, объем ковша 0,65 м3 |  | маш.-ч |  | 37.1 |  | 1.35 |  | 0.22538 |  |  | 1737.33 |  |  |  | 391.56
| ФСБЦ ТЗ-4-100-060 | Средний разряд машинистов 6,0 |  | чел.-ч |  | 37.1 |  | 1.35 |  | 0.22538 |  |  | 756.56 | 1 |  |  | 170.52
| 4 | М | [14 empty] | 2.14
| ФСБЦ 11.1.03.06-0076 | Доска обрезная хвойных пород, естественной влажности, длина 2-6,5 м, ширина 100-250 мм, толщина 30-40 мм, сорт IV |  | м3 |  | 0.035 |  | 1 |  | 0.000158 | 5764.42 | 2.35 | 13546.39 |  |  |  | 2.14
|  | Итого прямые затраты | [14 empty] | 2084.46
|  | ФОТ | [14 empty] | 1616
| 812/пр_2020_прил._т._п.1.1_гр.3 | НР (001.1 Земляные работы, выполняемые механизированным способом) |  | % |  | 92 |  | 1 |  | 92 | [6 empty] | 1487
| 774/пр_2020_прил._т._п.1.1_гр.3 | СП (001.1 Земляные работы, выполняемые механизированным способом) |  | % |  | 46 |  | 1 |  | 46 | [6 empty] | 744
|  | Всего по позиции | [10 empty] | 958888.89 |  |  |  | 4315
3 | ГЭСН-01-01-010-41 | Разработка грунта в отвал экскаваторами, вместимость ковша 0,25 м3, группа грунтов: 2 |  | 1000 м3 |  | 0.009 |  | 1 |  | 0.009
| ОП п1.1.82; прил1.12 п3.46 прим. | Козп=1,1; Кэм=1,1 ¦ (вязкий грунт повышенной влажности, сильно налипающий на стенки и зубья ковша одноковшовых экскаваторов)
| 421/пр_2020_прил.10_т.1_п.4_гр.3 | Кзт=1,20; Кэм=1,20; Кзтм=1,20_Производство работ осуществляется в охранной зоне действующей воздушной линии электропередачи, вблизи объектов, находящихся под напряжением, внутри объектов капитального строительства, внутренняя проводка в которых не обесточена, если это приведет к ограничению действий рабочих в соответствии с требованиями техники безопасности
| 421/пр_2020_прил.10_т.1_п.5_гр.3 | Кзт=1,15; Кэм=1,15; Кзтм=1,15_Производство работ осуществляется в стесненных условиях населенных пунктов
| 1 | ОТ(ЗТ) |  | чел.-ч | [5 empty] | 0.11935 | [6 empty] | 54.68
| ФСБЦ ТЗ-1-100-20 | Средний разряд работы 2,0 |  | чел.-ч |  | 8.93 |  | 1.485 |  | 0.11935 |  |  | 458.14 | 1 |  |  | 54.68
| 2 | ЭМ | [14 empty] | 545.57
| 3 | ОТм(ЗТм) |  | чел.-ч | [5 empty] | 0.62134 | [6 empty] | 402.18
| ФСБЦ 91.01.05-066 | Экскаваторы одноковшовые дизельные на гусеничном ходу, объем ковша 0,25 м3 |  | маш.-ч |  | 46.49 |  | 1.485 |  | 0.62134 | 675.43 | 1.3 | 878.06 |  |  |  | 545.57
| ФСБЦ ТЗ-4-100-050 | Средний разряд машинистов 5,0 |  | чел.-ч |  | 46.49 |  | 1.485 |  | 0.62134 |  |  | 647.28 | 1 |  |  | 402.18
| 4 | М | [14 empty] | 0
|  | Итого прямые затраты | [14 empty] | 1002.43
|  | ФОТ | [14 empty] | 457
| 812/пр_2020_прил._т._п.1.1_гр.3 | НР (001.1 Земляные работы, выполняемые механизированным способом) |  | % |  | 92 |  | 1 |  | 92 | [6 empty] | 420
| 774/пр_2020_прил._т._п.1.1_гр.3 | СП (001.1 Земляные работы, выполняемые механизированным способом) |  | % |  | 46 |  | 1 |  | 46 | [6 empty] | 210
|  | Всего по позиции | [10 empty] | 181333.33 |  |  |  | 1632
4 | ГЭСН-34-02-003-01 | Устройство трубопроводов из полиэтиленовых труб: до 2 отверстий Объем: 3 * 4 : 1000 |  | канал.км |  | 0.012 |  | 1 |  | 0.012
| 421/пр_2020_прил.10_т.1_п.4_гр.3 | Кзт=1,20; Кэм=1,20; Кзтм=1,20_Производство работ осуществляется в охранной зоне действующей воздушной линии электропередачи, вблизи объектов, находящихся под напряжением, внутри объектов капитального строительства, внутренняя проводка в которых не обесточена, если это приведет к ограничению действий рабочих в соответствии с требованиями техники безопасности
| 421/пр_2020_прил.10_т.1_п.5_гр.3 | Кзт=1,15; Кэм=1,15; Кзтм=1,15_Производство работ осуществляется в стесненных условиях населенных пунктов
| 1 | ОТ(ЗТ) |  | чел.-ч | [5 empty] | 2.1546 | [6 empty] | 1068.62
| ФСБЦ ТЗ-1-100-29 | Средний разряд работы 2,9 |  | чел.-ч |  | 133 |  | 1.35 |  | 2.1546 |  |  | 495.97 | 1 |  |  | 1068.62
| 2 | ЭМ | [14 empty] | 0
| 3 | ОТм(ЗТм) |  | чел.-ч | [12 empty] | 0
| 4 | М | [14 empty] | 16.63
| ФСБЦ 11.1.03.01-0067 | Брус обрезной хвойных пород (ель, сосна), естественной влажности, длина 2-6,5 м, ширина 100 и более мм, толщина 100 и более мм, сорт III |  | м3 |  | 0.08 |  | 1 |  | 0.00096 | 16655 | 1 | 16655 |  |  |  | 15.99
| ФСБЦ 01.3.01.01-0002 | Бензин автомобильный АИ-98, АИ-95 |  | т |  | 0.0008 |  | 1 |  | 1e-05 |  |  | 64494.01 |  |  |  | 0.64
|  | Итого прямые затраты | [14 empty] | 1085.25
|  | ФОТ | [14 empty] | 1069
| 812/пр_2020_прил._т._п.28_гр.3 | НР (028 Сооружения связи, радиовещания и телевидения) |  | % |  | 98 |  | 1 |  | 98 | [6 empty] | 1047
| 774/пр_2020_прил._т._п.28_гр.3 | СП (028 Сооружения связи, радиовещания и телевидения) |  | % |  | 58 |  | 1 |  | 58 | [6 empty] | 620
|  | Всего по позиции | [10 empty] | 229333.33 |  |  |  | 2752
5 | ГЭСНм-10-06-034-27 | Герметизация канала кабельной канализации: свободного |  | канал |  | 4 |  | 1 |  | 4
| 1 | ОТ(ЗТ) |  | чел.-ч | [5 empty] | 0.4 | [6 empty] | 225.29
| ФСБЦ ТЗ-1-100-40 | Средний разряд работы 4,0 |  | чел.-ч |  | 0.1 |  | 1 |  | 0.4 |  |  | 563.22 | 1 |  |  | 225.29
| 2 | ЭМ | [14 empty] | 0
| 3 | ОТм(ЗТм) |  | чел.-ч | [12 empty] | 0
| 4 | М | [14 empty] | 40.75
| ФСБЦ 01.7.14.01-0002 | Герметик пенополиуретановый (пена монтажная) универсальный, объем 1000 мл |  | шт |  | 0.03077 |  | 1 |  | 0.12308 | 241.35 | 1.22 | 294.45 |  |  |  | 36.24
| ФСБЦ-421_пр-2020-п.75а | Вспомогательные ненормируемые материальные ресурсы 2% от ОТ |  | % |  | 1 |  | 1 |  | 4.5056 |  |  | 1 |  |  |  | 4.51
|  | Итого прямые затраты | [14 empty] | 266.04
|  | ФОТ | [14 empty] | 225
| 812/пр_2020_прил._т._п.51.1_гр.3 | НР (051.1 прокладка и монтаж сетей связи) |  | % |  | 90 |  | 1 |  | 90 | [6 empty] | 203
| 774/пр_2020_прил._т._п.51.1_гр.3 | СП (051.1 прокладка и монтаж сетей связи) |  | % |  | 46 |  | 1 |  | 46 | [6 empty] | 104
|  | Всего по позиции | [10 empty] | 143.25 |  |  |  | 573
6 | ГЭСН-05-01-054-02 | Бурение скважин диаметром 350 мм вращательным (роторным) способом в грунтах и породах группы: 2 Объем: 12 * 3.5 |  | м |  | 42 |  | 1 |  | 42
| 421/пр_2020_прил.10_т.1_п.4_гр.3 | Кзт=1,20; Кэм=1,20; Кзтм=1,20_Производство работ осуществляется в охранной зоне действующей воздушной линии электропередачи, вблизи объектов, находящихся под напряжением, внутри объектов капитального строительства, внутренняя проводка в которых не обесточена, если это приведет к ограничению действий рабочих в соответствии с требованиями техники безопасности
| 421/пр_2020_прил.10_т.1_п.5_гр.3 | Кзт=1,15; Кэм=1,15; Кзтм=1,15_Производство работ осуществляется в стесненных условиях населенных пунктов
| 1 | ОТ(ЗТ) |  | чел.-ч | [5 empty] | 40.257 | [6 empty] | 25380.83
| ФСБЦ ТЗ-1-100-48 | Средний разряд работы 4,8 |  | чел.-ч |  | 0.71 |  | 1.35 |  | 40.257 |  |  | 630.47 | 1 |  |  | 25380.83
| 2 | ЭМ | [14 empty] | 33030.32
| 3 | ОТм(ЗТм) |  | чел.-ч | [5 empty] | 30.051 | [6 empty] | 19665.92
| ФСБЦ 91.04.01-077 | Установки буровые на автомобильном ходу для роторного бурения скважин, глубина бурения до 200 м, грузоподъемность лебедки до 4 т |  | маш.-ч |  | 0.25 |  | 1.35 |  | 14.175 | 1131.05 | 1.34 | 1515.61 |  |  |  | 21483.77
| ФСБЦ ТЗ-4-100-060 | Средний разряд машинистов 6,0 |  | чел.-ч |  | 0.25 |  | 1.35 |  | 14.175 |  |  | 756.56 | 1 |  |  | 10724.24
| ФСБЦ 91.07.08-011 | Глиномешалки, емкость 4 м3 |  | маш.-ч |  | 0.23 |  | 1.35 |  | 13.041 | 115.25 | 1.72 | 198.23 |  |  |  | 2585.12
| ФСБЦ ТЗ-4-100-040 | Средний разряд машинистов 4,0 |  | чел.-ч |  | 0.23 |  | 1.35 |  | 13.041 |  |  | 563.22 | 1 |  |  | 7344.95
| ФСБЦ 91.14.02-001 | Автомобили бортовые, грузоподъемность до 5 т |  | маш.-ч |  | 0.05 |  | 1.35 |  | 2.835 |  |  | 656.62 |  |  |  | 1861.52
| ФСБЦ ТЗ-4-100-040 | Средний разряд машинистов 4,0 |  | чел.-ч |  | 0.05 |  | 1.35 |  | 2.835 |  |  | 563.22 | 1 |  |  | 1596.73
| ФСБЦ 91.19.06-011 | Насосы грязевые, производительность 23,4-65,3 м3/ч, давление нагнетания 15,7-5,88 МПа (160-60 кгс/см2) |  | маш.-ч |  | 0.23 |  | 1.35 |  | 13.041 | 288.5 | 1.71 | 493.34 |  |  |  | 6433.65
| ФСБЦ 91.19.08-009 | Насосы, производительность 50 м3/ч, напор 32 м, мощность 8 кВт |  | маш.-ч |  | 0.23 |  | 1.35 |  | 13.041 | 29.88 | 1.71 | 51.09 |  |  |  | 666.26
| 4 | М | [14 empty] | 4479.18
| ФСБЦ 23.3.01.04-0067 | Трубы бесшовные обсадные из стали группы Д, с короткой треугольной резьбой, наружный диаметр 351 мм, толщина стенки 9-12 мм |  | т |  | 0.00082 |  | 1 |  | 0.03444 | 80165.59 | 1.56 | 125058.32 |  |  |  | 4307.01
| ФСБЦ 01.7.03.01-0001 | Вода |  | м3 |  | 0.14 |  | 1 |  | 5.88 | 35.71 | 0.82 | 29.28 |  |  |  | 172.17
|  | Итого прямые затраты | [14 empty] | 82556.25
|  | ФОТ | [14 empty] | 45047
| 812/пр_2020_прил._т._п.5.1_гр.3 | НР (005.1 Свайные работы) |  | % |  | 117 |  | 1 |  | 117 | [6 empty] | 52705
| 774/пр_2020_прил._т._п.5.1_гр.3 | СП (005.1 Свайные работы) |  | % |  | 70 |  | 1 |  | 70 | [6 empty] | 31533
|  | Всего по позиции | [10 empty] | 3971.29 |  |  |  | 166794
7 | ГЭСН-06-03-005-03 | Сварка арматуры ванным способом при диаметре арматуры: до 40 мм |  | 100 шт |  | 0.12 |  | 1 |  | 0.12
| 421/пр_2020_прил.10_т.1_п.4_гр.3 | Кзт=1,20; Кэм=1,20; Кзтм=1,20_Производство работ осуществляется в охранной зоне действующей воздушной линии электропередачи, вблизи объектов, находящихся под напряжением, внутри объектов капитального строительства, внутренняя проводка в которых не обесточена, если это приведет к ограничению действий рабочих в соответствии с требованиями техники безопасности
| 421/пр_2020_прил.10_т.1_п.5_гр.3 | Кзт=1,15; Кэм=1,15; Кзтм=1,15_Производство работ осуществляется в стесненных условиях населенных пунктов
| 1 | ОТ(ЗТ) |  | чел.-ч | [5 empty] | 3.4506 | [6 empty] | 2610.59
| ФСБЦ ТЗ-1-100-60 | Средний разряд работы 6,0 |  | чел.-ч |  | 21.3 |  | 1.35 |  | 3.4506 |  |  | 756.56 | 1 |  |  | 2610.59
| 2 | ЭМ | [14 empty] | 196.92
| 3 | ОТм(ЗТм) |  | чел.-ч | [5 empty] | 0.01458 | [6 empty] | 8.21
| ФСБЦ 91.14.02-001 | Автомобили бортовые, грузоподъемность до 5 т |  | маш.-ч |  | 0.09 |  | 1.35 |  | 0.01458 |  |  | 656.62 |  |  |  | 9.57
| ФСБЦ ТЗ-4-100-040 | Средний разряд машинистов 4,0 |  | чел.-ч |  | 0.09 |  | 1.35 |  | 0.01458 |  |  | 563.22 | 1 |  |  | 8.21
| ФСБЦ 91.17.04-233 | Аппараты сварочные для ручной дуговой сварки, сварочный ток до 350 А |  | маш.-ч |  | 27.9 |  | 1.35 |  | 4.5198 |  |  | 41.45 |  |  |  | 187.35
| 4 | М | [14 empty] | 1246.35
| ФСБЦ 08.1.02.11-0001 | Поковки из квадратных заготовок, масса 1,5-4,5 кг |  | т |  | 0.067 |  | 1 |  | 0.00804 | 55898.18 | 1.44 | 80493.38 |  |  |  | 647.17
| ФСБЦ 01.7.11.07-0039 | Электроды сварочные для сварки низколегированных и углеродистых сталей Э50, диаметр 4 мм |  | кг |  | 30 |  | 1 |  | 3.6 | 187.01 | 0.89 | 166.44 |  |  |  | 599.18
|  | Итого прямые затраты | [14 empty] | 4062.07
|  | ФОТ | [14 empty] | 2619
| 812/пр_2020_прил._т._п.6_гр.3 | НР (006 Бетонные и железобетонные монолитные конструкции и работы в строительстве) |  | % |  | 102 |  | 1 |  | 102 | [6 empty] | 2671
| 774/пр_2020_прил._т._п.6_гр.3 | СП (006 Бетонные и железобетонные монолитные конструкции и работы в строительстве) |  | % |  | 58 |  | 1 |  | 58 | [6 empty] | 1519
|  | Всего по позиции | [10 empty] | 68766.67 |  |  |  | 8252
8 | ГЭСН-05-01-062-01 | Бетонирование свай |  | м3 |  | 0.3 |  | 1 |  | 0.3
| 421/пр_2020_прил.10_т.1_п.4_гр.3 | Кзт=1,20; Кэм=1,20; Кзтм=1,20_Производство работ осуществляется в охранной зоне действующей воздушной линии электропередачи, вблизи объектов, находящихся под напряжением, внутри объектов капитального строительства, внутренняя проводка в которых не обесточена, если это приведет к ограничению действий рабочих в соответствии с требованиями техники безопасности
| 421/пр_2020_прил.10_т.1_п.5_гр.3 | Кзт=1,15; Кэм=1,15; Кзтм=1,15_Производство работ осуществляется в стесненных условиях населенных пунктов
| 1 | ОТ(ЗТ) |  | чел.-ч | [5 empty] | 0.2592 | [6 empty] | 139.45
| ФСБЦ ТЗ-1-100-36 | Средний разряд работы 3,6 |  | чел.-ч |  | 0.64 |  | 1.35 |  | 0.2592 |  |  | 538 | 1 |  |  | 139.45
| 2 | ЭМ | [14 empty] | 392.66
| 3 | ОТм(ЗТм) |  | чел.-ч | [5 empty] | 0.1701 | [6 empty] | 123.21
| ФСБЦ 91.05.06-007 | Краны на гусеничном ходу, грузоподъемность 25 т |  | маш.-ч |  | 0.35 |  | 1.35 |  | 0.14175 | 1703.3 | 1.37 | 2333.52 |  |  |  | 330.78
| ФСБЦ ТЗ-4-100-060 | Средний разряд машинистов 6,0 |  | чел.-ч |  | 0.35 |  | 1.35 |  | 0.14175 |  |  | 756.56 | 1 |  |  | 107.24
| ФСБЦ 91.07.04-001 | Вибраторы глубинные |  | маш.-ч |  | 0.24 |  | 1.35 |  | 0.0972 | 10.37 | 1.29 | 13.38 |  |  |  | 1.3
| ФСБЦ 91.14.02-001 | Автомобили бортовые, грузоподъемность до 5 т |  | маш.-ч |  | 0.07 |  | 1.35 |  | 0.02835 |  |  | 656.62 |  |  |  | 18.62
| ФСБЦ ТЗ-4-100-040 | Средний разряд машинистов 4,0 |  | чел.-ч |  | 0.07 |  | 1.35 |  | 0.02835 |  |  | 563.22 | 1 |  |  | 15.97
| ФСБЦ 91.19.06-011 | Насосы грязевые, производительность 23,4-65,3 м3/ч, давление нагнетания 15,7-5,88 МПа (160-60 кгс/см2) |  | маш.-ч |  | 0.21 |  | 1.35 |  | 0.08505 | 288.5 | 1.71 | 493.34 |  |  |  | 41.96
| 4 | М | [14 empty] | 571.85
| ФСБЦ 23.3.01.04-0071 | Трубы бесшовные обсадные из стали группы Д, с короткой треугольной резьбой, наружный диаметр 377 мм, толщина стенки 9-12 мм |  | т |  | 0.01636 |  | 1 |  | 0.004908 | 74688.72 | 1.56 | 116514.4 |  |  |  | 571.85
|  | Итого прямые затраты | [14 empty] | 1227.17
|  | ФОТ | [14 empty] | 262
| 812/пр_2020_прил._т._п.5.1_гр.3 | НР (005.1 Свайные работы) |  | % |  | 117 |  | 1 |  | 117 | [6 empty] | 307
| 774/пр_2020_прил._т._п.5.1_гр.3 | СП (005.1 Свайные работы) |  | % |  | 70 |  | 1 |  | 70 | [6 empty] | 184
|  | Всего по позиции | [10 empty] | 5726.67 |  |  |  | 1718
9 | ГЭСН-04-02-007-01 | Резка обсадных труб наружным диаметром: до 168 мм |  | рез |  | 12 |  | 1 |  | 12
| 421/пр_2020_прил.10_т.1_п.4_гр.3 | Кзт=1,20; Кэм=1,20; Кзтм=1,20_Производство работ осуществляется в охранной зоне действующей воздушной линии электропередачи, вблизи объектов, находящихся под напряжением, внутри объектов капитального строительства, внутренняя проводка в которых не обесточена, если это приведет к ограничению действий рабочих в соответствии с требованиями техники безопасности
| 421/пр_2020_прил.10_т.1_п.5_гр.3 | Кзт=1,15; Кэм=1,15; Кзтм=1,15_Производство работ осуществляется в стесненных условиях населенных пунктов
| 1 | ОТ(ЗТ) |  | чел.-ч | [5 empty] | 2.754 | [6 empty] | 1464.27
| ФСБЦ ТЗ-1-100-35 | Средний разряд работы 3,5 |  | чел.-ч |  | 0.17 |  | 1.35 |  | 2.754 |  |  | 531.69 | 1 |  |  | 1464.27
| 2 | ЭМ | [14 empty] | 225.52
| 3 | ОТм(ЗТм) |  | чел.-ч | [5 empty] | 0.324 | [6 empty] | 182.48
| ФСБЦ 91.14.02-001 | Автомобили бортовые, грузоподъемность до 5 т |  | маш.-ч |  | 0.02 |  | 1.35 |  | 0.324 |  |  | 656.62 |  |  |  | 212.74
| ФСБЦ ТЗ-4-100-040 | Средний разряд машинистов 4,0 |  | чел.-ч |  | 0.02 |  | 1.35 |  | 0.324 |  |  | 563.22 | 1 |  |  | 182.48
| ФСБЦ 91.17.04-042 | Аппараты для газовой сварки и резки |  | маш.-ч |  | 0.15 |  | 1.35 |  | 2.43 | 4.35 | 1.21 | 5.26 |  |  |  | 12.78
| 4 | М | [14 empty] | 262.78
| ФСБЦ 01.3.02.08-0001 | Кислород газообразный технический |  | м3 |  | 0.15 |  | 1 |  | 1.8 | 114.64 | 1.15 | 131.84 |  |  |  | 237.31
| ФСБЦ 01.3.02.09-0022 | Пропан-бутан смесь техническая |  | кг |  | 0.03 |  | 1 |  | 0.36 | 41.38 | 1.71 | 70.76 |  |  |  | 25.47
|  | Итого прямые затраты | [14 empty] | 2135.05
|  | ФОТ | [14 empty] | 1646
| 812/пр_2020_прил._т._п.4_гр.3 | НР (004 Скважины) |  | % |  | 106 |  | 1 |  | 106 | [6 empty] | 1746
| 774/пр_2020_прил._т._п.4_гр.3 | СП (004 Скважины) |  | % |  | 45 |  | 1 |  | 45 | [6 empty] | 741
|  | Всего по позиции | [10 empty] | 385.17 |  |  |  | 4622
10 | ГЭСНм-08-01-087-03 | Металлические конструкции Объем: ( 165.36 + 79.2 ) : 1000 |  | т |  | 0.24456 |  | 1 |  | 0.24456
| 1 | ОТ(ЗТ) |  | чел.-ч | [5 empty] | 13.1084 | [6 empty] | 7382.92
| ФСБЦ ТЗ-1-100-40 | Средний разряд работы 4,0 |  | чел.-ч |  | 53.6 |  | 1 |  | 13.1084 |  |  | 563.22 | 1 |  |  | 7382.92
| 2 | ЭМ | [14 empty] | 1028.01
| 3 | ОТм(ЗТм) |  | чел.-ч | [5 empty] | 0.78259 | [6 empty] | 516.43
| ФСБЦ 91.05.05-015 | Краны на автомобильном ходу, грузоподъемность 16 т |  | маш.-ч |  | 1.6 |  | 1 |  | 0.3913 |  |  | 1631.99 |  |  |  | 638.59
| ФСБЦ ТЗ-4-100-060 | Средний разряд машинистов 6,0 |  | чел.-ч |  | 1.6 |  | 1 |  | 0.3913 |  |  | 756.56 | 1 |  |  | 296.04
| ФСБЦ 91.14.02-001 | Автомобили бортовые, грузоподъемность до 5 т |  | маш.-ч |  | 1.6 |  | 1 |  | 0.3913 |  |  | 656.62 |  |  |  | 256.93
| ФСБЦ ТЗ-4-100-040 | Средний разряд машинистов 4,0 |  | чел.-ч |  | 1.6 |  | 1 |  | 0.3913 |  |  | 563.22 | 1 |  |  | 220.39
| ФСБЦ 91.17.04-233 | Аппараты сварочные для ручной дуговой сварки, сварочный ток до 350 А |  | маш.-ч |  | 13.07 |  | 1 |  | 3.1964 |  |  | 41.45 |  |  |  | 132.49
| 4 | М | [14 empty] | 46304.14
| ФСБЦ 03.2.01.01-0003 | Портландцемент бездобавочный общестроительный ЦЕМ 0 42,5Н |  | т |  | 0.18 |  | 1 |  | 0.044021 |  |  | 8188.45 |  |  |  | 360.46
| ФСБЦ 07.2.07.04-0007 | Конструкции стальные индивидуального изготовления из сортового проката |  | т |  | 1 |  | 1 |  | 0.24456 |  |  | 180931 |  |  |  | 44248.49
| ФСБЦ 02.3.01.02-1118 | Песок природный для строительных работ II класс, средний |  | м3 |  | 0.15 |  | 1 |  | 0.036684 |  |  | 826.43 |  |  |  | 30.32
| ФСБЦ 01.7.11.07-0227 | Электроды сварочные для сварки низколегированных и углеродистых сталей УОНИ 13/45, Э42А, диаметр 4-5 мм |  | кг |  | 4.2 |  | 1 |  | 1.0272 | 155.63 | 0.89 | 138.51 |  |  |  | 142.27
| ФСБЦ 01.7.15.03-0042 | Болты с гайками и шайбами строительные |  | кг |  | 27 |  | 1 |  | 6.6031 | 174.93 | 1.14 | 199.42 |  |  |  | 1316.79
| ФСБЦ 01.7.15.07-0031 | Дюбели стальные распорные с гайкой |  | 100 шт |  | 0.8 |  | 1 |  | 0.19565 | 237.77 | 1.25 | 297.21 |  |  |  | 58.15
| ФСБЦ-421_пр-2020-п.75а | Вспомогательные ненормируемые материальные ресурсы 2% от ОТ |  | % |  | 1 |  | 1 |  | 147.6584 |  |  | 1 |  |  |  | 147.66
|  | Итого прямые затраты | [14 empty] | 55231.5
|  | ФОТ | [14 empty] | 7899
| 812/пр_2020_прил._т._п.49.3_гр.3 | НР (049.3 Электротехнические установки на других объектах) |  | % |  | 97 |  | 1 |  | 97 | [6 empty] | 7662
| 774/пр_2020_прил._т._п.49.3_гр.3 | СП (049.3 Электротехнические установки на других объектах) |  | % |  | 51 |  | 1 |  | 51 | [6 empty] | 4029
|  | Всего по позиции | [10 empty] | 273646.55 |  |  |  | 66923
11 | ГЭСН-07-01-044-01 | Установка арматурных стыковых накладок Объем: 23.3 : 1.5 * 6 : 1000 |  | т |  | 0.0932 |  | 1 |  | 0.0932
| 421/пр_2020_прил.10_т.1_п.4_гр.3 | Кзт=1,20; Кэм=1,20; Кзтм=1,20_Производство работ осуществляется в охранной зоне действующей воздушной линии электропередачи, вблизи объектов, находящихся под напряжением, внутри объектов капитального строительства, внутренняя проводка в которых не обесточена, если это приведет к ограничению действий рабочих в соответствии с требованиями техники безопасности
| 421/пр_2020_прил.10_т.1_п.5_гр.3 | Кзт=1,15; Кэм=1,15; Кзтм=1,15_Производство работ осуществляется в стесненных условиях населенных пунктов
| 1 | ОТ(ЗТ) |  | чел.-ч | [5 empty] | 21.3894 | [6 empty] | 12766.05
| ФСБЦ ТЗ-1-100-44 | Средний разряд работы 4,4 |  | чел.-ч |  | 170 |  | 1.35 |  | 21.3894 |  |  | 596.84 | 1 |  |  | 12766.05
| 2 | ЭМ | [14 empty] | 309.28
| 3 | ОТм(ЗТм) |  | чел.-ч | [5 empty] | 0.1233 | [6 empty] | 69.45
| ФСБЦ 91.14.02-001 | Автомобили бортовые, грузоподъемность до 5 т |  | маш.-ч |  | 0.98 |  | 1.35 |  | 0.1233 |  |  | 656.62 |  |  |  | 80.96
| ФСБЦ ТЗ-4-100-040 | Средний разряд машинистов 4,0 |  | чел.-ч |  | 0.98 |  | 1.35 |  | 0.1233 |  |  | 563.22 | 1 |  |  | 69.45
| ФСБЦ 91.17.04-233 | Аппараты сварочные для ручной дуговой сварки, сварочный ток до 350 А |  | маш.-ч |  | 43.78 |  | 1.35 |  | 5.5084 |  |  | 41.45 |  |  |  | 228.32
| 4 | М | [14 empty] | 5585.06
| ФСБЦ 08.4.03.03-0035 | Сталь арматурная горячекатаная периодического профиля, класс A-III, диаметр 20-22 мм |  | т |  | 1 |  | 1 |  | 0.0932 | 62147 | 0.75 | 46610.25 |  |  |  | 4344.08
| ФСБЦ 01.7.11.07-0039 | Электроды сварочные для сварки низколегированных и углеродистых сталей Э50, диаметр 4 мм |  | кг |  | 80 |  | 1 |  | 7.456 | 187.01 | 0.89 | 166.44 |  |  |  | 1240.98
|  | Итого прямые затраты | [14 empty] | 18729.84
|  | ФОТ | [14 empty] | 12835
| 812/пр_2020_прил._т._п.7_гр.3 | НР (007 Бетонные и железобетонные сборные конструкции и работы в строительстве) |  | % |  | 110 |  | 1 |  | 110 | [6 empty] | 14119
| 774/пр_2020_прил._т._п.7_гр.3 | СП (007 Бетонные и железобетонные сборные конструкции и работы в строительстве) |  | % |  | 73 |  | 1 |  | 73 | [6 empty] | 9370
|  | Всего по позиции | [10 empty] | 452993.56 |  |  |  | 42219
12 | ГЭСН-13-03-004-04 | Окраска металлических огрунтованных поверхностей: эмалью ХВ-1120 |  | 100 м2 |  | 0.1251 |  | 2 |  | 0.2502
| 421/пр_2020_прил.10_т.1_п.4_гр.3 | Кзт=1,20; Кэм=1,20; Кзтм=1,20_Производство работ осуществляется в охранной зоне действующей воздушной линии электропередачи, вблизи объектов, находящихся под напряжением, внутри объектов капитального строительства, внутренняя проводка в которых не обесточена, если это приведет к ограничению действий рабочих в соответствии с требованиями техники безопасности
| 421/пр_2020_прил.10_т.1_п.5_гр.3 | Кзт=1,15; Кэм=1,15; Кзтм=1,15_Производство работ осуществляется в стесненных условиях населенных пунктов
| 1 | ОТ(ЗТ) |  | чел.-ч | [5 empty] | 0.82754 | [6 empty] | 439.99
| ФСБЦ ТЗ-1-100-35 | Средний разряд работы 3,5 |  | чел.-ч |  | 2.45 |  | 1.35 |  | 0.82754 |  |  | 531.69 | 1 |  |  | 439.99
| 2 | ЭМ | [14 empty] | 11.33
| 3 | ОТм(ЗТм) |  | чел.-ч | [5 empty] | 0.010133 | [6 empty] | 5.99
| ФСБЦ 91.06.03-060 | Лебедки электрические тяговым усилием до 5,79 кН (0,59 т) |  | маш.-ч |  | 0.01 |  | 1.35 |  | 0.003378 | 6.62 | 1.48 | 9.8 |  |  |  | 0.03
| ФСБЦ 91.06.05-011 | Погрузчики одноковшовые универсальные фронтальные пневмоколесные, номинальная вместимость основного ковша 2,6 м3, грузоподъемность 5 т |  | маш.-ч |  | 0.01 |  | 1.35 |  | 0.003378 |  |  | 1615.17 |  |  |  | 5.46
| ФСБЦ ТЗ-4-100-050 | Средний разряд машинистов 5,0 |  | чел.-ч |  | 0.01 |  | 1.35 |  | 0.003378 |  |  | 647.28 | 1 |  |  | 2.19
| ФСБЦ 91.14.02-001 | Автомобили бортовые, грузоподъемность до 5 т |  | маш.-ч |  | 0.02 |  | 1.35 |  | 0.006755 |  |  | 656.62 |  |  |  | 4.44
| ФСБЦ ТЗ-4-100-040 | Средний разряд машинистов 4,0 |  | чел.-ч |  | 0.02 |  | 1.35 |  | 0.006755 |  |  | 563.22 | 1 |  |  | 3.8
| ФСБЦ 91.21.01-012 | Агрегаты окрасочные высокого давления для окраски поверхностей конструкций, мощность 1 кВт |  | маш.-ч |  | 0.65 |  | 1.35 |  | 0.21955 | 4.52 | 1.41 | 6.37 |  |  |  | 1.4
| 4 | М | [14 empty] | 2359.01
| ФСБЦ 14.4.04.09-0027 | Эмаль ХВ-1120 |  | т |  | 0.026 |  | 1 |  | 0.006505 | 220590.88 | 1.3 | 286768.14 |  |  |  | 1865.43
| ФСБЦ 14.5.09.07-0030 | Растворитель Р-4 |  | т |  | 0.013 |  | 1 |  | 0.003253 | 98526.45 | 1.54 | 151730.73 |  |  |  | 493.58
|  | Итого прямые затраты | [14 empty] | 2816.32
|  | ФОТ | [14 empty] | 446
| 812/пр_2020_прил._т._п.13_гр.3 | НР (013 Защита строительных конструкций и оборудования от коррозии) |  | % |  | 94 |  | 1 |  | 94 | [6 empty] | 419
| 774/пр_2020_прил._т._п.13_гр.3 | СП (013 Защита строительных конструкций и оборудования от коррозии) |  | % |  | 51 |  | 1 |  | 51 | [6 empty] | 227
|  | Всего по позиции | [10 empty] | 13836.93 |  |  |  | 3462
Итого по разделу
|  | Прямые затраты | [14 empty] | 174932
|  | оплата труда | [14 empty] | 56670
|  | эксплуатация машин | [14 empty] | 36206
|  | оплата труда машинистов | [14 empty] | 21188
|  | материальные ресурсы | [14 empty] | 60868
|  | Итого ФОТ | [14 empty] | 82249
|  | Итого накладные расходы | [14 empty] | 86112
|  | Итого сметная прибыль | [14 empty] | 50813
|  | Итого по разделу | [14 empty] | 311857
Справочно
|  | затраты труда рабочих | [14 empty] | 95,11
|  | затраты труда машинистов | [14 empty] | 32,37
Монтаж КТП-10/0,4 кВ
13 | ГЭСН-33-04-029-07 | Установка оборудования для комплектных трансформаторных подстанций киоскового типа: проходных подстанций с кабельными вводами |  | компл |  | 1 |  | 1 |  | 1
| 421/пр_2020_прил.10_т.1_п.4_гр.3 | Кзт=1,20; Кэм=1,20; Кзтм=1,20_Производство работ осуществляется в охранной зоне действующей воздушной линии электропередачи, вблизи объектов, находящихся под напряжением, внутри объектов капитального строительства, внутренняя проводка в которых не обесточена, если это приведет к ограничению действий рабочих в соответствии с требованиями техники безопасности
| 421/пр_2020_прил.10_т.1_п.5_гр.3 | Кзт=1,15; Кэм=1,15; Кзтм=1,15_Производство работ осуществляется в стесненных условиях населенных пунктов
| 1 | ОТ(ЗТ) |  | чел.-ч | [5 empty] | 24.435 | [6 empty] | 13967.53
| ФСБЦ ТЗ-1-100-41 | Средний разряд работы 4,1 |  | чел.-ч |  | 18.1 |  | 1.35 |  | 24.435 |  |  | 571.62 | 1 |  |  | 13967.53
| 2 | ЭМ | [14 empty] | 9407.61
| 3 | ОТм(ЗТм) |  | чел.-ч | [5 empty] | 5.7645 | [6 empty] | 4361.19
| ФСБЦ 91.05.05-015 | Краны на автомобильном ходу, грузоподъемность 16 т |  | маш.-ч |  | 4.27 |  | 1.35 |  | 5.7645 |  |  | 1631.99 |  |  |  | 9407.61
| ФСБЦ ТЗ-4-100-060 | Средний разряд машинистов 6,0 |  | чел.-ч |  | 4.27 |  | 1.35 |  | 5.7645 |  |  | 756.56 | 1 |  |  | 4361.19
| 4 | М | [14 empty] | 0
|  | Итого прямые затраты | [14 empty] | 27736.33
|  | ФОТ | [14 empty] | 18329
| 812/пр_2020_прил._т._п.27_гр.3 | НР (027 Линии электропередачи) |  | % |  | 103 |  | 1 |  | 103 | [6 empty] | 18879
| 774/пр_2020_прил._т._п.27_гр.3 | СП (027 Линии электропередачи) |  | % |  | 60 |  | 1 |  | 60 | [6 empty] | 10997
|  | Всего по позиции | [10 empty] | 57612 |  |  |  | 57612
14 | ГЭСНм-08-01-062-01 | Трансформатор силовой, автотрансформатор или масляный реактор, масса: до 1 т |  | шт |  | 1 |  | 1 |  | 1
| 1 | ОТ(ЗТ) |  | чел.-ч | [5 empty] | 19.7 | [6 empty] | 11095.43
| ФСБЦ ТЗ-1-100-40 | Средний разряд работы 4,0 |  | чел.-ч |  | 19.7 |  | 1 |  | 19.7 |  |  | 563.22 | 1 |  |  | 11095.43
| 2 | ЭМ | [14 empty] | 2112.28
| 3 | ОТм(ЗТм) |  | чел.-ч | [5 empty] | 1.88 | [6 empty] | 1232.86
| ФСБЦ 91.05.05-015 | Краны на автомобильном ходу, грузоподъемность 16 т |  | маш.-ч |  | 0.9 |  | 1 |  | 0.9 |  |  | 1631.99 |  |  |  | 1468.79
| ФСБЦ ТЗ-4-100-060 | Средний разряд машинистов 6,0 |  | чел.-ч |  | 0.9 |  | 1 |  | 0.9 |  |  | 756.56 | 1 |  |  | 680.9
| ФСБЦ 91.14.02-001 | Автомобили бортовые, грузоподъемность до 5 т |  | маш.-ч |  | 0.98 |  | 1 |  | 0.98 |  |  | 656.62 |  |  |  | 643.49
| ФСБЦ ТЗ-4-100-040 | Средний разряд машинистов 4,0 |  | чел.-ч |  | 0.98 |  | 1 |  | 0.98 |  |  | 563.22 | 1 |  |  | 551.96
| 4 | М | [14 empty] | 11144.81
| ФСБЦ 25.1.01.04-0012 | Шпала из древесины хвойных пород, непропитанная, для железных дорог узкой колеи, тип II, длина 1200 мм |  | шт |  | 10 |  | 1 |  | 10 | 705.5 | 1.3 | 917.15 |  |  |  | 9171.5
| ФСБЦ 01.7.15.10-0053 | Скобы металлические |  | кг |  | 7 |  | 1 |  | 7 | 176.2 | 1.42 | 250.2 |  |  |  | 1751.4
| ФСБЦ-421_пр-2020-п.75а | Вспомогательные ненормируемые материальные ресурсы 2% от ОТ |  | % |  | 1 |  | 1 |  | 221.9086 |  |  | 1 |  |  |  | 221.91
|  | Итого прямые затраты | [14 empty] | 25585.38
|  | ФОТ | [14 empty] | 12328
| 812/пр_2020_прил._т._п.49.3_гр.3 | НР (049.3 Электротехнические установки на других объектах) |  | % |  | 97 |  | 1 |  | 97 | [6 empty] | 11958
| 774/пр_2020_прил._т._п.49.3_гр.3 | СП (049.3 Электротехнические установки на других объектах) |  | % |  | 51 |  | 1 |  | 51 | [6 empty] | 6287
|  | Всего по позиции | [10 empty] | 43830 |  |  |  | 43830
15 | ГЭСНм-08-01-087-03 | Металлические конструкции Объем: 264.09 : 1000 |  | т |  | 0.26409 |  | 1 |  | 0.26409
| 1 | ОТ(ЗТ) |  | чел.-ч | [5 empty] | 14.1552 | [6 empty] | 7972.51
| ФСБЦ ТЗ-1-100-40 | Средний разряд работы 4,0 |  | чел.-ч |  | 53.6 |  | 1 |  | 14.1552 |  |  | 563.22 | 1 |  |  | 7972.51
| 2 | ЭМ | [14 empty] | 1110.11
| 3 | ОТм(ЗТм) |  | чел.-ч | [5 empty] | 0.84509 | [6 empty] | 557.67
| ФСБЦ 91.05.05-015 | Краны на автомобильном ходу, грузоподъемность 16 т |  | маш.-ч |  | 1.6 |  | 1 |  | 0.42254 |  |  | 1631.99 |  |  |  | 689.59
| ФСБЦ ТЗ-4-100-060 | Средний разряд машинистов 6,0 |  | чел.-ч |  | 1.6 |  | 1 |  | 0.42254 |  |  | 756.56 | 1 |  |  | 319.68
| ФСБЦ 91.14.02-001 | Автомобили бортовые, грузоподъемность до 5 т |  | маш.-ч |  | 1.6 |  | 1 |  | 0.42254 |  |  | 656.62 |  |  |  | 277.45
| ФСБЦ ТЗ-4-100-040 | Средний разряд машинистов 4,0 |  | чел.-ч |  | 1.6 |  | 1 |  | 0.42254 |  |  | 563.22 | 1 |  |  | 237.99
| ФСБЦ 91.17.04-233 | Аппараты сварочные для ручной дуговой сварки, сварочный ток до 350 А |  | маш.-ч |  | 13.07 |  | 1 |  | 3.4517 |  |  | 41.45 |  |  |  | 143.07
| 4 | М | [14 empty] | 50001.88
| ФСБЦ 03.2.01.01-0003 | Портландцемент бездобавочный общестроительный ЦЕМ 0 42,5Н |  | т |  | 0.18 |  | 1 |  | 0.047536 |  |  | 8188.45 |  |  |  | 389.25
| ФСБЦ 07.2.07.04-0007 | Конструкции стальные индивидуального изготовления из сортового проката |  | т |  | 1 |  | 1 |  | 0.26409 |  |  | 180931 |  |  |  | 47782.07
| ФСБЦ 02.3.01.02-1118 | Песок природный для строительных работ II класс, средний |  | м3 |  | 0.15 |  | 1 |  | 0.039614 |  |  | 826.43 |  |  |  | 32.74
| ФСБЦ 01.7.11.07-0227 | Электроды сварочные для сварки низколегированных и углеродистых сталей УОНИ 13/45, Э42А, диаметр 4-5 мм |  | кг |  | 4.2 |  | 1 |  | 1.1092 | 155.63 | 0.89 | 138.51 |  |  |  | 153.63
| ФСБЦ 01.7.15.03-0042 | Болты с гайками и шайбами строительные |  | кг |  | 27 |  | 1 |  | 7.1304 | 174.93 | 1.14 | 199.42 |  |  |  | 1421.95
| ФСБЦ 01.7.15.07-0031 | Дюбели стальные распорные с гайкой |  | 100 шт |  | 0.8 |  | 1 |  | 0.21127 | 237.77 | 1.25 | 297.21 |  |  |  | 62.79
| ФСБЦ-421_пр-2020-п.75а | Вспомогательные ненормируемые материальные ресурсы 2% от ОТ |  | % |  | 1 |  | 1 |  | 159.4501 |  |  | 1 |  |  |  | 159.45
|  | Итого прямые затраты | [14 empty] | 59642.17
|  | ФОТ | [14 empty] | 8531
| 812/пр_2020_прил._т._п.49.3_гр.3 | НР (049.3 Электротехнические установки на других объектах) |  | % |  | 97 |  | 1 |  | 97 | [6 empty] | 8274
| 774/пр_2020_прил._т._п.49.3_гр.3 | СП (049.3 Электротехнические установки на других объектах) |  | % |  | 51 |  | 1 |  | 51 | [6 empty] | 4350
|  | Всего по позиции | [10 empty] | 273641.56 |  |  |  | 72266
16 | ГЭСН-13-03-004-04 | Окраска металлических огрунтованных поверхностей: эмалью ХВ-1120 |  | 100 м2 |  | 0.1022 |  | 2 |  | 0.2044
| 421/пр_2020_прил.10_т.1_п.4_гр.3 | Кзт=1,20; Кэм=1,20; Кзтм=1,20_Производство работ осуществляется в охранной зоне действующей воздушной линии электропередачи, вблизи объектов, находящихся под напряжением, внутри объектов капитального строительства, внутренняя проводка в которых не обесточена, если это приведет к ограничению действий рабочих в соответствии с требованиями техники безопасности
| 421/пр_2020_прил.10_т.1_п.5_гр.3 | Кзт=1,15; Кэм=1,15; Кзтм=1,15_Производство работ осуществляется в стесненных условиях населенных пунктов
| 1 | ОТ(ЗТ) |  | чел.-ч | [5 empty] | 0.67605 | [6 empty] | 359.45
| ФСБЦ ТЗ-1-100-35 | Средний разряд работы 3,5 |  | чел.-ч |  | 2.45 |  | 1.35 |  | 0.67605 |  |  | 531.69 | 1 |  |  | 359.45
| 2 | ЭМ | [14 empty] | 9.25
| 3 | ОТм(ЗТм) |  | чел.-ч | [5 empty] | 0.008278 | [6 empty] | 4.9
| ФСБЦ 91.06.03-060 | Лебедки электрические тяговым усилием до 5,79 кН (0,59 т) |  | маш.-ч |  | 0.01 |  | 1.35 |  | 0.002759 | 6.62 | 1.48 | 9.8 |  |  |  | 0.03
| ФСБЦ 91.06.05-011 | Погрузчики одноковшовые универсальные фронтальные пневмоколесные, номинальная вместимость основного ковша 2,6 м3, грузоподъемность 5 т |  | маш.-ч |  | 0.01 |  | 1.35 |  | 0.002759 |  |  | 1615.17 |  |  |  | 4.46
| ФСБЦ ТЗ-4-100-050 | Средний разряд машинистов 5,0 |  | чел.-ч |  | 0.01 |  | 1.35 |  | 0.002759 |  |  | 647.28 | 1 |  |  | 1.79
| ФСБЦ 91.14.02-001 | Автомобили бортовые, грузоподъемность до 5 т |  | маш.-ч |  | 0.02 |  | 1.35 |  | 0.005519 |  |  | 656.62 |  |  |  | 3.62
| ФСБЦ ТЗ-4-100-040 | Средний разряд машинистов 4,0 |  | чел.-ч |  | 0.02 |  | 1.35 |  | 0.005519 |  |  | 563.22 | 1 |  |  | 3.11
| ФСБЦ 91.21.01-012 | Агрегаты окрасочные высокого давления для окраски поверхностей конструкций, мощность 1 кВт |  | маш.-ч |  | 0.65 |  | 1.35 |  | 0.17936 | 4.52 | 1.41 | 6.37 |  |  |  | 1.14
| 4 | М | [14 empty] | 1927.04
| ФСБЦ 14.4.04.09-0027 | Эмаль ХВ-1120 |  | т |  | 0.026 |  | 1 |  | 0.005314 | 220590.88 | 1.3 | 286768.14 |  |  |  | 1523.89
| ФСБЦ 14.5.09.07-0030 | Растворитель Р-4 |  | т |  | 0.013 |  | 1 |  | 0.002657 | 98526.45 | 1.54 | 151730.73 |  |  |  | 403.15
|  | Итого прямые затраты | [14 empty] | 2300.64
|  | ФОТ | [14 empty] | 364
| 812/пр_2020_прил._т._п.13_гр.3 | НР (013 Защита строительных конструкций и оборудования от коррозии) |  | % |  | 94 |  | 1 |  | 94 | [6 empty] | 342
| 774/пр_2020_прил._т._п.13_гр.3 | СП (013 Защита строительных конструкций и оборудования от коррозии) |  | % |  | 51 |  | 1 |  | 51 | [6 empty] | 186
|  | Всего по позиции | [10 empty] | 13840.51 |  |  |  | 2829
17 | ГЭСНм-08-01-068-01 | Шина сборная - одна полоса в фазе, медная или алюминиевая сечением: до 250 мм2 Объем: 3 * 3 |  | 100 м |  | 0.09 |  | 1 |  | 0.09
| 1 | ОТ(ЗТ) |  | чел.-ч | [5 empty] | 4.077 | [6 empty] | 2296.25
| ФСБЦ ТЗ-1-100-40 | Средний разряд работы 4,0 |  | чел.-ч |  | 45.3 |  | 1 |  | 4.077 |  |  | 563.22 | 1 |  |  | 2296.25
| 2 | ЭМ | [14 empty] | 64.73
| 3 | ОТм(ЗТм) |  | чел.-ч | [5 empty] | 0.477 | [6 empty] | 272.14
| ФСБЦ 91.05.05-015 | Краны на автомобильном ходу, грузоподъемность 16 т |  | маш.-ч |  | 0.2 |  | 1 |  | 0.018 |  |  | 1631.99 |  |  |  | 29.38
| ФСБЦ ТЗ-4-100-060 | Средний разряд машинистов 6,0 |  | чел.-ч |  | 0.2 |  | 1 |  | 0.018 |  |  | 756.56 | 1 |  |  | 13.62
| ФСБЦ 91.14.02-001 | Автомобили бортовые, грузоподъемность до 5 т |  | маш.-ч |  | 0.2 |  | 1 |  | 0.018 |  |  | 656.62 |  |  |  | 11.82
| ФСБЦ ТЗ-4-100-040 | Средний разряд машинистов 4,0 |  | чел.-ч |  | 0.2 |  | 1 |  | 0.018 |  |  | 563.22 | 1 |  |  | 10.14
| ФСБЦ 91.17.04-233 | Аппараты сварочные для ручной дуговой сварки, сварочный ток до 350 А |  | маш.-ч |  | 1.69 |  | 1 |  | 0.1521 |  |  | 41.45 |  |  |  | 6.3
| ФСБЦ 91.21.19-031 | Станки сверлильные |  | маш.-ч |  | 0.86 |  | 1 |  | 0.0774 | 23.89 | 1.34 | 32.01 |  |  |  | 2.48
| ФСБЦ 91.21.22-491 | Шиногибы гидравлические универсальные |  | маш.-ч |  | 4.9 |  | 1 |  | 0.441 | 26.76 | 1.25 | 33.45 |  |  |  | 14.75
| ФСБЦ ТЗ-4-100-040 | Средний разряд машинистов 4,0 |  | чел.-ч |  | 4.9 |  | 1 |  | 0.441 |  |  | 563.22 | 1 |  |  | 248.38
| 4 | М | [14 empty] | 131.6
| ФСБЦ 10.1.02.04-0009 | Прутки круглого сечения из алюминиевых сплавов марок АД0, АД1, АД, АД31, АД33, АД35, АВ, диаметр 135,0-200,0 мм |  | т |  | 6e-05 |  | 1 |  | 5e-06 | 530491.83 | 0.69 | 366039.36 |  |  |  | 1.83
| ФСБЦ 10.2.02.10-0013 | Прутки круглые из меди марки М3, диаметр 10-30 мм |  | т |  | 3e-05 |  | 1 |  | 3e-06 | 945143.92 | 0.69 | 652149.3 |  |  |  | 1.96
| ФСБЦ 01.3.02.02-0001 | Аргон газообразный, сорт I |  | м3 |  | 0.31 |  | 1 |  | 0.0279 | 253.96 | 1.2 | 304.75 |  |  |  | 8.5
| ФСБЦ 14.4.02.04-0142 | Краска масляная МА-0115, мумия, сурик железный |  | кг |  | 1.74 |  | 1 |  | 0.1566 | 79.88 | 1.52 | 121.42 |  |  |  | 19.01
| ФСБЦ 01.7.15.03-0042 | Болты с гайками и шайбами строительные |  | кг |  | 2.88 |  | 1 |  | 0.2592 | 174.93 | 1.14 | 199.42 |  |  |  | 51.69
| ФСБЦ 01.7.15.11-0061 | Шайбы стальные оцинкованные пружинные (гровер), диаметр отверстия М3 |  | т |  | 0.00012 |  | 1 |  | 1.1e-05 | 195421.95 | 1.25 | 244277.44 |  |  |  | 2.69
| ФСБЦ-421_пр-2020-п.75а | Вспомогательные ненормируемые материальные ресурсы 2% от ОТ |  | % |  | 1 |  | 1 |  | 45.925 |  |  | 1 |  |  |  | 45.92
|  | Итого прямые затраты | [14 empty] | 2764.72
|  | ФОТ | [14 empty] | 2568
| 812/пр_2020_прил._т._п.49.3_гр.3 | НР (049.3 Электротехнические установки на других объектах) |  | % |  | 97 |  | 1 |  | 97 | [6 empty] | 2491
| 774/пр_2020_прил._т._п.49.3_гр.3 | СП (049.3 Электротехнические установки на других объектах) |  | % |  | 51 |  | 1 |  | 51 | [6 empty] | 1310
|  | Всего по позиции | [10 empty] | 72955.56 |  |  |  | 6566
18 | ГЭСНм-08-01-068-02 | Шина сборная - одна полоса в фазе, медная или алюминиевая сечением: свыше 250 до 500 мм2 Объем: 4 * 3 |  | 100 м |  | 0.12 |  | 1 |  | 0.12
| 1 | ОТ(ЗТ) |  | чел.-ч | [5 empty] | 6.672 | [6 empty] | 3757.8
| ФСБЦ ТЗ-1-100-40 | Средний разряд работы 4,0 |  | чел.-ч |  | 55.6 |  | 1 |  | 6.672 |  |  | 563.22 | 1 |  |  | 3757.8
| 2 | ЭМ | [14 empty] | 153.43
| 3 | ОТм(ЗТм) |  | чел.-ч | [5 empty] | 0.9048 | [6 empty] | 518.19
| ФСБЦ 91.05.05-015 | Краны на автомобильном ходу, грузоподъемность 16 т |  | маш.-ч |  | 0.37 |  | 1 |  | 0.0444 |  |  | 1631.99 |  |  |  | 72.46
| ФСБЦ ТЗ-4-100-060 | Средний разряд машинистов 6,0 |  | чел.-ч |  | 0.37 |  | 1 |  | 0.0444 |  |  | 756.56 | 1 |  |  | 33.59
| ФСБЦ 91.14.02-001 | Автомобили бортовые, грузоподъемность до 5 т |  | маш.-ч |  | 0.37 |  | 1 |  | 0.0444 |  |  | 656.62 |  |  |  | 29.15
| ФСБЦ ТЗ-4-100-040 | Средний разряд машинистов 4,0 |  | чел.-ч |  | 0.37 |  | 1 |  | 0.0444 |  |  | 563.22 | 1 |  |  | 25.01
| ФСБЦ 91.17.04-233 | Аппараты сварочные для ручной дуговой сварки, сварочный ток до 350 А |  | маш.-ч |  | 3.98 |  | 1 |  | 0.4776 |  |  | 41.45 |  |  |  | 19.8
| ФСБЦ 91.21.19-031 | Станки сверлильные |  | маш.-ч |  | 1.23 |  | 1 |  | 0.1476 | 23.89 | 1.34 | 32.01 |  |  |  | 4.72
| ФСБЦ 91.21.22-491 | Шиногибы гидравлические универсальные |  | маш.-ч |  | 6.8 |  | 1 |  | 0.816 | 26.76 | 1.25 | 33.45 |  |  |  | 27.3
| ФСБЦ ТЗ-4-100-040 | Средний разряд машинистов 4,0 |  | чел.-ч |  | 6.8 |  | 1 |  | 0.816 |  |  | 563.22 | 1 |  |  | 459.59
| 4 | М | [14 empty] | 317
| ФСБЦ 10.1.02.04-0009 | Прутки круглого сечения из алюминиевых сплавов марок АД0, АД1, АД, АД31, АД33, АД35, АВ, диаметр 135,0-200,0 мм |  | т |  | 0.00013 |  | 1 |  | 1.6e-05 | 530491.83 | 0.69 | 366039.36 |  |  |  | 5.86
| ФСБЦ 10.2.02.10-0013 | Прутки круглые из меди марки М3, диаметр 10-30 мм |  | т |  | 6e-05 |  | 1 |  | 7e-06 | 945143.92 | 0.69 | 652149.3 |  |  |  | 4.57
| ФСБЦ 01.3.02.02-0001 | Аргон газообразный, сорт I |  | м3 |  | 0.55 |  | 1 |  | 0.066 | 253.96 | 1.2 | 304.75 |  |  |  | 20.11
| ФСБЦ 14.4.02.04-0142 | Краска масляная МА-0115, мумия, сурик железный |  | кг |  | 2.09 |  | 1 |  | 0.2508 | 79.88 | 1.52 | 121.42 |  |  |  | 30.45
| ФСБЦ 01.7.15.03-0042 | Болты с гайками и шайбами строительные |  | кг |  | 7.21 |  | 1 |  | 0.8652 | 174.93 | 1.14 | 199.42 |  |  |  | 172.54
| ФСБЦ 01.7.15.11-0061 | Шайбы стальные оцинкованные пружинные (гровер), диаметр отверстия М3 |  | т |  | 0.00028 |  | 1 |  | 3.4e-05 | 195421.95 | 1.25 | 244277.44 |  |  |  | 8.31
| ФСБЦ-421_пр-2020-п.75а | Вспомогательные ненормируемые материальные ресурсы 2% от ОТ |  | % |  | 1 |  | 1 |  | 75.1561 |  |  | 1 |  |  |  | 75.16
|  | Итого прямые затраты | [14 empty] | 4746.42
|  | ФОТ | [14 empty] | 4276
| 812/пр_2020_прил._т._п.49.3_гр.3 | НР (049.3 Электротехнические установки на других объектах) |  | % |  | 97 |  | 1 |  | 97 | [6 empty] | 4148
| 774/пр_2020_прил._т._п.49.3_гр.3 | СП (049.3 Электротехнические установки на других объектах) |  | % |  | 51 |  | 1 |  | 51 | [6 empty] | 2181
|  | Всего по позиции | [10 empty] | 92291.67 |  |  |  | 11075
19 | ГЭСНм-08-01-061-01 | Предохранитель |  | шт |  | 3 |  | 1 |  | 3
| 1 | ОТ(ЗТ) |  | чел.-ч | [5 empty] | 3.39 | [6 empty] | 1909.32
| ФСБЦ ТЗ-1-100-40 | Средний разряд работы 4,0 |  | чел.-ч |  | 1.13 |  | 1 |  | 3.39 |  |  | 563.22 | 1 |  |  | 1909.32
| 2 | ЭМ | [14 empty] | 139.8
| 3 | ОТм(ЗТм) |  | чел.-ч | [5 empty] | 0.15 | [6 empty] | 94.19
| ФСБЦ 91.05.05-015 | Краны на автомобильном ходу, грузоподъемность 16 т |  | маш.-ч |  | 0.02 |  | 1 |  | 0.06 |  |  | 1631.99 |  |  |  | 97.92
| ФСБЦ ТЗ-4-100-060 | Средний разряд машинистов 6,0 |  | чел.-ч |  | 0.02 |  | 1 |  | 0.06 |  |  | 756.56 | 1 |  |  | 45.39
| ФСБЦ 91.06.03-058 | Лебедки электрические тяговым усилием 156,96 кН (16 т) |  | маш.-ч |  | 0.01 |  | 1 |  | 0.03 | 55.78 | 1.48 | 82.55 |  |  |  | 2.48
| ФСБЦ ТЗ-4-100-030 | Средний разряд машинистов 3,0 |  | чел.-ч |  | 0.01 |  | 1 |  | 0.03 |  |  | 500.17 | 1 |  |  | 15.01
| ФСБЦ 91.14.02-001 | Автомобили бортовые, грузоподъемность до 5 т |  | маш.-ч |  | 0.02 |  | 1 |  | 0.06 |  |  | 656.62 |  |  |  | 39.4
| ФСБЦ ТЗ-4-100-040 | Средний разряд машинистов 4,0 |  | чел.-ч |  | 0.02 |  | 1 |  | 0.06 |  |  | 563.22 | 1 |  |  | 33.79
| 4 | М | [14 empty] | 425.44
| ФСБЦ 08.3.08.02-0058 | Уголок стальной горячекатаный равнополочный, марки стали Ст3сп, Ст3пс, ширина полок 35-56 мм, толщина полки 3-5 мм |  | т |  | 0.0021 |  | 1 |  | 0.0063 | 70842.5 | 0.68 | 48172.9 |  |  |  | 303.49
| ФСБЦ 01.7.15.03-0042 | Болты с гайками и шайбами строительные |  | кг |  | 0.14 |  | 1 |  | 0.42 | 174.93 | 1.14 | 199.42 |  |  |  | 83.76
| ФСБЦ-421_пр-2020-п.75а | Вспомогательные ненормируемые материальные ресурсы 2% от ОТ |  | % |  | 1 |  | 1 |  | 38.1864 |  |  | 1 |  |  |  | 38.19
|  | Итого прямые затраты | [14 empty] | 2568.75
|  | ФОТ | [14 empty] | 2003
| 812/пр_2020_прил._т._п.49.3_гр.3 | НР (049.3 Электротехнические установки на других объектах) |  | % |  | 97 |  | 1 |  | 97 | [6 empty] | 1943
| 774/пр_2020_прил._т._п.49.3_гр.3 | СП (049.3 Электротехнические установки на других объектах) |  | % |  | 51 |  | 1 |  | 51 | [6 empty] | 1022
|  | Всего по позиции | [10 empty] | 1844.67 |  |  |  | 5534
Итого по разделу
|  | Прямые затраты | [14 empty] | 125344
|  | оплата труда | [14 empty] | 41358
|  | эксплуатация машин | [14 empty] | 12997
|  | оплата труда машинистов | [14 empty] | 7041
|  | материальные ресурсы | [14 empty] | 63948
|  | Итого ФОТ | [14 empty] | 50849
|  | Итого накладные расходы | [14 empty] | 48035
|  | Итого сметная прибыль | [14 empty] | 26333
|  | Итого по разделу | [14 empty] | 199712
Справочно
|  | затраты труда рабочих | [14 empty] | 73,12
|  | затраты труда машинистов | [14 empty] | 10,03
Устройство контура заземления
20 | ГЭСН-01-02-057-02 | Разработка грунта вручную в траншеях глубиной до 2 м без креплений с откосами, группа грунтов: 2 |  | 100 м3 |  | 0.0669 |  | 1 |  | 0.0669
| 421/пр_2020_прил.10_т.1_п.4_гр.3 | Кзт=1,20; Кэм=1,20; Кзтм=1,20_Производство работ осуществляется в охранной зоне действующей воздушной линии электропередачи, вблизи объектов, находящихся под напряжением, внутри объектов капитального строительства, внутренняя проводка в которых не обесточена, если это приведет к ограничению действий рабочих в соответствии с требованиями техники безопасности
| 421/пр_2020_прил.10_т.1_п.5_гр.3 | Кзт=1,15; Кэм=1,15; Кзтм=1,15_Производство работ осуществляется в стесненных условиях населенных пунктов
| 1 | ОТ(ЗТ) |  | чел.-ч | [5 empty] | 13.9085 | [6 empty] | 6372.04
| ФСБЦ ТЗ-1-100-20 | Средний разряд работы 2,0 |  | чел.-ч |  | 154 |  | 1.35 |  | 13.9085 |  |  | 458.14 | 1 |  |  | 6372.04
| 2 | ЭМ | [14 empty] | 0
| 3 | ОТм(ЗТм) |  | чел.-ч | [12 empty] | 0
| 4 | М | [14 empty] | 0
|  | Итого прямые затраты | [14 empty] | 6372.04
|  | ФОТ | [14 empty] | 6372
| 812/пр_2020_прил._т._п.1.2_гр.3 | НР (001.2 Земляные работы, выполняемые ручным способом) |  | % |  | 89 |  | 1 |  | 89 | [6 empty] | 5671
| 774/пр_2020_прил._т._п.1.2_гр.3 | СП (001.2 Земляные работы, выполняемые ручным способом) |  | % |  | 40 |  | 1 |  | 40 | [6 empty] | 2549
|  | Всего по позиции | [10 empty] | 218116.59 |  |  |  | 14592
21 | ГЭСН-33-04-015-01 | Устройство шин заземления опор ВЛ и подстанций |  | 10 м |  | 4.46 |  | 1 |  | 4.46
| 421/пр_2020_прил.10_т.1_п.4_гр.3 | Кзт=1,20; Кэм=1,20; Кзтм=1,20_Производство работ осуществляется в охранной зоне действующей воздушной линии электропередачи, вблизи объектов, находящихся под напряжением, внутри объектов капитального строительства, внутренняя проводка в которых не обесточена, если это приведет к ограничению действий рабочих в соответствии с требованиями техники безопасности
| 421/пр_2020_прил.10_т.1_п.5_гр.3 | Кзт=1,15; Кэм=1,15; Кзтм=1,15_Производство работ осуществляется в стесненных условиях населенных пунктов
| 1 | ОТ(ЗТ) |  | чел.-ч | [5 empty] | 10.8378 | [6 empty] | 5375.22
| ФСБЦ ТЗ-1-100-29 | Средний разряд работы 2,9 |  | чел.-ч |  | 1.8 |  | 1.35 |  | 10.8378 |  |  | 495.97 | 1 |  |  | 5375.22
| 2 | ЭМ | [14 empty] | 72.11
| 3 | ОТм(ЗТм) |  | чел.-ч | [5 empty] | 0.06021 | [6 empty] | 33.91
| ФСБЦ 91.14.02-001 | Автомобили бортовые, грузоподъемность до 5 т |  | маш.-ч |  | 0.01 |  | 1.35 |  | 0.06021 |  |  | 656.62 |  |  |  | 39.54
| ФСБЦ ТЗ-4-100-040 | Средний разряд машинистов 4,0 |  | чел.-ч |  | 0.01 |  | 1.35 |  | 0.06021 |  |  | 563.22 | 1 |  |  | 33.91
| ФСБЦ 91.17.04-034 | Агрегаты сварочные с двигателем внутреннего сгорания для ручной дуговой сварки, сварочный ток до 400 А, количество постов 1 |  | маш.-ч |  | 0.05 |  | 1.35 |  | 0.30105 |  |  | 108.2 |  |  |  | 32.57
| 4 | М | [14 empty] | 74.13
| ФСБЦ 01.7.11.07-0227 | Электроды сварочные для сварки низколегированных и углеродистых сталей УОНИ 13/45, Э42А, диаметр 4-5 мм |  | кг |  | 0.12 |  | 1 |  | 0.5352 | 155.63 | 0.89 | 138.51 |  |  |  | 74.13
|  | Итого прямые затраты | [14 empty] | 5555.37
|  | ФОТ | [14 empty] | 5409
| 812/пр_2020_прил._т._п.27_гр.3 | НР (027 Линии электропередачи) |  | % |  | 103 |  | 1 |  | 103 | [6 empty] | 5571
| 774/пр_2020_прил._т._п.27_гр.3 | СП (027 Линии электропередачи) |  | % |  | 60 |  | 1 |  | 60 | [6 empty] | 3245
|  | Всего по позиции | [10 empty] | 3222.2 |  |  |  | 14371
22 | ГЭСН-33-03-004-02 | Забивка вертикальных заземлителей вручную на глубину до 3 м |  | шт |  | 12 |  | 1 |  | 12
| 421/пр_2020_прил.10_т.1_п.4_гр.3 | Кзт=1,20; Кэм=1,20; Кзтм=1,20_Производство работ осуществляется в охранной зоне действующей воздушной линии электропередачи, вблизи объектов, находящихся под напряжением, внутри объектов капитального строительства, внутренняя проводка в которых не обесточена, если это приведет к ограничению действий рабочих в соответствии с требованиями техники безопасности
| 421/пр_2020_прил.10_т.1_п.5_гр.3 | Кзт=1,15; Кэм=1,15; Кзтм=1,15_Производство работ осуществляется в стесненных условиях населенных пунктов
| 1 | ОТ(ЗТ) |  | чел.-ч | [5 empty] | 10.854 | [6 empty] | 5383.26
| ФСБЦ ТЗ-1-100-29 | Средний разряд работы 2,9 |  | чел.-ч |  | 0.67 |  | 1.35 |  | 10.854 |  |  | 495.97 | 1 |  |  | 5383.26
| 2 | ЭМ | [14 empty] | 210.34
| 3 | ОТм(ЗТм) |  | чел.-ч | [12 empty] | 0
| ФСБЦ 91.17.04-034 | Агрегаты сварочные с двигателем внутреннего сгорания для ручной дуговой сварки, сварочный ток до 400 А, количество постов 1 |  | маш.-ч |  | 0.12 |  | 1.35 |  | 1.944 |  |  | 108.2 |  |  |  | 210.34
| 4 | М | [14 empty] | 2918.39
| ФСБЦ 08.4.03.02-0002 | Сталь арматурная горячекатаная гладкая, класс A-I, диаметр 6-22 мм |  | т |  | 0.005 |  | 1 |  | 0.06 | 63745 | 0.75 | 47808.75 |  |  |  | 2868.53
| ФСБЦ 01.7.11.07-0227 | Электроды сварочные для сварки низколегированных и углеродистых сталей УОНИ 13/45, Э42А, диаметр 4-5 мм |  | кг |  | 0.03 |  | 1 |  | 0.36 | 155.63 | 0.89 | 138.51 |  |  |  | 49.86
|  | Итого прямые затраты | [14 empty] | 8511.99
|  | ФОТ | [14 empty] | 5383
| 812/пр_2020_прил._т._п.27_гр.3 | НР (027 Линии электропередачи) |  | % |  | 103 |  | 1 |  | 103 | [6 empty] | 5545
| 774/пр_2020_прил._т._п.27_гр.3 | СП (027 Линии электропередачи) |  | % |  | 60 |  | 1 |  | 60 | [6 empty] | 3230
|  | Всего по позиции | [10 empty] | 1440.58 |  |  |  | 17287
23 | ГЭСН-13-03-004-04 | Окраска металлических огрунтованных поверхностей: эмалью ХВ-1120 |  | 100 м2 |  | 0.00304 |  | 2 |  | 0.00608
| 421/пр_2020_прил.10_т.1_п.4_гр.3 | Кзт=1,20; Кэм=1,20; Кзтм=1,20_Производство работ осуществляется в охранной зоне действующей воздушной линии электропередачи, вблизи объектов, находящихся под напряжением, внутри объектов капитального строительства, внутренняя проводка в которых не обесточена, если это приведет к ограничению действий рабочих в соответствии с требованиями техники безопасности
| 421/пр_2020_прил.10_т.1_п.5_гр.3 | Кзт=1,15; Кэм=1,15; Кзтм=1,15_Производство работ осуществляется в стесненных условиях населенных пунктов
| 1 | ОТ(ЗТ) |  | чел.-ч | [5 empty] | 0.02011 | [6 empty] | 10.69
| ФСБЦ ТЗ-1-100-35 | Средний разряд работы 3,5 |  | чел.-ч |  | 2.45 |  | 1.35 |  | 0.02011 |  |  | 531.69 | 1 |  |  | 10.69
| 2 | ЭМ | [14 empty] | 0.27
| 3 | ОТм(ЗТм) |  | чел.-ч | [5 empty] | 0.000246 | [6 empty] | 0.14
| ФСБЦ 91.06.03-060 | Лебедки электрические тяговым усилием до 5,79 кН (0,59 т) |  | маш.-ч |  | 0.01 |  | 1.35 |  | 8.2e-05 | 6.62 | 1.48 | 9.8 |  |  |  | 0
| ФСБЦ 91.06.05-011 | Погрузчики одноковшовые универсальные фронтальные пневмоколесные, номинальная вместимость основного ковша 2,6 м3, грузоподъемность 5 т |  | маш.-ч |  | 0.01 |  | 1.35 |  | 8.2e-05 |  |  | 1615.17 |  |  |  | 0.13
| ФСБЦ ТЗ-4-100-050 | Средний разряд машинистов 5,0 |  | чел.-ч |  | 0.01 |  | 1.35 |  | 8.2e-05 |  |  | 647.28 | 1 |  |  | 0.05
| ФСБЦ 91.14.02-001 | Автомобили бортовые, грузоподъемность до 5 т |  | маш.-ч |  | 0.02 |  | 1.35 |  | 0.000164 |  |  | 656.62 |  |  |  | 0.11
| ФСБЦ ТЗ-4-100-040 | Средний разряд машинистов 4,0 |  | чел.-ч |  | 0.02 |  | 1.35 |  | 0.000164 |  |  | 563.22 | 1 |  |  | 0.09
| ФСБЦ 91.21.01-012 | Агрегаты окрасочные высокого давления для окраски поверхностей конструкций, мощность 1 кВт |  | маш.-ч |  | 0.65 |  | 1.35 |  | 0.005335 | 4.52 | 1.41 | 6.37 |  |  |  | 0.03
| 4 | М | [14 empty] | 57.3
| ФСБЦ 14.4.04.09-0027 | Эмаль ХВ-1120 |  | т |  | 0.026 |  | 1 |  | 0.000158 | 220590.88 | 1.3 | 286768.14 |  |  |  | 45.31
| ФСБЦ 14.5.09.07-0030 | Растворитель Р-4 |  | т |  | 0.013 |  | 1 |  | 7.9e-05 | 98526.45 | 1.54 | 151730.73 |  |  |  | 11.99
|  | Итого прямые затраты | [14 empty] | 68.4
|  | ФОТ | [14 empty] | 11
| 812/пр_2020_прил._т._п.13_гр.3 | НР (013 Защита строительных конструкций и оборудования от коррозии) |  | % |  | 94 |  | 1 |  | 94 | [6 empty] | 10
| 774/пр_2020_прил._т._п.13_гр.3 | СП (013 Защита строительных конструкций и оборудования от коррозии) |  | % |  | 51 |  | 1 |  | 51 | [6 empty] | 6
|  | Всего по позиции | [10 empty] | 13815.79 |  |  |  | 84
24 | ГЭСН-01-02-061-02 | Засыпка вручную траншей, пазух котлованов и ям, группа грунтов: 2 |  | 100 м3 |  | 0.0669 |  | 1 |  | 0.0669
| 421/пр_2020_прил.10_т.1_п.4_гр.3 | Кзт=1,20; Кэм=1,20; Кзтм=1,20_Производство работ осуществляется в охранной зоне действующей воздушной линии электропередачи, вблизи объектов, находящихся под напряжением, внутри объектов капитального строительства, внутренняя проводка в которых не обесточена, если это приведет к ограничению действий рабочих в соответствии с требованиями техники безопасности
| 421/пр_2020_прил.10_т.1_п.5_гр.3 | Кзт=1,15; Кэм=1,15; Кзтм=1,15_Производство работ осуществляется в стесненных условиях населенных пунктов
| 1 | ОТ(ЗТ) |  | чел.-ч | [5 empty] | 8.7786 | [6 empty] | 3855.74
| ФСБЦ ТЗ-1-100-15 | Средний разряд работы 1,5 |  | чел.-ч |  | 97.2 |  | 1.35 |  | 8.7786 |  |  | 439.22 | 1 |  |  | 3855.74
| 2 | ЭМ | [14 empty] | 0
| 3 | ОТм(ЗТм) |  | чел.-ч | [12 empty] | 0
| 4 | М | [14 empty] | 0
|  | Итого прямые затраты | [14 empty] | 3855.74
|  | ФОТ | [14 empty] | 3856
| 812/пр_2020_прил._т._п.1.2_гр.3 | НР (001.2 Земляные работы, выполняемые ручным способом) |  | % |  | 89 |  | 1 |  | 89 | [6 empty] | 3432
| 774/пр_2020_прил._т._п.1.2_гр.3 | СП (001.2 Земляные работы, выполняемые ручным способом) |  | % |  | 40 |  | 1 |  | 40 | [6 empty] | 1542
|  | Всего по позиции | [10 empty] | 131988.04 |  |  |  | 8830
Итого по разделу
|  | Прямые затраты | [14 empty] | 24363
|  | оплата труда | [14 empty] | 20997
|  | эксплуатация машин | [14 empty] | 282
|  | оплата труда машинистов | [14 empty] | 34
|  | материальные ресурсы | [14 empty] | 3049
|  | Итого ФОТ | [14 empty] | 22063
|  | Итого накладные расходы | [14 empty] | 20229
|  | Итого сметная прибыль | [14 empty] | 10572
|  | Итого по разделу | [14 empty] | 55163
Справочно
|  | затраты труда рабочих | [14 empty] | 44,40
|  | затраты труда машинистов | [14 empty] | 0,06
Монтаж ограждения
25 | ГЭСН-09-08-001-02 | Установка металлических столбов высотой до 4 м: на винтовых сваях Объем: 12 - 3 |  | 100 шт |  | 0.09 |  | 1 |  | 0.09
| 421/пр_2020_прил.10_т.1_п.4_гр.3 | Кзт=1,20; Кэм=1,20; Кзтм=1,20_Производство работ осуществляется в охранной зоне действующей воздушной линии электропередачи, вблизи объектов, находящихся под напряжением, внутри объектов капитального строительства, внутренняя проводка в которых не обесточена, если это приведет к ограничению действий рабочих в соответствии с требованиями техники безопасности
| 421/пр_2020_прил.10_т.1_п.5_гр.3 | Кзт=1,15; Кэм=1,15; Кзтм=1,15_Производство работ осуществляется в стесненных условиях населенных пунктов
| 1 | ОТ(ЗТ) |  | чел.-ч | [5 empty] | 5.8757 | [6 empty] | 2938.87
| ФСБЦ ТЗ-1-100-30 | Средний разряд работы 3,0 |  | чел.-ч |  | 48.36 |  | 1.35 |  | 5.8757 |  |  | 500.17 | 1 |  |  | 2938.87
| 2 | ЭМ | [14 empty] | 205.91
| 3 | ОТм(ЗТм) |  | чел.-ч | [5 empty] | 0.86751 | [6 empty] | 488.6
| ФСБЦ 91.14.02-001 | Автомобили бортовые, грузоподъемность до 5 т |  | маш.-ч |  | 0.97 |  | 1.35 |  | 0.11786 |  |  | 656.62 |  |  |  | 77.39
| ФСБЦ ТЗ-4-100-040 | Средний разряд машинистов 4,0 |  | чел.-ч |  | 0.97 |  | 1.35 |  | 0.11786 |  |  | 563.22 | 1 |  |  | 66.38
| ФСБЦ 91.16.01-001 | Электростанции передвижные, мощность 2 кВт |  | маш.-ч |  | 6.17 |  | 1.35 |  | 0.74965 |  |  | 89.79 |  |  |  | 67.31
| ФСБЦ ТЗ-4-100-040 | Средний разряд машинистов 4,0 |  | чел.-ч |  | 6.17 |  | 1.35 |  | 0.74965 |  |  | 563.22 | 1 |  |  | 422.22
| ФСБЦ 91.21.11-001 | Мотобуры бензиновые ручные, диаметр бура до 200 мм, мощность двигателя до 1,6 кВт (2,2 л.с.) |  | маш.-ч |  | 16.23 |  | 1.35 |  | 1.9719 |  |  | 31.04 |  |  |  | 61.21
| 4 | М | [14 empty] | 0
|  | Итого прямые затраты | [14 empty] | 3633.38
|  | ФОТ | [14 empty] | 3428
| 812/пр_2020_прил._т._п.9_гр.3 | НР (009 Строительные металлические конструкции) |  | % |  | 93 |  | 1 |  | 93 | [6 empty] | 3188
| 774/пр_2020_прил._т._п.9_гр.3 | СП (009 Строительные металлические конструкции) |  | % |  | 62 |  | 1 |  | 62 | [6 empty] | 2125
|  | Всего по позиции | [10 empty] | 99400 |  |  |  | 8946
26 | ГЭСН-09-08-002-06 | Устройство заграждений из готовых металлических решетчатых панелей: высотой более 2 м |  | 10 шт |  | 1 |  | 1 |  | 1
| 421/пр_2020_прил.10_т.1_п.4_гр.3 | Кзт=1,20; Кэм=1,20; Кзтм=1,20_Производство работ осуществляется в охранной зоне действующей воздушной линии электропередачи, вблизи объектов, находящихся под напряжением, внутри объектов капитального строительства, внутренняя проводка в которых не обесточена, если это приведет к ограничению действий рабочих в соответствии с требованиями техники безопасности
| 421/пр_2020_прил.10_т.1_п.5_гр.3 | Кзт=1,15; Кэм=1,15; Кзтм=1,15_Производство работ осуществляется в стесненных условиях населенных пунктов
| 1 | ОТ(ЗТ) |  | чел.-ч | [5 empty] | 10.3815 | [6 empty] | 5192.51
| ФСБЦ ТЗ-1-100-30 | Средний разряд работы 3,0 |  | чел.-ч |  | 7.69 |  | 1.35 |  | 10.3815 |  |  | 500.17 | 1 |  |  | 5192.51
| 2 | ЭМ | [14 empty] | 259.33
| 3 | ОТм(ЗТм) |  | чел.-ч | [5 empty] | 1.269 | [6 empty] | 714.73
| ФСБЦ 91.14.02-001 | Автомобили бортовые, грузоподъемность до 5 т |  | маш.-ч |  | 0.19 |  | 1.35 |  | 0.2565 |  |  | 656.62 |  |  |  | 168.42
| ФСБЦ ТЗ-4-100-040 | Средний разряд машинистов 4,0 |  | чел.-ч |  | 0.19 |  | 1.35 |  | 0.2565 |  |  | 563.22 | 1 |  |  | 144.47
| ФСБЦ 91.16.01-001 | Электростанции передвижные, мощность 2 кВт |  | маш.-ч |  | 0.75 |  | 1.35 |  | 1.0125 |  |  | 89.79 |  |  |  | 90.91
| ФСБЦ ТЗ-4-100-040 | Средний разряд машинистов 4,0 |  | чел.-ч |  | 0.75 |  | 1.35 |  | 1.0125 |  |  | 563.22 | 1 |  |  | 570.26
| 4 | М | [14 empty] | 0
|  | Итого прямые затраты | [14 empty] | 6166.57
|  | ФОТ | [14 empty] | 5908
| 812/пр_2020_прил._т._п.9_гр.3 | НР (009 Строительные металлические конструкции) |  | % |  | 93 |  | 1 |  | 93 | [6 empty] | 5494
| 774/пр_2020_прил._т._п.9_гр.3 | СП (009 Строительные металлические конструкции) |  | % |  | 62 |  | 1 |  | 62 | [6 empty] | 3662
|  | Всего по позиции | [10 empty] | 15323 |  |  |  | 15323
27 | ГЭСН-07-01-055-01 | Устройство ворот распашных с установкой столбов: металлических |  | 100 шт |  | 0.01 |  | 1 |  | 0.01
| 421/пр_2020_прил.10_т.1_п.4_гр.3 | Кзт=1,20; Кэм=1,20; Кзтм=1,20_Производство работ осуществляется в охранной зоне действующей воздушной линии электропередачи, вблизи объектов, находящихся под напряжением, внутри объектов капитального строительства, внутренняя проводка в которых не обесточена, если это приведет к ограничению действий рабочих в соответствии с требованиями техники безопасности
| 421/пр_2020_прил.10_т.1_п.5_гр.3 | Кзт=1,15; Кэм=1,15; Кзтм=1,15_Производство работ осуществляется в стесненных условиях населенных пунктов
| 1 | ОТ(ЗТ) |  | чел.-ч | [5 empty] | 24.03 | [6 empty] | 13736.03
| ФСБЦ ТЗ-1-100-41 | Средний разряд работы 4,1 |  | чел.-ч |  | 1780 |  | 1.35 |  | 24.03 |  |  | 571.62 | 1 |  |  | 13736.03
| 2 | ЭМ | [14 empty] | 2447.39
| 3 | ОТм(ЗТм) |  | чел.-ч | [5 empty] | 1.5914 | [6 empty] | 1170.67
| ФСБЦ 91.01.05-106 | Экскаваторы одноковшовые дизельные на пневмоколесном ходу, объем ковша 0,25 м3 |  | маш.-ч |  | 6.63 |  | 1.35 |  | 0.089505 | 800.37 | 1.23 | 984.46 |  |  |  | 88.11
| ФСБЦ ТЗ-4-100-050 | Средний разряд машинистов 5,0 |  | чел.-ч |  | 6.63 |  | 1.35 |  | 0.089505 |  |  | 647.28 | 1 |  |  | 57.93
| ФСБЦ 91.05.05-015 | Краны на автомобильном ходу, грузоподъемность 16 т |  | маш.-ч |  | 102.24 |  | 1.35 |  | 1.3802 |  |  | 1631.99 |  |  |  | 2252.54
| ФСБЦ ТЗ-4-100-060 | Средний разряд машинистов 6,0 |  | чел.-ч |  | 102.24 |  | 1.35 |  | 1.3802 |  |  | 756.56 | 1 |  |  | 1044.23
| ФСБЦ 91.07.04-001 | Вибраторы глубинные |  | маш.-ч |  | 23.79 |  | 1.35 |  | 0.32116 | 10.37 | 1.29 | 13.38 |  |  |  | 4.3
| ФСБЦ 91.14.02-001 | Автомобили бортовые, грузоподъемность до 5 т |  | маш.-ч |  | 9.01 |  | 1.35 |  | 0.12163 |  |  | 656.62 |  |  |  | 79.87
| ФСБЦ ТЗ-4-100-040 | Средний разряд машинистов 4,0 |  | чел.-ч |  | 9.01 |  | 1.35 |  | 0.12163 |  |  | 563.22 | 1 |  |  | 68.51
| ФСБЦ 91.17.04-233 | Аппараты сварочные для ручной дуговой сварки, сварочный ток до 350 А |  | маш.-ч |  | 40.33 |  | 1.35 |  | 0.54446 |  |  | 41.45 |  |  |  | 22.57
| 4 | М | [14 empty] | 378.95
| ФСБЦ 06.1.01.05-0035 | Кирпич керамический рядовой полнотелый одинарный, размеры 250х120х65 мм, марка М100 |  | 1000 шт |  | 0.106 |  | 1 |  | 0.00106 | 14803.89 | 1.21 | 17912.71 |  |  |  | 18.99
| ФСБЦ 04.3.01.09-0011 | Раствор готовый кладочный, цементный, М25 |  | м3 |  | 0.031 |  | 1 |  | 0.00031 | 3338.25 | 1.28 | 4272.96 |  |  |  | 1.32
| ФСБЦ 01.7.11.07-0054 | Электроды сварочные для сварки низколегированных и углеродистых сталей АНО-6, Э42, диаметр 6 мм |  | т |  | 0.03 |  | 1 |  | 0.0003 | 148198.02 | 0.89 | 131896.24 |  |  |  | 39.57
| ФСБЦ 01.7.15.03-0042 | Болты с гайками и шайбами строительные |  | кг |  | 160 |  | 1 |  | 1.6 | 174.93 | 1.14 | 199.42 |  |  |  | 319.07
|  | Итого прямые затраты | [14 empty] | 17733.04
|  | ФОТ | [14 empty] | 14907
| 812/пр_2020_прил._т._п.7_гр.3 | НР (007 Бетонные и железобетонные сборные конструкции и работы в строительстве) |  | % |  | 110 |  | 1 |  | 110 | [6 empty] | 16397
| 774/пр_2020_прил._т._п.7_гр.3 | СП (007 Бетонные и железобетонные сборные конструкции и работы в строительстве) |  | % |  | 73 |  | 1 |  | 73 | [6 empty] | 10882
|  | Всего по позиции | [10 empty] | 4501200 |  |  |  | 45012
28 | ГЭСН-07-01-055-08 | Устройство калиток: с установкой столбов металлических |  | 100 шт |  | 0.01 |  | 1 |  | 0.01
| 421/пр_2020_прил.10_т.1_п.4_гр.3 | Кзт=1,20; Кэм=1,20; Кзтм=1,20_Производство работ осуществляется в охранной зоне действующей воздушной линии электропередачи, вблизи объектов, находящихся под напряжением, внутри объектов капитального строительства, внутренняя проводка в которых не обесточена, если это приведет к ограничению действий рабочих в соответствии с требованиями техники безопасности
| 421/пр_2020_прил.10_т.1_п.5_гр.3 | Кзт=1,15; Кэм=1,15; Кзтм=1,15_Производство работ осуществляется в стесненных условиях населенных пунктов
| 1 | ОТ(ЗТ) |  | чел.-ч | [5 empty] | 10.5975 | [6 empty] | 6146.87
| ФСБЦ ТЗ-1-100-42 | Средний разряд работы 4,2 |  | чел.-ч |  | 785 |  | 1.35 |  | 10.5975 |  |  | 580.03 | 1 |  |  | 6146.87
| 2 | ЭМ | [14 empty] | 34.4
| 3 | ОТм(ЗТм) |  | чел.-ч | [5 empty] | 0.04077 | [6 empty] | 23.05
| ФСБЦ 91.01.05-106 | Экскаваторы одноковшовые дизельные на пневмоколесном ходу, объем ковша 0,25 м3 |  | маш.-ч |  | 0.08 |  | 1.35 |  | 0.00108 | 800.37 | 1.23 | 984.46 |  |  |  | 1.06
| ФСБЦ ТЗ-4-100-050 | Средний разряд машинистов 5,0 |  | чел.-ч |  | 0.08 |  | 1.35 |  | 0.00108 |  |  | 647.28 | 1 |  |  | 0.7
| ФСБЦ 91.07.04-001 | Вибраторы глубинные |  | маш.-ч |  | 4.35 |  | 1.35 |  | 0.058725 | 10.37 | 1.29 | 13.38 |  |  |  | 0.79
| ФСБЦ 91.14.02-001 | Автомобили бортовые, грузоподъемность до 5 т |  | маш.-ч |  | 2.94 |  | 1.35 |  | 0.03969 |  |  | 656.62 |  |  |  | 26.06
| ФСБЦ ТЗ-4-100-040 | Средний разряд машинистов 4,0 |  | чел.-ч |  | 2.94 |  | 1.35 |  | 0.03969 |  |  | 563.22 | 1 |  |  | 22.35
| ФСБЦ 91.17.04-233 | Аппараты сварочные для ручной дуговой сварки, сварочный ток до 350 А |  | маш.-ч |  | 11.6 |  | 1.35 |  | 0.1566 |  |  | 41.45 |  |  |  | 6.49
| 4 | М | [14 empty] | 33.65
| ФСБЦ 06.1.01.05-0035 | Кирпич керамический рядовой полнотелый одинарный, размеры 250х120х65 мм, марка М100 |  | 1000 шт |  | 0.037 |  | 1 |  | 0.00037 | 14803.89 | 1.21 | 17912.71 |  |  |  | 6.63
| ФСБЦ 04.3.01.09-0011 | Раствор готовый кладочный, цементный, М25 |  | м3 |  | 0.015 |  | 1 |  | 0.00015 | 3338.25 | 1.28 | 4272.96 |  |  |  | 0.64
| ФСБЦ 01.7.11.07-0054 | Электроды сварочные для сварки низколегированных и углеродистых сталей АНО-6, Э42, диаметр 6 мм |  | т |  | 0.02 |  | 1 |  | 0.0002 | 148198.02 | 0.89 | 131896.24 |  |  |  | 26.38
|  | Итого прямые затраты | [14 empty] | 6237.97
|  | ФОТ | [14 empty] | 6170
| 812/пр_2020_прил._т._п.7_гр.3 | НР (007 Бетонные и железобетонные сборные конструкции и работы в строительстве) |  | % |  | 110 |  | 1 |  | 110 | [6 empty] | 6787
| 774/пр_2020_прил._т._п.7_гр.3 | СП (007 Бетонные и железобетонные сборные конструкции и работы в строительстве) |  | % |  | 73 |  | 1 |  | 73 | [6 empty] | 4504
|  | Всего по позиции | [10 empty] | 1752900 |  |  |  | 17529
29 | ГЭСН-34-02-008-04 | Установка указателя на стене |  | шт |  | 5 |  | 1 |  | 5
| 421/пр_2020_прил.10_т.1_п.4_гр.3 | Кзт=1,20; Кэм=1,20; Кзтм=1,20_Производство работ осуществляется в охранной зоне действующей воздушной линии электропередачи, вблизи объектов, находящихся под напряжением, внутри объектов капитального строительства, внутренняя проводка в которых не обесточена, если это приведет к ограничению действий рабочих в соответствии с требованиями техники безопасности
| 421/пр_2020_прил.10_т.1_п.5_гр.3 | Кзт=1,15; Кэм=1,15; Кзтм=1,15_Производство работ осуществляется в стесненных условиях населенных пунктов
| 1 | ОТ(ЗТ) |  | чел.-ч | [5 empty] | 4.1175 | [6 empty] | 2024.82
| ФСБЦ ТЗ-1-100-28 | Средний разряд работы 2,8 |  | чел.-ч |  | 0.61 |  | 1.35 |  | 4.1175 |  |  | 491.76 | 1 |  |  | 2024.82
| 2 | ЭМ | [14 empty] | 0
| 3 | ОТм(ЗТм) |  | чел.-ч | [12 empty] | 0
| 4 | М | [14 empty] | 1299.5
| ФСБЦ 01.5.03.03-0091 | Указатель |  | шт |  | 1 |  | 1 |  | 5 | 288.78 | 0.9 | 259.9 |  |  |  | 1299.5
|  | Итого прямые затраты | [14 empty] | 3324.32
|  | ФОТ | [14 empty] | 2025
| 812/пр_2020_прил._т._п.28_гр.3 | НР (028 Сооружения связи, радиовещания и телевидения) |  | % |  | 98 |  | 1 |  | 98 | [6 empty] | 1984
| 774/пр_2020_прил._т._п.28_гр.3 | СП (028 Сооружения связи, радиовещания и телевидения) |  | % |  | 58 |  | 1 |  | 58 | [6 empty] | 1174
|  | Всего по позиции | [10 empty] | 1296.4 |  |  |  | 6482
Итого по разделу
|  | Прямые затраты | [14 empty] | 37095
|  | оплата труда | [14 empty] | 30040
|  | эксплуатация машин | [14 empty] | 2946
|  | оплата труда машинистов | [14 empty] | 2398
|  | материальные ресурсы | [14 empty] | 1713
|  | Итого ФОТ | [14 empty] | 34164
|  | Итого накладные расходы | [14 empty] | 33850
|  | Итого сметная прибыль | [14 empty] | 22347
|  | Итого по разделу | [14 empty] | 93294
Справочно
|  | затраты труда рабочих | [14 empty] | 55,01
|  | затраты труда машинистов | [14 empty] | 3,77
Благоустройство
30 | ГЭСН-27-04-001-01 | Устройство подстилающих и выравнивающих слоев оснований: из песка |  | 100 м3 |  | 0.12 |  | 1 |  | 0.12
| 421/пр_2020_прил.10_т.1_п.4_гр.3 | Кзт=1,20; Кэм=1,20; Кзтм=1,20_Производство работ осуществляется в охранной зоне действующей воздушной линии электропередачи, вблизи объектов, находящихся под напряжением, внутри объектов капитального строительства, внутренняя проводка в которых не обесточена, если это приведет к ограничению действий рабочих в соответствии с требованиями техники безопасности
| 421/пр_2020_прил.10_т.1_п.5_гр.3 | Кзт=1,15; Кэм=1,15; Кзтм=1,15_Производство работ осуществляется в стесненных условиях населенных пунктов
| 1 | ОТ(ЗТ) |  | чел.-ч | [5 empty] | 2.3328 | [6 empty] | 1098.17
| ФСБЦ ТЗ-1-100-23 | Средний разряд работы 2,3 |  | чел.-ч |  | 14.4 |  | 1.35 |  | 2.3328 |  |  | 470.75 | 1 |  |  | 1098.17
| 2 | ЭМ | [14 empty] | 5966.48
| 3 | ОТм(ЗТм) |  | чел.-ч | [5 empty] | 2.2486 | [6 empty] | 1602.05
| ФСБЦ 91.01.02-004 | Автогрейдеры среднего типа, мощность 99 кВт (135 л.с.) |  | маш.-ч |  | 1.77 |  | 1.35 |  | 0.28674 | 1933 | 1.36 | 2628.88 |  |  |  | 753.81
| ФСБЦ ТЗ-4-100-060 | Средний разряд машинистов 6,0 |  | чел.-ч |  | 1.77 |  | 1.35 |  | 0.28674 |  |  | 756.56 | 1 |  |  | 216.94
| ФСБЦ 91.06.05-011 | Погрузчики одноковшовые универсальные фронтальные пневмоколесные, номинальная вместимость основного ковша 2,6 м3, грузоподъемность 5 т |  | маш.-ч |  | 4.29 |  | 1.35 |  | 0.69498 |  |  | 1615.17 |  |  |  | 1122.51
| ФСБЦ ТЗ-4-100-050 | Средний разряд машинистов 5,0 |  | чел.-ч |  | 4.29 |  | 1.35 |  | 0.69498 |  |  | 647.28 | 1 |  |  | 449.85
| ФСБЦ 91.08.03-030 | Катки самоходные пневмоколесные статические, масса 30 т |  | маш.-ч |  | 7.08 |  | 1.35 |  | 1.147 | 2391.6 | 1.43 | 3419.99 |  |  |  | 3922.59
| ФСБЦ ТЗ-4-100-060 | Средний разряд машинистов 6,0 |  | чел.-ч |  | 7.08 |  | 1.35 |  | 1.147 |  |  | 756.56 | 1 |  |  | 867.74
| ФСБЦ 91.13.01-038 | Машины поливомоечные, вместимость цистерны 6 м3 |  | маш.-ч |  | 0.74 |  | 1.35 |  | 0.11988 | 1043.14 | 1.34 | 1397.81 |  |  |  | 167.57
| ФСБЦ ТЗ-4-100-040 | Средний разряд машинистов 4,0 |  | чел.-ч |  | 0.74 |  | 1.35 |  | 0.11988 |  |  | 563.22 | 1 |  |  | 67.52
| 4 | М | [14 empty] | 17.57
| ФСБЦ 01.7.03.01-0001 | Вода |  | м3 |  | 5 |  | 1 |  | 0.6 | 35.71 | 0.82 | 29.28 |  |  |  | 17.57
|  | Итого прямые затраты | [14 empty] | 8684.27
|  | ФОТ | [14 empty] | 2700
| 812/пр_2020_прил._т._п.21_гр.3 | НР (021 Автомобильные дороги) |  | % |  | 147 |  | 1 |  | 147 | [6 empty] | 3969
| 774/пр_2020_прил._т._п.21_гр.3 | СП (021 Автомобильные дороги) |  | % |  | 134 |  | 1 |  | 134 | [6 empty] | 3618
|  | Всего по позиции | [10 empty] | 135591.67 |  |  |  | 16271
31 | ГЭСН-27-04-016-04 | Устройство прослойки из нетканого синтетического материала (НСМ) в земляном полотне: сплошной |  | 1000 м2 |  | 0.045 |  | 1 |  | 0.045
| 421/пр_2020_прил.10_т.1_п.4_гр.3 | Кзт=1,20; Кэм=1,20; Кзтм=1,20_Производство работ осуществляется в охранной зоне действующей воздушной линии электропередачи, вблизи объектов, находящихся под напряжением, внутри объектов капитального строительства, внутренняя проводка в которых не обесточена, если это приведет к ограничению действий рабочих в соответствии с требованиями техники безопасности
| 421/пр_2020_прил.10_т.1_п.5_гр.3 | Кзт=1,15; Кэм=1,15; Кзтм=1,15_Производство работ осуществляется в стесненных условиях населенных пунктов
| 1 | ОТ(ЗТ) |  | чел.-ч | [5 empty] | 1.6828 | [6 empty] | 785.08
| ФСБЦ ТЗ-1-100-22 | Средний разряд работы 2,2 |  | чел.-ч |  | 27.7 |  | 1.35 |  | 1.6828 |  |  | 466.54 | 1 |  |  | 785.08
| 2 | ЭМ | [14 empty] | 393.56
| 3 | ОТм(ЗТм) |  | чел.-ч | [5 empty] | 0.23328 | [6 empty] | 172.96
| ФСБЦ 91.01.01-035 | Бульдозеры, мощность 79 кВт (108 л.с.) |  | маш.-ч |  | 2.52 |  | 1.35 |  | 0.15309 | 887.54 | 1.38 | 1224.81 |  |  |  | 187.51
| ФСБЦ ТЗ-4-100-060 | Средний разряд машинистов 6,0 |  | чел.-ч |  | 2.52 |  | 1.35 |  | 0.15309 |  |  | 756.56 | 1 |  |  | 115.82
| ФСБЦ 91.08.03-029 | Катки самоходные пневмоколесные статические, масса 16 т |  | маш.-ч |  | 1.02 |  | 1.35 |  | 0.061965 | 2190.26 | 1.43 | 3132.07 |  |  |  | 194.08
| ФСБЦ ТЗ-4-100-060 | Средний разряд машинистов 6,0 |  | чел.-ч |  | 1.02 |  | 1.35 |  | 0.061965 |  |  | 756.56 | 1 |  |  | 46.88
| ФСБЦ 91.14.02-001 | Автомобили бортовые, грузоподъемность до 5 т |  | маш.-ч |  | 0.3 |  | 1.35 |  | 0.018225 |  |  | 656.62 |  |  |  | 11.97
| ФСБЦ ТЗ-4-100-040 | Средний разряд машинистов 4,0 |  | чел.-ч |  | 0.3 |  | 1.35 |  | 0.018225 |  |  | 563.22 | 1 |  |  | 10.26
| 4 | М | [14 empty] | 0.48
| ФСБЦ 08.1.02.11-0001 | Поковки из квадратных заготовок, масса 1,5-4,5 кг |  | т |  | 0.00013 |  | 1 |  | 6e-06 | 55898.18 | 1.44 | 80493.38 |  |  |  | 0.48
|  | Итого прямые затраты | [14 empty] | 1352.08
|  | ФОТ | [14 empty] | 958
| 812/пр_2020_прил._т._п.21_гр.3 | НР (021 Автомобильные дороги) |  | % |  | 147 |  | 1 |  | 147 | [6 empty] | 1408
| 774/пр_2020_прил._т._п.21_гр.3 | СП (021 Автомобильные дороги) |  | % |  | 134 |  | 1 |  | 134 | [6 empty] | 1284
|  | Всего по позиции | [10 empty] | 89866.67 |  |  |  | 4044
32 | ГЭСН-27-04-001-04 | Устройство подстилающих и выравнивающих слоев оснований: из щебня |  | 100 м3 |  | 0.105 |  | 1 |  | 0.105
| 421/пр_2020_прил.10_т.1_п.4_гр.3 | Кзт=1,20; Кэм=1,20; Кзтм=1,20_Производство работ осуществляется в охранной зоне действующей воздушной линии электропередачи, вблизи объектов, находящихся под напряжением, внутри объектов капитального строительства, внутренняя проводка в которых не обесточена, если это приведет к ограничению действий рабочих в соответствии с требованиями техники безопасности
| 421/пр_2020_прил.10_т.1_п.5_гр.3 | Кзт=1,15; Кэм=1,15; Кзтм=1,15_Производство работ осуществляется в стесненных условиях населенных пунктов
| 1 | ОТ(ЗТ) |  | чел.-ч | [5 empty] | 3.0618 | [6 empty] | 1441.34
| ФСБЦ ТЗ-1-100-23 | Средний разряд работы 2,3 |  | чел.-ч |  | 21.6 |  | 1.35 |  | 3.0618 |  |  | 470.75 | 1 |  |  | 1441.34
| 2 | ЭМ | [14 empty] | 7995.25
| 3 | ОТм(ЗТм) |  | чел.-ч | [5 empty] | 2.9201 | [6 empty] | 2142.59
| ФСБЦ 91.01.01-035 | Бульдозеры, мощность 79 кВт (108 л.с.) |  | маш.-ч |  | 2.59 |  | 1.35 |  | 0.36713 | 887.54 | 1.38 | 1224.81 |  |  |  | 449.67
| ФСБЦ ТЗ-4-100-060 | Средний разряд машинистов 6,0 |  | чел.-ч |  | 2.59 |  | 1.35 |  | 0.36713 |  |  | 756.56 | 1 |  |  | 277.76
| ФСБЦ 91.01.02-004 | Автогрейдеры среднего типа, мощность 99 кВт (135 л.с.) |  | маш.-ч |  | 2.3 |  | 1.35 |  | 0.32603 | 1933 | 1.36 | 2628.88 |  |  |  | 857.08
| ФСБЦ ТЗ-4-100-060 | Средний разряд машинистов 6,0 |  | чел.-ч |  | 2.3 |  | 1.35 |  | 0.32603 |  |  | 756.56 | 1 |  |  | 246.66
| ФСБЦ 91.06.05-011 | Погрузчики одноковшовые универсальные фронтальные пневмоколесные, номинальная вместимость основного ковша 2,6 м3, грузоподъемность 5 т |  | маш.-ч |  | 2.46 |  | 1.35 |  | 0.3487 |  |  | 1615.17 |  |  |  | 563.22
| ФСБЦ ТЗ-4-100-050 | Средний разряд машинистов 5,0 |  | чел.-ч |  | 2.46 |  | 1.35 |  | 0.3487 |  |  | 647.28 | 1 |  |  | 225.71
| ФСБЦ 91.08.03-030 | Катки самоходные пневмоколесные статические, масса 30 т |  | маш.-ч |  | 12.21 |  | 1.35 |  | 1.7308 | 2391.6 | 1.43 | 3419.99 |  |  |  | 5919.21
| ФСБЦ ТЗ-4-100-060 | Средний разряд машинистов 6,0 |  | чел.-ч |  | 12.21 |  | 1.35 |  | 1.7308 |  |  | 756.56 | 1 |  |  | 1309.43
| ФСБЦ 91.13.01-038 | Машины поливомоечные, вместимость цистерны 6 м3 |  | маш.-ч |  | 1.04 |  | 1.35 |  | 0.14742 | 1043.14 | 1.34 | 1397.81 |  |  |  | 206.07
| ФСБЦ ТЗ-4-100-040 | Средний разряд машинистов 4,0 |  | чел.-ч |  | 1.04 |  | 1.35 |  | 0.14742 |  |  | 563.22 | 1 |  |  | 83.03
| 4 | М | [14 empty] | 21.52
| ФСБЦ 01.7.03.01-0001 | Вода |  | м3 |  | 7 |  | 1 |  | 0.735 | 35.71 | 0.82 | 29.28 |  |  |  | 21.52
|  | Итого прямые затраты | [14 empty] | 11600.7
|  | ФОТ | [14 empty] | 3584
| 812/пр_2020_прил._т._п.21_гр.3 | НР (021 Автомобильные дороги) |  | % |  | 147 |  | 1 |  | 147 | [6 empty] | 5268
| 774/пр_2020_прил._т._п.21_гр.3 | СП (021 Автомобильные дороги) |  | % |  | 134 |  | 1 |  | 134 | [6 empty] | 4802
|  | Всего по позиции | [10 empty] | 206390.48 |  |  |  | 21671
Итого по разделу
|  | Прямые затраты | [14 empty] | 21637
|  | оплата труда | [14 empty] | 3324
|  | эксплуатация машин | [14 empty] | 14355
|  | оплата труда машинистов | [14 empty] | 3918
|  | материальные ресурсы | [14 empty] | 40
|  | Итого ФОТ | [14 empty] | 7785
|  | Итого накладные расходы | [14 empty] | 10645
|  | Итого сметная прибыль | [14 empty] | 9704
|  | Итого по разделу | [14 empty] | 41986
Справочно
|  | затраты труда рабочих | [14 empty] | 7,07
|  | затраты труда машинистов | [14 empty] | 5,40
Разгрузка
33 | 15-2 | Разгрузка при автомобильных перевозках металлические конструкции весом до 1 т Объем: 730.43 : 1000 |  | т груза |  | 0.73043 |  | 1 |  | 0.73043 |  |  | 837 | 1 |  |  | 611
|  | Всего по позиции | [10 empty] | 836.49 |  |  |  | 611
34 | 15-2 | Разгрузка при автомобильных перевозках металлические конструкции весом до 1 т (ограждение) Объем: 477.1 : 1000 |  | т груза |  | 0.4771 |  | 1 |  | 0.4771 |  |  | 837 | 1 |  |  | 399
|  | Всего по позиции | [10 empty] | 836.3 |  |  |  | 399
35 | 15-2 | Разгрузка при автомобильных перевозках металлические конструкции весом до 1 т (площадки обслуживания) Объем: 294.67 : 1000 |  | т груза |  | 0.29467 |  | 1 |  | 0.29467 |  |  | 837 | 1 |  |  | 247
|  | Всего по позиции | [10 empty] | 838.23 |  |  |  | 247
36 | 15-2 | Разгрузка при автомобильных перевозках металлические конструкции весом до 1 т (КТП-10/0,4 кВ , ТМГ11-400 кВА) Объем: 5000 : 1000 |  | т груза |  | 5 |  | 1 |  | 5 |  |  | 837 | 1 |  |  | 4185
|  | Всего по позиции | [10 empty] | 837 |  |  |  | 4185
Итого по разделу
|  | Прямые затраты | [14 empty] | 5442
|  | перевозка | [14 empty] | 5442
|  | Итого по разделу | [14 empty] | 5442
Пусконаладочные работы
37 | ГЭСНп-01-02-002-02 | Трансформатор силовой трехфазный масляный двухобмоточный напряжением: до 11 кВ, мощностью до 1,6 МВА |  | шт |  | 1 |  | 1 |  | 1
| 1 | ОТ(ЗТ) |  | чел.-ч | [5 empty] | 10.8 | [6 empty] | 8179.94
| ФСБЦ ТЗ-3-100-02 | Техник II категории |  | чел.-ч |  | 4.32 |  | 1 |  | 4.32 |  |  | 538 | 1 |  |  | 2324.16
| ФСБЦ ТЗ-3-200-01 | Инженер I категории |  | чел.-ч |  | 6.48 |  | 1 |  | 6.48 |  |  | 903.67 | 1 |  |  | 5855.78
| 2 | ЭМ | [14 empty] | 0
| 3 | ОТм(ЗТм) |  | чел.-ч | [12 empty] | 0
| 4 | М | [14 empty] | 0
|  | Итого прямые затраты | [14 empty] | 8179.94
|  | ФОТ | [14 empty] | 8180
| 812/пр_2020_прил._т._п.83_гр.3 | НР (083_1 Пусконаладочные работы. Электротехнические устройства) |  | % |  | 74 |  | 1 |  | 74 | [6 empty] | 6053
| 774/пр_2020_прил._т._п.83_гр.3 | СП (083_1 Пусконаладочные работы. Электротехнические устройства) |  | % |  | 36 |  | 1 |  | 36 | [6 empty] | 2945
|  | Всего по позиции | [10 empty] | 17178 |  |  |  | 17178
38 | ГЭСНп-01-12-010-01 | Испытание: обмотки трансформатора силового |  | испытание |  | 2 |  | 1 |  | 2
| 1 | ОТ(ЗТ) |  | чел.-ч | [5 empty] | 4.86 | [6 empty] | 3661.25
| ФСБЦ ТЗ-2-100-05 | Рабочий 5 разряда |  | чел.-ч |  | 0.97 |  | 1 |  | 1.94 |  |  | 647.28 | 1 |  |  | 1255.72
| ФСБЦ ТЗ-3-200-02 | Инженер II категории |  | чел.-ч |  | 1.46 |  | 1 |  | 2.92 |  |  | 823.81 | 1 |  |  | 2405.53
| 2 | ЭМ | [14 empty] | 0
| 3 | ОТм(ЗТм) |  | чел.-ч | [12 empty] | 0
| 4 | М | [14 empty] | 0
|  | Итого прямые затраты | [14 empty] | 3661.25
|  | ФОТ | [14 empty] | 3661
| 812/пр_2020_прил._т._п.83_гр.3 | НР (083_1 Пусконаладочные работы. Электротехнические устройства) |  | % |  | 74 |  | 1 |  | 74 | [6 empty] | 2709
| 774/пр_2020_прил._т._п.83_гр.3 | СП (083_1 Пусконаладочные работы. Электротехнические устройства) |  | % |  | 36 |  | 1 |  | 36 | [6 empty] | 1318
|  | Всего по позиции | [10 empty] | 3844 |  |  |  | 7688
39 | ГЭСНп-01-03-008-01 | Выключатель: нагрузки напряжением до 11 кВ |  | шт |  | 2 |  | 1 |  | 2
| 1 | ОТ(ЗТ) |  | чел.-ч | [5 empty] | 16.2 | [6 empty] | 11575.38
| ФСБЦ ТЗ-2-100-04 | Рабочий 4 разряда |  | чел.-ч |  | 1.62 |  | 1 |  | 3.24 |  |  | 563.22 | 1 |  |  | 1824.83
| ФСБЦ ТЗ-3-100-02 | Техник II категории |  | чел.-ч |  | 1.62 |  | 1 |  | 3.24 |  |  | 538 | 1 |  |  | 1743.12
| ФСБЦ ТЗ-3-200-02 | Инженер II категории |  | чел.-ч |  | 4.86 |  | 1 |  | 9.72 |  |  | 823.81 | 1 |  |  | 8007.43
| 2 | ЭМ | [14 empty] | 0
| 3 | ОТм(ЗТм) |  | чел.-ч | [12 empty] | 0
| 4 | М | [14 empty] | 0
|  | Итого прямые затраты | [14 empty] | 11575.38
|  | ФОТ | [14 empty] | 11575
| 812/пр_2020_прил._т._п.83_гр.3 | НР (083_1 Пусконаладочные работы. Электротехнические устройства) |  | % |  | 74 |  | 1 |  | 74 | [6 empty] | 8566
| 774/пр_2020_прил._т._п.83_гр.3 | СП (083_1 Пусконаладочные работы. Электротехнические устройства) |  | % |  | 36 |  | 1 |  | 36 | [6 empty] | 4167
|  | Всего по позиции | [10 empty] | 12154 |  |  |  | 24308
40 | ГЭСНп-01-12-020-01 | Испытание сборных и соединительных шин напряжением: до 11 кВ |  | испытание |  | 2 |  | 1 |  | 2
| 1 | ОТ(ЗТ) |  | чел.-ч | [5 empty] | 14.58 | [6 empty] | 9754.62
| ФСБЦ ТЗ-2-100-04 | Рабочий 4 разряда |  | чел.-ч |  | 2.92 |  | 1 |  | 5.84 |  |  | 563.22 | 1 |  |  | 3289.2
| ФСБЦ ТЗ-3-200-03 | Инженер III категории |  | чел.-ч |  | 4.37 |  | 1 |  | 8.74 |  |  | 739.75 | 1 |  |  | 6465.42
| 2 | ЭМ | [14 empty] | 0
| 3 | ОТм(ЗТм) |  | чел.-ч | [12 empty] | 0
| 4 | М | [14 empty] | 0
|  | Итого прямые затраты | [14 empty] | 9754.62
|  | ФОТ | [14 empty] | 9755
| 812/пр_2020_прил._т._п.83_гр.3 | НР (083_1 Пусконаладочные работы. Электротехнические устройства) |  | % |  | 74 |  | 1 |  | 74 | [6 empty] | 7218
| 774/пр_2020_прил._т._п.83_гр.3 | СП (083_1 Пусконаладочные работы. Электротехнические устройства) |  | % |  | 36 |  | 1 |  | 36 | [6 empty] | 3512
|  | Всего по позиции | [10 empty] | 10242.5 |  |  |  | 20485
41 | ГЭСНп-01-12-021-01 | Испытание аппарата коммутационного напряжением: до 1 кВ (силовых цепей) |  | испытание |  | 3 |  | 1 |  | 3
| 1 | ОТ(ЗТ) |  | чел.-ч | [5 empty] | 4.86 | [6 empty] | 3446.39
| ФСБЦ ТЗ-3-100-02 | Техник II категории |  | чел.-ч |  | 0.65 |  | 1 |  | 1.95 |  |  | 538 | 1 |  |  | 1049.1
| ФСБЦ ТЗ-3-200-02 | Инженер II категории |  | чел.-ч |  | 0.97 |  | 1 |  | 2.91 |  |  | 823.81 | 1 |  |  | 2397.29
| 2 | ЭМ | [14 empty] | 0
| 3 | ОТм(ЗТм) |  | чел.-ч | [12 empty] | 0
| 4 | М | [14 empty] | 0
|  | Итого прямые затраты | [14 empty] | 3446.39
|  | ФОТ | [14 empty] | 3446
| 812/пр_2020_прил._т._п.83_гр.3 | НР (083_1 Пусконаладочные работы. Электротехнические устройства) |  | % |  | 74 |  | 1 |  | 74 | [6 empty] | 2550
| 774/пр_2020_прил._т._п.83_гр.3 | СП (083_1 Пусконаладочные работы. Электротехнические устройства) |  | % |  | 36 |  | 1 |  | 36 | [6 empty] | 1241
|  | Всего по позиции | [10 empty] | 2412.33 |  |  |  | 7237
42 | ГЭСНп-01-03-005-01 | Разъединитель трехполюсный напряжением: до 20 кВ |  | шт |  | 1 |  | 1 |  | 1
| 1 | ОТ(ЗТ) |  | чел.-ч | [5 empty] | 5.4 | [6 empty] | 3858.46
| ФСБЦ ТЗ-2-100-04 | Рабочий 4 разряда |  | чел.-ч |  | 1.08 |  | 1 |  | 1.08 |  |  | 563.22 | 1 |  |  | 608.28
| ФСБЦ ТЗ-3-100-02 | Техник II категории |  | чел.-ч |  | 1.08 |  | 1 |  | 1.08 |  |  | 538 | 1 |  |  | 581.04
| ФСБЦ ТЗ-3-200-02 | Инженер II категории |  | чел.-ч |  | 3.24 |  | 1 |  | 3.24 |  |  | 823.81 | 1 |  |  | 2669.14
| 2 | ЭМ | [14 empty] | 0
| 3 | ОТм(ЗТм) |  | чел.-ч | [12 empty] | 0
| 4 | М | [14 empty] | 0
|  | Итого прямые затраты | [14 empty] | 3858.46
|  | ФОТ | [14 empty] | 3858
| 812/пр_2020_прил._т._п.83_гр.3 | НР (083_1 Пусконаладочные работы. Электротехнические устройства) |  | % |  | 74 |  | 1 |  | 74 | [6 empty] | 2855
| 774/пр_2020_прил._т._п.83_гр.3 | СП (083_1 Пусконаладочные работы. Электротехнические устройства) |  | % |  | 36 |  | 1 |  | 36 | [6 empty] | 1389
|  | Всего по позиции | [10 empty] | 8102 |  |  |  | 8102
43 | ГЭСНп-01-03-002-14 | Выключатель трехполюсный напряжением до 1 кВ с: полупроводниковым и электромагнитным расцепителем максимального тока, номинальный ток до 630 А |  | шт |  | 4 |  | 1 |  | 4
| 1 | ОТ(ЗТ) |  | чел.-ч | [5 empty] | 68 | [6 empty] | 37441.48
| ФСБЦ ТЗ-2-100-04 | Рабочий 4 разряда |  | чел.-ч |  | 8.5 |  | 1 |  | 34 |  |  | 563.22 | 1 |  |  | 19149.48
| ФСБЦ ТЗ-3-100-02 | Техник II категории |  | чел.-ч |  | 8.5 |  | 1 |  | 34 |  |  | 538 | 1 |  |  | 18292
| 2 | ЭМ | [14 empty] | 0
| 3 | ОТм(ЗТм) |  | чел.-ч | [12 empty] | 0
| 4 | М | [14 empty] | 0
|  | Итого прямые затраты | [14 empty] | 37441.48
|  | ФОТ | [14 empty] | 37441
| 812/пр_2020_прил._т._п.83_гр.3 | НР (083_1 Пусконаладочные работы. Электротехнические устройства) |  | % |  | 74 |  | 1 |  | 74 | [6 empty] | 27707
| 774/пр_2020_прил._т._п.83_гр.3 | СП (083_1 Пусконаладочные работы. Электротехнические устройства) |  | % |  | 36 |  | 1 |  | 36 | [6 empty] | 13479
|  | Всего по позиции | [10 empty] | 19656.75 |  |  |  | 78627
44 | ГЭСНп-01-11-010-01 | Измерение сопротивления растеканию тока: заземлителя |  | измерение |  | 1 |  | 1 |  | 1
| 1 | ОТ(ЗТ) |  | чел.-ч | [5 empty] | 1 | [6 empty] | 748.16
| ФСБЦ ТЗ-2-100-06 | Рабочий 6 разряда |  | чел.-ч |  | 0.5 |  | 1 |  | 0.5 |  |  | 756.56 | 1 |  |  | 378.28
| ФСБЦ ТЗ-3-200-03 | Инженер III категории |  | чел.-ч |  | 0.5 |  | 1 |  | 0.5 |  |  | 739.75 | 1 |  |  | 369.88
| 2 | ЭМ | [14 empty] | 0
| 3 | ОТм(ЗТм) |  | чел.-ч | [12 empty] | 0
| 4 | М | [14 empty] | 0
|  | Итого прямые затраты | [14 empty] | 748.16
|  | ФОТ | [14 empty] | 748
| 812/пр_2020_прил._т._п.83_гр.3 | НР (083_1 Пусконаладочные работы. Электротехнические устройства) |  | % |  | 74 |  | 1 |  | 74 | [6 empty] | 554
| 774/пр_2020_прил._т._п.83_гр.3 | СП (083_1 Пусконаладочные работы. Электротехнические устройства) |  | % |  | 36 |  | 1 |  | 36 | [6 empty] | 269
|  | Всего по позиции | [10 empty] | 1571 |  |  |  | 1571
45 | ГЭСНп-01-11-011-01 | Проверка наличия цепи между заземлителями и заземленными элементами |  | 100 измерений |  | 0.28 |  | 1 |  | 0.28
| 1 | ОТ(ЗТ) |  | чел.-ч | [5 empty] | 3.6288 | [6 empty] | 2714.9
| ФСБЦ ТЗ-2-100-06 | Рабочий 6 разряда |  | чел.-ч |  | 6.48 |  | 1 |  | 1.8144 |  |  | 756.56 | 1 |  |  | 1372.7
| ФСБЦ ТЗ-3-200-03 | Инженер III категории |  | чел.-ч |  | 6.48 |  | 1 |  | 1.8144 |  |  | 739.75 | 1 |  |  | 1342.2
| 2 | ЭМ | [14 empty] | 0
| 3 | ОТм(ЗТм) |  | чел.-ч | [12 empty] | 0
| 4 | М | [14 empty] | 0
|  | Итого прямые затраты | [14 empty] | 2714.9
|  | ФОТ | [14 empty] | 2715
| 812/пр_2020_прил._т._п.83_гр.3 | НР (083_1 Пусконаладочные работы. Электротехнические устройства) |  | % |  | 74 |  | 1 |  | 74 | [6 empty] | 2009
| 774/пр_2020_прил._т._п.83_гр.3 | СП (083_1 Пусконаладочные работы. Электротехнические устройства) |  | % |  | 36 |  | 1 |  | 36 | [6 empty] | 977
|  | Всего по позиции | [10 empty] | 20360.71 |  |  |  | 5701
46 | ГЭСНп-01-12-021-04 | Испытание элементов ограничителей перенапряжения напряжением до 75 кВ Объем: 3 + 3 |  | испытание |  | 6 |  | 1 |  | 6
| 1 | ОТ(ЗТ) |  | чел.-ч | [5 empty] | 16.2 | [6 empty] | 11493.67
| ФСБЦ ТЗ-3-100-02 | Техник II категории |  | чел.-ч |  | 1.08 |  | 1 |  | 6.48 |  |  | 538 | 1 |  |  | 3486.24
| ФСБЦ ТЗ-3-200-02 | Инженер II категории |  | чел.-ч |  | 1.62 |  | 1 |  | 9.72 |  |  | 823.81 | 1 |  |  | 8007.43
| 2 | ЭМ | [14 empty] | 0
| 3 | ОТм(ЗТм) |  | чел.-ч | [12 empty] | 0
| 4 | М | [14 empty] | 0
|  | Итого прямые затраты | [14 empty] | 11493.67
|  | ФОТ | [14 empty] | 11494
| 812/пр_2020_прил._т._п.83_гр.3 | НР (083_1 Пусконаладочные работы. Электротехнические устройства) |  | % |  | 74 |  | 1 |  | 74 | [6 empty] | 8505
| 774/пр_2020_прил._т._п.83_гр.3 | СП (083_1 Пусконаладочные работы. Электротехнические устройства) |  | % |  | 36 |  | 1 |  | 36 | [6 empty] | 4138
|  | Всего по позиции | [10 empty] | 4022.83 |  |  |  | 24137
Итого по разделу
|  | Прямые затраты | [14 empty] | 92873
|  | оплата труда | [14 empty] | 92873
|  | Итого ФОТ | [14 empty] | 96378
|  | Итого накладные расходы | [14 empty] | 68726
|  | Итого сметная прибыль | [14 empty] | 33435
|  | Итого по разделу | [14 empty] | 195034
Справочно
|  | затраты труда рабочих | [14 empty] | 145,53
Оборудование.
47 | ТЦ_62.2.01.05_47_7814786820_18.09.2025_01_1.1 | 2КТП-250/10/0,4 кВ |  | шт |  | 1 |  | 1 |  | 1 |  |  | 3277362 | 1 |  |  | 3277362
|  | Всего по позиции | [10 empty] | 3277362 |  |  |  | 3277362
Итого по разделу
|  | Прямые затраты | [14 empty] | 3277362
|  | Итого оборудование | [14 empty] | 3277362
|  | Итого по разделу | [14 empty] | 3277362
Материалы на ограждение
48 | 08.1.02.16-0201 | Свая винтовая стальная, тип СВЛ, однолопастная, с литым наконечником, диаметр ствола 108 мм, толщина стенки 3,5 мм, диаметр лопасти 300 мм, длина 3500 мм |  | шт |  | 12 |  | 1 |  | 12 | 3910.87 | 1.08 | 4224 | 1 |  |  | 50685
|  | Всего по позиции | [10 empty] | 4223.75 |  |  |  | 50685
49 | 01.1.01.05-0016 | Листы хризотилцементные плоские прессованные, толщина 10 мм |  | м2 |  | 6 |  | 1 |  | 6 | 245.69 | 1.81 | 445 | 1 |  |  | 2668
|  | Всего по позиции | [10 empty] | 444.67 |  |  |  | 2668
50 | 08.1.06.02-0056 | Панели ограждения стальные сварные, четыре ребра жесткости, покрытие цинк-порошковая эмаль, диаметр прутков 5 мм, длина 2500 мм, размер ячейки 200х50 мм, высота 2030 мм Объем: 9 * 2.5 |  | м |  | 22.5 |  | 1 |  | 22.5 | 1169.74 | 1.44 | 1684 | 1 |  |  | 37900
|  | Всего по позиции | [10 empty] | 1684.44 |  |  |  | 37900
51 | 08.1.06.02-0102 | Панели ограждения стальные оцинкованные сварные, четыре ребра жесткости, диаметр прутков 5 мм, длина 2500 мм, размер ячейки 200х50 мм, высота 2030 мм Объем: 1 * 1 |  | м |  | 1 |  | 1 |  | 1 | 1075.49 | 1.44 | 1549 | 1 |  |  | 1549
|  | Всего по позиции | [10 empty] | 1549 |  |  |  | 1549
52 | 08.1.06.01-0003 | Ворота распашные двустворчатые из металлических решетчатых панелей с комплектующими, размеры 2000х4500 мм |  | компл |  | 1 |  | 1 |  | 1 | 34459.13 | 1.44 | 49621 | 1 |  |  | 49621
|  | Всего по позиции | [10 empty] | 49621 |  |  |  | 49621
53 | 08.1.06.05-0054 | Калитка сетчатая для секции заграждения в комплекте со стойкой, створкой, элементами крепления и врезным замком, покрытие цинк-порошковая эмаль, ширина калитки 1000 мм, высота калитки 2030 мм |  | компл |  | 1 |  | 1 |  | 1 | 25977.59 | 1.44 | 37408 | 1 |  |  | 37408
|  | Всего по позиции | [10 empty] | 37408 |  |  |  | 37408
54 | 08.1.02.16-0191 | Свая винтовая стальная, тип СВЛ, однолопастная, с литым наконечником, диаметр ствола 89 мм, толщина стенки 3 мм, диаметр лопасти 250 мм, длина 2500 мм |  | шт |  | 8 |  | 1 |  | 8 | 2455.62 | 1.08 | 2652 | 1 |  |  | 21217
|  | Всего по позиции | [10 empty] | 2652.13 |  |  |  | 21217
55 | 08.1.02.16-1201 | Свая стальная винтовая конусно-спиральная с литым наконечником без оголовка, оцинкованная, диаметр ствола 89 мм, толщина стенки 3 мм, длина 2500 мм |  | шт |  | 4 |  | 1 |  | 4 | 3638.48 | 1 | 3638 | 1 |  |  | 14554
|  | Всего по позиции | [10 empty] | 3638.5 |  |  |  | 14554
56 | 08.1.06.01-0124 | Скоба стальная универсальная для крепления сетчатой панели к столбу в комплекте с болтом М6, длиной 80 мм, размеры скобы 45,5х45,5х6 мм, толщина стали скобы 3 мм |  | шт |  | 48 |  | 1 |  | 48 | 129.22 | 1.42 | 183 | 1 |  |  | 8808
|  | Всего по позиции | [10 empty] | 183.5 |  |  |  | 8808
57 | 25.1.06.03-0011 | Знаки нумерации опор контактной сети, стальные, оцинкованные, размеры 260х140 мм, толщина 0,8 мм |  | 100 шт |  | 0.05 |  | 1 |  | 0.05 | 16898.85 | 1.2 | 20279 | 1 |  |  | 1014
|  | Всего по позиции | [10 empty] | 20280 |  |  |  | 1014
Итого по разделу
|  | Прямые затраты | [14 empty] | 225424
|  | материальные ресурсы | [14 empty] | 225424
|  | Итого по разделу | [14 empty] | 225424
Материалы неучтенные расценками по ССЦ
58 | 08.3.07.01-0071 | Прокат стальной горячекатаный полосовой, марки стали Ст3сп, Ст3пс, размеры 40х5 мм Объем: 44.6 * 1.57 : 1000 |  | т |  | 0.070022 |  | 1 |  | 0.070022 | 72093.09 | 0.83 | 59837 | 1 |  |  | 4190
|  | Всего по позиции | [10 empty] | 59838.34 |  |  |  | 4190
59 | 08.3.08.02-0045 | Уголок стальной горячекатаный равнополочный, марки стали Ст3сп, Ст3пс, ширина полок 63-100 мм, толщина полки 4-16 мм Объем: 12 * 3 * 5.72 : 1000 |  | т |  | 0.20592 |  | 1 |  | 0.20592 | 69695 | 0.68 | 47393 | 1 |  |  | 9759
|  | Всего по позиции | [10 empty] | 47392.19 |  |  |  | 9759
60 | 08.3.11.01-1118 | Швеллеры стальные горячекатаные, марки стали С255-С440, № 12У-24У, № 12П-24П Объем: ( 115.44 + 49.92 ) : 1000 |  | т |  | 0.16536 |  | 1 |  | 0.16536 | 95716.01 | 0.68 | 65087 | 1 |  |  | 10763
|  | Всего по позиции | [10 empty] | 65088.29 |  |  |  | 10763
61 | 08.3.08.02-1096 | Уголок стальной горячекатаный равнополочный, марка стали 09Г2С, 12Г2С, ширина полок 50-90 мм, толщина полки 3-9 мм Объем: 79.2 : 1000 |  | т |  | 0.0792 |  | 1 |  | 0.0792 | 73435 | 0.68 | 49936 | 1 |  |  | 3955
|  | Всего по позиции | [10 empty] | 49936.87 |  |  |  | 3955
62 | 04.3.02.11-0011 | Смеси сухие цементные (пескобетон), класс В22,5 (М300) |  | т |  | 0.3 |  | 1 |  | 0.3 | 6704.81 | 1.1 | 7375 | 1 |  |  | 2213
|  | Всего по позиции | [10 empty] | 7376.67 |  |  |  | 2213
63 | 14.5.01.05-0011 | Герметик пенополиуретановый (пена монтажная) универсальный, объем 850 мл |  | шт |  | 2 |  | 1 |  | 2 | 377.99 | 1.22 | 461 | 1 |  |  | 922
|  | Всего по позиции | [10 empty] | 461 |  |  |  | 922
64 | 08.3.08.02-1096 | Уголок стальной горячекатаный равнополочный, марка стали 09Г2С, 12Г2С, ширина полок 50-90 мм, толщина полки 3-9 мм Объем: ( 80.53 + 86.56 ) : 1000 |  | т |  | 0.16709 |  | 1 |  | 0.16709 | 73435 | 0.68 | 49936 | 1 |  |  | 8344
|  | Всего по позиции | [10 empty] | 49937.16 |  |  |  | 8344
65 | 08.3.12.04-0001 | Прокат просечно-вытяжной горячекатаный, марки стали Ст3пс, Ст3сп, ширина 500 мм, толщина 4 мм Объем: ( 44.38 + 52.63 ) : 1000 |  | т |  | 0.09701 |  | 1 |  | 0.09701 | 81926.5 | 0.83 | 67999 | 1 |  |  | 6597
|  | Всего по позиции | [10 empty] | 68003.3 |  |  |  | 6597
66 | 01.7.12.05-0099 | Геотекстиль нетканый из полиэтиленового и полипропиленового волокна, термоскрепленный, поверхностная плотность 160 г/м2 |  | 10 м2 |  | 4.5 |  | 1 |  | 4.5 | 935.69 | 1.31 | 1226 | 1 |  |  | 5516
|  | Всего по позиции | [10 empty] | 1225.78 |  |  |  | 5516
67 | 24.3.03.06-0022 | Трубы полиэтиленовые дренажные гофрированные двухслойные, класс кольцевой жесткости SN4, номинальный внутренний диаметр 160 мм |  | м |  | 12 |  | 1 |  | 12 | 500.24 | 1.02 | 510 | 1 |  |  | 6123
|  | Всего по позиции | [10 empty] | 510.25 |  |  |  | 6123
68 | 02.2.05.04-2096 | Щебень из плотных горных пород для строительных работ М 1400, фракция 20-40 мм |  | м3 |  | 10.5 |  | 1 |  | 10.5 |  |  | 1382 | 1 |  |  | 14509
|  | Всего по позиции | [10 empty] | 1381.81 |  |  |  | 14509
69 | 02.3.01.02-1104 | Песок природный для строительных работ I класс, средний |  | м3 |  | 12 |  | 1 |  | 12 |  |  | 685 | 1 |  |  | 8225
|  | Всего по позиции | [10 empty] | 685.42 |  |  |  | 8225
Итого по разделу
|  | Прямые затраты | [14 empty] | 81116
|  | материальные ресурсы | [14 empty] | 81116
|  | Итого по разделу | [14 empty] | 81116
Всего по смете
|  | Всего прямые затраты | [14 empty] | 4065588
в том числе
|  | оплата труда (ОТ) | [14 empty] | 245262
|  | эксплуатация машин и механизмов | [14 empty] | 66786
|  | оплата труда машинистов (ОТм) | [14 empty] | 34579
|  | материальные ресурсы | [14 empty] | 436158
|  | перевозка | [14 empty] | 5442
|  | Всего ФОТ | [14 empty] | 279841
|  | Всего накладные расходы | [14 empty] | 267597
|  | Всего сметная прибыль | [14 empty] | 153204
|  | Итого СМР | [14 empty] | 1209028
|  | Всего оборудование | [14 empty] | 3277362
|  | Сметная стоимость в текущих ценах | [14 empty] | 4486390
Справочно
|  | затраты труда рабочих | [14 empty] | 420,24
|  | затраты труда машинистов | [14 empty] | 51,63
| ВЗиС_Строительство, п.50. | Временные здания и сооружения | [11 empty] | 2,5 % |  |  | 30225,70
|  | Итого с ВЗиС | [14 empty] | 1239253,70
| ЗУ_III_Строительство, п.85. | Зимнее удорожание | [11 empty] | 2,1 % |  |  | 26024,33
|  | Итого с зимним удорожанием | [14 empty] | 1265278,03
|  | Итого с оборудованием | [14 empty] | 4542640,03
| МС РФ от 04.08.2020 №421/пр | Непредвиденные расходы | [11 empty] | 3 % |  |  | 136279,20
|  | Итого без НДС | [14 empty] | 4678919,23
| Составил: | [7 empty] | Проверил:
| Начальник сметного отдела |  |  |  | Чернявская Н.П. |  |  |  | Начальник сметного отдела | [6 empty] | Чернявская Н.П.

## 12-01-01
Адепт: Проект v 2025.4 © ООО"Адепт" |  |  | форма №2П, 707/пр от 05.11.2025г.
Смета №12-01-01
на проектные работы
Строительство ТП-10/0,4 кВ мощностью 0,5 МВА, КЛ-10кВ - 0,5 км, КЛ-0,4 кВ – 0,8 км по договору ТП №10-059/005-ПС-24 в г. Шлиссельбург ЛО. (25-1-10-1-08-03-0-0203).
Заказчик
Проектная организация
Составлена в уровне цен на
№ пп | Характеристика предприятия, здания, сооружения или виды работ | Номер частей, глав, таблиц, процентов, параграфов и пунктов указаний к разделу Справочника базовых цен на проектные и изыскательские работы для строительства |  |  | Расчет стоимости: (a+bx)*Ki, или (объем строительно-монтажных работ) * проц./100 или количество x цена | Сметная стоимость, руб.
1 | 2 | 3 |  |  | 4 | 5
1 | Комплектная двухтрансформаторная подстанция класса напряжения 6-10 кВ на номинальное напряжение на стороне низкого напряжения 0,23-0,69 кВ с количеством ячеек до 8, оборудованная распределительными устройствами высокого и низкого напряжения, автоматического включения резерва. Полная мощность: до 2 х 630 кВА включительно. | НЗ №847/пр Строительство, реконструкция сетей инженерно-технического обеспечения и объектов инфраструктуры. 2023 г. Таблица 3.13. Сооружения электрических трансформаторных подстанций класса напряжения 6 - 10 кВ на номинальное напряжение на стороне низкого напряжения 0.23 - 0.69 кВ, распределительных и секционирующих пунктов напряжением 6-20 кВ, п.3.1 A = 351.1 тыс.руб; Количество = 1 (1 подстанция) |  |  | A * Количество * Ктек * СуммаКст 351 100 руб. * 1 * 1.62 * (0.4 + 0.6) | 568782
Коэффициенты
| Стадия: Проектная документация | Кст = 0.4
| Стадия: Рабочая документация | Кст = 0.6
| инд.4кв.2025г.к 01.01.2021 на пр.раб. | Ктек = 1.62 Письмо Минстроя России от 20.10.2025 №62725-ИФ/09
Разделы документации (ПД)
| 1. Поя зап | 0.5%
| 2. Схе пла орг зем уча | 4%
| 3. Арх реш | 5.5%
| 4. Кон и объ реш | 19%
| 5. Све об инж обо, о сет инж обе, пер инж мер, сод тех реш | 49%
| 5.1. Сис эле | 47% [из 49%]
| 5.2. Ото и вен | 1% [из 49%]
| 5.3. Сис вод и вод | 1% [из 49%]
| 6. Про орг стр | 5%
| 7. Мер по охр окр сре | 6%
| 8. Мер по обе пож без | 6%
| 9. Сме на стр | 5%
Разделы документации (РД)
| 1. Поя зап | 0.5%
| 2. Схе пла орг зем уча | 3%
| 3. Арх реш | 8%
| 4. Кон и объ реш | 25%
| 5. Све об инж обо, о сет инж обе, пер инж мер, сод тех реш | 52%
| 5.1. Сис эле | 50% [из 52%]
| 5.2. Ото и вен | 1% [из 52%]
| 5.3. Сис вод и вод | 1% [из 52%]
| 6. Про орг стр | 6.5%
| 7. Сме на стр | 5%
2 | Сооружения кабельной электрической линии напряжением до 20 кВ. Протяженность от 100 до 500 п.м включительно. | НЗ №847/пр Строительство, реконструкция сетей инженерно-технического обеспечения и объектов инфраструктуры. 2023 г. Таблица 3.11. Сооружения кабельных линий электропередачи, п.1 A = 17.7 тыс.руб; B = 0.234 тыс.руб; X = 250; Количество = 1 |  |  | (A + B * X) * Количество * Ктек * СуммаКст * K1 (17 700 руб. + 234 руб. * 250) * 1 * 1.62 * (0.4 + 0.6) * 1.3 | 160477
Коэффициенты
| Стадия: Проектная документация | Кст = 0.4
| Стадия: Рабочая документация | Кст = 0.6
| инд.4кв.2025г.к 01.01.2021 на пр.раб. | Ктек = 1.62 Письмо Минстроя России от 20.10.2025 №62725-ИФ/09
| Проектирование нескольких параллельных кабелей сооружений кабельной электрической линии, прокладываемых одинаковым способом определяется с корректирующим коэффициентом к стоимости проектирования каждого последующего после первого кабеля | K1 = 1.3, N1=2(кол-во кабелей), N2=0 Табл.3.11.1, п.2 (Ценообразующий)
Разделы документации (ПД)
| 1. Поя зап | 0.5%
| 2. Про пол отв | 3%
| 3. Тех и кон реш лин объ. Иск соо | 76%
| 4. Про орг стр | 6%
| 5. Мер по охр окр сре | 7.5%
| 6. Мер по обе пож без | 2%
| 7. Сме на стр | 5%
Разделы документации (РД)
| 1. Поя зап | 0.5%
| 2. Про пол отв | 2%
| 3. Тех и кон реш лин объ. Иск соо | 89.5%
| 4. Про орг стр | 3%
| 5. Сме на стр | 5%
3 | Сооружения кабельной электрической линии напряжением до 20 кВ. Протяженность от 100 до 500 п.м включительно. | НЗ №847/пр Строительство, реконструкция сетей инженерно-технического обеспечения и объектов инфраструктуры. 2023 г. Таблица 3.11. Сооружения кабельных линий электропередачи, п.1 A = 17.7 тыс.руб; B = 0.234 тыс.руб; X = 200; Количество = 1 |  |  | (A + B * X) * Количество * Ктек * СуммаКст * K1 * K2 (17 700 руб. + 234 руб. * 200) * 1 * 1.62 * (0.4 + 0.6) * 1.9 * 0.8 | 158825
Коэффициенты
| Стадия: Проектная документация | Кст = 0.4
| Стадия: Рабочая документация | Кст = 0.6
| инд.4кв.2025г.к 01.01.2021 на пр.раб. | Ктек = 1.62 Письмо Минстроя России от 20.10.2025 №62725-ИФ/09
| Проектирование нескольких параллельных кабелей сооружений кабельной электрической линии, прокладываемых одинаковым способом определяется с корректирующим коэффициентом к стоимости проектирования каждого последующего после первого кабеля | K1 = 1.9, N1=4(кол-во кабелей), N2=0 Табл.3.11.1, п.2 (Ценообразующий)
| Проектирование сооружений кабельной электрической линии напряжением до 1 кВ определяется с корректирующим коэффициентом | K2 = 0.8 Табл.3.11.1, п.3 (Ценообразующий)
Разделы документации (ПД)
| 1. Поя зап | 0.5%
| 2. Про пол отв | 3%
| 3. Тех и кон реш лин объ. Иск соо | 76%
| 4. Про орг стр | 6%
| 5. Мер по охр окр сре | 7.5%
| 6. Мер по обе пож без | 2%
| 7. Сме на стр | 5%
Разделы документации (РД)
| 1. Поя зап | 0.5%
| 2. Про пол отв | 2%
| 3. Тех и кон реш лин объ. Иск соо | 89.5%
| 4. Про орг стр | 3%
| 5. Сме на стр | 5%
4 | Итого по смете: |  |  |  |  | 888084
Руководитель проектной организации
[подпись (инициалы, фамилия)]
Главный инженер проекта
[подпись (инициалы, фамилия)]
Начальник |  |  |  | отдела
|  | [наименование] |  |  | [подпись (инициалы, фамилия)]
Заказчик
[должность, подпись (инициалы, фамилия)]

## 01-01-01
Адепт: Проект v 2025.4 © ООО"Адепт" |  |  | форма №2П, 707/пр от 05.11.2025г.
Смета №01-01-01
на проектные работы (вынос)
0
Заказчик |  | АО "ЛОЭСК"
Проектная организация
Составлена в уровне цен на 4 кв. 2025
№ пп | Характеристика предприятия, здания, сооружения или виды работ | Номер частей, глав, таблиц, процентов, параграфов и пунктов указаний к разделу Справочника базовых цен на проектные и изыскательские работы для строительства |  |  | Расчет стоимости: (a+bx)*Ki, или (объем строительно-монтажных работ) * проц./100 или количество x цена | Сметная стоимость, руб.
1 | 2 | 3 |  |  | 4 | 5
1 | Вынос на местность и закрепление трасс ВЛ и КЛ в условиях выполнения полевых работ категории: II. | НЗ №812/пр. Работы по инженерно-геодезическим изысканиям (ИГДИ). 2024 г. Таблица 58. ПЗп. Затраты на полевые работы по выносу на местность и закреплению трасс ВЛ и КЛ, п.2 A = 14484 руб.; Количество = 0.577 (1 километр); |  |  | Полный комплекс работ (100%): A * Количество * Ктек 14484 руб. * 1 * 1.23 | 17815.32
Коэффициенты
| инд.4кв.2025г.к 01.01.2024 на пр.раб. | Ктек = 1.23 Письмо Минстроя России от 20.10.2025 №62725-ИФ/09
Разделы документации
| 1. Пол ком раб | 100%
2 | Итого по смете: |  |  |  |  | 17815.32
3 | Всего по смете: |  |  |  |  | 17815.32
Всего без НДС (руб.): |  | 10 279.00 (Десять тысяч двести семьдесят девять рублей, 00 копеек)
Руководитель проектной организации
[подпись (инициалы, фамилия)]
Главный инженер проекта
[подпись (инициалы, фамилия)]
Начальник |  |  |  | отдела
|  | [наименование] |  |  | [подпись (инициалы, фамилия)]
Заказчик
[должность, подпись (инициалы, фамилия)]

## 01-01-02
Форма 2п
СМЕТА № ЛС 01-01-02 Инженеpно-геодезические изыскания для строительства (Топографическая съемка)
0
Заказчик: АО "ЛОЭСК"
Подрядчик:
Сметный расчет составлен по 1 кв. 2026
№ пп | Наименование работ и затрат | Единица измерения | Кол-во | Обоснование стоимости | Расчет стоимости, руб. | Стоимость, руб.
1 | 2 | 3 | 4 | 5 | 6 | 7
Раздел 1. Инженеpно-геодезические изыскания
1 | Создание инженерно-топографического плана на застроенной территории, масштаб съемки 1:500, высота сечения рельефа 0,5 м: 2 категории сложности - полевые работы | га | 1 | СБЦ102-9-5-2-1 | (3284*1)*1,75*1,25*1,3 | 9338.875
К1=1,75 Прим.4; При составлении планов подземных коммуникаций на территориях действующих предприятий с применением трубокабелеискателей;
К2=1,25 ОУ п.8в; При выполнении изысканий на территориях со специальным режимом (на полевые работы);
К3=1,3 ОУ п.8в таб.2 При выполнении полевых изыскательских работ, а также выполняемых в условиях полевого лагеря камеральных работ в неблагоприятный период года, при продолжительности неблагоприятного периода 6-7,5 мес.
2 | Создание инженерно-топографического плана на застроенной территории, масштаб съемки 1:500, высота сечения рельефа 0,5 м: 2 категории сложности - камеральные работы | га | 1 | СБЦ102-9-5-2-2 | (1067*1)*1,15 | 1227.05
К1=1,15 ОУ п.14 При выполнении камеральной обработки материалов изысканий в экспедиционных условиях с выплатой работникам полевого довольствия или командировочных
3 | Составление планов подземных и надземных сооружений, в масштабе 1:500, количество коммуникаций на участке: свыше 6 | га | 1 | СБЦ102-75-1-3 | 961*1 | 961
4 | Составление программы (предписания) и технического отчета (пояснительной записки) по геодезическим работам. Стоимость полевых и камеральных работ, определенная по ценам глав 4 - 8: до 100 тыс.руб. - цена = 4,3% | программа | 1 | СБЦ102-78-1 | (9,338875+1,22705+0,961)/100*4,3 | 495.6578
5 | Составление программы (предписания) и технического отчета (пояснительной записки) по геодезическим работам. Стоимость полевых и камеральных работ, определенная по ценам глав 4 - 8: до 100 тыс.руб. - цена = 10,0% | технический отчет | 1 | СБЦ102-79-1 | (9,338875+1,22705+0,961)/100*10 | 1152.6925
6 | Расходы по внутреннему транспорту, расстояние от базы изыскательской организации, экспедиции, партии или отряда до участка изысканий св. 10 до 15 км:при сметной стоимости полевых изыскательских работ до 75 тыс. руб. - 13,75 % | руб. | 9338.875 | СБЦ102-4-3-1 | (13,75*9338,875)*0,01 | 1284.0953
К2=0,01 Приведение % к коэф.
Итого по разделу 1 Инженеpно-геодезические изыскания
| Итого Поз. 1-6 |  |  |  |  | 14459.3706
| Всего c учетом "Индекс изменения сметной стоимости изыскательских работ на 1 кв. 2025 г к уровню цен по состоянию на 01.01.2001 г. Ктек = 6.87 Письмо Минстроя России от 20.10.2025 №62725-ИФ/09 |  |  |  |  | 99335.8759
| Итого по разделу 1 Инженеpно-геодезические изыскания |  |  |  |  | 99335.8759
Начальник отдела ____________________
Составил ___________________________
Проверил ___________________________

## 09-01-02
Форма 2п
СМЕТА № ЛС-09-01-02 Инженеpно-геодезические изыскания для строительства (Контрольно-исполнительная съемка)
0
Заказчик: АО "ЛОЭСК"
Подрядчик:
Сметный расчет составлен по 1 кв. 2026
№ пп | Наименование работ и затрат | Единица измерения | Кол-во | Обоснование стоимости | Расчет стоимости, руб. | Стоимость, руб.
1 | 2 | 3 | 4 | 5 | 6 | 7
Раздел 1. Инженеpно-геодезические изыскания
1 | Создание инженерно-топографического плана на застроенной территории, масштаб съемки 1:500, высота сечения рельефа 0,5 м: 2 категории сложности - полевые работы | га | 1 | СБЦ102-9-5-2-1 | (3284*0,6)*1,75*1,25*1,3 | 5603.325
К1=1,75 Прим.4; При составлении планов подземных коммуникаций на территориях действующих предприятий с применением трубокабелеискателей;
К2=1,25 ОУ п.8в; При выполнении изысканий на территориях со специальным режимом (на полевые работы);
К3=1,3 ОУ п.8в таб.2 При выполнении полевых изыскательских работ, а также выполняемых в условиях полевого лагеря камеральных работ в неблагоприятный период года, при продолжительности неблагоприятного периода 6-7,5 мес.
2 | Создание инженерно-топографического плана на застроенной территории, масштаб съемки 1:500, высота сечения рельефа 0,5 м: 2 категории сложности - камеральные работы | га | 1 | СБЦ102-9-5-2-2 | (1067*0,6)*1,15 | 736.23
К1=1,15 ОУ п.14 При выполнении камеральной обработки материалов изысканий в экспедиционных условиях с выплатой работникам полевого довольствия или командировочных
3 | Составление планов подземных и надземных сооружений, в масштабе 1:500, количество коммуникаций на участке: свыше 6 | га | 1 | СБЦ102-75-1-3 | 961*0,6 | 576.6
4 | Составление программы (предписания) и технического отчета (пояснительной записки) по геодезическим работам. Стоимость полевых и камеральных работ, определенная по ценам глав 4 - 8: до 100 тыс.руб. - цена = 4,3% | программа | 1 | СБЦ102-78-1 | (5603,33+736,23+576,6)/100*4,3 | 297.3947
5 | Составление программы (предписания) и технического отчета (пояснительной записки) по геодезическим работам. Стоимость полевых и камеральных работ, определенная по ценам глав 4 - 8: до 100 тыс.руб. - цена = 10,0% | технический отчет | 1 | СБЦ102-79-1 | (5603,33+736,23+576,6)/100*10 | 691.6155
6 | Расходы по внутреннему транспорту, расстояние от базы изыскательской организации, экспедиции, партии или отряда до участка изысканий св. 10 до 15 км:при сметной стоимости полевых изыскательских работ до 75 тыс. руб. - 13,75 % | руб. | 5603.325 | СБЦ102-4-3-1 | (13,75*5603,33)*0,01 | 770.4572
К2=0,01 Приведение % к коэф.
Итого по разделу 1 Инженеpно-геодезические изыскания
| Итого Поз. 1-6 |  |  |  |  | 8675.6224
| Всего c учетом "Индекс изменения сметной стоимости изыскательских работ на 1 кв. 2025 г к уровню цен по состоянию на 01.01.2001 г. Ктек = 6.87 Письмо Минстроя России от 20.10.2025 №62725-ИФ/09 |  |  |  |  | 59601.5256
| Итого по разделу 1 Инженеpно-геодезические изыскания |  |  |  |  | 59601.5256
Начальник отдела ____________________
Составил ___________________________
Проверил ___________________________

## КА
Система выпуска сметной документации А0 v. 3.7.3.1 Copyright InfoStroy Ltd.
[18 empty] | УТВЕРЖДАЮ: |  |  |  | Первый заместитель генерального директора-главный инженер АО "ЛОЭСК"
АО "ЛОЭСК"
Жук В.А.
"_____" ______________ 202__ г.
Конъюнктурный анализ
Строительство ТП-10/0,4 кВ мощностью 0,5 МВА, КЛ-10кВ -0,5 км, КЛ-0,4 кВ – 0,8 км по договору ТП №10-059/005-ПС-24 в г. Шлиссельбург ЛО. (25-1-10-1-08-03-0-0203) №02-01-03
№ п.п. | Код строительного ресурса |  | Наименование строительного ресурса, затрат | Полное наименование строительного ресурса, затрат в обосновывающем докумкете | Ед. изм. | Ед. изм. строительного ресурса, затрат в обосновывающем докумкете | Текущая отпускная цена за ед. изм. в обосновывающем документе с НДС в руб | Текущая отпускная цена за ед. изм. без НДС в руб. в соответствии с графой 5 |  | Стоимость перевозки без НДС в руб. за ед. изм. | Заготовительно-складские расходы |  |  | Сметная цена без НДС в руб. за ед. изм | Год | Квартал | Наименование производителя/поставщика | КПП организации | ИНН организации | Гиперссылка на веб-сайт производителя/поставщика |  |  | Населенный пункт расположения склада производителя/поставщика | Статус организации (производитель (1)/поставщик (2)
[11 empty] | % | руб.
1 | 2 |  | 3 | 4 | 5 | 6 | 7 | 8 |  | 9 | 10 | 11 |  | 12 | 13 | 14 | 15 | 16 | 17 | 18 |  |  | 19 | 20
1.1 | ТЦ_62.5.02.03_47_7814786820_18.09.2025_01 |  | 2КТП-250/10/0,4 кВ | 2КТП-250/10/0,4 кВ | шт | шт | 3886200 | 3238500 |  |  | 1.2 | 38862 |  | 3277362 | 2025 | 3 | ООО "СЗ ЭТО" | 781478682 | 7814786820 | нд |  |  | Ленинградская область, г.п. Янино-1 | 1
1.2 |  |  |  | 2КТП-250/10/0,4 кВ | шт | шт | 4159128.95 | 3465940.79 |  |  | 1.2 | 41591.29 |  | 3507532.08 | 2025 | 3 | ООО "Энергоконсалт" | 781301001 | 7813621455 | нд |  |  | Санкт-Петербург | 2
1.3 |  |  |  | 2КТП-250/10/0,4 кВ | шт | шт | 4200000 | 3500000 |  |  | 1.2 | 42000 |  | 3542000 | 2025 | 3 | ООО "Спецэнерго" | 780401001 | 3702015155 | specenergo.com |  |  | Ленинградская область, г. Всеволожск | 1
|  | Составил: | [10 empty] | Проверил:
|  | Главный специалист-сметчик | [6 empty] | Чернявская Н.В. |  |  |  | Начальник сметного отдела | [7 empty] | Чернявская Н.П.