## СЗ
| Заказчик | АО "ЛОЭСК"
(наименование организации)
| Сводка затрат в сумме | 68296.4815 |  |  |  | тыс.руб.с НДС
| Идентификатор инвестиционного проекта | Q_25-1-17-1-08-03-0-0191
СВОДКА ЗАТРАТ
Строительство 2 КТП-10/0,4 кВ общей мощностью 5,7 МВА, КЛ-10 кВ – 3,2 км по договору ТП № 17-024/005-ПС-25 в г. Всеволожск
(Наименование инвестиционного проекта)
№ п/п | Наименование затрат | Объектов производственного назначения, тыс. руб. | до 2025 | 2025 | 2026 | 2027 | 2028 | 2029 | 2030 | После 2030
|  |  | Факт | Факт | План | План | План | План | План | План
|  | Письмо Минэкономразвития России от 30.09.2025 № 37099-ПК/ДОЗи | - | 100 | 105.5 | 104.1 | 104.1 | 104.1 | 104.1 | 104.1
|  |  | - | 1 | 1.0275 | 1.0696 | 1.1135 | 1.1591 | 1.2067 | 1.2561
1 | 2 | 3 | 4 | 5 | 7 | 8 | 9 | 10 | 11 | 12
1 | Сметная стоимость в текущем уровне цен, тыс. руб. с НДС: | 63850.7157
1.1. | ПИР | 2863.9122
1.2. | строительных и монтажных работ | 31139.1019
1.3. | оборудования | 22982.6767
1.4. | прочих затрат | 6865.025
2 | Фактически принятые затраты, тыс. руб. с НДС | 0 | 0 | 0 | 0 | 0 | 0 | 0 | 0 | 0
2.1. | в т.ч. затраты, включенные в сметную стоимость | 0 | 0 | 0 | 0 | 0 | 0 | 0 | 0 | 0
2.2. | в т.ч. затраты, не включенные в сметную стоимость | 0 | 0 | 0 | 0 | 0 | 0 | 0 | 0 | 0
3 | Остаток от сметной стоимости в текущем уровне цен, тыс. руб. с НДС | 63850.7157 | - | 0 | 0 | 63850.7157 | 0 | 0 | 0 | 0
4 | Итого, сметная стоимость в прогнозном уровне цен, тыс. руб. с НДС | 68296.4815 | 0 | 0 | 0 | 68296.4815 | 0 | 0 | 0 | 0
4.1. | в том числе НДС | 12315.759
5 | Итого, сметная стоимость в прогнозном уровне цен, тыс. руб. без НДС | 55980.7225
5.1. | ПИР | 2510.9174
5.2. | строительных и монтажных работ | 27301.0161
5.3. | оборудования | 20149.9205
5.4. | прочих затрат | 6018.8685

## ССР
Форма № 1
| Заказчик | АО "ЛОЭСК"
(наименование организации)
"Утвержден" « »________________20___ г.
| Сводный сметный расчет стоимостью |  | 63850.7157 | тыс. руб.
| В том числе возвратных сумм тыс. руб. |  |  | тыс. руб.
(ссылка на документ об утверждении)
СВОДНЫЙ СМЕТНЫЙ РАСЧЕТ СТОИМОСТИ СТРОИТЕЛЬСТВА
по объекту: |  | Строительство 2 КТП-10/0,4 кВ общей мощностью 5,7 МВА, КЛ-10 кВ – 3,2 км по договору ТП № 17-024/005-ПС-25 в г. Всеволожск (25-1-17-1-08-03-0-0191)
Объект-аналог
Утверждение ПСД объекта-аналога |  | Распоряжение № 75 от 29.09.2023г, № 11 от 02.02.2026
выполнен по объекту-аналогу: |  | Строительство КТП -10/0,4кВ,общей стоимостью 6,4 МВА,КЛ-10 кВ -1,5км по договору ТП № 17-024/005-ПС-25 в г. Всеволожск (25-1-17-1-08-03-0-0200) Строительство ТП мощ.1 МВА,КЛ-10 кВ прот.1,57 км,КЛ-0,4 кВ прот.трассы 0,84 км для тех.прис.энергопр..устр.з-ля Град ПБ (22-1-08-1-08-06-0-1242)
(наименование стройки)
Составлен в текущем уровне цен 4 квартала 2025 г.
№ пп | Обоснование | Наименование глав, объектов, работ и затрат | Сметная стоимость, тыс. руб. |  |  |  | всего
|  |  | строитель- ных работ | монтажных работ | оборудования, мебели, инвентаря | прочих затрат
1 | 2 | 3 | 4 | 5 | 6 | 7 | 8
Глава 1. Подготовка территории строительства
1.1 | ЛС 01-01-01 | Вынос в натуру |  |  |  | 17.8153 | 17.8153
1.2 | Акт | Схема границ |  |  |  |  | 0
1.3 | Акт | Сервитут |  |  |  |  | 0
1.4 | ЛС 01-01-02 | Топографическая съемка |  |  |  | 99.3359 | 99.3359
1.5 | Акт | Аренда земельного участка |  |  |  |  | 0
1.6 | ЛС | Работы по вырубке просеки |  |  |  |  | 0
1.7 | ЛС | Организация дорожного движения |  |  |  |  | 0
1.8 | ЛС | Демонтажные работы |  |  |  |  | 0
| Итого по Главе 1. "Подготовка территории строительства" |  | 0 | 0 | 0 | 117.1512 | 117.1512
Глава 2. Основные объекты строительства
2.1 | ЛС 02-01-01 | КЛ-10 950 м | 2353.5812 | 11268.9613 |  |  | 13622.5425
2.2 | ЛС 02-01-02 | 2КТП 1000 кВА | 611.5761 | 605.4111 | 8119.359 |  | 9336.3462
2.3 | ЛС 02-01-03 | КЛ-10 300 м | 768.3723 | 3609.0986 |  |  | 4377.4708
2.4 | ЛС 02-01-04 | 2КТП 1600 кВА | 611.5761 | 605.4111 | 10718.9006 |  | 11935.8878
2.5 | ЛС 02-01-05 | КЛ-10 350 м | 873.9324 | 4215.9338 |  |  | 5089.8662
2.6 | ЛС | [5 empty] | 0
2.7 | ЛС | [5 empty] | 0
2.8 | ЛС | [5 empty] | 0
2.9 | ЛС | [5 empty] | 0
2.10 | ЛС | [5 empty] | 0
2.11 | ЛС | [5 empty] | 0
| Итого по Главе 2. "Основные объекты строительства" |  | 5219.0382 | 20304.8158 | 18838.2596 | 0 | 44362.1136
| Итого по Главам 1-2 |  | 5219.0382 | 20304.8158 | 18838.2596 | 117.1512 | 44479.2648
Глава 7. Благоустройство и озеленение территории
7.1 | ЛС | [5 empty] | 0
7.2 | ЛС | [5 empty] | 0
7.3 | ЛС | [5 empty] | 0
| Итого по Главе 7. "Благоустройство и озеленение территории" |  | 0 | 0 | 0 | 0 | 0
| Итого по Главам 1-7 |  | 5219.0382 | 20304.8158 | 18838.2596 | 117.1512 | 44479.2648
Глава 8. Временные здания и сооружения
8.1 | ЛС | Временные подъездные дороги |  |  |  |  | 0
| Итого по Главе 8. "Временные здания и сооружения" |  | 0 | 0 | 0 | 0 | 0
| Итого по Главам 1-8 |  | 5219.0382 | 20304.8158 | 18838.2596 | 117.1512 | 44479.2648
Глава 9. Прочие работы и затраты
9.1 | ЛС 02-01-02 | Пусконаладочные работы 2КТП 1000 |  |  |  | 675.1053 | 675.1053
9.2 | ЛС 02-01-04 | Пусконаладочные работы 2КТП 1600 |  |  |  | 675.1053 | 675.1053
| ЛС | [5 empty] | 0
| ЛС | [5 empty] | 0
9.3 | Акт | Разрешение на допуск в эксплуатацию |  |  |  |  | 0
9.4 | ЛС-09-01-02 | Контрольно-исполнительная съемка |  |  |  | 59.6015 | 59.6015
| Итого по Главе 9. "Прочие работы и затраты" |  | 0 | 0 | 0 | 1409.8121 | 1409.8121
| Итого по Главам 1-9 |  | 5219.0382 | 20304.8158 | 18838.2596 | 1526.9633 | 45889.0769
Глава 10. Содержание службы заказчика. Строительный контроль.
10.1 | Приказ АО "ЛОЭСК" №18 о/д от 24.01.2025 | Строительный контроль |  |  |  | 0 | 0
10.2 | Приказ АО "ЛОЭСК" №19 от 09.02.2026 | Содержание службы заказчика застройщика |  |  |  | 4100.1064 | 4100.1064
Итого по Главе 10. "Содержание службы заказчика. Строительный контроль" |  |  | 0 | 0 | 0 | 4100.1064 | 4100.1064
| Итого по Главам 1-10 |  | 5219.0382 | 20304.8158 | 18838.2596 | 5627.0697 | 49989.1833
Глава 12. Публичный технологический и ценовой аудит, проектные и изыскательские работы
12.1 | ЛС 12-01-01 | Проектные работы |  |  |  | 2347.469 | 2347.469
12.2 | ЛС | [5 empty] | 0
12.3 | ЛС | [5 empty] | 0
12.4 | ЛС | [5 empty] | 0
| Итого по Главе 12. "Публичный технологический и ценовой аудит, проектные и изыскательские работы |  | 0 | 0 | 0 | 2347.469 | 2347.469
| Итого по Главам 1-12 |  | 5219.0382 | 20304.8158 | 18838.2596 | 7974.5387 | 52336.6523
Налоги и обязательные платежи
|  | НДС 22% | 1148.1884 | 4467.0595 | 4144.4171 | 1754.3985 | 11514.0635
| Итого "Налоги и обязательные платежи" |  | 1148.1884 | 4467.0595 | 4144.4171 | 1754.3985 | 11514.0635
| Всего по сводному расчету |  | 6367.2266 | 24771.8753 | 22982.6767 | 9728.9372 | 63850.7157

## ИЦИ
Источники ценовой информации
Составлен в текущем уровне цен 4 квартала 2025 г.
Номер расчета (ЛСР) | Наименование расчета (ЛСР) | Технические показатели | Стоимость, тыс. руб. без НДС | Кол-во технологических решений | Измеритель | Удельная стоимость, тыс. руб. (ст.8=ст.4/ст.5) | Наименование проекта-аналога (сметного расчета)
1 | 2 | 3 | 4 | 5 | 6 | 7 | 8
ЛС 02-01-01 | КЛ-10 950 м | Кабель силовой с алюминиевыми жилами АПвПг 1х240мк/70-10000 | 10144.5964 | 5.8923 | км | 1721.6595 | Строительство КТП -10/0,4кВ,общей стоимостью 6,4 МВА,КЛ-10 кВ -1,5км по договору ТП № 17-024/005-ПС-25 в г. Всеволожск (25-1-17-1-08-03-0-0200) Строительство ТП мощ.1 МВА,КЛ-10 кВ прот.1,57 км,КЛ-0,4 кВ прот.трассы 0,84 км для тех.прис.энергопр..устр.з-ля Град ПБ (22-1-08-1-08-06-0-1242)
ЛС 02-01-02 | 2КТП 1000 кВА | 2КТП-1250/10/0,4 кВ | 8948.5301 | 1 | шт | 8948.5301 | Строительство КТП -10/0,4кВ,общей стоимостью 6,4 МВА,КЛ-10 кВ -1,5км по договору ТП № 17-024/005-ПС-25 в г. Всеволожск (25-1-17-1-08-03-0-0200) Строительство ТП мощ.1 МВА,КЛ-10 кВ прот.1,57 км,КЛ-0,4 кВ прот.трассы 0,84 км для тех.прис.энергопр..устр.з-ля Град ПБ (22-1-08-1-08-06-0-1242)
ЛС 02-01-03 | КЛ-10 300 м | Кабель силовой с алюминиевыми жилами АПвПг 1х240мк/70-10000 | 3262.8421 | 1.8605 | км | 1753.7636 | Строительство КТП -10/0,4кВ,общей стоимостью 6,4 МВА,КЛ-10 кВ -1,5км по договору ТП № 17-024/005-ПС-25 в г. Всеволожск (25-1-17-1-08-03-0-0200) Строительство ТП мощ.1 МВА,КЛ-10 кВ прот.1,57 км,КЛ-0,4 кВ прот.трассы 0,84 км для тех.прис.энергопр..устр.з-ля Град ПБ (22-1-08-1-08-06-0-1242)
ЛС 02-01-04 | 2КТП 1600 кВА | 2КТП-1600/10/0,4 кВ | 11472.3569 | 1 | км | 11472.3569 | Строительство КТП -10/0,4кВ,общей стоимостью 6,4 МВА,КЛ-10 кВ -1,5км по договору ТП № 17-024/005-ПС-25 в г. Всеволожск (25-1-17-1-08-03-0-0200) Строительство ТП мощ.1 МВА,КЛ-10 кВ прот.1,57 км,КЛ-0,4 кВ прот.трассы 0,84 км для тех.прис.энергопр..устр.з-ля Град ПБ (22-1-08-1-08-06-0-1242)
ЛС 02-01-05 | КЛ-10 350 м | 'Кабель силовой с алюминиевыми жилами АПвПг 1х240мк/70-10000 | 3788.2115 | 2.1714 | шт | 1744.6133 | Строительство КТП -10/0,4кВ,общей стоимостью 6,4 МВА,КЛ-10 кВ -1,5км по договору ТП № 17-024/005-ПС-25 в г. Всеволожск (25-1-17-1-08-03-0-0200) Строительство ТП мощ.1 МВА,КЛ-10 кВ прот.1,57 км,КЛ-0,4 кВ прот.трассы 0,84 км для тех.прис.энергопр..устр.з-ля Град ПБ (22-1-08-1-08-06-0-1242)
ЛС 12-01-01 | Разработка РД | Проектирование | 2347.469 | 1 | услуг | 2347.469 | Строительство КТП -10/0,4кВ,общей стоимостью 6,4 МВА,КЛ-10 кВ -1,5км по договору ТП № 17-024/005-ПС-25 в г. Всеволожск (25-1-17-1-08-03-0-0200) Строительство ТП мощ.1 МВА,КЛ-10 кВ прот.1,57 км,КЛ-0,4 кВ прот.трассы 0,84 км для тех.прис.энергопр..устр.з-ля Град ПБ (22-1-08-1-08-06-0-1242)
ЛС 12-01-02 | Разработка РД | Инженеpно-геодезические изыскания для строительства (вынос) | 17.8153 | 1 | км | 17.8153 | Строительство КТП -10/0,4кВ,общей стоимостью 6,4 МВА,КЛ-10 кВ -1,5км по договору ТП № 17-024/005-ПС-25 в г. Всеволожск (25-1-17-1-08-03-0-0200) Строительство ТП мощ.1 МВА,КЛ-10 кВ прот.1,57 км,КЛ-0,4 кВ прот.трассы 0,84 км для тех.прис.энергопр..устр.з-ля Град ПБ (22-1-08-1-08-06-0-1242)
ЛС 12-01-03 | Разработка РД | Инженеpно-геодезические изыскания для строительства (Топографическая съемка) | 99.3359 | 1 | га | 99.3359 | Строительство КТП -10/0,4кВ,общей стоимостью 6,4 МВА,КЛ-10 кВ -1,5км по договору ТП № 17-024/005-ПС-25 в г. Всеволожск (25-1-17-1-08-03-0-0200) Строительство ТП мощ.1 МВА,КЛ-10 кВ прот.1,57 км,КЛ-0,4 кВ прот.трассы 0,84 км для тех.прис.энергопр..устр.з-ля Град ПБ (22-1-08-1-08-06-0-1242)
ЛС 09-01-02 | Разработка РД | Инженеpно-геодезические изыскания для строительства (Контрольно-исполнительная съемка) | 59.6015 | 0.6 | га | 99.3359 | Строительство КТП -10/0,4кВ,общей стоимостью 6,4 МВА,КЛ-10 кВ -1,5км по договору ТП № 17-024/005-ПС-25 в г. Всеволожск (25-1-17-1-08-03-0-0200) Строительство ТП мощ.1 МВА,КЛ-10 кВ прот.1,57 км,КЛ-0,4 кВ прот.трассы 0,84 км для тех.прис.энергопр..устр.з-ля Град ПБ (22-1-08-1-08-06-0-1242)

## 02-01-01
| Наименование программного продукта |  |  |  |  | Система выпуска сметной документации А0 v. 3.6.2.3 Copyright InfoStroy Ltd.
| УТВЕРЖДАЮ | [11 empty] | Первый заместитель генерального директора-главный инженер
АО "ЛОЭСК"
Жук В.А.
"_____" ______________ 20___ г.
Строительство 2 КТП-10/0,4 кВ общей мощностью 5,7 МВА, КЛ-10 кВ – 3,2 км по договору ТП № 17-024/005-ПС-25 в г. Всеволожск (25-1-17-1-08-03-0-0191).
(наименование стройки)
Строительство 2 КТП-10/0,4 кВ общей мощностью 5,7 МВА, КЛ-10 кВ – 3,2 км по договору ТП № 17-024/005-ПС-25 в г. Всеволожск (25-1-17-1-08-03-0-0191).
(наименование объекта капитального строительства)
ЛОКАЛЬНАЯ СМЕТА №02-01-01
КЛ-10 - 950 м Строительство 2 КТП-10/0,4 кВ общей мощностью 5,7 МВА, КЛ-10 кВ – 3,2 км по договору ТП № 17-024/005-ПС-25 в г. Всеволожск (25-1-17-1-08-03-0-0191).
(наименование работ и затрат)
| Составлен(а) | Ресурсно-индексным | [7 empty] | методом
| Основание | ЭЛП30-04.2025ЭС
(проектная и (или) иная техническая документация)
| Составлен(а) в текущем уровне цен |  | 4 кв. 2025
| Сметная стоимость |  | 13622542,48 |  |  |  | руб.
|  | в том числе: | [7 empty] | Средства на оплату труда рабочих |  |  |  |  | 1662928.75 |  | руб.
|  | строительных работ | 2353581.2083 |  |  |  | руб. |  |  | Средства на оплату труда машинистов |  |  |  |  | 86482.93 |  | руб.
|  | монтажных работ | 11268961.2667 |  |  |  | руб. |  |  | Нормативные затраты труда рабочих |  |  |  | 3175 |  |  | чел. час.
|  | оборудования | 0 |  |  |  | руб. |  |  | Нормативные затраты труда машинистов |  |  |  | 136 |  |  | чел. час.
|  | прочих затрат | 0 |  |  |  | руб.
№ п/п | Обоснование | Наименование работ и затрат |  | Единица измерения |  | Количество |  |  |  |  | Сметная стоимость, руб.
[6 empty] | на единицу |  | коэффициенты |  | всего с учетом коэффициентов | на единицу измерения в базисном уровне цен | индекс | на единицу измерения в текущем уровне цен | коэффициенты |  |  | всего в текущем уровне цен, руб.
1 | 2 | 3 |  | 4 |  | 5 |  | 6 |  | 7 | 8 | 9 | 10 | 11 |  |  | 12
Раздел 1.Землянные работы по прокладке кабеля
1 | ГЭСН-01-01-009-08 | Разработка грунта в траншеях экскаватором «обратная лопата» с ковшом вместимостью 0,65 (0,5-1) м3, группа грунтов: 2 Объем: 950 * 0.6 * 0.9 : 4 |  | 1000 м3 |  | 0.12825 |  | 1 |  | 0.12825
| 2101-1 | _разработка грунта в отвал
| 421/пр_2020_прил.10_т.1_п.5_гр.3 | Кзт=1,15; Кэм=1,15; Кзтм=1,15_Производство работ осуществляется в стесненных условиях населенных пунктов
| 1 | ОТ(ЗТ) |  | чел.-ч | [12 empty] | 0
| 2 | ЭМ | [14 empty] | 6070.19
| 3 | ОТм(ЗТм) |  | чел.-ч | [5 empty] | 3.494 | [6 empty] | 2643.4
| ФСБЦ 91.01.05-086 | Экскаваторы одноковшовые дизельные на гусеничном ходу, объем ковша 0,65 м3 |  | маш.-ч |  | 23.69 |  | 1.15 |  | 3.494 |  |  | 1737.33 |  |  |  | 6070.19
| ФСБЦ ТЗ-4-100-060 | Средний разряд машинистов 6,0 |  | чел.-ч |  | 23.69 |  | 1.15 |  | 3.494 |  |  | 756.56 | 1 |  |  | 2643.4
| 4 | М | [14 empty] | 0
|  | Итого прямые затраты | [14 empty] | 8713.59
|  | ФОТ | [14 empty] | 2643.4
| 812/пр_2020_прил._т._п.1.1_гр.3 | НР (001.1 Земляные работы, выполняемые механизированным способом) |  | % |  | 92 |  | 1 |  | 92 | [6 empty] | 2431.93
| 774/пр_2020_прил._т._п.1.1_гр.3 | СП (001.1 Земляные работы, выполняемые механизированным способом) |  | % |  | 46 |  | 1 |  | 46 | [6 empty] | 1215.96
|  | Всего по позиции | [10 empty] | 96385.81 |  |  |  | 12361.48
2 | ГЭСН-01-01-009-08 | Разработка грунта в траншеях экскаватором «обратная лопата» с ковшом вместимостью 0,65 (0,5-1) м3, группа грунтов: 2 Объем: 950 * 0.6 * 0.9 : 4 |  | 1000 м3 |  | 0.12825 |  | 1 |  | 0.12825
| 2101-1 | _разработка грунта в отвал
| 421/пр_2020_прил.10_т.1_п.5_гр.3 | Кзт=1,15; Кэм=1,15; Кзтм=1,15_Производство работ осуществляется в стесненных условиях населенных пунктов
| ОП_прил.1.12_п.3.46 | Кзт=1,1; Кэм=1,1; Кзтм=1,1_Разработка вязких грунтов повышенной влажности, сильно налипающих на стенки и зубья ковша одноковшовых экскаваторов (кроме грунтов 5-6 группы)
| 1 | ОТ(ЗТ) |  | чел.-ч | [12 empty] | 0
| 2 | ЭМ | [14 empty] | 6677.21
| 3 | ОТм(ЗТм) |  | чел.-ч | [5 empty] | 3.8434 | [6 empty] | 2907.75
| ФСБЦ 91.01.05-086 | Экскаваторы одноковшовые дизельные на гусеничном ходу, объем ковша 0,65 м3 |  | маш.-ч |  | 23.69 |  | 1.265 |  | 3.8434 |  |  | 1737.33 |  |  |  | 6677.21
| ФСБЦ ТЗ-4-100-060 | Средний разряд машинистов 6,0 |  | чел.-ч |  | 23.69 |  | 1.265 |  | 3.8434 |  |  | 756.56 | 1 |  |  | 2907.75
| 4 | М | [14 empty] | 0
|  | Итого прямые затраты | [14 empty] | 9584.96
|  | ФОТ | [14 empty] | 2907.75
| 812/пр_2020_прил._т._п.1.1_гр.3 | НР (001.1 Земляные работы, выполняемые механизированным способом) |  | % |  | 92 |  | 1 |  | 92 | [6 empty] | 2675.13
| 774/пр_2020_прил._т._п.1.1_гр.3 | СП (001.1 Земляные работы, выполняемые механизированным способом) |  | % |  | 46 |  | 1 |  | 46 | [6 empty] | 1337.57
|  | Всего по позиции | [10 empty] | 106024.64 |  |  |  | 13597.66
3 | ГЭСН-01-02-057-02 | Разработка грунта вручную в траншеях глубиной до 2 м без креплений с откосами, группа грунтов: 2 (шурф) |  | 100 м3 |  | 0.1 |  | 1 |  | 0.1
| 421/пр_2020_прил.10_т.1_п.5_гр.3 | Кзт=1,15; Кэм=1,15; Кзтм=1,15_Производство работ осуществляется в стесненных условиях населенных пунктов
| ОП_прил.1.12_п.3.187 | Кзт=1,2_Доработка вручную, зачистка дна и стенок с выкидкой грунта в котлованах и траншеях, разработанных механизированным способом
| 1 | ОТ(ЗТ) |  | чел.-ч | [5 empty] | 21.252 | [6 empty] | 9736.39
| ФСБЦ ТЗ-1-100-20 | Средний разряд работы 2,0 |  | чел.-ч |  | 154 |  | 1.38 |  | 21.252 |  |  | 458.14 | 1 |  |  | 9736.39
| 2 | ЭМ | [14 empty] | 0
| 3 | ОТм(ЗТм) |  | чел.-ч | [12 empty] | 0
| 4 | М | [14 empty] | 0
|  | Итого прямые затраты | [14 empty] | 9736.39
|  | ФОТ | [14 empty] | 9736.39
| 812/пр_2020_прил._т._п.1.2_гр.3 | НР (001.2 Земляные работы, выполняемые ручным способом) |  | % |  | 89 |  | 1 |  | 89 | [6 empty] | 8665.39
| 774/пр_2020_прил._т._п.1.2_гр.3 | СП (001.2 Земляные работы, выполняемые ручным способом) |  | % |  | 40 |  | 1 |  | 40 | [6 empty] | 3894.56
|  | Всего по позиции | [10 empty] | 222963.4 |  |  |  | 22296.34
4 | ГЭСН-01-02-061-01 | Засыпка вручную траншей, пазух котлованов и ям, группа грунтов: 1 |  | 100 м3 |  | 0.1 |  | 1 |  | 0.1
| 421/пр_2020_прил.10_т.1_п.5_гр.3 | Кзт=1,15; Кэм=1,15; Кзтм=1,15_Производство работ осуществляется в стесненных условиях населенных пунктов
| 1 | ОТ(ЗТ) |  | чел.-ч | [5 empty] | 10.1775 | [6 empty] | 4470.16
| ФСБЦ ТЗ-1-100-15 | Средний разряд работы 1,5 |  | чел.-ч |  | 88.5 |  | 1.15 |  | 10.1775 |  |  | 439.22 | 1 |  |  | 4470.16
| 2 | ЭМ | [14 empty] | 0
| 3 | ОТм(ЗТм) |  | чел.-ч | [12 empty] | 0
| 4 | М | [14 empty] | 0
|  | Итого прямые затраты | [14 empty] | 4470.16
|  | ФОТ | [14 empty] | 4470.16
| 812/пр_2020_прил._т._п.1.2_гр.3 | НР (001.2 Земляные работы, выполняемые ручным способом) |  | % |  | 89 |  | 1 |  | 89 | [6 empty] | 3978.44
| 774/пр_2020_прил._т._п.1.2_гр.3 | СП (001.2 Земляные работы, выполняемые ручным способом) |  | % |  | 40 |  | 1 |  | 40 | [6 empty] | 1788.06
|  | Всего по позиции | [10 empty] | 102366.6 |  |  |  | 10236.66
5 | ГЭСН-01-02-057-02 | Разработка грунта вручную в траншеях глубиной до 2 м без креплений с откосами, группа грунтов: 2 Объем: 950 * 0.6 * 0.9 : 4 |  | 100 м3 |  | 1.2825 |  | 1 |  | 1.2825
| 421/пр_2020_прил.10_т.1_п.5_гр.3 | Кзт=1,15; Кэм=1,15; Кзтм=1,15_Производство работ осуществляется в стесненных условиях населенных пунктов
| ОП_прил.1.12_п.3.187 | Кзт=1,2_Доработка вручную, зачистка дна и стенок с выкидкой грунта в котлованах и траншеях, разработанных механизированным способом
| 1 | ОТ(ЗТ) |  | чел.-ч | [5 empty] | 272.5569 | [6 empty] | 124869.22
| ФСБЦ ТЗ-1-100-20 | Средний разряд работы 2,0 |  | чел.-ч |  | 154 |  | 1.38 |  | 272.5569 |  |  | 458.14 | 1 |  |  | 124869.22
| 2 | ЭМ | [14 empty] | 0
| 3 | ОТм(ЗТм) |  | чел.-ч | [12 empty] | 0
| 4 | М | [14 empty] | 0
|  | Итого прямые затраты | [14 empty] | 124869.22
|  | ФОТ | [14 empty] | 124869.22
| 812/пр_2020_прил._т._п.1.2_гр.3 | НР (001.2 Земляные работы, выполняемые ручным способом) |  | % |  | 89 |  | 1 |  | 89 | [6 empty] | 111133.61
| 774/пр_2020_прил._т._п.1.2_гр.3 | СП (001.2 Земляные работы, выполняемые ручным способом) |  | % |  | 40 |  | 1 |  | 40 | [6 empty] | 49947.69
|  | Всего по позиции | [10 empty] | 222963.37 |  |  |  | 285950.52
6 | ГЭСН-01-02-057-02 | Разработка грунта вручную в траншеях глубиной до 2 м без креплений с откосами, группа грунтов: 2 Объем: 950 * 0.6 * 0.9 : 4 |  | 100 м3 |  | 1.2825 |  | 1 |  | 1.2825
| 421/пр_2020_прил.10_т.1_п.5_гр.3 | Кзт=1,15; Кэм=1,15; Кзтм=1,15_Производство работ осуществляется в стесненных условиях населенных пунктов
| ОП_прил.1.12_п.3.184 | Кзт=1,15; Кэм=1,15; Кзтм=1,15_Разработка и обратная засыпка вручную сильно налипающего на инструменты грунта:2 группы
| ОП_прил.1.12_п.3.189 | Кзт=1,15_Разработка грунта в местах, находящихся на расстоянии до 1 м от кабелей, проложенных в трубопроводах или коробах, а также от водопроводных и канализационных труб
| 1 | ОТ(ЗТ) |  | чел.-ч | [5 empty] | 300.3804 | [6 empty] | 137616.28
| ФСБЦ ТЗ-1-100-20 | Средний разряд работы 2,0 |  | чел.-ч |  | 154 |  | 1.5209 |  | 300.3804 |  |  | 458.14 | 1 |  |  | 137616.28
| 2 | ЭМ | [14 empty] | 0
| 3 | ОТм(ЗТм) |  | чел.-ч | [12 empty] | 0
| 4 | М | [14 empty] | 0
|  | Итого прямые затраты | [14 empty] | 137616.28
|  | ФОТ | [14 empty] | 137616.28
| 812/пр_2020_прил._т._п.1.2_гр.3 | НР (001.2 Земляные работы, выполняемые ручным способом) |  | % |  | 89 |  | 1 |  | 89 | [6 empty] | 122478.49
| 774/пр_2020_прил._т._п.1.2_гр.3 | СП (001.2 Земляные работы, выполняемые ручным способом) |  | % |  | 40 |  | 1 |  | 40 | [6 empty] | 55046.51
|  | Всего по позиции | [10 empty] | 245724.19 |  |  |  | 315141.28
7 | ГЭСН-01-02-068-02 | Водоотлив: из котлованов Объем: 950 * 0.6 * 0.9 : 4 |  | 100 м3 |  | 1.2825 |  | 1 |  | 1.2825
| 421/пр_2020_прил.10_т.1_п.5_гр.3 | Кзт=1,15; Кэм=1,15; Кзтм=1,15_Производство работ осуществляется в стесненных условиях населенных пунктов
| 1 | ОТ(ЗТ) |  | чел.-ч | [5 empty] | 150.4373 | [6 empty] | 68921.32
| ФСБЦ ТЗ-1-100-20 | Средний разряд работы 2,0 |  | чел.-ч |  | 102 |  | 1.15 |  | 150.4373 |  |  | 458.14 | 1 |  |  | 68921.32
| 2 | ЭМ | [14 empty] | 11182.5
| 3 | ОТм(ЗТм) |  | чел.-ч | [12 empty] | 0
| ФСБЦ 91.19.08-004 | Насосы, производительность 53 м3/ч, напор 10 м, мощность 4 кВт |  | маш.-ч |  | 340 |  | 1.15 |  | 501.4575 | 13.04 | 1.71 | 22.3 |  |  |  | 11182.5
| 4 | М | [14 empty] | 0
|  | Итого прямые затраты | [14 empty] | 80103.82
|  | ФОТ | [14 empty] | 68921.32
| 812/пр_2020_прил._т._п.1.4_гр.3 | НР (001.4 Земляные работы, выполняемые по другим видам работ (подготовительным, сопутствующим, укрепительным)) |  | % |  | 89 |  | 1 |  | 89 | [6 empty] | 61339.97
| 774/пр_2020_прил._т._п.1.4_гр.3 | СП (001.4 Земляные работы, выполняемые по другим видам работ (подготовительным, сопутствующим, укрепительным)) |  | % |  | 41 |  | 1 |  | 41 | [6 empty] | 28257.74
|  | Всего по позиции | [10 empty] | 132320.88 |  |  |  | 169701.53
8 | ГЭСН-01-02-061-01 | Засыпка вручную траншей, пазух котлованов и ям, группа грунтов: 1 (песок) Объем: 950 * 0.6 * 0.15 |  | 100 м3 |  | 0.855 |  | 1 |  | 0.855
| 421/пр_2020_прил.10_т.1_п.5_гр.3 | Кзт=1,15; Кэм=1,15; Кзтм=1,15_Производство работ осуществляется в стесненных условиях населенных пунктов
| 1 | ОТ(ЗТ) |  | чел.-ч | [5 empty] | 87.0176 | [6 empty] | 38219.88
| ФСБЦ ТЗ-1-100-15 | Средний разряд работы 1,5 |  | чел.-ч |  | 88.5 |  | 1.15 |  | 87.0176 |  |  | 439.22 | 1 |  |  | 38219.88
| 2 | ЭМ | [14 empty] | 0
| 3 | ОТм(ЗТм) |  | чел.-ч | [12 empty] | 0
| 4 | М | [14 empty] | 0
|  | Итого прямые затраты | [14 empty] | 38219.88
|  | ФОТ | [14 empty] | 38219.88
| 812/пр_2020_прил._т._п.1.2_гр.3 | НР (001.2 Земляные работы, выполняемые ручным способом) |  | % |  | 89 |  | 1 |  | 89 | [6 empty] | 34015.69
| 774/пр_2020_прил._т._п.1.2_гр.3 | СП (001.2 Земляные работы, выполняемые ручным способом) |  | % |  | 40 |  | 1 |  | 40 | [6 empty] | 15287.95
|  | Всего по позиции | [10 empty] | 102366.69 |  |  |  | 87523.52
9 | ГЭСН-01-01-034-02 | Засыпка траншей и котлованов с перемещением грунта до 5 м бульдозерами мощностью: 96 кВт (130 л.с.), группа грунтов 2 Объем: 950 * 0.6 * 0.6 |  | 1000 м3 |  | 0.342 |  | 1 |  | 0.342
| 1 | ОТ(ЗТ) |  | чел.-ч | [12 empty] | 0
| 2 | ЭМ | [14 empty] | 3057.43
| 3 | ОТм(ЗТм) |  | чел.-ч | [5 empty] | 2.0862 | [6 empty] | 1578.34
| ФСБЦ 91.01.01-036 | Бульдозеры, мощность 96 кВт (130 л.с.) |  | маш.-ч |  | 6.1 |  | 1 |  | 2.0862 | 1061.99 | 1.38 | 1465.55 |  |  |  | 3057.43
| ФСБЦ ТЗ-4-100-060 | Средний разряд машинистов 6,0 |  | чел.-ч |  | 6.1 |  | 1 |  | 2.0862 |  |  | 756.56 | 1 |  |  | 1578.34
| 4 | М | [14 empty] | 0
|  | Итого прямые затраты | [14 empty] | 4635.77
|  | ФОТ | [14 empty] | 1578.34
| 812/пр_2020_прил._т._п.1.1_гр.3 | НР (001.1 Земляные работы, выполняемые механизированным способом) |  | % |  | 92 |  | 1 |  | 92 | [6 empty] | 1452.07
| 774/пр_2020_прил._т._п.1.1_гр.3 | СП (001.1 Земляные работы, выполняемые механизированным способом) |  | % |  | 46 |  | 1 |  | 46 | [6 empty] | 726.04
|  | Всего по позиции | [10 empty] | 19923.63 |  |  |  | 6813.88
10 | ГЭСН-01-02-005-01 | Уплотнение грунта пневматическими трамбовками, группа грунтов: 1-2 Объем: 950 * 0.6 * 0.6 |  | 100 м3 |  | 3.42 |  | 1 |  | 3.42
| 1 | ОТ(ЗТ) |  | чел.-ч | [5 empty] | 42.8526 | [6 empty] | 21433.58
| ФСБЦ ТЗ-1-100-30 | Средний разряд работы 3,0 |  | чел.-ч |  | 12.53 |  | 1 |  | 42.8526 |  |  | 500.17 | 1 |  |  | 21433.58
| 2 | ЭМ | [14 empty] | 3668.93
| 3 | ОТм(ЗТм) |  | чел.-ч | [5 empty] | 8.9604 | [6 empty] | 5046.68
| ФСБЦ 91.08.09-023 | Трамбовки пневматические при работе от передвижных компрессорных установок |  | маш.-ч |  | 10.5 |  | 1 |  | 35.91 | 2.41 | 1.11 | 2.68 |  |  |  | 96.24
| ФСБЦ 91.18.01-007 | Компрессоры винтовые передвижные с двигателем внутреннего сгорания, давление до 0,7 МПа (7 атм), производительность до 5,4 м3/мин |  | маш.-ч |  | 2.62 |  | 1 |  | 8.9604 |  |  | 398.72 |  |  |  | 3572.69
| ФСБЦ ТЗ-4-100-040 | Средний разряд машинистов 4,0 |  | чел.-ч |  | 2.62 |  | 1 |  | 8.9604 |  |  | 563.22 | 1 |  |  | 5046.68
| 4 | М | [14 empty] | 0
|  | Итого прямые затраты | [14 empty] | 30149.19
|  | ФОТ | [14 empty] | 26480.26
| 812/пр_2020_прил._т._п.1.1_гр.3 | НР (001.1 Земляные работы, выполняемые механизированным способом) |  | % |  | 92 |  | 1 |  | 92 | [6 empty] | 24361.84
| 774/пр_2020_прил._т._п.1.1_гр.3 | СП (001.1 Земляные работы, выполняемые механизированным способом) |  | % |  | 46 |  | 1 |  | 46 | [6 empty] | 12180.92
|  | Всего по позиции | [10 empty] | 19500.57 |  |  |  | 66691.95
11 | ГЭСН-01-02-027-05 | Планировка площадей: ручным способом, группа грунтов 2 Объем: 950 * 2 |  | 1000 м2 |  | 1.9 |  | 1 |  | 1.9
| 421/пр_2020_прил.10_т.1_п.5_гр.3 | Кзт=1,15; Кэм=1,15; Кзтм=1,15_Производство работ осуществляется в стесненных условиях населенных пунктов
| 1 | ОТ(ЗТ) |  | чел.-ч | [5 empty] | 268.755 | [6 empty] | 134423.19
| ФСБЦ ТЗ-1-100-30 | Средний разряд работы 3,0 |  | чел.-ч |  | 123 |  | 1.15 |  | 268.755 |  |  | 500.17 | 1 |  |  | 134423.19
| 2 | ЭМ | [14 empty] | 0
| 3 | ОТм(ЗТм) |  | чел.-ч | [12 empty] | 0
| 4 | М | [14 empty] | 0
|  | Итого прямые затраты | [14 empty] | 134423.19
|  | ФОТ | [14 empty] | 134423.19
| 812/пр_2020_прил._т._п.1.4_гр.3 | НР (001.4 Земляные работы, выполняемые по другим видам работ (подготовительным, сопутствующим, укрепительным)) |  | % |  | 89 |  | 1 |  | 89 | [6 empty] | 119636.64
| 774/пр_2020_прил._т._п.1.4_гр.3 | СП (001.4 Земляные работы, выполняемые по другим видам работ (подготовительным, сопутствующим, укрепительным)) |  | % |  | 41 |  | 1 |  | 41 | [6 empty] | 55113.51
|  | Всего по позиции | [10 empty] | 162722.81 |  |  |  | 309173.34
Итого по разделу
|  | Прямые затраты | [14 empty] | 582522,45
|  | оплата труда | [14 empty] | 539690,02
|  | эксплуатация машин | [14 empty] | 30656,26
|  | оплата труда машинистов | [14 empty] | 12176,17
|  | Итого ФОТ | [14 empty] | 551866,19
|  | Итого накладные расходы | [14 empty] | 492169,20
|  | Итого сметная прибыль | [14 empty] | 224796,51
|  | Итого СМР в текущих ценах | [14 empty] | 1299488,16
|  | Итого по разделу | [14 empty] | 1299488,16
Справочно
|  | затраты труда рабочих | [14 empty] | 1153,44
|  | затраты труда машинистов | [14 empty] | 18,38
Раздел 2. Строительно-монтажые работы
12 | ГЭСНм-08-02-142-01 | Устройство постели при одном кабеле в траншее |  | 100 м |  | 6.4 |  | 1 |  | 6.4
| 421/пр_2020_п.75_пп.а | К=2% от ОТ_Вспомогательные ненормируемые материальные ресурсы
| 421/пр_2020_прил.10_т.1_п.5_гр.4 | Кзт=1,15; Кэм=1,15; Кзтм=1,15__Производство работ в стесненных условиях населенных пунктов.
| 1 | ОТ(ЗТ) |  | чел.-ч | [5 empty] | 39.008 | [6 empty] | 21478.19
| ФСБЦ ТЗ-1-100-38 | Средний разряд работы 3,8 |  | чел.-ч |  | 5.3 |  | 1.15 |  | 39.008 |  |  | 550.61 | 1 |  |  | 21478.19
| 2 | ЭМ | [14 empty] | 18847.62
| 3 | ОТм(ЗТм) |  | чел.-ч | [5 empty] | 28.704 | [6 empty] | 16166.67
| ФСБЦ 91.14.02-001 | Автомобили бортовые, грузоподъемность до 5 т |  | маш.-ч |  | 3.9 |  | 1.15 |  | 28.704 |  |  | 656.62 |  |  |  | 18847.62
| ФСБЦ ТЗ-4-100-040 | Средний разряд машинистов 4,0 |  | чел.-ч |  | 3.9 |  | 1.15 |  | 28.704 |  |  | 563.22 | 1 |  |  | 16166.67
| 4 | М | [14 empty] | 0
|  | Итого прямые затраты | [14 empty] | 56492.48
|  | ФОТ | [14 empty] | 37644.86
| 812/пр_2020_прил._т._п.49.3_гр.3 | НР (049.3 Электротехнические установки на других объектах) |  | % |  | 97 |  | 1 |  | 97 | [6 empty] | 36515.51
| 774/пр_2020_прил._т._п.49.3_гр.3 | СП (049.3 Электротехнические установки на других объектах) |  | % |  | 51 |  | 1 |  | 51 | [6 empty] | 19198.88
|  | Всего по позиции | [10 empty] | 17532.32 |  |  |  | 112206.87
13 | ГЭСНм-08-02-142-02 | На каждый последующий кабель добавлять к норме 08-02-142-01 |  | 100 м |  | 6.4 |  | 1 |  | 6.4
| 421/пр_2020_п.75_пп.а | К=2% от ОТ_Вспомогательные ненормируемые материальные ресурсы
| 421/пр_2020_прил.10_т.1_п.5_гр.4 | Кзт=1,15; Кэм=1,15; Кзтм=1,15__Производство работ в стесненных условиях населенных пунктов.
| 1 | ОТ(ЗТ) |  | чел.-ч | [5 empty] | 14.6464 | [6 empty] | 8064.45
| ФСБЦ ТЗ-1-100-38 | Средний разряд работы 3,8 |  | чел.-ч |  | 1.99 |  | 1.15 |  | 14.6464 |  |  | 550.61 | 1 |  |  | 8064.45
| 2 | ЭМ | [14 empty] | 386.62
| 3 | ОТм(ЗТм) |  | чел.-ч | [5 empty] | 0.5888 | [6 empty] | 331.62
| ФСБЦ 91.14.02-001 | Автомобили бортовые, грузоподъемность до 5 т |  | маш.-ч |  | 0.08 |  | 1.15 |  | 0.5888 |  |  | 656.62 |  |  |  | 386.62
| ФСБЦ ТЗ-4-100-040 | Средний разряд машинистов 4,0 |  | чел.-ч |  | 0.08 |  | 1.15 |  | 0.5888 |  |  | 563.22 | 1 |  |  | 331.62
| 4 | М | [14 empty] | 0
|  | Итого прямые затраты | [14 empty] | 8782.69
13.1 | 02.3.01.02-1102 4кв_2025_ФГИС_ЦС_Лен.обл | Песок природный для строительных работ I класс, мелкий |  | м3 |  | 57.6 |  | 1 |  | 57.6 | 650.2 | 1.63 | 1059.83 |  |  |  | 61046.21
|  | ФОТ | [14 empty] | 8396.07
| 812/пр_2020_прил._т._п.49.3_гр.3 | НР (049.3 Электротехнические установки на других объектах) |  | % |  | 97 |  | 1 |  | 97 | [6 empty] | 8144.19
| 774/пр_2020_прил._т._п.49.3_гр.3 | СП (049.3 Электротехнические установки на других объектах) |  | % |  | 51 |  | 1 |  | 51 | [6 empty] | 4282
|  | Всего по позиции | [10 empty] | 12852.36 |  |  |  | 82255.09
14 | ГЭСН-34-02-003-01 | Устройство трубопроводов из полиэтиленовых труб: до 2 отверстий Объем: 0.31 * 2 |  | канал.км |  | 0.62 |  | 1 |  | 0.62
| 421/пр_2020_прил.10_т.1_п.5_гр.3 | Кзт=1,15; Кэм=1,15; Кзтм=1,15_Производство работ осуществляется в стесненных условиях населенных пунктов
| 1 | ОТ(ЗТ) |  | чел.-ч | [5 empty] | 94.829 | [6 empty] | 47032.34
| ФСБЦ ТЗ-1-100-29 | Средний разряд работы 2,9 |  | чел.-ч |  | 133 |  | 1.15 |  | 94.829 |  |  | 495.97 | 1 |  |  | 47032.34
| 2 | ЭМ | [14 empty] | 0
| 3 | ОТм(ЗТм) |  | чел.-ч | [12 empty] | 0
| 4 | М | [14 empty] | 858.08
| ФСБЦ 11.1.03.01-0067 | Брус обрезной хвойных пород (ель, сосна), естественной влажности, длина 2-6,5 м, ширина 100 и более мм, толщина 100 и более мм, сорт III |  | м3 |  | 0.08 |  | 1 |  | 0.0496 | 16655 | 1 | 16655 |  |  |  | 826.09
| ФСБЦ 01.3.01.01-0002 | Бензин автомобильный АИ-98, АИ-95 |  | т |  | 0.0008 |  | 1 |  | 0.000496 |  |  | 64494.01 |  |  |  | 31.99
|  | Итого прямые затраты | [14 empty] | 47890.42
14.1 | 24.3.03.11-0060 4кв_2025_ФГИС_ЦС_Лен.обл | Трубы напорные полиэтиленовые газопроводные ПЭ100, стандартное размерное отношение SDR17,6, номинальный наружный диаметр 160 мм, толщина стенки 9,1 мм |  | м |  | 620 |  | 1 |  | 620 | 815.16 | 1.1 | 896.68 |  |  |  | 555941.6
|  | ФОТ | [14 empty] | 47032.34
| 812/пр_2020_прил._т._п.28_гр.3 | НР (028 Сооружения связи, радиовещания и телевидения) |  | % |  | 98 |  | 1 |  | 98 | [6 empty] | 46091.69
| 774/пр_2020_прил._т._п.28_гр.3 | СП (028 Сооружения связи, радиовещания и телевидения) |  | % |  | 58 |  | 1 |  | 58 | [6 empty] | 27278.76
|  | Всего по позиции | [10 empty] | 1092262.05 |  |  |  | 677202.47
15 | ГЭСНм-08-02-141-10 | Кабель до 35 кВ в готовых траншеях без покрытий, с изоляцией из сшитого полиэтилена укладка в треугольник Объем: 640 * 3 * 2 * 1.02 |  | 100 м |  | 39.168 |  | 1 |  | 39.168
| 421/пр_2020_п.75_пп.а | К=2% от ОТ_Вспомогательные ненормируемые материальные ресурсы
| 421/пр_2020_прил.10_т.1_п.5_гр.4 | Кзт=1,15; Кэм=1,15; Кзтм=1,15__Производство работ в стесненных условиях населенных пунктов.
| 1 | ОТ(ЗТ) |  | чел.-ч | [5 empty] | 1457.1475 | [6 empty] | 817453.05
| ФСБЦ ТЗ-2-100-02 | Рабочий 2 разряда |  | чел.-ч |  | 2.78 |  | 1.15 |  | 125.2201 |  |  | 458.14 | 1 |  |  | 57368.33
| ФСБЦ ТЗ-2-100-03 | Рабочий 3 разряда |  | чел.-ч |  | 8.11 |  | 1.15 |  | 365.3004 |  |  | 500.17 | 1 |  |  | 182712.28
| ФСБЦ ТЗ-2-100-04 | Рабочий 4 разряда |  | чел.-ч |  | 13.98 |  | 1.15 |  | 629.7039 |  |  | 563.22 | 1 |  |  | 354661.85
| ФСБЦ ТЗ-2-100-05 | Рабочий 5 разряда |  | чел.-ч |  | 6.54 |  | 1.15 |  | 294.5825 |  |  | 647.28 | 1 |  |  | 190677.38
| ФСБЦ ТЗ-2-100-06 | Рабочий 6 разряда |  | чел.-ч |  | 0.94 |  | 1.15 |  | 42.3406 |  |  | 756.56 | 1 |  |  | 32033.21
| 2 | ЭМ | [14 empty] | 49434.9
| 3 | ОТм(ЗТм) |  | чел.-ч | [5 empty] | 37.8363 | [6 empty] | 24551.26
| ФСБЦ 91.05.05-015 | Краны на автомобильном ходу, грузоподъемность 16 т |  | маш.-ч |  | 0.02 |  | 1.15 |  | 0.90086 |  |  | 1631.99 |  |  |  | 1470.2
| ФСБЦ ТЗ-4-100-060 | Средний разряд машинистов 6,0 |  | чел.-ч |  | 0.02 |  | 1.15 |  | 0.90086 |  |  | 756.56 | 1 |  |  | 681.56
| ФСБЦ 91.06.01-003 | Домкраты гидравлические, грузоподъемность 63-100 т |  | маш.-ч |  | 2.4 |  | 1.15 |  | 108.1037 |  |  | 2.55 |  |  |  | 275.66
| ФСБЦ 91.06.03-063 | Лебедки электрические тяговым усилием до 49,05 кН (5 т) |  | маш.-ч |  | 0.81 |  | 1.15 |  | 36.485 | 23.43 | 1.48 | 34.68 |  |  |  | 1265.3
| ФСБЦ 91.11.01-012 | Машины монтажные для выполнения работ при прокладке и монтаже кабеля на базе автомобиля |  | маш.-ч |  | 0.81 |  | 1.15 |  | 36.485 | 995.51 | 1.27 | 1264.3 |  |  |  | 46127.98
| ФСБЦ ТЗ-4-100-050 | Средний разряд машинистов 5,0 |  | чел.-ч |  | 0.81 |  | 1.15 |  | 36.485 |  |  | 647.28 | 1 |  |  | 23616.01
| ФСБЦ 91.14.02-001 | Автомобили бортовые, грузоподъемность до 5 т |  | маш.-ч |  | 0.01 |  | 1.15 |  | 0.45043 |  |  | 656.62 |  |  |  | 295.76
| ФСБЦ ТЗ-4-100-040 | Средний разряд машинистов 4,0 |  | чел.-ч |  | 0.01 |  | 1.15 |  | 0.45043 |  |  | 563.22 | 1 |  |  | 253.69
| 4 | М | [14 empty] | 7421.22
| ФСБЦ 11.1.03.05-0073 | Доска необрезная хвойных пород, естественной влажности, длина 2-6,5 м, ширина 100-250, толщина 20 мм, сорт III |  | м3 |  | 0.01 |  | 1 |  | 0.39168 | 7555 | 2.35 | 17754.25 |  |  |  | 6953.98
| ФСБЦ 08.3.03.06-0001 | Проволока вязальная |  | кг |  | 0.039 |  | 1 |  | 1.5276 | 83.06 | 0.97 | 80.57 |  |  |  | 123.07
| ФСБЦ 01.7.15.06-0111 | Гвозди строительные |  | т |  | 0.0001 |  | 1 |  | 0.0039168 | 70296.2 | 1.25 | 87870.25 |  |  |  | 344.17
|  | Итого прямые затраты | [14 empty] | 898860.43
15.1 | 21.1.07.02-1144 4кв_2025_ФГИС_ЦС_Лен.обл | Кабель силовой с алюминиевыми жилами АПвПг 1х240мк/70-10000 |  | 1000 м |  | 3.9951 |  | 1 |  | 3.9951 | 968097.8 | 1.24 | 1200441.27 |  |  |  | 4795926.13
15.2 | 20.1.02.18-1104 4кв_2025_ФГИС_ЦС_Лен.обл | Хомуты-стяжки кабельные нейлоновые, размеры 4,8х400 мм |  | 100 шт |  | 18.5017 |  | 1 |  | 18.5017 | 148.85 | 1.22 | 181.6 |  |  |  | 3359.9
|  | ФОТ | [14 empty] | 842004.31
| 812/пр_2020_прил._т._п.49.3_гр.3 | НР (049.3 Электротехнические установки на других объектах) |  | % |  | 97 |  | 1 |  | 97 | [6 empty] | 816744.18
| 774/пр_2020_прил._т._п.49.3_гр.3 | СП (049.3 Электротехнические установки на других объектах) |  | % |  | 51 |  | 1 |  | 51 | [6 empty] | 429422.2
|  | Всего по позиции | [10 empty] | 177295.57 |  |  |  | 6944312.84
16 | ГЭСНм-08-02-143-03 | Покрытие кабеля, проложенного в траншее: плитами одного кабеля |  | 100 м |  | 6.4 |  | 1 |  | 6.4
| 421/пр_2020_п.75_пп.а | К=2% от ОТ_Вспомогательные ненормируемые материальные ресурсы
| 421/пр_2020_прил.10_т.1_п.5_гр.4 | Кзт=1,15; Кэм=1,15; Кзтм=1,15__Производство работ в стесненных условиях населенных пунктов.
| 1 | ОТ(ЗТ) |  | чел.-ч | [5 empty] | 42.2464 | [6 empty] | 23261.29
| ФСБЦ ТЗ-1-100-38 | Средний разряд работы 3,8 |  | чел.-ч |  | 5.74 |  | 1.15 |  | 42.2464 |  |  | 550.61 | 1 |  |  | 23261.29
| 2 | ЭМ | [14 empty] | 32340.81
| 3 | ОТм(ЗТм) |  | чел.-ч | [5 empty] | 28.2624 | [6 empty] | 18650.07
| ФСБЦ 91.05.05-015 | Краны на автомобильном ходу, грузоподъемность 16 т |  | маш.-ч |  | 1.92 |  | 1.15 |  | 14.1312 |  |  | 1631.99 |  |  |  | 23061.98
| ФСБЦ ТЗ-4-100-060 | Средний разряд машинистов 6,0 |  | чел.-ч |  | 1.92 |  | 1.15 |  | 14.1312 |  |  | 756.56 | 1 |  |  | 10691.1
| ФСБЦ 91.14.02-001 | Автомобили бортовые, грузоподъемность до 5 т |  | маш.-ч |  | 1.92 |  | 1.15 |  | 14.1312 |  |  | 656.62 |  |  |  | 9278.83
| ФСБЦ ТЗ-4-100-040 | Средний разряд машинистов 4,0 |  | чел.-ч |  | 1.92 |  | 1.15 |  | 14.1312 |  |  | 563.22 | 1 |  |  | 7958.97
| 4 | М | [14 empty] | 0
|  | Итого прямые затраты | [14 empty] | 74252.17
|  | ФОТ | [14 empty] | 41911.36
| 812/пр_2020_прил._т._п.49.3_гр.3 | НР (049.3 Электротехнические установки на других объектах) |  | % |  | 97 |  | 1 |  | 97 | [6 empty] | 40654.02
| 774/пр_2020_прил._т._п.49.3_гр.3 | СП (049.3 Электротехнические установки на других объектах) |  | % |  | 51 |  | 1 |  | 51 | [6 empty] | 21374.79
|  | Всего по позиции | [10 empty] | 21293.9 |  |  |  | 136280.98
17 | ГЭСНм-08-02-143-04 | Покрытие кабеля, проложенного в траншее: плитами каждого последующего |  | 100 м |  | 6.4 |  | 1 |  | 6.4
| 421/пр_2020_п.75_пп.а | К=2% от ОТ_Вспомогательные ненормируемые материальные ресурсы
| 421/пр_2020_прил.10_т.1_п.5_гр.4 | Кзт=1,15; Кэм=1,15; Кзтм=1,15__Производство работ в стесненных условиях населенных пунктов.
| 1 | ОТ(ЗТ) |  | чел.-ч | [5 empty] | 20.4608 | [6 empty] | 11265.92
| ФСБЦ ТЗ-1-100-38 | Средний разряд работы 3,8 |  | чел.-ч |  | 2.78 |  | 1.15 |  | 20.4608 |  |  | 550.61 | 1 |  |  | 11265.92
| 2 | ЭМ | [14 empty] | 15496.64
| 3 | ОТм(ЗТм) |  | чел.-ч | [5 empty] | 13.5424 | [6 empty] | 8936.5
| ФСБЦ 91.05.05-015 | Краны на автомобильном ходу, грузоподъемность 16 т |  | маш.-ч |  | 0.92 |  | 1.15 |  | 6.7712 |  |  | 1631.99 |  |  |  | 11050.53
| ФСБЦ ТЗ-4-100-060 | Средний разряд машинистов 6,0 |  | чел.-ч |  | 0.92 |  | 1.15 |  | 6.7712 |  |  | 756.56 | 1 |  |  | 5122.82
| ФСБЦ 91.14.02-001 | Автомобили бортовые, грузоподъемность до 5 т |  | маш.-ч |  | 0.92 |  | 1.15 |  | 6.7712 |  |  | 656.62 |  |  |  | 4446.11
| ФСБЦ ТЗ-4-100-040 | Средний разряд машинистов 4,0 |  | чел.-ч |  | 0.92 |  | 1.15 |  | 6.7712 |  |  | 563.22 | 1 |  |  | 3813.68
| 4 | М | [14 empty] | 0
|  | Итого прямые затраты | [14 empty] | 35699.06
17.1 | 20.2.02.07-1018 4кв_2025_ФГИС_ЦС_Лен.обл | Плита из полимернаполненной композиции на основе волластонита для закрытия кабеля ПЗК, размеры 480х360 мм |  | шт |  | 2539.286 |  | 1 |  | 2539.286 | 80.81 | 1.22 | 98.59 |  |  |  | 250348.2
|  | ФОТ | [14 empty] | 20202.42
| 812/пр_2020_прил._т._п.49.3_гр.3 | НР (049.3 Электротехнические установки на других объектах) |  | % |  | 97 |  | 1 |  | 97 | [6 empty] | 19596.35
| 774/пр_2020_прил._т._п.49.3_гр.3 | СП (049.3 Электротехнические установки на других объектах) |  | % |  | 51 |  | 1 |  | 51 | [6 empty] | 10303.23
|  | Всего по позиции | [10 empty] | 49366.69 |  |  |  | 315946.84
18 | ГЭСНм-08-02-148-02 | Кабель до 35 кВ в проложенных трубах, блоках и коробах, масса 1 м кабеля: до 2 кг Объем: 310 * 3 * 2 |  | 100 м |  | 18.6 |  | 1 |  | 18.6
| 421/пр_2020_п.75_пп.а | К=2% от ОТ_Вспомогательные ненормируемые материальные ресурсы
| 421/пр_2020_прил.10_т.1_п.5_гр.4 | Кзт=1,15; Кэм=1,15; Кзтм=1,15__Производство работ в стесненных условиях населенных пунктов.
| 1 | ОТ(ЗТ) |  | чел.-ч | [5 empty] | 313.1496 | [6 empty] | 172423.3
| ФСБЦ ТЗ-1-100-38 | Средний разряд работы 3,8 |  | чел.-ч |  | 14.64 |  | 1.15 |  | 313.1496 |  |  | 550.61 | 1 |  |  | 172423.3
| 2 | ЭМ | [14 empty] | 10930.72
| 3 | ОТм(ЗТм) |  | чел.-ч | [5 empty] | 8.556 | [6 empty] | 5646.02
| ФСБЦ 91.05.05-015 | Краны на автомобильном ходу, грузоподъемность 16 т |  | маш.-ч |  | 0.2 |  | 1.15 |  | 4.278 |  |  | 1631.99 |  |  |  | 6981.65
| ФСБЦ ТЗ-4-100-060 | Средний разряд машинистов 6,0 |  | чел.-ч |  | 0.2 |  | 1.15 |  | 4.278 |  |  | 756.56 | 1 |  |  | 3236.56
| ФСБЦ 91.06.01-003 | Домкраты гидравлические, грузоподъемность 63-100 т |  | маш.-ч |  | 3.41 |  | 1.15 |  | 72.9399 |  |  | 2.55 |  |  |  | 186
| ФСБЦ 91.06.03-061 | Лебедки электрические тяговым усилием до 12,26 кН (1,25 т) |  | маш.-ч |  | 3.41 |  | 1.15 |  | 72.9399 | 8.84 | 1.48 | 13.08 |  |  |  | 954.05
| ФСБЦ 91.14.02-001 | Автомобили бортовые, грузоподъемность до 5 т |  | маш.-ч |  | 0.2 |  | 1.15 |  | 4.278 |  |  | 656.62 |  |  |  | 2809.02
| ФСБЦ ТЗ-4-100-040 | Средний разряд машинистов 4,0 |  | чел.-ч |  | 0.2 |  | 1.15 |  | 4.278 |  |  | 563.22 | 1 |  |  | 2409.46
| 4 | М | [14 empty] | 14432.27
| ФСБЦ 10.3.02.03-0011 | Припои оловянно-свинцовые бессурьмянистые, марка ПОС30 |  | кг |  | 0.5 |  | 1 |  | 9.3 | 931.11 | 1.64 | 1527.02 |  |  |  | 14201.29
| ФСБЦ 14.4.03.03-0002 | Лак битумный БТ-123 |  | т |  | 6e-05 |  | 1 |  | 0.001116 | 82698.14 | 1.35 | 111642.49 |  |  |  | 124.59
| ФСБЦ 01.7.06.07-0002 | Ленты монтажные из пластмассы для бандажирования проводов, скрепляются пластмассовыми кнопками, ширина 10 мм |  | 10 м |  | 0.096 |  | 1 |  | 1.7856 | 37.71 | 1.58 | 59.58 |  |  |  | 106.39
|  | Итого прямые затраты | [14 empty] | 203432.31
18.1 | 21.1.07.02-1144 4кв_2025_ФГИС_ЦС_Лен.обл | Кабель силовой с алюминиевыми жилами АПвПг 1х240мк/70-10000 |  | 1000 м |  | 1.8972 |  | 1 |  | 1.8972 | 968097.8 | 1.24 | 1200441.27 |  |  |  | 2277477.18
|  | ФОТ | [14 empty] | 178069.32
| 812/пр_2020_прил._т._п.49.3_гр.3 | НР (049.3 Электротехнические установки на других объектах) |  | % |  | 97 |  | 1 |  | 97 | [6 empty] | 172727.24
| 774/пр_2020_прил._т._п.49.3_гр.3 | СП (049.3 Электротехнические установки на других объектах) |  | % |  | 51 |  | 1 |  | 51 | [6 empty] | 90815.35
|  | Всего по позиции | [10 empty] | 147551.19 |  |  |  | 2744452.08
19 | ГЭСНм-08-02-188-03 | Муфта концевая термоусаживаемая внутренней установки для одножильного кабеля с изоляцией из сшитого полиэтилена, напряжением до 10 кВ, сечением жилы: свыше 120 до 240 мм2 |  | компл |  | 4 |  | 1 |  | 4
| 421/пр_2020_п.75_пп.а | К=2% от ОТ_Вспомогательные ненормируемые материальные ресурсы
| 421/пр_2020_прил.10_т.1_п.5_гр.4 | Кзт=1,15; Кэм=1,15; Кзтм=1,15__Производство работ в стесненных условиях населенных пунктов.
| 1 | ОТ(ЗТ) |  | чел.-ч | [5 empty] | 18.17 | [6 empty] | 10233.71
| ФСБЦ ТЗ-1-100-40 | Средний разряд работы 4,0 |  | чел.-ч |  | 3.95 |  | 1.15 |  | 18.17 |  |  | 563.22 | 1 |  |  | 10233.71
| 2 | ЭМ | [14 empty] | 0
| 3 | ОТм(ЗТм) |  | чел.-ч | [12 empty] | 0
| 4 | М | [14 empty] | 199.83
| ФСБЦ 01.3.02.09-0022 | Пропан-бутан смесь техническая |  | кг |  | 0.706 |  | 1 |  | 2.824 | 41.38 | 1.71 | 70.76 |  |  |  | 199.83
|  | Итого прямые затраты | [14 empty] | 10433.54
19.1 | 20.2.09.08-1159 4кв_2025_ФГИС_ЦС_Лен.обл | Муфта термоусаживаемая концевая для кабелей с изоляцией из сшитого полиэтилена на напряжение до 10 кВ, 1ПКВт-10-35/50 Объем: 4 * 3 |  | шт |  | 12 |  | 1 |  | 12 | 2453.32 | 1.87 | 4587.71 |  |  |  | 55052.52
|  | ФОТ | [14 empty] | 10233.71
| 812/пр_2020_прил._т._п.49.3_гр.3 | НР (049.3 Электротехнические установки на других объектах) |  | % |  | 97 |  | 1 |  | 97 | [6 empty] | 9926.7
| 774/пр_2020_прил._т._п.49.3_гр.3 | СП (049.3 Электротехнические установки на других объектах) |  | % |  | 51 |  | 1 |  | 51 | [6 empty] | 5219.19
|  | Всего по позиции | [10 empty] | 20157.99 |  |  |  | 80631.95
20 | ГЭСНм-08-02-167-10 | Муфта соединительная эпоксидная для 3-4-жильного кабеля напряжением: до 10 кВ, сечение жил до 240 мм2 |  | шт |  | 1 |  | 1 |  | 1
| 421/пр_2020_п.75_пп.а | К=2% от ОТ_Вспомогательные ненормируемые материальные ресурсы
| 1 | ОТ(ЗТ) |  | чел.-ч | [5 empty] | 11.2 | [6 empty] | 6166.83
| ФСБЦ ТЗ-1-100-38 | Средний разряд работы 3,8 |  | чел.-ч |  | 11.2 |  | 1 |  | 11.2 |  |  | 550.61 | 1 |  |  | 6166.83
| 2 | ЭМ | [14 empty] | 22.89
| 3 | ОТм(ЗТм) |  | чел.-ч | [5 empty] | 0.02 | [6 empty] | 13.2
| ФСБЦ 91.05.05-015 | Краны на автомобильном ходу, грузоподъемность 16 т |  | маш.-ч |  | 0.01 |  | 1 |  | 0.01 |  |  | 1631.99 |  |  |  | 16.32
| ФСБЦ ТЗ-4-100-060 | Средний разряд машинистов 6,0 |  | чел.-ч |  | 0.01 |  | 1 |  | 0.01 |  |  | 756.56 | 1 |  |  | 7.57
| ФСБЦ 91.14.02-001 | Автомобили бортовые, грузоподъемность до 5 т |  | маш.-ч |  | 0.01 |  | 1 |  | 0.01 |  |  | 656.62 |  |  |  | 6.57
| ФСБЦ ТЗ-4-100-040 | Средний разряд машинистов 4,0 |  | чел.-ч |  | 0.01 |  | 1 |  | 0.01 |  |  | 563.22 | 1 |  |  | 5.63
| 4 | М | [14 empty] | 1354.25
| ФСБЦ 20.2.01.05-0014 | Гильзы кабельные медные 240 мм |  | 100 шт |  | 0.031 |  | 1 |  | 0.031 | 28612.6 | 1.24 | 35479.62 |  |  |  | 1099.87
| ФСБЦ 01.3.01.01-0001 | Бензин авиационный Б-70 |  | т |  | 0.0008 |  | 1 |  | 0.0008 | 116448.72 | 1.36 | 158370.26 |  |  |  | 126.7
| ФСБЦ 01.3.01.05-0009 | Парафин нефтяной твердый Т-1 |  | т |  | 2e-05 |  | 1 |  | 2e-05 | 81827.2 | 1.78 | 145652.42 |  |  |  | 2.91
| ФСБЦ 01.7.06.07-0002 | Ленты монтажные из пластмассы для бандажирования проводов, скрепляются пластмассовыми кнопками, ширина 10 мм |  | 10 м |  | 0.024 |  | 1 |  | 0.024 | 37.71 | 1.58 | 59.58 |  |  |  | 1.43
| ФСБЦ-421_пр-2020-п.75а | Вспомогательные ненормируемые материальные ресурсы 2% от ОТ |  | % |  | 1 |  | 1 |  | 123.3366 |  |  | 1 |  |  |  | 123.34
|  | Итого прямые затраты | [14 empty] | 7557.17
20.1 | 20.2.09.04-0010 4кв_2025_ФГИС_ЦС_Лен.обл | Муфта термоусаживаемая соединительная для кабеля с полиэтиленовой или бумажной изоляцией на напряжение до 10 кВ, марка СТп-10-3х(150-240) мм2 |  | шт |  | 1 |  | 1 |  | 1 | 6140.95 | 1.87 | 11483.58 |  |  |  | 11483.58
|  | ФОТ | [14 empty] | 6180.03
| 812/пр_2020_прил._т._п.49.3_гр.3 | НР (049.3 Электротехнические установки на других объектах) |  | % |  | 97 |  | 1 |  | 97 | [6 empty] | 5994.63
| 774/пр_2020_прил._т._п.49.3_гр.3 | СП (049.3 Электротехнические установки на других объектах) |  | % |  | 51 |  | 1 |  | 51 | [6 empty] | 3151.82
|  | Всего по позиции | [10 empty] | 28187.2 |  |  |  | 28187.2
21 | ГЭСН-26-02-022-01 | Огнезащитное покрытие толщиной слоя 1 мм кабелей и проводов |  | 100 м2 |  | 0.0678 |  | 1 |  | 0.0678
| 421/пр_2020_прил.10_т.1_п.5_гр.3 | Кзт=1,15; Кэм=1,15; Кзтм=1,15_Производство работ осуществляется в стесненных условиях населенных пунктов
| 1 | ОТ(ЗТ) |  | чел.-ч | [5 empty] | 4.8661 | [6 empty] | 2587.26
| ФСБЦ ТЗ-1-100-35 | Средний разряд работы 3,5 |  | чел.-ч |  | 62.41 |  | 1.15 |  | 4.8661 |  |  | 531.69 | 1 |  |  | 2587.26
| 2 | ЭМ | [14 empty] | 25.83
| 3 | ОТм(ЗТм) |  | чел.-ч | [5 empty] | 0.020272 | [6 empty] | 11.42
| ФСБЦ 91.14.02-001 | Автомобили бортовые, грузоподъемность до 5 т |  | маш.-ч |  | 0.26 |  | 1.15 |  | 0.020272 |  |  | 656.62 |  |  |  | 13.31
| ФСБЦ ТЗ-4-100-040 | Средний разряд машинистов 4,0 |  | чел.-ч |  | 0.26 |  | 1.15 |  | 0.020272 |  |  | 563.22 | 1 |  |  | 11.42
| ФСБЦ 91.21.01-012 | Агрегаты окрасочные высокого давления для окраски поверхностей конструкций, мощность 1 кВт |  | маш.-ч |  | 25.2 |  | 1.15 |  | 1.9648 | 4.52 | 1.41 | 6.37 |  |  |  | 12.52
| 4 | М | [14 empty] | 80.33
| ФСБЦ 01.7.03.01-0001 | Вода |  | м3 |  | 0.21 |  | 1 |  | 0.014238 | 35.71 | 0.82 | 29.28 |  |  |  | 0.42
| ФСБЦ 01.7.07.08-0003 | Мыло хозяйственное твердое 72 % |  | шт |  | 10 |  | 1 |  | 0.678 | 18.59 | 1.42 | 26.4 |  |  |  | 17.9
| ФСБЦ 01.7.20.08-0051 | Ветошь хлопчатобумажная цветная |  | кг |  | 10 |  | 1 |  | 0.678 | 56.11 | 1.63 | 91.46 |  |  |  | 62.01
|  | Итого прямые затраты | [14 empty] | 2704.84
21.1 | 14.2.02.03-0028 4кв_2025_ФГИС_ЦС_Лен.обл | Краска огнезащитная однокомпонентная на органической основе вспучивающегося типа для защиты кабельных линий, температура нанесения от -25 до +30 °C, температура эксплуатации от -50 до +40 °C, плотность 1,28-1,34 г/см3, расход 1,0 кг/м2 на толщину покрытия 0,6 мм, цвет белый |  | кг |  | 6.78 |  | 1 |  | 6.78 | 526.55 | 1.85 | 974.12 |  |  |  | 6604.53
|  | ФОТ | [14 empty] | 2598.68
| 812/пр_2020_прил._т._п.2_гр.3 | НР (020 Теплоизоляционные работы) |  | % |  | 97 |  | 1 |  | 97 | [6 empty] | 2520.72
| 774/пр_2020_прил._т._п.2_гр.3 | СП (020 Теплоизоляционные работы) |  | % |  | 55 |  | 1 |  | 55 | [6 empty] | 1429.27
|  | Всего по позиции | [10 empty] | 195565.78 |  |  |  | 13259.36
22 | ГЭСНм-08-02-144-07 | Присоединение к зажимам жил проводов или кабелей сечением: до 240 мм2 |  | 100 шт |  | 0.12 |  | 1 |  | 0.12
| 421/пр_2020_п.75_пп.а | К=2% от ОТ_Вспомогательные ненормируемые материальные ресурсы
| 421/пр_2020_прил.10_т.1_п.5_гр.4 | Кзт=1,15; Кэм=1,15; Кзтм=1,15__Производство работ в стесненных условиях населенных пунктов.
| 1 | ОТ(ЗТ) |  | чел.-ч | [5 empty] | 4.1952 | [6 empty] | 2309.92
| ФСБЦ ТЗ-1-100-38 | Средний разряд работы 3,8 |  | чел.-ч |  | 30.4 |  | 1.15 |  | 4.1952 |  |  | 550.61 | 1 |  |  | 2309.92
| 2 | ЭМ | [14 empty] | 0
| 3 | ОТм(ЗТм) |  | чел.-ч | [12 empty] | 0
| 4 | М | [14 empty] | 0
|  | Итого прямые затраты | [14 empty] | 2309.92
|  | ФОТ | [14 empty] | 2309.92
| 812/пр_2020_прил._т._п.49.3_гр.3 | НР (049.3 Электротехнические установки на других объектах) |  | % |  | 97 |  | 1 |  | 97 | [6 empty] | 2240.62
| 774/пр_2020_прил._т._п.49.3_гр.3 | СП (049.3 Электротехнические установки на других объектах) |  | % |  | 51 |  | 1 |  | 51 | [6 empty] | 1178.06
|  | Всего по позиции | [10 empty] | 47738.33 |  |  |  | 5728.6
23 | ГЭСНм-08-02-155-01 | Герметизация проходов при вводе кабелей во взрывоопасные помещения уплотнительной массой |  | шт |  | 4 |  | 1 |  | 4
| 421/пр_2020_п.75_пп.а | К=2% от ОТ_Вспомогательные ненормируемые материальные ресурсы
| 421/пр_2020_прил.10_т.1_п.5_гр.4 | Кзт=1,15; Кэм=1,15; Кзтм=1,15__Производство работ в стесненных условиях населенных пунктов.
| 1 | ОТ(ЗТ) |  | чел.-ч | [5 empty] | 1.748 | [6 empty] | 962.47
| ФСБЦ ТЗ-1-100-38 | Средний разряд работы 3,8 |  | чел.-ч |  | 0.38 |  | 1.15 |  | 1.748 |  |  | 550.61 | 1 |  |  | 962.47
| 2 | ЭМ | [14 empty] | 0
| 3 | ОТм(ЗТм) |  | чел.-ч | [12 empty] | 0
| 4 | М | [14 empty] | 1961.07
| ФСБЦ 01.1.01.09-0024 | Шнур асбестовый общего назначения ШАОН, диаметр 3-6 мм |  | т |  | 6e-05 |  | 1 |  | 0.00024 | 490790.27 | 1.36 | 667474.77 |  |  |  | 160.19
| ФСБЦ 01.7.07.29-0111 | Пакля смоляная пропитанная |  | кг |  | 0.15 |  | 1 |  | 0.6 | 92.95 | 1.42 | 131.99 |  |  |  | 79.19
| ФСБЦ 01.7.07.29-0221 | Герметик для уплотнения кабельных вводов и муфт, герметизации резьбовых соединений газовых и водопроводных труб |  | кг |  | 0.72 |  | 1 |  | 2.88 | 490.01 | 1.22 | 597.81 |  |  |  | 1721.69
|  | Итого прямые затраты | [14 empty] | 2923.54
|  | ФОТ | [14 empty] | 962.47
| 812/пр_2020_прил._т._п.49.3_гр.3 | НР (049.3 Электротехнические установки на других объектах) |  | % |  | 97 |  | 1 |  | 97 | [6 empty] | 933.6
| 774/пр_2020_прил._т._п.49.3_гр.3 | СП (049.3 Электротехнические установки на других объектах) |  | % |  | 51 |  | 1 |  | 51 | [6 empty] | 490.86
|  | Всего по позиции | [10 empty] | 1087 |  |  |  | 4348
24 | 14.5.04.04-0001 4кв_2025_ФГИС_ЦС_Лен.обл | Мастика (грунтовочный состав) двухкомпонентная на полиуретановой основе для защиты различных металлоконструкций от атмосферной коррозии |  | кг |  | 13.1 |  | 1 |  | 13.1 | 651.55 | 1.74 | 1133.7 | 1 |  |  | 14851.47
|  | Всего по позиции | [10 empty] | 1133.7 |  |  |  | 14851.47
Итого по разделу
|  | Прямые затраты | [14 empty] | 9383429,89
|  | оплата труда | [14 empty] | 1123238,73
|  | эксплуатация машин | [14 empty] | 127486,03
|  | оплата труда машинистов | [14 empty] | 74306,76
|  | материальные ресурсы | [14 empty] | 8058398,37
|  | в т.ч. материалы учтенные в расценках | [14 empty] | 26307,05
|  | в т.ч. неучтенные материалы | [14 empty] | 8032091,32
|  | Итого ФОТ | [14 empty] | 1197545,49
|  | Итого накладные расходы | [14 empty] | 1162089,45
|  | Итого сметная прибыль | [14 empty] | 614144,41
|  | Итого СМР в текущих ценах | [14 empty] | 11159663,75
|  | Итого по разделу | [14 empty] | 11159663,75
Справочно
|  | затраты труда рабочих | [14 empty] | 2021,69
|  | затраты труда машинистов | [14 empty] | 117,53
Раздел 3. Погрузочно-разгрузочные работы
25 | 01-1 4кв_2025_ФГИС_ЦС_Лен.обл | Погрузка при автомобильных перевозках грунт растительного слоя (земля, перегной) Объем: 950 * 0.6 * 0.3 * 1.8 |  | т груза |  | 307.8 |  | 1 |  | 307.8 |  |  | 101.28 | 1 |  |  | 31173.98
|  | Всего по позиции | [10 empty] | 101.28 |  |  |  | 31173.98
26 | 01-20-1-01-0020 4кв_2025_ФГИС_ЦС_Лен.обл | Перевозка грузов I класса автомобилями бортовыми грузоподъемностью до 20 т по дорогам с усовершенствованным (асфальтобетонным, цементобетонным, железобетонным, обработанным органическим вяжущим) дорожным покрытием на расстояние 20 км Объем: 950 * 0.6 * 0.3 * 1.8 |  | 1т груза |  | 307.8 |  | 1 |  | 307.8 |  |  | 479.11 | 1 |  |  | 147470.06
|  | Всего по позиции | [10 empty] | 479.11 |  |  |  | 147470.06
Итого по разделу
|  | Прямые затраты | [14 empty] | 178644,04
|  | перевозка | [14 empty] | 178644,04
|  | Итого по разделу | [14 empty] | 178644,04
Всего по смете
|  | Всего прямые затраты | [14 empty] | 10144596,38
в том числе
|  | оплата труда (ОТ) | [14 empty] | 1662928,75
|  | эксплуатация машин и механизмов | [14 empty] | 158142,29
|  | оплата труда машинистов (ОТм) | [14 empty] | 86482,93
|  | материальные ресурсы | [14 empty] | 8058398,37
|  | перевозка | [14 empty] | 178644,04
|  | Всего ФОТ | [14 empty] | 1749411,68
|  | Всего накладные расходы | [14 empty] | 1654258,65
|  | Всего сметная прибыль | [14 empty] | 838940,92
|  | Итого СМР | [14 empty] | 12637795,95
|  | Сметная стоимость в текущих ценах | [14 empty] | 12637795,95
Справочно
|  | затраты труда рабочих | [14 empty] | 3175,13
|  | затраты труда машинистов | [14 empty] | 135,91
| ВЗиС_Строительство, п.50. | Временные здания и сооружения | [11 empty] | 2,5 % |  |  | 315944,90
|  | Итого с ВЗиС | [14 empty] | 12953740,85
| ЗУ_III_Строительство, п.85. | Зимнее удорожание | [11 empty] | 2,1 % |  |  | 272028,55
|  | Итого с зимним удорожанием | [14 empty] | 13225769,40
|  | Итого с оборудованием | [14 empty] | 13225769,40
| МС РФ от 04.08.2020 №421/пр | Непредвиденные расходы | [11 empty] | 3 % |  |  | 396773,08
|  | Итого без НДС | [14 empty] | 13622542,48
| Составил: | [7 empty] | Проверил:
| Начальник сметного отдела |  |  |  | Чернявская Н.П. |  |  |  | Начальник сметного отдела | [6 empty] | Чернявская Н.П.

## 02-01-02
| Наименование программного продукта |  |  |  |  | Система выпуска сметной документации А0 v. 3.7.3.1 Copyright InfoStroy Ltd.
| УТВЕРЖДАЮ | [11 empty] | Первый заместитель генерального директора-главный инженер АО "ЛОЭСК"
АО "ЛОЭСК"
Жук В.А.
"_____" ______________ 20___ г.
Строительство 2 КТП-10/0,4 кВ общей мощностью 5,7 МВА, КЛ-10 кВ – 3,2 км по договору ТП № 17-024/005-ПС-25 в г. Всеволожск (25-1-17-1-08-03-0-0191).
(наименование стройки)
Строительство 2 КТП-10/0,4 кВ общей мощностью 5,7 МВА, КЛ-10 кВ – 3,2 км по договору ТП № 17-024/005-ПС-25 в г. Всеволожск (25-1-17-1-08-03-0-0191).
(наименование объекта капитального строительства)
ЛОКАЛЬНАЯ СМЕТА №02-01-02
2КТП 1250 Строительство 2 КТП-10/0,4 кВ общей мощностью 5,7 МВА, КЛ-10 кВ – 3,2 км по договору ТП № 17-024/005-ПС-25 в г. Всеволожск (25-1-17-1-08-03-0-0191).
(наименование работ и затрат)
| Составлен(а) | Ресурсно-индексным | [7 empty] | методом
| Основание | НЭСК2022-00-0335-РДПДР7-ЭС
(проектная и (или) иная техническая документация)
| Составлен(а) в текущем уровне цен |  | 4 кв. 2025
| Сметная стоимость |  | 10011451,48 |  |  |  | руб.
|  | в том числе: | [7 empty] | Средства на оплату труда рабочих |  |  |  |  | 473953.41 |  | руб.
|  | строительных работ | 611576.1417 |  |  |  | руб. |  |  | Средства на оплату труда машинистов |  |  |  |  | 54537.77 |  | руб.
|  | монтажных работ | 605411.0833 |  |  |  | руб. |  |  | Нормативные затраты труда рабочих |  |  |  | 771 |  |  | чел. час.
|  | оборудования | 8119358.9833 |  |  |  | руб. |  |  | Нормативные затраты труда машинистов |  |  |  | 81 |  |  | чел. час.
|  | прочих затрат | 675105.2833 |  |  |  | руб.
№ п/п | Обоснование | Наименование работ и затрат |  | Единица измерения |  | Количество |  |  |  |  | Сметная стоимость, руб.
[6 empty] | на единицу |  | коэффициенты |  | всего с учетом коэффициентов | на единицу измерения в базисном уровне цен | индекс | на единицу измерения в текущем уровне цен | коэффициенты |  |  | всего в текущем уровне цен, руб.
1 | 2 | 3 |  | 4 |  | 5 |  | 6 |  | 7 | 8 | 9 | 10 | 11 |  |  | 12
Земляные работы
1 | ГЭСН-01-02-099-01 | Валка деревьев мягких пород с корня, диаметр стволов: до 16 см |  | 100 шт |  | 0.56 |  | 1 |  | 0.56
| 421/пр_2020_прил.10_т.1_п.5_гр.3 | Кзт=1,15; Кэм=1,15; Кзтм=1,15_Производство работ осуществляется в стесненных условиях населенных пунктов
| 1 | ОТ(ЗТ) |  | чел.-ч | [5 empty] | 3.3552 | [6 empty] | 1847.43
| ФСБЦ ТЗ-1-100-38 | Средний разряд работы 3,8 |  | чел.-ч |  | 5.21 |  | 1.15 |  | 3.3552 |  |  | 550.61 | 1 |  |  | 1847.43
| 2 | ЭМ | [14 empty] | 0
| 3 | ОТм(ЗТм) |  | чел.-ч | [12 empty] | 0
| 4 | М | [14 empty] | 28.18
| ФСБЦ 01.3.01.01-0002 | Бензин автомобильный АИ-98, АИ-95 |  | т |  | 0.00078 |  | 1 |  | 0.000437 |  |  | 64494.01 |  |  |  | 28.18
|  | Итого прямые затраты | [14 empty] | 1875.61
|  | ФОТ | [14 empty] | 1847.43
| 812/пр_2020_прил._т._п.1.4_гр.3 | НР (001.4 Земляные работы, выполняемые по другим видам работ (подготовительным, сопутствующим, укрепительным)) |  | % |  | 89 |  | 1 |  | 89 | [6 empty] | 1644.21
| 774/пр_2020_прил._т._п.1.4_гр.3 | СП (001.4 Земляные работы, выполняемые по другим видам работ (подготовительным, сопутствующим, укрепительным)) |  | % |  | 41 |  | 1 |  | 41 | [6 empty] | 757.45
|  | Всего по позиции | [10 empty] | 7637.98 |  |  |  | 4277.27
2 | ГЭСН-01-02-099-04 | Валка деревьев мягких пород с корня, диаметр стволов: свыше 24 до 28 см |  | 100 шт |  | 0.07 |  | 1 |  | 0.07
| 421/пр_2020_прил.10_т.1_п.5_гр.3 | Кзт=1,15; Кэм=1,15; Кзтм=1,15_Производство работ осуществляется в стесненных условиях населенных пунктов
| 1 | ОТ(ЗТ) |  | чел.-ч | [5 empty] | 0.81305 | [6 empty] | 447.67
| ФСБЦ ТЗ-1-100-38 | Средний разряд работы 3,8 |  | чел.-ч |  | 10.1 |  | 1.15 |  | 0.81305 |  |  | 550.61 | 1 |  |  | 447.67
| 2 | ЭМ | [14 empty] | 0
| 3 | ОТм(ЗТм) |  | чел.-ч | [12 empty] | 0
| 4 | М | [14 empty] | 6.84
| ФСБЦ 01.3.01.01-0002 | Бензин автомобильный АИ-98, АИ-95 |  | т |  | 0.00152 |  | 1 |  | 0.000106 |  |  | 64494.01 |  |  |  | 6.84
|  | Итого прямые затраты | [14 empty] | 454.51
|  | ФОТ | [14 empty] | 447.67
| 812/пр_2020_прил._т._п.1.4_гр.3 | НР (001.4 Земляные работы, выполняемые по другим видам работ (подготовительным, сопутствующим, укрепительным)) |  | % |  | 89 |  | 1 |  | 89 | [6 empty] | 398.43
| 774/пр_2020_прил._т._п.1.4_гр.3 | СП (001.4 Земляные работы, выполняемые по другим видам работ (подготовительным, сопутствующим, укрепительным)) |  | % |  | 41 |  | 1 |  | 41 | [6 empty] | 183.54
|  | Всего по позиции | [10 empty] | 14806.86 |  |  |  | 1036.48
3 | ГЭСН-01-02-100-01 | Трелевка хлыстов древесины на расстояние до 300 м тракторами мощностью: 59 кВт (80 л.с.), диаметр стволов до 20 см |  | 100 шт |  | 0.56 |  | 1 |  | 0.56
| 421/пр_2020_прил.10_т.1_п.5_гр.3 | Кзт=1,15; Кэм=1,15; Кзтм=1,15_Производство работ осуществляется в стесненных условиях населенных пунктов
| 1 | ОТ(ЗТ) |  | чел.-ч | [5 empty] | 9.5312 | [6 empty] | 4366.62
| ФСБЦ ТЗ-1-100-20 | Средний разряд работы 2,0 |  | чел.-ч |  | 14.8 |  | 1.15 |  | 9.5312 |  |  | 458.14 | 1 |  |  | 4366.62
| 2 | ЭМ | [14 empty] | 6248.66
| 3 | ОТм(ЗТм) |  | чел.-ч | [5 empty] | 5.4676 | [6 empty] | 3539.04
| ФСБЦ 91.01.01-034 | Бульдозеры, мощность 59 кВт (80 л.с.) |  | маш.-ч |  | 8.49 |  | 1.15 |  | 5.4676 | 828.16 | 1.38 | 1142.86 |  |  |  | 6248.66
| ФСБЦ ТЗ-4-100-050 | Средний разряд машинистов 5,0 |  | чел.-ч |  | 8.49 |  | 1.15 |  | 5.4676 |  |  | 647.28 | 1 |  |  | 3539.04
| 4 | М | [14 empty] | 0
|  | Итого прямые затраты | [14 empty] | 14154.32
|  | ФОТ | [14 empty] | 7905.66
| 812/пр_2020_прил._т._п.1.4_гр.3 | НР (001.4 Земляные работы, выполняемые по другим видам работ (подготовительным, сопутствующим, укрепительным)) |  | % |  | 89 |  | 1 |  | 89 | [6 empty] | 7036.04
| 774/пр_2020_прил._т._п.1.4_гр.3 | СП (001.4 Земляные работы, выполняемые по другим видам работ (подготовительным, сопутствующим, укрепительным)) |  | % |  | 41 |  | 1 |  | 41 | [6 empty] | 3241.32
|  | Всего по позиции | [10 empty] | 43628 |  |  |  | 24431.68
4 | ГЭСН-01-02-100-02 | Трелевка хлыстов древесины на расстояние до 300 м тракторами мощностью: 59 кВт (80 л.с.), диаметр стволов до 30 см |  | 100 шт |  | 0.07 |  | 1 |  | 0.07
| 421/пр_2020_прил.10_т.1_п.5_гр.3 | Кзт=1,15; Кэм=1,15; Кзтм=1,15_Производство работ осуществляется в стесненных условиях населенных пунктов
| 1 | ОТ(ЗТ) |  | чел.-ч | [5 empty] | 2.0769 | [6 empty] | 951.51
| ФСБЦ ТЗ-1-100-20 | Средний разряд работы 2,0 |  | чел.-ч |  | 25.8 |  | 1.15 |  | 2.0769 |  |  | 458.14 | 1 |  |  | 951.51
| 2 | ЭМ | [14 empty] | 1361.6
| 3 | ОТм(ЗТм) |  | чел.-ч | [5 empty] | 1.1914 | [6 empty] | 771.17
| ФСБЦ 91.01.01-034 | Бульдозеры, мощность 59 кВт (80 л.с.) |  | маш.-ч |  | 14.8 |  | 1.15 |  | 1.1914 | 828.16 | 1.38 | 1142.86 |  |  |  | 1361.6
| ФСБЦ ТЗ-4-100-050 | Средний разряд машинистов 5,0 |  | чел.-ч |  | 14.8 |  | 1.15 |  | 1.1914 |  |  | 647.28 | 1 |  |  | 771.17
| 4 | М | [14 empty] | 0
|  | Итого прямые затраты | [14 empty] | 3084.28
|  | ФОТ | [14 empty] | 1722.68
| 812/пр_2020_прил._т._п.1.4_гр.3 | НР (001.4 Земляные работы, выполняемые по другим видам работ (подготовительным, сопутствующим, укрепительным)) |  | % |  | 89 |  | 1 |  | 89 | [6 empty] | 1533.19
| 774/пр_2020_прил._т._п.1.4_гр.3 | СП (001.4 Земляные работы, выполняемые по другим видам работ (подготовительным, сопутствующим, укрепительным)) |  | % |  | 41 |  | 1 |  | 41 | [6 empty] | 706.3
|  | Всего по позиции | [10 empty] | 76053.86 |  |  |  | 5323.77
5 | ГЭСН-01-01-010-44 | Разработка грунта в отвал экскаваторами, вместимость ковша 0,15 м3, группа грунтов: 2 |  | 1000 м3 |  | 0.012 |  | 1 |  | 0.012
| 421/пр_2020_прил.10_т.1_п.5_гр.3 | Кзт=1,15; Кэм=1,15; Кзтм=1,15_Производство работ осуществляется в стесненных условиях населенных пунктов
| 1 | ОТ(ЗТ) |  | чел.-ч | [5 empty] | 0.27793 | [6 empty] | 127.33
| ФСБЦ ТЗ-1-100-20 | Средний разряд работы 2,0 |  | чел.-ч |  | 20.14 |  | 1.15 |  | 0.27793 |  |  | 458.14 | 1 |  |  | 127.33
| 2 | ЭМ | [14 empty] | 940.52
| 3 | ОТм(ЗТм) |  | чел.-ч | [5 empty] | 1.592 | [6 empty] | 896.63
| ФСБЦ 91.01.05-065 | Экскаваторы одноковшовые дизельные на гусеничном ходу, объем ковша 0,15 м3 |  | маш.-ч |  | 115.36 |  | 1.15 |  | 1.592 |  |  | 590.79 |  |  |  | 940.52
| ФСБЦ ТЗ-4-100-040 | Средний разряд машинистов 4,0 |  | чел.-ч |  | 115.36 |  | 1.15 |  | 1.592 |  |  | 563.22 | 1 |  |  | 896.63
| 4 | М | [14 empty] | 0
|  | Итого прямые затраты | [14 empty] | 1964.48
|  | ФОТ | [14 empty] | 1023.96
| 812/пр_2020_прил._т._п.1.1_гр.3 | НР (001.1 Земляные работы, выполняемые механизированным способом) |  | % |  | 92 |  | 1 |  | 92 | [6 empty] | 942.04
| 774/пр_2020_прил._т._п.1.1_гр.3 | СП (001.1 Земляные работы, выполняемые механизированным способом) |  | % |  | 46 |  | 1 |  | 46 | [6 empty] | 471.02
|  | Всего по позиции | [10 empty] | 281461.67 |  |  |  | 3377.54
6 | ГЭСН-05-01-052-02 | Бурение скважин диаметром 250 мм вращательным (роторным) способом в грунтах и породах группы: 2 Объем: 18 * 3 |  | м |  | 54 |  | 1 |  | 54
| 421/пр_2020_прил.10_т.1_п.5_гр.3 | Кзт=1,15; Кэм=1,15; Кзтм=1,15_Производство работ осуществляется в стесненных условиях населенных пунктов
| 1 | ОТ(ЗТ) |  | чел.-ч | [5 empty] | 36.639 | [6 empty] | 23099.79
| ФСБЦ ТЗ-1-100-48 | Средний разряд работы 4,8 |  | чел.-ч |  | 0.59 |  | 1.15 |  | 36.639 |  |  | 630.47 | 1 |  |  | 23099.79
| 2 | ЭМ | [14 empty] | 29217.57
| 3 | ОТм(ЗТм) |  | чел.-ч | [5 empty] | 26.703 | [6 empty] | 17440.95
| ФСБЦ 91.04.01-077 | Установки буровые на автомобильном ходу для роторного бурения скважин, глубина бурения до 200 м, грузоподъемность лебедки до 4 т |  | маш.-ч |  | 0.2 |  | 1.15 |  | 12.42 | 1131.05 | 1.34 | 1515.61 |  |  |  | 18823.88
| ФСБЦ ТЗ-4-100-060 | Средний разряд машинистов 6,0 |  | чел.-ч |  | 0.2 |  | 1.15 |  | 12.42 |  |  | 756.56 | 1 |  |  | 9396.48
| ФСБЦ 91.07.08-011 | Глиномешалки, емкость 4 м3 |  | маш.-ч |  | 0.19 |  | 1.15 |  | 11.799 | 115.25 | 1.72 | 198.23 |  |  |  | 2338.92
| ФСБЦ ТЗ-4-100-040 | Средний разряд машинистов 4,0 |  | чел.-ч |  | 0.19 |  | 1.15 |  | 11.799 |  |  | 563.22 | 1 |  |  | 6645.43
| ФСБЦ 91.14.02-001 | Автомобили бортовые, грузоподъемность до 5 т |  | маш.-ч |  | 0.04 |  | 1.15 |  | 2.484 |  |  | 656.62 |  |  |  | 1631.04
| ФСБЦ ТЗ-4-100-040 | Средний разряд машинистов 4,0 |  | чел.-ч |  | 0.04 |  | 1.15 |  | 2.484 |  |  | 563.22 | 1 |  |  | 1399.04
| ФСБЦ 91.19.06-011 | Насосы грязевые, производительность 23,4-65,3 м3/ч, давление нагнетания 15,7-5,88 МПа (160-60 кгс/см2) |  | маш.-ч |  | 0.19 |  | 1.15 |  | 11.799 | 288.5 | 1.71 | 493.34 |  |  |  | 5820.92
| ФСБЦ 91.19.08-009 | Насосы, производительность 50 м3/ч, напор 32 м, мощность 8 кВт |  | маш.-ч |  | 0.19 |  | 1.15 |  | 11.799 | 29.88 | 1.71 | 51.09 |  |  |  | 602.81
| 4 | М | [14 empty] | 4179.33
| ФСБЦ 23.3.01.04-0046 | Трубы бесшовные обсадные из стали группы Д, с короткой треугольной резьбой, наружный диаметр 273 мм, толщина стенки 7,1-13,8 мм |  | т |  | 0.00067 |  | 1 |  | 0.03618 | 72087.08 | 1.56 | 112455.84 |  |  |  | 4068.65
| ФСБЦ 01.7.03.01-0001 | Вода |  | м3 |  | 0.07 |  | 1 |  | 3.78 | 35.71 | 0.82 | 29.28 |  |  |  | 110.68
|  | Итого прямые затраты | [14 empty] | 73937.64
|  | ФОТ | [14 empty] | 40540.74
| 812/пр_2020_прил._т._п.5.1_гр.3 | НР (005.1 Свайные работы) |  | % |  | 117 |  | 1 |  | 117 | [6 empty] | 47432.67
| 774/пр_2020_прил._т._п.5.1_гр.3 | СП (005.1 Свайные работы) |  | % |  | 70 |  | 1 |  | 70 | [6 empty] | 28378.52
|  | Всего по позиции | [10 empty] | 2773.13 |  |  |  | 149748.83
7 | ГЭСН-04-02-007-01 | Резка обсадных труб наружным диаметром: до 168 мм |  | рез |  | 18 |  | 1 |  | 18
| 421/пр_2020_прил.10_т.1_п.5_гр.3 | Кзт=1,15; Кэм=1,15; Кзтм=1,15_Производство работ осуществляется в стесненных условиях населенных пунктов
| 1 | ОТ(ЗТ) |  | чел.-ч | [5 empty] | 3.519 | [6 empty] | 1871.02
| ФСБЦ ТЗ-1-100-35 | Средний разряд работы 3,5 |  | чел.-ч |  | 0.17 |  | 1.15 |  | 3.519 |  |  | 531.69 | 1 |  |  | 1871.02
| 2 | ЭМ | [14 empty] | 288.17
| 3 | ОТм(ЗТм) |  | чел.-ч | [5 empty] | 0.414 | [6 empty] | 233.17
| ФСБЦ 91.14.02-001 | Автомобили бортовые, грузоподъемность до 5 т |  | маш.-ч |  | 0.02 |  | 1.15 |  | 0.414 |  |  | 656.62 |  |  |  | 271.84
| ФСБЦ ТЗ-4-100-040 | Средний разряд машинистов 4,0 |  | чел.-ч |  | 0.02 |  | 1.15 |  | 0.414 |  |  | 563.22 | 1 |  |  | 233.17
| ФСБЦ 91.17.04-042 | Аппараты для газовой сварки и резки |  | маш.-ч |  | 0.15 |  | 1.15 |  | 3.105 | 4.35 | 1.21 | 5.26 |  |  |  | 16.33
| 4 | М | [14 empty] | 394.18
| ФСБЦ 01.3.02.08-0001 | Кислород газообразный технический |  | м3 |  | 0.15 |  | 1 |  | 2.7 | 114.64 | 1.15 | 131.84 |  |  |  | 355.97
| ФСБЦ 01.3.02.09-0022 | Пропан-бутан смесь техническая |  | кг |  | 0.03 |  | 1 |  | 0.54 | 41.38 | 1.71 | 70.76 |  |  |  | 38.21
|  | Итого прямые затраты | [14 empty] | 2786.54
|  | ФОТ | [14 empty] | 2104.19
| 812/пр_2020_прил._т._п.4_гр.3 | НР (004 Скважины) |  | % |  | 106 |  | 1 |  | 106 | [6 empty] | 2230.44
| 774/пр_2020_прил._т._п.4_гр.3 | СП (004 Скважины) |  | % |  | 45 |  | 1 |  | 45 | [6 empty] | 946.89
|  | Всего по позиции | [10 empty] | 331.33 |  |  |  | 5963.87
8 | ГЭСНм-08-01-087-03 | Металлические конструкции Объем: 616.3 : 1000 |  | т |  | 0.6163 |  | 1 |  | 0.6163
| 421/пр_2020_п.75_пп.а | К=2% от ОТ_Вспомогательные ненормируемые материальные ресурсы
| 421/пр_2020_прил.10_т.1_п.5_гр.4 | Кзт=1,15; Кэм=1,15; Кзтм=1,15__Производство работ в стесненных условиях населенных пунктов.
| 1 | ОТ(ЗТ) |  | чел.-ч | [5 empty] | 37.9887 | [6 empty] | 21396.01
| ФСБЦ ТЗ-1-100-40 | Средний разряд работы 4,0 |  | чел.-ч |  | 53.6 |  | 1.15 |  | 37.9887 |  |  | 563.22 | 1 |  |  | 21396.01
| 2 | ЭМ | [14 empty] | 2979.22
| 3 | ОТм(ЗТм) |  | чел.-ч | [5 empty] | 2.268 | [6 empty] | 1496.62
| ФСБЦ 91.05.05-015 | Краны на автомобильном ходу, грузоподъемность 16 т |  | маш.-ч |  | 1.6 |  | 1.15 |  | 1.134 |  |  | 1631.99 |  |  |  | 1850.66
| ФСБЦ ТЗ-4-100-060 | Средний разряд машинистов 6,0 |  | чел.-ч |  | 1.6 |  | 1.15 |  | 1.134 |  |  | 756.56 | 1 |  |  | 857.93
| ФСБЦ 91.14.02-001 | Автомобили бортовые, грузоподъемность до 5 т |  | маш.-ч |  | 1.6 |  | 1.15 |  | 1.134 |  |  | 656.62 |  |  |  | 744.6
| ФСБЦ ТЗ-4-100-040 | Средний разряд машинистов 4,0 |  | чел.-ч |  | 1.6 |  | 1.15 |  | 1.134 |  |  | 563.22 | 1 |  |  | 638.69
| ФСБЦ 91.17.04-233 | Аппараты сварочные для ручной дуговой сварки, сварочный ток до 350 А |  | маш.-ч |  | 13.07 |  | 1.15 |  | 9.2633 |  |  | 41.45 |  |  |  | 383.96
| 4 | М | [14 empty] | 116688.1
| ФСБЦ 03.2.01.01-0003 | Портландцемент бездобавочный общестроительный ЦЕМ 0 42,5Н |  | т |  | 0.18 |  | 1 |  | 0.11093 |  |  | 8188.45 |  |  |  | 908.38
| ФСБЦ 07.2.07.04-0007 | Конструкции стальные индивидуального изготовления из сортового проката |  | т |  | 1 |  | 1 |  | 0.6163 |  |  | 180931 |  |  |  | 111507.78
| ФСБЦ 02.3.01.02-1118 | Песок природный для строительных работ II класс, средний |  | м3 |  | 0.15 |  | 1 |  | 0.092445 |  |  | 826.43 |  |  |  | 76.4
| ФСБЦ 01.7.11.07-0227 | Электроды сварочные для сварки низколегированных и углеродистых сталей УОНИ 13/45, Э42А, диаметр 4-5 мм |  | кг |  | 4.2 |  | 1 |  | 2.5885 | 155.63 | 0.89 | 138.51 |  |  |  | 358.53
| ФСБЦ 01.7.15.03-0042 | Болты с гайками и шайбами строительные |  | кг |  | 27 |  | 1 |  | 16.6401 | 174.93 | 1.14 | 199.42 |  |  |  | 3318.37
| ФСБЦ 01.7.15.07-0031 | Дюбели стальные распорные с гайкой |  | 100 шт |  | 0.8 |  | 1 |  | 0.49304 | 237.77 | 1.25 | 297.21 |  |  |  | 146.54
| ФСБЦ-421_пр-2020-п.75а | Вспомогательные ненормируемые материальные ресурсы 2% от ОТ |  | % |  | 1 |  | 1 |  | 372.1046 |  |  | 1 |  |  |  | 372.1
|  | Итого прямые затраты | [14 empty] | 142559.95
|  | ФОТ | [14 empty] | 22892.63
| 812/пр_2020_прил._т._п.49.3_гр.3 | НР (049.3 Электротехнические установки на других объектах) |  | % |  | 97 |  | 1 |  | 97 | [6 empty] | 22205.85
| 774/пр_2020_прил._т._п.49.3_гр.3 | СП (049.3 Электротехнические установки на других объектах) |  | % |  | 51 |  | 1 |  | 51 | [6 empty] | 11675.24
|  | Всего по позиции | [10 empty] | 286290.83 |  |  |  | 176441.04
9 | ГЭСН-07-01-044-01 | Установка арматурных стыковых накладок |  | т |  | 0.0053 |  | 1 |  | 0.0053
| 421/пр_2020_прил.10_т.1_п.5_гр.3 | Кзт=1,15; Кэм=1,15; Кзтм=1,15_Производство работ осуществляется в стесненных условиях населенных пунктов
| 1 | ОТ(ЗТ) |  | чел.-ч | [5 empty] | 1.0361 | [6 empty] | 618.42
| ФСБЦ ТЗ-1-100-44 | Средний разряд работы 4,4 |  | чел.-ч |  | 170 |  | 1.15 |  | 1.0361 |  |  | 596.84 | 1 |  |  | 618.42
| 2 | ЭМ | [14 empty] | 14.98
| 3 | ОТм(ЗТм) |  | чел.-ч | [5 empty] | 0.005973 | [6 empty] | 3.36
| ФСБЦ 91.14.02-001 | Автомобили бортовые, грузоподъемность до 5 т |  | маш.-ч |  | 0.98 |  | 1.15 |  | 0.005973 |  |  | 656.62 |  |  |  | 3.92
| ФСБЦ ТЗ-4-100-040 | Средний разряд машинистов 4,0 |  | чел.-ч |  | 0.98 |  | 1.15 |  | 0.005973 |  |  | 563.22 | 1 |  |  | 3.36
| ФСБЦ 91.17.04-233 | Аппараты сварочные для ручной дуговой сварки, сварочный ток до 350 А |  | маш.-ч |  | 43.78 |  | 1.15 |  | 0.26684 |  |  | 41.45 |  |  |  | 11.06
| 4 | М | [14 empty] | 317.6
| ФСБЦ 08.4.03.03-0035 | Сталь арматурная горячекатаная периодического профиля, класс A-III, диаметр 20-22 мм |  | т |  | 1 |  | 1 |  | 0.0053 | 62147 | 0.75 | 46610.25 |  |  |  | 247.03
| ФСБЦ 01.7.11.07-0039 | Электроды сварочные для сварки низколегированных и углеродистых сталей Э50, диаметр 4 мм |  | кг |  | 80 |  | 1 |  | 0.424 | 187.01 | 0.89 | 166.44 |  |  |  | 70.57
|  | Итого прямые затраты | [14 empty] | 954.36
|  | ФОТ | [14 empty] | 621.78
| 812/пр_2020_прил._т._п.7_гр.3 | НР (007 Бетонные и железобетонные сборные конструкции и работы в строительстве) |  | % |  | 110 |  | 1 |  | 110 | [6 empty] | 683.96
| 774/пр_2020_прил._т._п.7_гр.3 | СП (007 Бетонные и железобетонные сборные конструкции и работы в строительстве) |  | % |  | 73 |  | 1 |  | 73 | [6 empty] | 453.9
|  | Всего по позиции | [10 empty] | 394758.49 |  |  |  | 2092.22
10 | ГЭСН-11-01-004-05 | Устройство гидроизоляции обмазочной: в один слой толщиной 2 мм |  | 100 м2 |  | 0.3 |  | 1 |  | 0.3
| 421/пр_2020_прил.10_т.1_п.5_гр.3 | Кзт=1,15; Кэм=1,15; Кзтм=1,15_Производство работ осуществляется в стесненных условиях населенных пунктов
| 1 | ОТ(ЗТ) |  | чел.-ч | [5 empty] | 8.3835 | [6 empty] | 5355.97
| ФСБЦ ТЗ-1-100-49 | Средний разряд работы 4,9 |  | чел.-ч |  | 24.3 |  | 1.15 |  | 8.3835 |  |  | 638.87 | 1 |  |  | 5355.97
| 2 | ЭМ | [14 empty] | 303.52
| 3 | ОТм(ЗТм) |  | чел.-ч | [5 empty] | 0.14835 | [6 empty] | 79.64
| ФСБЦ 91.06.06-048 | Подъемники одномачтовые, грузоподъемность до 500 кг, высота подъема 45 м |  | маш.-ч |  | 0.18 |  | 1.15 |  | 0.0621 | 37.32 | 1.53 | 57.1 |  |  |  | 3.55
| ФСБЦ ТЗ-4-100-030 | Средний разряд машинистов 3,0 |  | чел.-ч |  | 0.18 |  | 1.15 |  | 0.0621 |  |  | 500.17 | 1 |  |  | 31.06
| ФСБЦ 91.08.04-021 | Котлы битумные передвижные электрические с центробежной мешалкой, объем загрузочной емкости 400 л |  | маш.-ч |  | 4.37 |  | 1.15 |  | 1.5076 | 95.25 | 1.58 | 150.5 |  |  |  | 226.9
| ФСБЦ 91.14.02-001 | Автомобили бортовые, грузоподъемность до 5 т |  | маш.-ч |  | 0.25 |  | 1.15 |  | 0.08625 |  |  | 656.62 |  |  |  | 56.63
| ФСБЦ ТЗ-4-100-040 | Средний разряд машинистов 4,0 |  | чел.-ч |  | 0.25 |  | 1.15 |  | 0.08625 |  |  | 563.22 | 1 |  |  | 48.58
| ФСБЦ 91.21.22-421 | Термосы 100 л |  | маш.-ч |  | 1.5 |  | 1.15 |  | 0.5175 | 26.26 | 1.21 | 31.77 |  |  |  | 16.44
| 4 | М | [14 empty] | 5994.61
| ФСБЦ 01.1.02.10-1022 | Хризотил (асбест хризотиловый), группа 6К, марки 6К-45, 6К-30, 6К-20, 6К-5 |  | т |  | 0.008 |  | 1 |  | 0.0024 | 21588.35 | 1.08 | 23315.42 |  |  |  | 55.96
| ФСБЦ 01.2.01.02-0052 | Битум нефтяной строительный БН-70/30 |  | т |  | 0.019 |  | 1 |  | 0.0057 | 25319.13 | 1.2 | 30382.96 |  |  |  | 173.18
| ФСБЦ 01.2.01.02-0054 | Битум нефтяной строительный БН-90/10 |  | т |  | 0.157 |  | 1 |  | 0.0471 | 22965.21 | 1.2 | 27558.25 |  |  |  | 1297.99
| ФСБЦ 01.3.01.01-0010 | Бензин-растворитель |  | кг |  | 57 |  | 1 |  | 17.1 | 160.27 | 1.36 | 217.97 |  |  |  | 3727.29
| ФСБЦ 01.7.07.13-0001 | Мука андезитовая кислотоупорная, марка А |  | т |  | 0.125 |  | 1 |  | 0.0375 | 10415.31 | 1.86 | 19372.48 |  |  |  | 726.47
| ФСБЦ 01.7.20.08-0051 | Ветошь хлопчатобумажная цветная |  | кг |  | 0.5 |  | 1 |  | 0.15 | 56.11 | 1.63 | 91.46 |  |  |  | 13.72
|  | Итого прямые затраты | [14 empty] | 11733.74
|  | ФОТ | [14 empty] | 5435.61
| 812/пр_2020_прил._т._п.11_гр.3 | НР (011 Полы) |  | % |  | 112 |  | 1 |  | 112 | [6 empty] | 6087.88
| 774/пр_2020_прил._т._п.11_гр.3 | СП (011 Полы) |  | % |  | 65 |  | 1 |  | 65 | [6 empty] | 3533.15
|  | Всего по позиции | [10 empty] | 71182.57 |  |  |  | 21354.77
11 | ГЭСН-27-04-016-04 | Устройство прослойки из нетканого синтетического материала (НСМ) в земляном полотне: сплошной |  | 1000 м2 |  | 0.058 |  | 1 |  | 0.058
| 421/пр_2020_прил.10_т.1_п.5_гр.3 | Кзт=1,15; Кэм=1,15; Кзтм=1,15_Производство работ осуществляется в стесненных условиях населенных пунктов
| 1 | ОТ(ЗТ) |  | чел.-ч | [5 empty] | 1.8476 | [6 empty] | 861.97
| ФСБЦ ТЗ-1-100-22 | Средний разряд работы 2,2 |  | чел.-ч |  | 27.7 |  | 1.15 |  | 1.8476 |  |  | 466.54 | 1 |  |  | 861.97
| 2 | ЭМ | [14 empty] | 432.1
| 3 | ОТм(ЗТм) |  | чел.-ч | [5 empty] | 0.25613 | [6 empty] | 189.91
| ФСБЦ 91.01.01-035 | Бульдозеры, мощность 79 кВт (108 л.с.) |  | маш.-ч |  | 2.52 |  | 1.15 |  | 0.16808 | 887.54 | 1.38 | 1224.81 |  |  |  | 205.87
| ФСБЦ ТЗ-4-100-060 | Средний разряд машинистов 6,0 |  | чел.-ч |  | 2.52 |  | 1.15 |  | 0.16808 |  |  | 756.56 | 1 |  |  | 127.17
| ФСБЦ 91.08.03-029 | Катки самоходные пневмоколесные статические, масса 16 т |  | маш.-ч |  | 1.02 |  | 1.15 |  | 0.068034 | 2190.26 | 1.43 | 3132.07 |  |  |  | 213.09
| ФСБЦ ТЗ-4-100-060 | Средний разряд машинистов 6,0 |  | чел.-ч |  | 1.02 |  | 1.15 |  | 0.068034 |  |  | 756.56 | 1 |  |  | 51.47
| ФСБЦ 91.14.02-001 | Автомобили бортовые, грузоподъемность до 5 т |  | маш.-ч |  | 0.3 |  | 1.15 |  | 0.02001 |  |  | 656.62 |  |  |  | 13.14
| ФСБЦ ТЗ-4-100-040 | Средний разряд машинистов 4,0 |  | чел.-ч |  | 0.3 |  | 1.15 |  | 0.02001 |  |  | 563.22 | 1 |  |  | 11.27
| 4 | М | [14 empty] | 0.64
| ФСБЦ 08.1.02.11-0001 | Поковки из квадратных заготовок, масса 1,5-4,5 кг |  | т |  | 0.00013 |  | 1 |  | 8e-06 | 55898.18 | 1.44 | 80493.38 |  |  |  | 0.64
|  | Итого прямые затраты | [14 empty] | 1484.62
|  | ФОТ | [14 empty] | 1051.88
| 812/пр_2020_прил._т._п.21_гр.3 | НР (021 Автомобильные дороги) |  | % |  | 147 |  | 1 |  | 147 | [6 empty] | 1546.26
| 774/пр_2020_прил._т._п.21_гр.3 | СП (021 Автомобильные дороги) |  | % |  | 134 |  | 1 |  | 134 | [6 empty] | 1409.52
|  | Всего по позиции | [10 empty] | 76558.62 |  |  |  | 4440.4
12 | ГЭСН-08-01-002-02 | Устройство основания под фундаменты: щебеночного |  | м3 |  | 11.6 |  | 1 |  | 11.6
| 421/пр_2020_прил.10_т.1_п.5_гр.3 | Кзт=1,15; Кэм=1,15; Кзтм=1,15_Производство работ осуществляется в стесненных условиях населенных пунктов
| 1 | ОТ(ЗТ) |  | чел.-ч | [5 empty] | 11.339 | [6 empty] | 5290.1
| ФСБЦ ТЗ-1-100-22 | Средний разряд работы 2,2 |  | чел.-ч |  | 0.85 |  | 1.15 |  | 11.339 |  |  | 466.54 | 1 |  |  | 5290.1
| 2 | ЭМ | [14 empty] | 1300.62
| 3 | ОТм(ЗТм) |  | чел.-ч | [5 empty] | 0.9338 | [6 empty] | 604.43
| ФСБЦ 91.06.05-057 | Погрузчики одноковшовые универсальные фронтальные пневмоколесные, номинальная вместимость основного ковша 1,5 м3, грузоподъемность 3 т |  | маш.-ч |  | 0.07 |  | 1.15 |  | 0.9338 |  |  | 1271.17 |  |  |  | 1187.02
| ФСБЦ ТЗ-4-100-050 | Средний разряд машинистов 5,0 |  | чел.-ч |  | 0.07 |  | 1.15 |  | 0.9338 |  |  | 647.28 | 1 |  |  | 604.43
| ФСБЦ 91.08.09-024 | Трамбовки пневматические при работе от стационарного компрессора |  | маш.-ч |  | 0.4 |  | 1.15 |  | 5.336 |  |  | 21.29 |  |  |  | 113.6
| 4 | М | [14 empty] | 17830.24
| ФСБЦ 01.7.03.01-0001 | Вода |  | м3 |  | 0.15 |  | 1 |  | 1.74 | 35.71 | 0.82 | 29.28 |  |  |  | 50.95
| ФСБЦ 02.2.05.04-2094 | Щебень из плотных горных пород для строительных работ М 1200, фракция 20-40 мм |  | м3 |  |  |  | 1 |  | 13.34 |  |  | 1332.78 |  |  |  | 17779.29
|  | Итого прямые затраты | [14 empty] | 25025.39
|  | ФОТ | [14 empty] | 5894.53
| 812/пр_2020_прил._т._п.8_гр.3 | НР (008 Конструкции из кирпича и блоков) |  | % |  | 110 |  | 1 |  | 110 | [6 empty] | 6483.98
| 774/пр_2020_прил._т._п.8_гр.3 | СП (008 Конструкции из кирпича и блоков) |  | % |  | 69 |  | 1 |  | 69 | [6 empty] | 4067.23
|  | Всего по позиции | [10 empty] | 3066.95 |  |  |  | 35576.6
13 | ГЭСН-01-01-010-44 | Разработка грунта в отвал экскаваторами, вместимость ковша 0,15 м3, группа грунтов: 2 |  | 1000 м3 |  | 0.0071 |  | 1 |  | 0.0071
| 421/пр_2020_прил.10_т.1_п.5_гр.3 | Кзт=1,15; Кэм=1,15; Кзтм=1,15_Производство работ осуществляется в стесненных условиях населенных пунктов
| 1 | ОТ(ЗТ) |  | чел.-ч | [5 empty] | 0.16444 | [6 empty] | 75.34
| ФСБЦ ТЗ-1-100-20 | Средний разряд работы 2,0 |  | чел.-ч |  | 20.14 |  | 1.15 |  | 0.16444 |  |  | 458.14 | 1 |  |  | 75.34
| 2 | ЭМ | [14 empty] | 556.47
| 3 | ОТм(ЗТм) |  | чел.-ч | [5 empty] | 0.94191 | [6 empty] | 530.5
| ФСБЦ 91.01.05-065 | Экскаваторы одноковшовые дизельные на гусеничном ходу, объем ковша 0,15 м3 |  | маш.-ч |  | 115.36 |  | 1.15 |  | 0.94191 |  |  | 590.79 |  |  |  | 556.47
| ФСБЦ ТЗ-4-100-040 | Средний разряд машинистов 4,0 |  | чел.-ч |  | 115.36 |  | 1.15 |  | 0.94191 |  |  | 563.22 | 1 |  |  | 530.5
| 4 | М | [14 empty] | 0
|  | Итого прямые затраты | [14 empty] | 1162.31
|  | ФОТ | [14 empty] | 605.84
| 812/пр_2020_прил._т._п.1.1_гр.3 | НР (001.1 Земляные работы, выполняемые механизированным способом) |  | % |  | 92 |  | 1 |  | 92 | [6 empty] | 557.37
| 774/пр_2020_прил._т._п.1.1_гр.3 | СП (001.1 Земляные работы, выполняемые механизированным способом) |  | % |  | 46 |  | 1 |  | 46 | [6 empty] | 278.69
|  | Всего по позиции | [10 empty] | 281460.56 |  |  |  | 1998.37
14 | ГЭСН-01-01-033-01 | Засыпка траншей и котлованов с перемещением грунта до 5 м бульдозерами мощностью: 59 кВт (80 л.с.), группа грунтов 1 |  | 1000 м3 |  | 0.0071 |  | 1 |  | 0.0071
| 421/пр_2020_прил.10_т.1_п.5_гр.3 | Кзт=1,15; Кэм=1,15; Кзтм=1,15_Производство работ осуществляется в стесненных условиях населенных пунктов
| 1 | ОТ(ЗТ) |  | чел.-ч | [12 empty] | 0
| 2 | ЭМ | [14 empty] | 64.48
| 3 | ОТм(ЗТм) |  | чел.-ч | [5 empty] | 0.05642 | [6 empty] | 36.52
| ФСБЦ 91.01.01-034 | Бульдозеры, мощность 59 кВт (80 л.с.) |  | маш.-ч |  | 6.91 |  | 1.15 |  | 0.05642 | 828.16 | 1.38 | 1142.86 |  |  |  | 64.48
| ФСБЦ ТЗ-4-100-050 | Средний разряд машинистов 5,0 |  | чел.-ч |  | 6.91 |  | 1.15 |  | 0.05642 |  |  | 647.28 | 1 |  |  | 36.52
| 4 | М | [14 empty] | 0
|  | Итого прямые затраты | [14 empty] | 101
|  | ФОТ | [14 empty] | 36.52
| 812/пр_2020_прил._т._п.1.1_гр.3 | НР (001.1 Земляные работы, выполняемые механизированным способом) |  | % |  | 92 |  | 1 |  | 92 | [6 empty] | 33.6
| 774/пр_2020_прил._т._п.1.1_гр.3 | СП (001.1 Земляные работы, выполняемые механизированным способом) |  | % |  | 46 |  | 1 |  | 46 | [6 empty] | 16.8
|  | Всего по позиции | [10 empty] | 21323.94 |  |  |  | 151.4
15 | ГЭСН-34-02-003-01 | Устройство трубопроводов из полиэтиленовых труб: до 2 отверстий Объем: 125 : 1000 |  | канал.км |  | 0.125 |  | 1 |  | 0.125
| 421/пр_2020_прил.10_т.1_п.5_гр.3 | Кзт=1,15; Кэм=1,15; Кзтм=1,15_Производство работ осуществляется в стесненных условиях населенных пунктов
| 1 | ОТ(ЗТ) |  | чел.-ч | [5 empty] | 19.1187 | [6 empty] | 9482.33
| ФСБЦ ТЗ-1-100-29 | Средний разряд работы 2,9 |  | чел.-ч |  | 133 |  | 1.15 |  | 19.1187 |  |  | 495.97 | 1 |  |  | 9482.33
| 2 | ЭМ | [14 empty] | 0
| 3 | ОТм(ЗТм) |  | чел.-ч | [12 empty] | 0
| 4 | М | [14 empty] | 173
| ФСБЦ 11.1.03.01-0067 | Брус обрезной хвойных пород (ель, сосна), естественной влажности, длина 2-6,5 м, ширина 100 и более мм, толщина 100 и более мм, сорт III |  | м3 |  | 0.08 |  | 1 |  | 0.01 | 16655 | 1 | 16655 |  |  |  | 166.55
| ФСБЦ 01.3.01.01-0002 | Бензин автомобильный АИ-98, АИ-95 |  | т |  | 0.0008 |  | 1 |  | 0.0001 |  |  | 64494.01 |  |  |  | 6.45
|  | Итого прямые затраты | [14 empty] | 9655.33
|  | ФОТ | [14 empty] | 9482.33
| 812/пр_2020_прил._т._п.28_гр.3 | НР (028 Сооружения связи, радиовещания и телевидения) |  | % |  | 98 |  | 1 |  | 98 | [6 empty] | 9292.68
| 774/пр_2020_прил._т._п.28_гр.3 | СП (028 Сооружения связи, радиовещания и телевидения) |  | % |  | 58 |  | 1 |  | 58 | [6 empty] | 5499.75
|  | Всего по позиции | [10 empty] | 195582.08 |  |  |  | 24447.76
16 | ГЭСНм-10-06-034-27 | Герметизация канала кабельной канализации: свободного Объем: 12 : 2 |  | канал |  | 6 |  | 1 |  | 6
| 421/пр_2020_п.75_пп.а | К=2% от ОТ_Вспомогательные ненормируемые материальные ресурсы
| 421/пр_2020_прил.10_т.1_п.5_гр.4 | Кзт=1,15; Кэм=1,15; Кзтм=1,15__Производство работ в стесненных условиях населенных пунктов.
| 1 | ОТ(ЗТ) |  | чел.-ч | [5 empty] | 0.69 | [6 empty] | 388.62
| ФСБЦ ТЗ-1-100-40 | Средний разряд работы 4,0 |  | чел.-ч |  | 0.1 |  | 1.15 |  | 0.69 |  |  | 563.22 | 1 |  |  | 388.62
| 2 | ЭМ | [14 empty] | 0
| 3 | ОТм(ЗТм) |  | чел.-ч | [12 empty] | 0
| 4 | М | [14 empty] | 61.12
| ФСБЦ 01.7.14.01-0002 | Герметик пенополиуретановый (пена монтажная) универсальный, объем 1000 мл |  | шт |  | 0.03077 |  | 1 |  | 0.18462 | 241.35 | 1.22 | 294.45 |  |  |  | 54.36
| ФСБЦ-421_пр-2020-п.75а | Вспомогательные ненормируемые материальные ресурсы 2% от ОТ |  | % |  | 1 |  | 1 |  | 6.7584 |  |  | 1 |  |  |  | 6.76
|  | Итого прямые затраты | [14 empty] | 449.74
|  | ФОТ | [14 empty] | 388.62
| 812/пр_2020_прил._т._п.51.1_гр.3 | НР (051.1 прокладка и монтаж сетей связи) |  | % |  | 90 |  | 1 |  | 90 | [6 empty] | 349.76
| 774/пр_2020_прил._т._п.51.1_гр.3 | СП (051.1 прокладка и монтаж сетей связи) |  | % |  | 46 |  | 1 |  | 46 | [6 empty] | 178.77
|  | Всего по позиции | [10 empty] | 163.04 |  |  |  | 978.27
Итого по разделу
|  | Прямые затраты | [14 empty] | 291383,82
|  | оплата труда | [14 empty] | 76180,13
|  | эксплуатация машин | [14 empty] | 43707,91
|  | оплата труда машинистов | [14 empty] | 25821,94
|  | материальные ресурсы | [14 empty] | 145673,84
|  | Итого ФОТ | [14 empty] | 107533,44
|  | Итого накладные расходы | [14 empty] | 108458,36
|  | Итого сметная прибыль | [14 empty] | 61798,09
|  | Итого по разделу | [14 empty] | 461640,27
Справочно
|  | затраты труда рабочих | [14 empty] | 136,79
|  | затраты труда машинистов | [14 empty] | 39,98
Заземление
17 | ГЭСН-33-03-004-02 | Забивка вертикальных заземлителей вручную на глубину до 3 м |  | шт |  | 14 |  | 1 |  | 14
| 421/пр_2020_прил.10_т.1_п.5_гр.3 | Кзт=1,15; Кэм=1,15; Кзтм=1,15_Производство работ осуществляется в стесненных условиях населенных пунктов
| 1 | ОТ(ЗТ) |  | чел.-ч | [5 empty] | 10.787 | [6 empty] | 5350.03
| ФСБЦ ТЗ-1-100-29 | Средний разряд работы 2,9 |  | чел.-ч |  | 0.67 |  | 1.15 |  | 10.787 |  |  | 495.97 | 1 |  |  | 5350.03
| 2 | ЭМ | [14 empty] | 209.04
| 3 | ОТм(ЗТм) |  | чел.-ч | [12 empty] | 0
| ФСБЦ 91.17.04-034 | Агрегаты сварочные с двигателем внутреннего сгорания для ручной дуговой сварки, сварочный ток до 400 А, количество постов 1 |  | маш.-ч |  | 0.12 |  | 1.15 |  | 1.932 |  |  | 108.2 |  |  |  | 209.04
| 4 | М | [14 empty] | 3404.78
| ФСБЦ 08.4.03.02-0002 | Сталь арматурная горячекатаная гладкая, класс A-I, диаметр 6-22 мм |  | т |  | 0.005 |  | 1 |  | 0.07 | 63745 | 0.75 | 47808.75 |  |  |  | 3346.61
| ФСБЦ 01.7.11.07-0227 | Электроды сварочные для сварки низколегированных и углеродистых сталей УОНИ 13/45, Э42А, диаметр 4-5 мм |  | кг |  | 0.03 |  | 1 |  | 0.42 | 155.63 | 0.89 | 138.51 |  |  |  | 58.17
|  | Итого прямые затраты | [14 empty] | 8963.85
|  | ФОТ | [14 empty] | 5350.03
| 812/пр_2020_прил._т._п.27_гр.3 | НР (027 Линии электропередачи) |  | % |  | 103 |  | 1 |  | 103 | [6 empty] | 5510.53
| 774/пр_2020_прил._т._п.27_гр.3 | СП (027 Линии электропередачи) |  | % |  | 60 |  | 1 |  | 60 | [6 empty] | 3210.02
|  | Всего по позиции | [10 empty] | 1263.17 |  |  |  | 17684.4
18 | ГЭСН-33-04-015-01 | Устройство шин заземления опор ВЛ и подстанций Объем: 35 + 12 |  | 10 м |  | 4.7 |  | 1 |  | 4.7
| 421/пр_2020_прил.10_т.1_п.5_гр.3 | Кзт=1,15; Кэм=1,15; Кзтм=1,15_Производство работ осуществляется в стесненных условиях населенных пунктов
| 1 | ОТ(ЗТ) |  | чел.-ч | [5 empty] | 9.729 | [6 empty] | 4825.29
| ФСБЦ ТЗ-1-100-29 | Средний разряд работы 2,9 |  | чел.-ч |  | 1.8 |  | 1.15 |  | 9.729 |  |  | 495.97 | 1 |  |  | 4825.29
| 2 | ЭМ | [14 empty] | 64.73
| 3 | ОТм(ЗТм) |  | чел.-ч | [5 empty] | 0.05405 | [6 empty] | 30.44
| ФСБЦ 91.14.02-001 | Автомобили бортовые, грузоподъемность до 5 т |  | маш.-ч |  | 0.01 |  | 1.15 |  | 0.05405 |  |  | 656.62 |  |  |  | 35.49
| ФСБЦ ТЗ-4-100-040 | Средний разряд машинистов 4,0 |  | чел.-ч |  | 0.01 |  | 1.15 |  | 0.05405 |  |  | 563.22 | 1 |  |  | 30.44
| ФСБЦ 91.17.04-034 | Агрегаты сварочные с двигателем внутреннего сгорания для ручной дуговой сварки, сварочный ток до 400 А, количество постов 1 |  | маш.-ч |  | 0.05 |  | 1.15 |  | 0.27025 |  |  | 108.2 |  |  |  | 29.24
| 4 | М | [14 empty] | 78.12
| ФСБЦ 01.7.11.07-0227 | Электроды сварочные для сварки низколегированных и углеродистых сталей УОНИ 13/45, Э42А, диаметр 4-5 мм |  | кг |  | 0.12 |  | 1 |  | 0.564 | 155.63 | 0.89 | 138.51 |  |  |  | 78.12
|  | Итого прямые затраты | [14 empty] | 4998.58
|  | ФОТ | [14 empty] | 4855.73
| 812/пр_2020_прил._т._п.27_гр.3 | НР (027 Линии электропередачи) |  | % |  | 103 |  | 1 |  | 103 | [6 empty] | 5001.4
| 774/пр_2020_прил._т._п.27_гр.3 | СП (027 Линии электропередачи) |  | % |  | 60 |  | 1 |  | 60 | [6 empty] | 2913.44
|  | Всего по позиции | [10 empty] | 2747.54 |  |  |  | 12913.42
19 | ГЭСН-13-03-004-27 | Окраска металлических огрунтованных поверхностей: краской ЦХСК-1467 |  | 100 м2 |  | 0.012 |  | 1 |  | 0.012
| 421/пр_2020_прил.10_т.1_п.5_гр.3 | Кзт=1,15; Кэм=1,15; Кзтм=1,15_Производство работ осуществляется в стесненных условиях населенных пунктов
| 1 | ОТ(ЗТ) |  | чел.-ч | [5 empty] | 0.029808 | [6 empty] | 15.85
| ФСБЦ ТЗ-1-100-35 | Средний разряд работы 3,5 |  | чел.-ч |  | 2.16 |  | 1.15 |  | 0.029808 |  |  | 531.69 | 1 |  |  | 15.85
| 2 | ЭМ | [14 empty] | 0.38
| 3 | ОТм(ЗТм) |  | чел.-ч | [5 empty] | 0.000276 | [6 empty] | 0.17
| ФСБЦ 91.06.03-060 | Лебедки электрические тяговым усилием до 5,79 кН (0,59 т) |  | маш.-ч |  | 0.02 |  | 1.15 |  | 0.000276 | 6.62 | 1.48 | 9.8 |  |  |  | 0
| ФСБЦ 91.06.05-011 | Погрузчики одноковшовые универсальные фронтальные пневмоколесные, номинальная вместимость основного ковша 2,6 м3, грузоподъемность 5 т |  | маш.-ч |  | 0.01 |  | 1.15 |  | 0.000138 |  |  | 1615.17 |  |  |  | 0.22
| ФСБЦ ТЗ-4-100-050 | Средний разряд машинистов 5,0 |  | чел.-ч |  | 0.01 |  | 1.15 |  | 0.000138 |  |  | 647.28 | 1 |  |  | 0.09
| ФСБЦ 91.14.02-001 | Автомобили бортовые, грузоподъемность до 5 т |  | маш.-ч |  | 0.01 |  | 1.15 |  | 0.000138 |  |  | 656.62 |  |  |  | 0.09
| ФСБЦ ТЗ-4-100-040 | Средний разряд машинистов 4,0 |  | чел.-ч |  | 0.01 |  | 1.15 |  | 0.000138 |  |  | 563.22 | 1 |  |  | 0.08
| ФСБЦ 91.21.01-012 | Агрегаты окрасочные высокого давления для окраски поверхностей конструкций, мощность 1 кВт |  | маш.-ч |  | 0.85 |  | 1.15 |  | 0.01173 | 4.52 | 1.41 | 6.37 |  |  |  | 0.07
| 4 | М | [14 empty] | 97.24
| ФСБЦ 14.4.01.20-0001 | Грунтовка антикоррозионная цинконаполненная с модифицированным химически стойким каучуком |  | т |  | 0.02 |  | 1 |  | 0.00024 | 310621.85 | 1.28 | 397595.97 |  |  |  | 95.42
| ФСБЦ 14.5.09.07-0030 | Растворитель Р-4 |  | т |  | 0.001 |  | 1 |  | 1.2e-05 | 98526.45 | 1.54 | 151730.73 |  |  |  | 1.82
|  | Итого прямые затраты | [14 empty] | 113.64
|  | ФОТ | [14 empty] | 16.02
| 812/пр_2020_прил._т._п.13_гр.3 | НР (013 Защита строительных конструкций и оборудования от коррозии) |  | % |  | 94 |  | 1 |  | 94 | [6 empty] | 15.06
| 774/пр_2020_прил._т._п.13_гр.3 | СП (013 Защита строительных конструкций и оборудования от коррозии) |  | % |  | 51 |  | 1 |  | 51 | [6 empty] | 8.17
|  | Всего по позиции | [10 empty] | 11405.83 |  |  |  | 136.87
Итого по разделу
|  | Прямые затраты | [14 empty] | 14076,07
|  | оплата труда | [14 empty] | 10191,17
|  | эксплуатация машин | [14 empty] | 274,15
|  | оплата труда машинистов | [14 empty] | 30,61
|  | материальные ресурсы | [14 empty] | 3580,14
|  | Итого ФОТ | [14 empty] | 10758,66
|  | Итого накладные расходы | [14 empty] | 10526,99
|  | Итого сметная прибыль | [14 empty] | 6131,63
|  | Итого по разделу | [14 empty] | 30734,69
Справочно
|  | затраты труда рабочих | [14 empty] | 20,55
|  | затраты труда машинистов | [14 empty] | 0,05
Электромонтажные работы
20 | ГЭСНм-08-01-025-02 | Подстанция комплектная трансформаторная напряжением до 10 кВ с трансформатором мощностью: до 1000 кВ·А |  | шт |  | 2 |  | 1 |  | 2
| 421/пр_2020_п.75_пп.а | К=2% от ОТ_Вспомогательные ненормируемые материальные ресурсы
| 421/пр_2020_прил.10_т.1_п.5_гр.4 | Кзт=1,15; Кэм=1,15; Кзтм=1,15__Производство работ в стесненных условиях населенных пунктов.
| 1 | ОТ(ЗТ) |  | чел.-ч | [5 empty] | 87.63 | [6 empty] | 49354.97
| ФСБЦ ТЗ-1-100-40 | Средний разряд работы 4,0 |  | чел.-ч |  | 38.1 |  | 1.15 |  | 87.63 |  |  | 563.22 | 1 |  |  | 49354.97
| 2 | ЭМ | [14 empty] | 37227.25
| 3 | ОТм(ЗТм) |  | чел.-ч | [5 empty] | 25.484 | [6 empty] | 18377.47
| ФСБЦ 91.05.05-015 | Краны на автомобильном ходу, грузоподъемность 16 т |  | маш.-ч |  | 9.05 |  | 1.15 |  | 20.815 |  |  | 1631.99 |  |  |  | 33969.87
| ФСБЦ ТЗ-4-100-060 | Средний разряд машинистов 6,0 |  | чел.-ч |  | 9.05 |  | 1.15 |  | 20.815 |  |  | 756.56 | 1 |  |  | 15747.8
| ФСБЦ 91.14.02-001 | Автомобили бортовые, грузоподъемность до 5 т |  | маш.-ч |  | 2.03 |  | 1.15 |  | 4.669 |  |  | 656.62 |  |  |  | 3065.76
| ФСБЦ ТЗ-4-100-040 | Средний разряд машинистов 4,0 |  | чел.-ч |  | 2.03 |  | 1.15 |  | 4.669 |  |  | 563.22 | 1 |  |  | 2629.67
| ФСБЦ 91.17.04-233 | Аппараты сварочные для ручной дуговой сварки, сварочный ток до 350 А |  | маш.-ч |  | 2.01 |  | 1.15 |  | 4.623 |  |  | 41.45 |  |  |  | 191.62
| 4 | М | [14 empty] | 4232.24
| ФСБЦ 01.1.01.09-0024 | Шнур асбестовый общего назначения ШАОН, диаметр 3-6 мм |  | т |  | 0.0015 |  | 1 |  | 0.003 | 490790.27 | 1.36 | 667474.77 |  |  |  | 2002.42
| ФСБЦ 08.3.07.01-0052 | Прокат стальной горячекатаный полосовой, марки стали Ст3сп, Ст3пс, размеры 50х5 мм |  | т |  | 0.009 |  | 1 |  | 0.018 | 70310.45 | 0.83 | 58357.67 |  |  |  | 1050.44
| ФСБЦ 14.4.04.12-0008 | Эмаль ЭП-140 |  | т |  | 0.00024 |  | 1 |  | 0.00048 | 292496.99 | 1.3 | 380246.09 |  |  |  | 182.52
| ФСБЦ 01.7.11.07-0227 | Электроды сварочные для сварки низколегированных и углеродистых сталей УОНИ 13/45, Э42А, диаметр 4-5 мм |  | кг |  | 0.5 |  | 1 |  | 1 | 155.63 | 0.89 | 138.51 |  |  |  | 138.51
| ФСБЦ-421_пр-2020-п.75а | Вспомогательные ненормируемые материальные ресурсы 2% от ОТ |  | % |  | 1 |  | 1 |  | 858.3472 |  |  | 1 |  |  |  | 858.35
|  | Итого прямые затраты | [14 empty] | 109191.93
|  | ФОТ | [14 empty] | 67732.44
| 812/пр_2020_прил._т._п.49.3_гр.3 | НР (049.3 Электротехнические установки на других объектах) |  | % |  | 97 |  | 1 |  | 97 | [6 empty] | 65700.47
| 774/пр_2020_прил._т._п.49.3_гр.3 | СП (049.3 Электротехнические установки на других объектах) |  | % |  | 51 |  | 1 |  | 51 | [6 empty] | 34543.54
|  | Всего по позиции | [10 empty] | 104717.97 |  |  |  | 209435.94
21 | ГЭСНм-08-01-062-02 | Трансформатор силовой, автотрансформатор или масляный реактор, масса: до 3 т |  | шт |  | 2 |  | 1 |  | 2
| 421/пр_2020_п.75_пп.а | К=2% от ОТ_Вспомогательные ненормируемые материальные ресурсы
| 1 | ОТ(ЗТ) |  | чел.-ч | [5 empty] | 55.2 | [6 empty] | 31089.74
| ФСБЦ ТЗ-1-100-40 | Средний разряд работы 4,0 |  | чел.-ч |  | 27.6 |  | 1 |  | 55.2 |  |  | 563.22 | 1 |  |  | 31089.74
| 2 | ЭМ | [14 empty] | 15681.88
| 3 | ОТм(ЗТм) |  | чел.-ч | [5 empty] | 13.96 | [6 empty] | 9154.06
| ФСБЦ 91.05.05-015 | Краны на автомобильном ходу, грузоподъемность 16 т |  | маш.-ч |  | 3.34 |  | 1 |  | 6.68 |  |  | 1631.99 |  |  |  | 10901.69
| ФСБЦ ТЗ-4-100-060 | Средний разряд машинистов 6,0 |  | чел.-ч |  | 3.34 |  | 1 |  | 6.68 |  |  | 756.56 | 1 |  |  | 5053.82
| ФСБЦ 91.14.02-001 | Автомобили бортовые, грузоподъемность до 5 т |  | маш.-ч |  | 3.64 |  | 1 |  | 7.28 |  |  | 656.62 |  |  |  | 4780.19
| ФСБЦ ТЗ-4-100-040 | Средний разряд машинистов 4,0 |  | чел.-ч |  | 3.64 |  | 1 |  | 7.28 |  |  | 563.22 | 1 |  |  | 4100.24
| 4 | М | [14 empty] | 33390.49
| ФСБЦ 25.1.01.04-0012 | Шпала из древесины хвойных пород, непропитанная, для железных дорог узкой колеи, тип II, длина 1200 мм |  | шт |  | 15 |  | 1 |  | 30 | 705.5 | 1.3 | 917.15 |  |  |  | 27514.5
| ФСБЦ 01.7.15.10-0053 | Скобы металлические |  | кг |  | 10.5 |  | 1 |  | 21 | 176.2 | 1.42 | 250.2 |  |  |  | 5254.2
| ФСБЦ-421_пр-2020-п.75а | Вспомогательные ненормируемые материальные ресурсы 2% от ОТ |  | % |  | 1 |  | 1 |  | 621.7948 |  |  | 1 |  |  |  | 621.79
|  | Итого прямые затраты | [14 empty] | 89316.17
|  | ФОТ | [14 empty] | 40243.8
| 812/пр_2020_прил._т._п.49.3_гр.3 | НР (049.3 Электротехнические установки на других объектах) |  | % |  | 97 |  | 1 |  | 97 | [6 empty] | 39036.49
| 774/пр_2020_прил._т._п.49.3_гр.3 | СП (049.3 Электротехнические установки на других объектах) |  | % |  | 51 |  | 1 |  | 51 | [6 empty] | 20524.34
|  | Всего по позиции | [10 empty] | 74438.5 |  |  |  | 148877
22 | ГЭСНм-08-01-068-01 | Шина сборная - одна полоса в фазе, медная или алюминиевая сечением: до 250 мм2 |  | 100 м |  | 0.06 |  | 1 |  | 0.06
| 421/пр_2020_п.75_пп.а | К=2% от ОТ_Вспомогательные ненормируемые материальные ресурсы
| 1 | ОТ(ЗТ) |  | чел.-ч | [5 empty] | 2.718 | [6 empty] | 1530.83
| ФСБЦ ТЗ-1-100-40 | Средний разряд работы 4,0 |  | чел.-ч |  | 45.3 |  | 1 |  | 2.718 |  |  | 563.22 | 1 |  |  | 1530.83
| 2 | ЭМ | [14 empty] | 43.14
| 3 | ОТм(ЗТм) |  | чел.-ч | [5 empty] | 0.318 | [6 empty] | 181.43
| ФСБЦ 91.05.05-015 | Краны на автомобильном ходу, грузоподъемность 16 т |  | маш.-ч |  | 0.2 |  | 1 |  | 0.012 |  |  | 1631.99 |  |  |  | 19.58
| ФСБЦ ТЗ-4-100-060 | Средний разряд машинистов 6,0 |  | чел.-ч |  | 0.2 |  | 1 |  | 0.012 |  |  | 756.56 | 1 |  |  | 9.08
| ФСБЦ 91.14.02-001 | Автомобили бортовые, грузоподъемность до 5 т |  | маш.-ч |  | 0.2 |  | 1 |  | 0.012 |  |  | 656.62 |  |  |  | 7.88
| ФСБЦ ТЗ-4-100-040 | Средний разряд машинистов 4,0 |  | чел.-ч |  | 0.2 |  | 1 |  | 0.012 |  |  | 563.22 | 1 |  |  | 6.76
| ФСБЦ 91.17.04-233 | Аппараты сварочные для ручной дуговой сварки, сварочный ток до 350 А |  | маш.-ч |  | 1.69 |  | 1 |  | 0.1014 |  |  | 41.45 |  |  |  | 4.2
| ФСБЦ 91.21.19-031 | Станки сверлильные |  | маш.-ч |  | 0.86 |  | 1 |  | 0.0516 | 23.89 | 1.34 | 32.01 |  |  |  | 1.65
| ФСБЦ 91.21.22-491 | Шиногибы гидравлические универсальные |  | маш.-ч |  | 4.9 |  | 1 |  | 0.294 | 26.76 | 1.25 | 33.45 |  |  |  | 9.83
| ФСБЦ ТЗ-4-100-040 | Средний разряд машинистов 4,0 |  | чел.-ч |  | 4.9 |  | 1 |  | 0.294 |  |  | 563.22 | 1 |  |  | 165.59
| 4 | М | [14 empty] | 87.9
| ФСБЦ 10.1.02.04-0009 | Прутки круглого сечения из алюминиевых сплавов марок АД0, АД1, АД, АД31, АД33, АД35, АВ, диаметр 135,0-200,0 мм |  | т |  | 6e-05 |  | 1 |  | 4e-06 | 530491.83 | 0.69 | 366039.36 |  |  |  | 1.46
| ФСБЦ 10.2.02.10-0013 | Прутки круглые из меди марки М3, диаметр 10-30 мм |  | т |  | 3e-05 |  | 1 |  | 2e-06 | 945143.92 | 0.69 | 652149.3 |  |  |  | 1.3
| ФСБЦ 01.3.02.02-0001 | Аргон газообразный, сорт I |  | м3 |  | 0.31 |  | 1 |  | 0.0186 | 253.96 | 1.2 | 304.75 |  |  |  | 5.67
| ФСБЦ 14.4.02.04-0142 | Краска масляная МА-0115, мумия, сурик железный |  | кг |  | 1.74 |  | 1 |  | 0.1044 | 79.88 | 1.52 | 121.42 |  |  |  | 12.68
| ФСБЦ 01.7.15.03-0042 | Болты с гайками и шайбами строительные |  | кг |  | 2.88 |  | 1 |  | 0.1728 | 174.93 | 1.14 | 199.42 |  |  |  | 34.46
| ФСБЦ 01.7.15.11-0061 | Шайбы стальные оцинкованные пружинные (гровер), диаметр отверстия М3 |  | т |  | 0.00012 |  | 1 |  | 7e-06 | 195421.95 | 1.25 | 244277.44 |  |  |  | 1.71
| ФСБЦ-421_пр-2020-п.75а | Вспомогательные ненормируемые материальные ресурсы 2% от ОТ |  | % |  | 1 |  | 1 |  | 30.6166 |  |  | 1 |  |  |  | 30.62
|  | Итого прямые затраты | [14 empty] | 1843.3
|  | ФОТ | [14 empty] | 1712.26
| 812/пр_2020_прил._т._п.49.3_гр.3 | НР (049.3 Электротехнические установки на других объектах) |  | % |  | 97 |  | 1 |  | 97 | [6 empty] | 1660.89
| 774/пр_2020_прил._т._п.49.3_гр.3 | СП (049.3 Электротехнические установки на других объектах) |  | % |  | 51 |  | 1 |  | 51 | [6 empty] | 873.25
|  | Всего по позиции | [10 empty] | 72957.33 |  |  |  | 4377.44
23 | ГЭСНм-08-01-070-02 | Шина сборная - три полосы в фазе, медная или алюминиевая сечением: свыше 500 до 1000 мм2 |  | 100 м |  | 0.06 |  | 1 |  | 0.06
| 421/пр_2020_п.75_пп.а | К=2% от ОТ_Вспомогательные ненормируемые материальные ресурсы
| 1 | ОТ(ЗТ) |  | чел.-ч | [5 empty] | 13.08 | [6 empty] | 7366.92
| ФСБЦ ТЗ-1-100-40 | Средний разряд работы 4,0 |  | чел.-ч |  | 218 |  | 1 |  | 13.08 |  |  | 563.22 | 1 |  |  | 7366.92
| 2 | ЭМ | [14 empty] | 322.82
| 3 | ОТм(ЗТм) |  | чел.-ч | [5 empty] | 1.6896 | [6 empty] | 972.26
| ФСБЦ 91.05.05-015 | Краны на автомобильном ходу, грузоподъемность 16 т |  | маш.-ч |  | 1.78 |  | 1 |  | 0.1068 |  |  | 1631.99 |  |  |  | 174.3
| ФСБЦ ТЗ-4-100-060 | Средний разряд машинистов 6,0 |  | чел.-ч |  | 1.78 |  | 1 |  | 0.1068 |  |  | 756.56 | 1 |  |  | 80.8
| ФСБЦ 91.14.02-001 | Автомобили бортовые, грузоподъемность до 5 т |  | маш.-ч |  | 1.78 |  | 1 |  | 0.1068 |  |  | 656.62 |  |  |  | 70.13
| ФСБЦ ТЗ-4-100-040 | Средний разряд машинистов 4,0 |  | чел.-ч |  | 1.78 |  | 1 |  | 0.1068 |  |  | 563.22 | 1 |  |  | 60.15
| ФСБЦ 91.17.04-233 | Аппараты сварочные для ручной дуговой сварки, сварочный ток до 350 А |  | маш.-ч |  | 7.66 |  | 1 |  | 0.4596 |  |  | 41.45 |  |  |  | 19.05
| ФСБЦ 91.21.19-031 | Станки сверлильные |  | маш.-ч |  | 5.19 |  | 1 |  | 0.3114 | 23.89 | 1.34 | 32.01 |  |  |  | 9.97
| ФСБЦ 91.21.22-491 | Шиногибы гидравлические универсальные |  | маш.-ч |  | 24.6 |  | 1 |  | 1.476 | 26.76 | 1.25 | 33.45 |  |  |  | 49.37
| ФСБЦ ТЗ-4-100-040 | Средний разряд машинистов 4,0 |  | чел.-ч |  | 24.6 |  | 1 |  | 1.476 |  |  | 563.22 | 1 |  |  | 831.31
| 4 | М | [14 empty] | 533.45
| ФСБЦ 10.1.02.04-0009 | Прутки круглого сечения из алюминиевых сплавов марок АД0, АД1, АД, АД31, АД33, АД35, АВ, диаметр 135,0-200,0 мм |  | т |  | 0.00139 |  | 1 |  | 8.3e-05 | 530491.83 | 0.69 | 366039.36 |  |  |  | 30.38
| ФСБЦ 10.2.02.10-0013 | Прутки круглые из меди марки М3, диаметр 10-30 мм |  | т |  | 0.00049 |  | 1 |  | 2.9e-05 | 945143.92 | 0.69 | 652149.3 |  |  |  | 18.91
| ФСБЦ 01.3.02.02-0001 | Аргон газообразный, сорт I |  | м3 |  | 2.28 |  | 1 |  | 0.1368 | 253.96 | 1.2 | 304.75 |  |  |  | 41.69
| ФСБЦ 14.4.02.04-0142 | Краска масляная МА-0115, мумия, сурик железный |  | кг |  | 4.97 |  | 1 |  | 0.2982 | 79.88 | 1.52 | 121.42 |  |  |  | 36.21
| ФСБЦ 01.7.15.03-0042 | Болты с гайками и шайбами строительные |  | кг |  | 20.7 |  | 1 |  | 1.242 | 174.93 | 1.14 | 199.42 |  |  |  | 247.68
| ФСБЦ 01.7.15.11-0061 | Шайбы стальные оцинкованные пружинные (гровер), диаметр отверстия М3 |  | т |  | 0.00077 |  | 1 |  | 4.6e-05 | 195421.95 | 1.25 | 244277.44 |  |  |  | 11.24
| ФСБЦ-421_пр-2020-п.75а | Вспомогательные ненормируемые материальные ресурсы 2% от ОТ |  | % |  | 1 |  | 1 |  | 147.3384 |  |  | 1 |  |  |  | 147.34
|  | Итого прямые затраты | [14 empty] | 9195.45
|  | ФОТ | [14 empty] | 8339.18
| 812/пр_2020_прил._т._п.49.3_гр.3 | НР (049.3 Электротехнические установки на других объектах) |  | % |  | 97 |  | 1 |  | 97 | [6 empty] | 8089
| 774/пр_2020_прил._т._п.49.3_гр.3 | СП (049.3 Электротехнические установки на других объектах) |  | % |  | 51 |  | 1 |  | 51 | [6 empty] | 4252.98
|  | Всего по позиции | [10 empty] | 358957.17 |  |  |  | 21537.43
Итого по разделу
|  | Прямые затраты | [14 empty] | 209546,85
|  | оплата труда | [14 empty] | 89342,46
|  | эксплуатация машин | [14 empty] | 53275,09
|  | оплата труда машинистов | [14 empty] | 28685,22
|  | материальные ресурсы | [14 empty] | 38244,08
|  | Итого ФОТ | [14 empty] | 123866,51
|  | Итого накладные расходы | [14 empty] | 114486,85
|  | Итого сметная прибыль | [14 empty] | 60194,11
|  | Итого по разделу | [14 empty] | 384227,81
Справочно
|  | затраты труда рабочих | [14 empty] | 158,63
|  | затраты труда машинистов | [14 empty] | 41,45
ПНР
24 | ГЭСНп-01-11-010-03 | Измерение сопротивления растеканию тока: контура с диагональю до 200 м |  | измерение |  | 1 |  | 1 |  | 1
| 1 | ОТ(ЗТ) |  | чел.-ч | [5 empty] | 3.24 | [6 empty] | 2424.03
| ФСБЦ ТЗ-2-100-06 | Рабочий 6 разряда |  | чел.-ч |  | 1.62 |  | 1 |  | 1.62 |  |  | 756.56 | 1 |  |  | 1225.63
| ФСБЦ ТЗ-3-200-03 | Инженер III категории |  | чел.-ч |  | 1.62 |  | 1 |  | 1.62 |  |  | 739.75 | 1 |  |  | 1198.4
| 2 | ЭМ | [14 empty] | 0
| 3 | ОТм(ЗТм) |  | чел.-ч | [12 empty] | 0
| 4 | М | [14 empty] | 0
|  | Итого прямые затраты | [14 empty] | 2424.03
|  | ФОТ | [14 empty] | 2424.03
| 812/пр_2020_прил._т._п.83_гр.3 | НР (083_1 Пусконаладочные работы. Электротехнические устройства) |  | % |  | 74 |  | 1 |  | 74 | [6 empty] | 1793.78
| 774/пр_2020_прил._т._п.83_гр.3 | СП (083_1 Пусконаладочные работы. Электротехнические устройства) |  | % |  | 36 |  | 1 |  | 36 | [6 empty] | 872.65
|  | Всего по позиции | [10 empty] | 5090.46 |  |  |  | 5090.46
25 | ГЭСНп-01-11-011-01 | Проверка наличия цепи между заземлителями и заземленными элементами |  | 100 измерений |  | 0.45 |  | 1 |  | 0.45
| 1 | ОТ(ЗТ) |  | чел.-ч | [5 empty] | 5.832 | [6 empty] | 4363.24
| ФСБЦ ТЗ-2-100-06 | Рабочий 6 разряда |  | чел.-ч |  | 6.48 |  | 1 |  | 2.916 |  |  | 756.56 | 1 |  |  | 2206.13
| ФСБЦ ТЗ-3-200-03 | Инженер III категории |  | чел.-ч |  | 6.48 |  | 1 |  | 2.916 |  |  | 739.75 | 1 |  |  | 2157.11
| 2 | ЭМ | [14 empty] | 0
| 3 | ОТм(ЗТм) |  | чел.-ч | [12 empty] | 0
| 4 | М | [14 empty] | 0
|  | Итого прямые затраты | [14 empty] | 4363.24
|  | ФОТ | [14 empty] | 4363.24
| 812/пр_2020_прил._т._п.83_гр.3 | НР (083_1 Пусконаладочные работы. Электротехнические устройства) |  | % |  | 74 |  | 1 |  | 74 | [6 empty] | 3228.8
| 774/пр_2020_прил._т._п.83_гр.3 | СП (083_1 Пусконаладочные работы. Электротехнические устройства) |  | % |  | 36 |  | 1 |  | 36 | [6 empty] | 1570.77
|  | Всего по позиции | [10 empty] | 20361.8 |  |  |  | 9162.81
26 | ГЭСНп-01-03-002-05 | Выключатель трехполюсный напряжением до 1 кВ с: электромагнитным, тепловым или комбинированным расцепителем, номинальный ток до 200 А |  | шт |  | 12 |  | 1 |  | 12
| 1 | ОТ(ЗТ) |  | чел.-ч | [5 empty] | 32.4 | [6 empty] | 17839.76
| ФСБЦ ТЗ-2-100-04 | Рабочий 4 разряда |  | чел.-ч |  | 1.35 |  | 1 |  | 16.2 |  |  | 563.22 | 1 |  |  | 9124.16
| ФСБЦ ТЗ-3-100-02 | Техник II категории |  | чел.-ч |  | 1.35 |  | 1 |  | 16.2 |  |  | 538 | 1 |  |  | 8715.6
| 2 | ЭМ | [14 empty] | 0
| 3 | ОТм(ЗТм) |  | чел.-ч | [12 empty] | 0
| 4 | М | [14 empty] | 0
|  | Итого прямые затраты | [14 empty] | 17839.76
|  | ФОТ | [14 empty] | 17839.76
| 812/пр_2020_прил._т._п.83_гр.3 | НР (083_1 Пусконаладочные работы. Электротехнические устройства) |  | % |  | 74 |  | 1 |  | 74 | [6 empty] | 13201.42
| 774/пр_2020_прил._т._п.83_гр.3 | СП (083_1 Пусконаладочные работы. Электротехнические устройства) |  | % |  | 36 |  | 1 |  | 36 | [6 empty] | 6422.31
|  | Всего по позиции | [10 empty] | 3121.96 |  |  |  | 37463.49
27 | ГЭСНп-01-02-017-01 | Трансформатор тока измерительный выносной напряжением: до 1 кВ |  | шт |  | 6 |  | 1 |  | 6
| 1 | ОТ(ЗТ) |  | чел.-ч | [5 empty] | 7.8 | [6 empty] | 5533.99
| ФСБЦ ТЗ-3-100-02 | Техник II категории |  | чел.-ч |  | 0.52 |  | 1 |  | 3.12 |  |  | 538 | 1 |  |  | 1678.56
| ФСБЦ ТЗ-3-200-02 | Инженер II категории |  | чел.-ч |  | 0.78 |  | 1 |  | 4.68 |  |  | 823.81 | 1 |  |  | 3855.43
| 2 | ЭМ | [14 empty] | 0
| 3 | ОТм(ЗТм) |  | чел.-ч | [12 empty] | 0
| 4 | М | [14 empty] | 0
|  | Итого прямые затраты | [14 empty] | 5533.99
|  | ФОТ | [14 empty] | 5533.99
| 812/пр_2020_прил._т._п.83_гр.3 | НР (083_1 Пусконаладочные работы. Электротехнические устройства) |  | % |  | 74 |  | 1 |  | 74 | [6 empty] | 4095.15
| 774/пр_2020_прил._т._п.83_гр.3 | СП (083_1 Пусконаладочные работы. Электротехнические устройства) |  | % |  | 36 |  | 1 |  | 36 | [6 empty] | 1992.24
|  | Всего по позиции | [10 empty] | 1936.9 |  |  |  | 11621.38
28 | ГЭСНп-01-12-010-03 | Испытание: вторичной обмотки трансформатора измерительного |  | испытание |  | 6 |  | 1 |  | 6
| 1 | ОТ(ЗТ) |  | чел.-ч | [5 empty] | 9.72 | [6 empty] | 7318.96
| ФСБЦ ТЗ-2-100-05 | Рабочий 5 разряда |  | чел.-ч |  | 0.65 |  | 1 |  | 3.9 |  |  | 647.28 | 1 |  |  | 2524.39
| ФСБЦ ТЗ-3-200-02 | Инженер II категории |  | чел.-ч |  | 0.97 |  | 1 |  | 5.82 |  |  | 823.81 | 1 |  |  | 4794.57
| 2 | ЭМ | [14 empty] | 0
| 3 | ОТм(ЗТм) |  | чел.-ч | [12 empty] | 0
| 4 | М | [14 empty] | 0
|  | Итого прямые затраты | [14 empty] | 7318.96
|  | ФОТ | [14 empty] | 7318.96
| 812/пр_2020_прил._т._п.83_гр.3 | НР (083_1 Пусконаладочные работы. Электротехнические устройства) |  | % |  | 74 |  | 1 |  | 74 | [6 empty] | 5416.03
| 774/пр_2020_прил._т._п.83_гр.3 | СП (083_1 Пусконаладочные работы. Электротехнические устройства) |  | % |  | 36 |  | 1 |  | 36 | [6 empty] | 2634.83
|  | Всего по позиции | [10 empty] | 2561.64 |  |  |  | 15369.82
29 | ГЭСНп-01-03-002-16 | Выключатель трехполюсный напряжением до 1 кВ с: полупроводниковым и электромагнитным расцепителем максимального тока, номинальный ток до 2500 А |  | шт |  | 2 |  | 1 |  | 2
| 1 | ОТ(ЗТ) |  | чел.-ч | [5 empty] | 46 | [6 empty] | 25328.06
| ФСБЦ ТЗ-2-100-04 | Рабочий 4 разряда |  | чел.-ч |  | 11.5 |  | 1 |  | 23 |  |  | 563.22 | 1 |  |  | 12954.06
| ФСБЦ ТЗ-3-100-02 | Техник II категории |  | чел.-ч |  | 11.5 |  | 1 |  | 23 |  |  | 538 | 1 |  |  | 12374
| 2 | ЭМ | [14 empty] | 0
| 3 | ОТм(ЗТм) |  | чел.-ч | [12 empty] | 0
| 4 | М | [14 empty] | 0
|  | Итого прямые затраты | [14 empty] | 25328.06
|  | ФОТ | [14 empty] | 25328.06
| 812/пр_2020_прил._т._п.83_гр.3 | НР (083_1 Пусконаладочные работы. Электротехнические устройства) |  | % |  | 74 |  | 1 |  | 74 | [6 empty] | 18742.76
| 774/пр_2020_прил._т._п.83_гр.3 | СП (083_1 Пусконаладочные работы. Электротехнические устройства) |  | % |  | 36 |  | 1 |  | 36 | [6 empty] | 9118.1
|  | Всего по позиции | [10 empty] | 26594.46 |  |  |  | 53188.92
30 | ГЭСНп-01-03-002-15 | Выключатель трехполюсный напряжением до 1 кВ с: полупроводниковым и электромагнитным расцепителем максимального тока, номинальный ток до 1600 А |  | шт |  | 2 |  | 1 |  | 2
| 1 | ОТ(ЗТ) |  | чел.-ч | [5 empty] | 43.2 | [6 empty] | 23786.35
| ФСБЦ ТЗ-2-100-04 | Рабочий 4 разряда |  | чел.-ч |  | 10.8 |  | 1 |  | 21.6 |  |  | 563.22 | 1 |  |  | 12165.55
| ФСБЦ ТЗ-3-100-02 | Техник II категории |  | чел.-ч |  | 10.8 |  | 1 |  | 21.6 |  |  | 538 | 1 |  |  | 11620.8
| 2 | ЭМ | [14 empty] | 0
| 3 | ОТм(ЗТм) |  | чел.-ч | [12 empty] | 0
| 4 | М | [14 empty] | 0
|  | Итого прямые затраты | [14 empty] | 23786.35
|  | ФОТ | [14 empty] | 23786.35
| 812/пр_2020_прил._т._п.83_гр.3 | НР (083_1 Пусконаладочные работы. Электротехнические устройства) |  | % |  | 74 |  | 1 |  | 74 | [6 empty] | 17601.9
| 774/пр_2020_прил._т._п.83_гр.3 | СП (083_1 Пусконаладочные работы. Электротехнические устройства) |  | % |  | 36 |  | 1 |  | 36 | [6 empty] | 8563.09
|  | Всего по позиции | [10 empty] | 24975.67 |  |  |  | 49951.34
31 | ГЭСНп-01-11-028-01 | Измерение сопротивления изоляции (на линию) мегаомметром кабельных и других линий напряжением до 1 кВ, предназначенных для передачи электроэнергии к распределительным устройствам, щитам, шкафам, коммутационным аппаратам и электропотребителям |  | шт |  | 12 |  | 1 |  | 12
| 1 | ОТ(ЗТ) |  | чел.-ч | [5 empty] | 3.84 | [6 empty] | 2872.92
| ФСБЦ ТЗ-2-100-06 | Рабочий 6 разряда |  | чел.-ч |  | 0.16 |  | 1 |  | 1.92 |  |  | 756.56 | 1 |  |  | 1452.6
| ФСБЦ ТЗ-3-200-03 | Инженер III категории |  | чел.-ч |  | 0.16 |  | 1 |  | 1.92 |  |  | 739.75 | 1 |  |  | 1420.32
| 2 | ЭМ | [14 empty] | 0
| 3 | ОТм(ЗТм) |  | чел.-ч | [12 empty] | 0
| 4 | М | [14 empty] | 0
|  | Итого прямые затраты | [14 empty] | 2872.92
|  | ФОТ | [14 empty] | 2872.92
| 812/пр_2020_прил._т._п.83_гр.3 | НР (083_1 Пусконаладочные работы. Электротехнические устройства) |  | % |  | 74 |  | 1 |  | 74 | [6 empty] | 2125.96
| 774/пр_2020_прил._т._п.83_гр.3 | СП (083_1 Пусконаладочные работы. Электротехнические устройства) |  | % |  | 36 |  | 1 |  | 36 | [6 empty] | 1034.25
|  | Всего по позиции | [10 empty] | 502.76 |  |  |  | 6033.13
32 | ГЭСНп-01-12-029-01 | Испытание цепи вторичной коммутации |  | испытание |  | 6 |  | 1 |  | 6
| 1 | ОТ(ЗТ) |  | чел.-ч | [5 empty] | 9.72 | [6 empty] | 6829.74
| ФСБЦ ТЗ-2-100-05 | Рабочий 5 разряда |  | чел.-ч |  | 0.65 |  | 1 |  | 3.9 |  |  | 647.28 | 1 |  |  | 2524.39
| ФСБЦ ТЗ-3-200-03 | Инженер III категории |  | чел.-ч |  | 0.97 |  | 1 |  | 5.82 |  |  | 739.75 | 1 |  |  | 4305.35
| 2 | ЭМ | [14 empty] | 0
| 3 | ОТм(ЗТм) |  | чел.-ч | [12 empty] | 0
| 4 | М | [14 empty] | 0
|  | Итого прямые затраты | [14 empty] | 6829.74
|  | ФОТ | [14 empty] | 6829.74
| 812/пр_2020_прил._т._п.83_гр.3 | НР (083_1 Пусконаладочные работы. Электротехнические устройства) |  | % |  | 74 |  | 1 |  | 74 | [6 empty] | 5054.01
| 774/пр_2020_прил._т._п.83_гр.3 | СП (083_1 Пусконаладочные работы. Электротехнические устройства) |  | % |  | 36 |  | 1 |  | 36 | [6 empty] | 2458.71
|  | Всего по позиции | [10 empty] | 2390.41 |  |  |  | 14342.46
33 | ГЭСНп-01-11-024-02 | Фазировка электрической линии или трансформатора с сетью напряжением: свыше 1 кВ |  | шт |  | 8 |  | 1 |  | 8
| 1 | ОТ(ЗТ) |  | чел.-ч | [5 empty] | 12.96 | [6 empty] | 9696.09
| ФСБЦ ТЗ-2-100-06 | Рабочий 6 разряда |  | чел.-ч |  | 0.81 |  | 1 |  | 6.48 |  |  | 756.56 | 1 |  |  | 4902.51
| ФСБЦ ТЗ-3-200-03 | Инженер III категории |  | чел.-ч |  | 0.81 |  | 1 |  | 6.48 |  |  | 739.75 | 1 |  |  | 4793.58
| 2 | ЭМ | [14 empty] | 0
| 3 | ОТм(ЗТм) |  | чел.-ч | [12 empty] | 0
| 4 | М | [14 empty] | 0
|  | Итого прямые затраты | [14 empty] | 9696.09
|  | ФОТ | [14 empty] | 9696.09
| 812/пр_2020_прил._т._п.83_гр.3 | НР (083_1 Пусконаладочные работы. Электротехнические устройства) |  | % |  | 74 |  | 1 |  | 74 | [6 empty] | 7175.11
| 774/пр_2020_прил._т._п.83_гр.3 | СП (083_1 Пусконаладочные работы. Электротехнические устройства) |  | % |  | 36 |  | 1 |  | 36 | [6 empty] | 3490.59
|  | Всего по позиции | [10 empty] | 2545.22 |  |  |  | 20361.79
34 | ГЭСНп-01-12-020-01 | Испытание сборных и соединительных шин напряжением: до 11 кВ |  | испытание |  | 4 |  | 1 |  | 4
| 1 | ОТ(ЗТ) |  | чел.-ч | [5 empty] | 29.16 | [6 empty] | 19509.24
| ФСБЦ ТЗ-2-100-04 | Рабочий 4 разряда |  | чел.-ч |  | 2.92 |  | 1 |  | 11.68 |  |  | 563.22 | 1 |  |  | 6578.41
| ФСБЦ ТЗ-3-200-03 | Инженер III категории |  | чел.-ч |  | 4.37 |  | 1 |  | 17.48 |  |  | 739.75 | 1 |  |  | 12930.83
| 2 | ЭМ | [14 empty] | 0
| 3 | ОТм(ЗТм) |  | чел.-ч | [12 empty] | 0
| 4 | М | [14 empty] | 0
|  | Итого прямые затраты | [14 empty] | 19509.24
|  | ФОТ | [14 empty] | 19509.24
| 812/пр_2020_прил._т._п.83_гр.3 | НР (083_1 Пусконаладочные работы. Электротехнические устройства) |  | % |  | 74 |  | 1 |  | 74 | [6 empty] | 14436.84
| 774/пр_2020_прил._т._п.83_гр.3 | СП (083_1 Пусконаладочные работы. Электротехнические устройства) |  | % |  | 36 |  | 1 |  | 36 | [6 empty] | 7023.33
|  | Всего по позиции | [10 empty] | 10242.35 |  |  |  | 40969.41
35 | ГЭСНп-01-11-021-01 | Измерение переходных сопротивлений постоянному току контактов шин распределительных устройств напряжением: до 10 кВ |  | измерение |  | 9 |  | 1 |  | 9
| 1 | ОТ(ЗТ) |  | чел.-ч | [5 empty] | 7.38 | [6 empty] | 5521.39
| ФСБЦ ТЗ-2-100-06 | Рабочий 6 разряда |  | чел.-ч |  | 0.41 |  | 1 |  | 3.69 |  |  | 756.56 | 1 |  |  | 2791.71
| ФСБЦ ТЗ-3-200-03 | Инженер III категории |  | чел.-ч |  | 0.41 |  | 1 |  | 3.69 |  |  | 739.75 | 1 |  |  | 2729.68
| 2 | ЭМ | [14 empty] | 0
| 3 | ОТм(ЗТм) |  | чел.-ч | [12 empty] | 0
| 4 | М | [14 empty] | 0
|  | Итого прямые затраты | [14 empty] | 5521.39
|  | ФОТ | [14 empty] | 5521.39
| 812/пр_2020_прил._т._п.83_гр.3 | НР (083_1 Пусконаладочные работы. Электротехнические устройства) |  | % |  | 74 |  | 1 |  | 74 | [6 empty] | 4085.83
| 774/пр_2020_прил._т._п.83_гр.3 | СП (083_1 Пусконаладочные работы. Электротехнические устройства) |  | % |  | 36 |  | 1 |  | 36 | [6 empty] | 1987.7
|  | Всего по позиции | [10 empty] | 1288.32 |  |  |  | 11594.92
36 | ГЭСНп-01-03-005-01 | Разъединитель трехполюсный напряжением: до 20 кВ |  | шт |  | 4 |  | 1 |  | 4
| 1 | ОТ(ЗТ) |  | чел.-ч | [5 empty] | 21.6 | [6 empty] | 15433.85
| ФСБЦ ТЗ-2-100-04 | Рабочий 4 разряда |  | чел.-ч |  | 1.08 |  | 1 |  | 4.32 |  |  | 563.22 | 1 |  |  | 2433.11
| ФСБЦ ТЗ-3-100-02 | Техник II категории |  | чел.-ч |  | 1.08 |  | 1 |  | 4.32 |  |  | 538 | 1 |  |  | 2324.16
| ФСБЦ ТЗ-3-200-02 | Инженер II категории |  | чел.-ч |  | 3.24 |  | 1 |  | 12.96 |  |  | 823.81 | 1 |  |  | 10676.58
| 2 | ЭМ | [14 empty] | 0
| 3 | ОТм(ЗТм) |  | чел.-ч | [12 empty] | 0
| 4 | М | [14 empty] | 0
|  | Итого прямые затраты | [14 empty] | 15433.85
|  | ФОТ | [14 empty] | 15433.85
| 812/пр_2020_прил._т._п.83_гр.3 | НР (083_1 Пусконаладочные работы. Электротехнические устройства) |  | % |  | 74 |  | 1 |  | 74 | [6 empty] | 11421.05
| 774/пр_2020_прил._т._п.83_гр.3 | СП (083_1 Пусконаладочные работы. Электротехнические устройства) |  | % |  | 36 |  | 1 |  | 36 | [6 empty] | 5556.19
|  | Всего по позиции | [10 empty] | 8102.77 |  |  |  | 32411.09
37 | ГЭСНп-01-11-024-02 | Фазировка электрической линии или трансформатора с сетью напряжением: свыше 1 кВ |  | шт |  | 10 |  | 1 |  | 10
| 1 | ОТ(ЗТ) |  | чел.-ч | [5 empty] | 16.2 | [6 empty] | 12120.12
| ФСБЦ ТЗ-2-100-06 | Рабочий 6 разряда |  | чел.-ч |  | 0.81 |  | 1 |  | 8.1 |  |  | 756.56 | 1 |  |  | 6128.14
| ФСБЦ ТЗ-3-200-03 | Инженер III категории |  | чел.-ч |  | 0.81 |  | 1 |  | 8.1 |  |  | 739.75 | 1 |  |  | 5991.98
| 2 | ЭМ | [14 empty] | 0
| 3 | ОТм(ЗТм) |  | чел.-ч | [12 empty] | 0
| 4 | М | [14 empty] | 0
|  | Итого прямые затраты | [14 empty] | 12120.12
|  | ФОТ | [14 empty] | 12120.12
| 812/пр_2020_прил._т._п.83_гр.3 | НР (083_1 Пусконаладочные работы. Электротехнические устройства) |  | % |  | 74 |  | 1 |  | 74 | [6 empty] | 8968.89
| 774/пр_2020_прил._т._п.83_гр.3 | СП (083_1 Пусконаладочные работы. Электротехнические устройства) |  | % |  | 36 |  | 1 |  | 36 | [6 empty] | 4363.24
|  | Всего по позиции | [10 empty] | 2545.22 |  |  |  | 25452.25
38 | ГЭСНп-01-12-027-01 | Испытание кабеля силового длиной до 500 м напряжением: до 10 кВ |  | испытание |  | 4 |  | 1 |  | 4
| 1 | ОТ(ЗТ) |  | чел.-ч | [5 empty] | 19.44 | [6 empty] | 13010.87
| ФСБЦ ТЗ-2-100-04 | Рабочий 4 разряда |  | чел.-ч |  | 1.94 |  | 1 |  | 7.76 |  |  | 563.22 | 1 |  |  | 4370.59
| ФСБЦ ТЗ-3-200-03 | Инженер III категории |  | чел.-ч |  | 2.92 |  | 1 |  | 11.68 |  |  | 739.75 | 1 |  |  | 8640.28
| 2 | ЭМ | [14 empty] | 0
| 3 | ОТм(ЗТм) |  | чел.-ч | [12 empty] | 0
| 4 | М | [14 empty] | 0
|  | Итого прямые затраты | [14 empty] | 13010.87
|  | ФОТ | [14 empty] | 13010.87
| 812/пр_2020_прил._т._п.83_гр.3 | НР (083_1 Пусконаладочные работы. Электротехнические устройства) |  | % |  | 74 |  | 1 |  | 74 | [6 empty] | 9628.04
| 774/пр_2020_прил._т._п.83_гр.3 | СП (083_1 Пусконаладочные работы. Электротехнические устройства) |  | % |  | 36 |  | 1 |  | 36 | [6 empty] | 4683.91
|  | Всего по позиции | [10 empty] | 6830.71 |  |  |  | 27322.82
39 | ГЭСНп-01-12-029-01 | Испытание цепи вторичной коммутации |  | испытание |  | 6 |  | 1 |  | 6
| 1 | ОТ(ЗТ) |  | чел.-ч | [5 empty] | 9.72 | [6 empty] | 6829.74
| ФСБЦ ТЗ-2-100-05 | Рабочий 5 разряда |  | чел.-ч |  | 0.65 |  | 1 |  | 3.9 |  |  | 647.28 | 1 |  |  | 2524.39
| ФСБЦ ТЗ-3-200-03 | Инженер III категории |  | чел.-ч |  | 0.97 |  | 1 |  | 5.82 |  |  | 739.75 | 1 |  |  | 4305.35
| 2 | ЭМ | [14 empty] | 0
| 3 | ОТм(ЗТм) |  | чел.-ч | [12 empty] | 0
| 4 | М | [14 empty] | 0
|  | Итого прямые затраты | [14 empty] | 6829.74
|  | ФОТ | [14 empty] | 6829.74
| 812/пр_2020_прил._т._п.83_гр.3 | НР (083_1 Пусконаладочные работы. Электротехнические устройства) |  | % |  | 74 |  | 1 |  | 74 | [6 empty] | 5054.01
| 774/пр_2020_прил._т._п.83_гр.3 | СП (083_1 Пусконаладочные работы. Электротехнические устройства) |  | % |  | 36 |  | 1 |  | 36 | [6 empty] | 2458.71
|  | Всего по позиции | [10 empty] | 2390.41 |  |  |  | 14342.46
40 | ГЭСНп-01-03-005-01 | Разъединитель трехполюсный напряжением: до 20 кВ |  | шт |  | 2 |  | 1 |  | 2
| 1 | ОТ(ЗТ) |  | чел.-ч | [5 empty] | 10.8 | [6 empty] | 7716.93
| ФСБЦ ТЗ-2-100-04 | Рабочий 4 разряда |  | чел.-ч |  | 1.08 |  | 1 |  | 2.16 |  |  | 563.22 | 1 |  |  | 1216.56
| ФСБЦ ТЗ-3-100-02 | Техник II категории |  | чел.-ч |  | 1.08 |  | 1 |  | 2.16 |  |  | 538 | 1 |  |  | 1162.08
| ФСБЦ ТЗ-3-200-02 | Инженер II категории |  | чел.-ч |  | 3.24 |  | 1 |  | 6.48 |  |  | 823.81 | 1 |  |  | 5338.29
| 2 | ЭМ | [14 empty] | 0
| 3 | ОТм(ЗТм) |  | чел.-ч | [12 empty] | 0
| 4 | М | [14 empty] | 0
|  | Итого прямые затраты | [14 empty] | 7716.93
|  | ФОТ | [14 empty] | 7716.93
| 812/пр_2020_прил._т._п.83_гр.3 | НР (083_1 Пусконаладочные работы. Электротехнические устройства) |  | % |  | 74 |  | 1 |  | 74 | [6 empty] | 5710.53
| 774/пр_2020_прил._т._п.83_гр.3 | СП (083_1 Пусконаладочные работы. Электротехнические устройства) |  | % |  | 36 |  | 1 |  | 36 | [6 empty] | 2778.09
|  | Всего по позиции | [10 empty] | 8102.77 |  |  |  | 16205.55
41 | ГЭСНп-01-02-017-02 | Трансформатор тока измерительный выносной напряжением: до 11 кВ, с твердой изоляцией |  | шт |  | 6 |  | 1 |  | 6
| 1 | ОТ(ЗТ) |  | чел.-ч | [5 empty] | 27 | [6 empty] | 19156.12
| ФСБЦ ТЗ-3-100-02 | Техник II категории |  | чел.-ч |  | 1.8 |  | 1 |  | 10.8 |  |  | 538 | 1 |  |  | 5810.4
| ФСБЦ ТЗ-3-200-02 | Инженер II категории |  | чел.-ч |  | 2.7 |  | 1 |  | 16.2 |  |  | 823.81 | 1 |  |  | 13345.72
| 2 | ЭМ | [14 empty] | 0
| 3 | ОТм(ЗТм) |  | чел.-ч | [12 empty] | 0
| 4 | М | [14 empty] | 0
|  | Итого прямые затраты | [14 empty] | 19156.12
|  | ФОТ | [14 empty] | 19156.12
| 812/пр_2020_прил._т._п.83_гр.3 | НР (083_1 Пусконаладочные работы. Электротехнические устройства) |  | % |  | 74 |  | 1 |  | 74 | [6 empty] | 14175.53
| 774/пр_2020_прил._т._п.83_гр.3 | СП (083_1 Пусконаладочные работы. Электротехнические устройства) |  | % |  | 36 |  | 1 |  | 36 | [6 empty] | 6896.2
|  | Всего по позиции | [10 empty] | 6704.64 |  |  |  | 40227.85
42 | ГЭСНп-01-12-010-03 | Испытание: вторичной обмотки трансформатора измерительного |  | испытание |  | 6 |  | 1 |  | 6
| 1 | ОТ(ЗТ) |  | чел.-ч | [5 empty] | 9.72 | [6 empty] | 7318.96
| ФСБЦ ТЗ-2-100-05 | Рабочий 5 разряда |  | чел.-ч |  | 0.65 |  | 1 |  | 3.9 |  |  | 647.28 | 1 |  |  | 2524.39
| ФСБЦ ТЗ-3-200-02 | Инженер II категории |  | чел.-ч |  | 0.97 |  | 1 |  | 5.82 |  |  | 823.81 | 1 |  |  | 4794.57
| 2 | ЭМ | [14 empty] | 0
| 3 | ОТм(ЗТм) |  | чел.-ч | [12 empty] | 0
| 4 | М | [14 empty] | 0
|  | Итого прямые затраты | [14 empty] | 7318.96
|  | ФОТ | [14 empty] | 7318.96
| 812/пр_2020_прил._т._п.83_гр.3 | НР (083_1 Пусконаладочные работы. Электротехнические устройства) |  | % |  | 74 |  | 1 |  | 74 | [6 empty] | 5416.03
| 774/пр_2020_прил._т._п.83_гр.3 | СП (083_1 Пусконаладочные работы. Электротехнические устройства) |  | % |  | 36 |  | 1 |  | 36 | [6 empty] | 2634.83
|  | Всего по позиции | [10 empty] | 2561.64 |  |  |  | 15369.82
43 | ГЭСНп-01-11-028-02 | Измерение сопротивления изоляции мегаомметром: обмоток машин и аппаратов |  | измерение |  | 60 |  | 1 |  | 60
| 1 | ОТ(ЗТ) |  | чел.-ч | [5 empty] | 4.8 | [6 empty] | 3591.14
| ФСБЦ ТЗ-2-100-06 | Рабочий 6 разряда |  | чел.-ч |  | 0.04 |  | 1 |  | 2.4 |  |  | 756.56 | 1 |  |  | 1815.74
| ФСБЦ ТЗ-3-200-03 | Инженер III категории |  | чел.-ч |  | 0.04 |  | 1 |  | 2.4 |  |  | 739.75 | 1 |  |  | 1775.4
| 2 | ЭМ | [14 empty] | 0
| 3 | ОТм(ЗТм) |  | чел.-ч | [12 empty] | 0
| 4 | М | [14 empty] | 0
|  | Итого прямые затраты | [14 empty] | 3591.14
|  | ФОТ | [14 empty] | 3591.14
| 812/пр_2020_прил._т._п.83_гр.3 | НР (083_1 Пусконаладочные работы. Электротехнические устройства) |  | % |  | 74 |  | 1 |  | 74 | [6 empty] | 2657.44
| 774/пр_2020_прил._т._п.83_гр.3 | СП (083_1 Пусконаладочные работы. Электротехнические устройства) |  | % |  | 36 |  | 1 |  | 36 | [6 empty] | 1292.81
|  | Всего по позиции | [10 empty] | 125.69 |  |  |  | 7541.39
44 | ГЭСНп-01-11-027-02 | Измерение токов утечки: ограничителя напряжения |  | измерение |  | 6 |  | 1 |  | 6
| 1 | ОТ(ЗТ) |  | чел.-ч | [5 empty] | 10.8 | [6 empty] | 8080.07
| ФСБЦ ТЗ-2-100-06 | Рабочий 6 разряда |  | чел.-ч |  | 0.9 |  | 1 |  | 5.4 |  |  | 756.56 | 1 |  |  | 4085.42
| ФСБЦ ТЗ-3-200-03 | Инженер III категории |  | чел.-ч |  | 0.9 |  | 1 |  | 5.4 |  |  | 739.75 | 1 |  |  | 3994.65
| 2 | ЭМ | [14 empty] | 0
| 3 | ОТм(ЗТм) |  | чел.-ч | [12 empty] | 0
| 4 | М | [14 empty] | 0
|  | Итого прямые затраты | [14 empty] | 8080.07
|  | ФОТ | [14 empty] | 8080.07
| 812/пр_2020_прил._т._п.83_гр.3 | НР (083_1 Пусконаладочные работы. Электротехнические устройства) |  | % |  | 74 |  | 1 |  | 74 | [6 empty] | 5979.25
| 774/пр_2020_прил._т._п.83_гр.3 | СП (083_1 Пусконаладочные работы. Электротехнические устройства) |  | % |  | 36 |  | 1 |  | 36 | [6 empty] | 2908.83
|  | Всего по позиции | [10 empty] | 2828.03 |  |  |  | 16968.15
45 | ГЭСНп-01-03-002-18 | Выключатель трехполюсный напряжением до 1 кВ с: устройством защитного отключения |  | шт |  | 4 |  | 1 |  | 4
| 1 | ОТ(ЗТ) |  | чел.-ч | [5 empty] | 14.4 | [6 empty] | 7928.78
| ФСБЦ ТЗ-2-100-04 | Рабочий 4 разряда |  | чел.-ч |  | 1.8 |  | 1 |  | 7.2 |  |  | 563.22 | 1 |  |  | 4055.18
| ФСБЦ ТЗ-3-100-02 | Техник II категории |  | чел.-ч |  | 1.8 |  | 1 |  | 7.2 |  |  | 538 | 1 |  |  | 3873.6
| 2 | ЭМ | [14 empty] | 0
| 3 | ОТм(ЗТм) |  | чел.-ч | [12 empty] | 0
| 4 | М | [14 empty] | 0
|  | Итого прямые затраты | [14 empty] | 7928.78
|  | ФОТ | [14 empty] | 7928.78
| 812/пр_2020_прил._т._п.83_гр.3 | НР (083_1 Пусконаладочные работы. Электротехнические устройства) |  | % |  | 74 |  | 1 |  | 74 | [6 empty] | 5867.3
| 774/пр_2020_прил._т._п.83_гр.3 | СП (083_1 Пусконаладочные работы. Электротехнические устройства) |  | % |  | 36 |  | 1 |  | 36 | [6 empty] | 2854.36
|  | Всего по позиции | [10 empty] | 4162.61 |  |  |  | 16650.44
46 | ГЭСНп-01-03-001-02 | Выключатель однополюсный напряжением до 1 кВ: с устройством защитного отключения |  | шт |  | 4 |  | 1 |  | 4
| 1 | ОТ(ЗТ) |  | чел.-ч | [5 empty] | 7.2 | [6 empty] | 3964.39
| ФСБЦ ТЗ-2-100-04 | Рабочий 4 разряда |  | чел.-ч |  | 0.9 |  | 1 |  | 3.6 |  |  | 563.22 | 1 |  |  | 2027.59
| ФСБЦ ТЗ-3-100-02 | Техник II категории |  | чел.-ч |  | 0.9 |  | 1 |  | 3.6 |  |  | 538 | 1 |  |  | 1936.8
| 2 | ЭМ | [14 empty] | 0
| 3 | ОТм(ЗТм) |  | чел.-ч | [12 empty] | 0
| 4 | М | [14 empty] | 0
|  | Итого прямые затраты | [14 empty] | 3964.39
|  | ФОТ | [14 empty] | 3964.39
| 812/пр_2020_прил._т._п.83_гр.3 | НР (083_1 Пусконаладочные работы. Электротехнические устройства) |  | % |  | 74 |  | 1 |  | 74 | [6 empty] | 2933.65
| 774/пр_2020_прил._т._п.83_гр.3 | СП (083_1 Пусконаладочные работы. Электротехнические устройства) |  | % |  | 36 |  | 1 |  | 36 | [6 empty] | 1427.18
|  | Всего по позиции | [10 empty] | 2081.3 |  |  |  | 8325.22
47 | ГЭСНп-01-03-002-05 | Выключатель трехполюсный напряжением до 1 кВ с: электромагнитным, тепловым или комбинированным расцепителем, номинальный ток до 200 А |  | шт |  | 8 |  | 1 |  | 8
| 1 | ОТ(ЗТ) |  | чел.-ч | [5 empty] | 21.6 | [6 empty] | 11893.18
| ФСБЦ ТЗ-2-100-04 | Рабочий 4 разряда |  | чел.-ч |  | 1.35 |  | 1 |  | 10.8 |  |  | 563.22 | 1 |  |  | 6082.78
| ФСБЦ ТЗ-3-100-02 | Техник II категории |  | чел.-ч |  | 1.35 |  | 1 |  | 10.8 |  |  | 538 | 1 |  |  | 5810.4
| 2 | ЭМ | [14 empty] | 0
| 3 | ОТм(ЗТм) |  | чел.-ч | [12 empty] | 0
| 4 | М | [14 empty] | 0
|  | Итого прямые затраты | [14 empty] | 11893.18
|  | ФОТ | [14 empty] | 11893.18
| 812/пр_2020_прил._т._п.83_гр.3 | НР (083_1 Пусконаладочные работы. Электротехнические устройства) |  | % |  | 74 |  | 1 |  | 74 | [6 empty] | 8800.95
| 774/пр_2020_прил._т._п.83_гр.3 | СП (083_1 Пусконаладочные работы. Электротехнические устройства) |  | % |  | 36 |  | 1 |  | 36 | [6 empty] | 4281.54
|  | Всего по позиции | [10 empty] | 3121.96 |  |  |  | 24975.67
48 | ГЭСНп-01-03-002-04 | Выключатель трехполюсный напряжением до 1 кВ с: электромагнитным, тепловым или комбинированным расцепителем, номинальный ток до 50 А |  | шт |  | 4 |  | 1 |  | 4
| 1 | ОТ(ЗТ) |  | чел.-ч | [5 empty] | 7.2 | [6 empty] | 3964.39
| ФСБЦ ТЗ-2-100-04 | Рабочий 4 разряда |  | чел.-ч |  | 0.9 |  | 1 |  | 3.6 |  |  | 563.22 | 1 |  |  | 2027.59
| ФСБЦ ТЗ-3-100-02 | Техник II категории |  | чел.-ч |  | 0.9 |  | 1 |  | 3.6 |  |  | 538 | 1 |  |  | 1936.8
| 2 | ЭМ | [14 empty] | 0
| 3 | ОТм(ЗТм) |  | чел.-ч | [12 empty] | 0
| 4 | М | [14 empty] | 0
|  | Итого прямые затраты | [14 empty] | 3964.39
|  | ФОТ | [14 empty] | 3964.39
| 812/пр_2020_прил._т._п.83_гр.3 | НР (083_1 Пусконаладочные работы. Электротехнические устройства) |  | % |  | 74 |  | 1 |  | 74 | [6 empty] | 2933.65
| 774/пр_2020_прил._т._п.83_гр.3 | СП (083_1 Пусконаладочные работы. Электротехнические устройства) |  | % |  | 36 |  | 1 |  | 36 | [6 empty] | 1427.18
|  | Всего по позиции | [10 empty] | 2081.3 |  |  |  | 8325.22
49 | ГЭСНп-01-11-028-01 | Измерение сопротивления изоляции (на линию) мегаомметром кабельных и других линий напряжением до 1 кВ, предназначенных для передачи электроэнергии к распределительным устройствам, щитам, шкафам, коммутационным аппаратам и электропотребителям |  | шт |  | 38 |  | 1 |  | 38
| 1 | ОТ(ЗТ) |  | чел.-ч | [5 empty] | 12.16 | [6 empty] | 9097.56
| ФСБЦ ТЗ-2-100-06 | Рабочий 6 разряда |  | чел.-ч |  | 0.16 |  | 1 |  | 6.08 |  |  | 756.56 | 1 |  |  | 4599.88
| ФСБЦ ТЗ-3-200-03 | Инженер III категории |  | чел.-ч |  | 0.16 |  | 1 |  | 6.08 |  |  | 739.75 | 1 |  |  | 4497.68
| 2 | ЭМ | [14 empty] | 0
| 3 | ОТм(ЗТм) |  | чел.-ч | [12 empty] | 0
| 4 | М | [14 empty] | 0
|  | Итого прямые затраты | [14 empty] | 9097.56
|  | ФОТ | [14 empty] | 9097.56
| 812/пр_2020_прил._т._п.83_гр.3 | НР (083_1 Пусконаладочные работы. Электротехнические устройства) |  | % |  | 74 |  | 1 |  | 74 | [6 empty] | 6732.19
| 774/пр_2020_прил._т._п.83_гр.3 | СП (083_1 Пусконаладочные работы. Электротехнические устройства) |  | % |  | 36 |  | 1 |  | 36 | [6 empty] | 3275.12
|  | Всего по позиции | [10 empty] | 502.76 |  |  |  | 19104.87
50 | ГЭСНп-01-11-024-01 | Фазировка электрической линии или трансформатора с сетью напряжением: до 1 кВ |  | шт |  | 4 |  | 1 |  | 4
| 1 | ОТ(ЗТ) |  | чел.-ч | [5 empty] | 3.28 | [6 empty] | 2453.95
| ФСБЦ ТЗ-2-100-06 | Рабочий 6 разряда |  | чел.-ч |  | 0.41 |  | 1 |  | 1.64 |  |  | 756.56 | 1 |  |  | 1240.76
| ФСБЦ ТЗ-3-200-03 | Инженер III категории |  | чел.-ч |  | 0.41 |  | 1 |  | 1.64 |  |  | 739.75 | 1 |  |  | 1213.19
| 2 | ЭМ | [14 empty] | 0
| 3 | ОТм(ЗТм) |  | чел.-ч | [12 empty] | 0
| 4 | М | [14 empty] | 0
|  | Итого прямые затраты | [14 empty] | 2453.95
|  | ФОТ | [14 empty] | 2453.95
| 812/пр_2020_прил._т._п.83_гр.3 | НР (083_1 Пусконаладочные работы. Электротехнические устройства) |  | % |  | 74 |  | 1 |  | 74 | [6 empty] | 1815.92
| 774/пр_2020_прил._т._п.83_гр.3 | СП (083_1 Пусконаладочные работы. Электротехнические устройства) |  | % |  | 36 |  | 1 |  | 36 | [6 empty] | 883.42
|  | Всего по позиции | [10 empty] | 1288.32 |  |  |  | 5153.29
51 | ГЭСНп-01-12-029-01 | Испытание цепи вторичной коммутации |  | испытание |  | 6 |  | 1 |  | 6
| 1 | ОТ(ЗТ) |  | чел.-ч | [5 empty] | 9.72 | [6 empty] | 6829.74
| ФСБЦ ТЗ-2-100-05 | Рабочий 5 разряда |  | чел.-ч |  | 0.65 |  | 1 |  | 3.9 |  |  | 647.28 | 1 |  |  | 2524.39
| ФСБЦ ТЗ-3-200-03 | Инженер III категории |  | чел.-ч |  | 0.97 |  | 1 |  | 5.82 |  |  | 739.75 | 1 |  |  | 4305.35
| 2 | ЭМ | [14 empty] | 0
| 3 | ОТм(ЗТм) |  | чел.-ч | [12 empty] | 0
| 4 | М | [14 empty] | 0
|  | Итого прямые затраты | [14 empty] | 6829.74
|  | ФОТ | [14 empty] | 6829.74
| 812/пр_2020_прил._т._п.83_гр.3 | НР (083_1 Пусконаладочные работы. Электротехнические устройства) |  | % |  | 74 |  | 1 |  | 74 | [6 empty] | 5054.01
| 774/пр_2020_прил._т._п.83_гр.3 | СП (083_1 Пусконаладочные работы. Электротехнические устройства) |  | % |  | 36 |  | 1 |  | 36 | [6 empty] | 2458.71
|  | Всего по позиции | [10 empty] | 2390.41 |  |  |  | 14342.46
52 | ГЭСНп-01-10-010-01 | Схема контроля изоляции электрической сети: с помощью электроизмерительных приборов |  | схема |  | 2 |  | 1 |  | 2
| 1 | ОТ(ЗТ) |  | чел.-ч | [5 empty] | 9.72 | [6 empty] | 6407.58
| ФСБЦ ТЗ-3-100-02 | Техник II категории |  | чел.-ч |  | 1.94 |  | 1 |  | 3.88 |  |  | 538 | 1 |  |  | 2087.44
| ФСБЦ ТЗ-3-200-03 | Инженер III категории |  | чел.-ч |  | 2.92 |  | 1 |  | 5.84 |  |  | 739.75 | 1 |  |  | 4320.14
| 2 | ЭМ | [14 empty] | 0
| 3 | ОТм(ЗТм) |  | чел.-ч | [12 empty] | 0
| 4 | М | [14 empty] | 0
|  | Итого прямые затраты | [14 empty] | 6407.58
|  | ФОТ | [14 empty] | 6407.58
| 812/пр_2020_прил._т._п.83_гр.3 | НР (083_1 Пусконаладочные работы. Электротехнические устройства) |  | % |  | 74 |  | 1 |  | 74 | [6 empty] | 4741.61
| 774/пр_2020_прил._т._п.83_гр.3 | СП (083_1 Пусконаладочные работы. Электротехнические устройства) |  | % |  | 36 |  | 1 |  | 36 | [6 empty] | 2306.73
|  | Всего по позиции | [10 empty] | 6727.96 |  |  |  | 13455.92
53 | ГЭСНп-01-12-029-01 | Испытание цепи вторичной коммутации |  | испытание |  | 1 |  | 1 |  | 1
| 1 | ОТ(ЗТ) |  | чел.-ч | [5 empty] | 1.62 | [6 empty] | 1138.29
| ФСБЦ ТЗ-2-100-05 | Рабочий 5 разряда |  | чел.-ч |  | 0.65 |  | 1 |  | 0.65 |  |  | 647.28 | 1 |  |  | 420.73
| ФСБЦ ТЗ-3-200-03 | Инженер III категории |  | чел.-ч |  | 0.97 |  | 1 |  | 0.97 |  |  | 739.75 | 1 |  |  | 717.56
| 2 | ЭМ | [14 empty] | 0
| 3 | ОТм(ЗТм) |  | чел.-ч | [12 empty] | 0
| 4 | М | [14 empty] | 0
|  | Итого прямые затраты | [14 empty] | 1138.29
|  | ФОТ | [14 empty] | 1138.29
| 812/пр_2020_прил._т._п.83_гр.3 | НР (083_1 Пусконаладочные работы. Электротехнические устройства) |  | % |  | 74 |  | 1 |  | 74 | [6 empty] | 842.33
| 774/пр_2020_прил._т._п.83_гр.3 | СП (083_1 Пусконаладочные работы. Электротехнические устройства) |  | % |  | 36 |  | 1 |  | 36 | [6 empty] | 409.78
|  | Всего по позиции | [10 empty] | 2390.4 |  |  |  | 2390.4
54 | ГЭСНп-01-11-028-01 | Измерение сопротивления изоляции (на линию) мегаомметром кабельных и других линий напряжением до 1 кВ, предназначенных для передачи электроэнергии к распределительным устройствам, щитам, шкафам, коммутационным аппаратам и электропотребителям |  | шт |  | 1 |  | 1 |  | 1
| 1 | ОТ(ЗТ) |  | чел.-ч | [5 empty] | 0.32 | [6 empty] | 239.41
| ФСБЦ ТЗ-2-100-06 | Рабочий 6 разряда |  | чел.-ч |  | 0.16 |  | 1 |  | 0.16 |  |  | 756.56 | 1 |  |  | 121.05
| ФСБЦ ТЗ-3-200-03 | Инженер III категории |  | чел.-ч |  | 0.16 |  | 1 |  | 0.16 |  |  | 739.75 | 1 |  |  | 118.36
| 2 | ЭМ | [14 empty] | 0
| 3 | ОТм(ЗТм) |  | чел.-ч | [12 empty] | 0
| 4 | М | [14 empty] | 0
|  | Итого прямые затраты | [14 empty] | 239.41
|  | ФОТ | [14 empty] | 239.41
| 812/пр_2020_прил._т._п.83_гр.3 | НР (083_1 Пусконаладочные работы. Электротехнические устройства) |  | % |  | 74 |  | 1 |  | 74 | [6 empty] | 177.16
| 774/пр_2020_прил._т._п.83_гр.3 | СП (083_1 Пусконаладочные работы. Электротехнические устройства) |  | % |  | 36 |  | 1 |  | 36 | [6 empty] | 86.19
|  | Всего по позиции | [10 empty] | 502.76 |  |  |  | 502.76
55 | ГЭСНп-01-11-024-01 | Фазировка электрической линии или трансформатора с сетью напряжением: до 1 кВ |  | шт |  | 6 |  | 1 |  | 6
| 1 | ОТ(ЗТ) |  | чел.-ч | [5 empty] | 4.92 | [6 empty] | 3680.93
| ФСБЦ ТЗ-2-100-06 | Рабочий 6 разряда |  | чел.-ч |  | 0.41 |  | 1 |  | 2.46 |  |  | 756.56 | 1 |  |  | 1861.14
| ФСБЦ ТЗ-3-200-03 | Инженер III категории |  | чел.-ч |  | 0.41 |  | 1 |  | 2.46 |  |  | 739.75 | 1 |  |  | 1819.79
| 2 | ЭМ | [14 empty] | 0
| 3 | ОТм(ЗТм) |  | чел.-ч | [12 empty] | 0
| 4 | М | [14 empty] | 0
|  | Итого прямые затраты | [14 empty] | 3680.93
|  | ФОТ | [14 empty] | 3680.93
| 812/пр_2020_прил._т._п.83_гр.3 | НР (083_1 Пусконаладочные работы. Электротехнические устройства) |  | % |  | 74 |  | 1 |  | 74 | [6 empty] | 2723.89
| 774/пр_2020_прил._т._п.83_гр.3 | СП (083_1 Пусконаладочные работы. Электротехнические устройства) |  | % |  | 36 |  | 1 |  | 36 | [6 empty] | 1325.13
|  | Всего по позиции | [10 empty] | 1288.33 |  |  |  | 7729.95
56 | ГЭСНп-01-02-002-02 | Трансформатор силовой трехфазный масляный двухобмоточный напряжением: до 11 кВ, мощностью до 1,6 МВА |  | шт |  | 2 |  | 1 |  | 2
| 1 | ОТ(ЗТ) |  | чел.-ч | [5 empty] | 21.6 | [6 empty] | 16359.88
| ФСБЦ ТЗ-3-100-02 | Техник II категории |  | чел.-ч |  | 4.32 |  | 1 |  | 8.64 |  |  | 538 | 1 |  |  | 4648.32
| ФСБЦ ТЗ-3-200-01 | Инженер I категории |  | чел.-ч |  | 6.48 |  | 1 |  | 12.96 |  |  | 903.67 | 1 |  |  | 11711.56
| 2 | ЭМ | [14 empty] | 0
| 3 | ОТм(ЗТм) |  | чел.-ч | [12 empty] | 0
| 4 | М | [14 empty] | 0
|  | Итого прямые затраты | [14 empty] | 16359.88
|  | ФОТ | [14 empty] | 16359.88
| 812/пр_2020_прил._т._п.83_гр.3 | НР (083_1 Пусконаладочные работы. Электротехнические устройства) |  | % |  | 74 |  | 1 |  | 74 | [6 empty] | 12106.31
| 774/пр_2020_прил._т._п.83_гр.3 | СП (083_1 Пусконаладочные работы. Электротехнические устройства) |  | % |  | 36 |  | 1 |  | 36 | [6 empty] | 5889.56
|  | Всего по позиции | [10 empty] | 17177.88 |  |  |  | 34355.75
Итого по разделу
|  | Прямые затраты | [14 empty] | 298239,65
|  | оплата труда | [14 empty] | 298239,65
|  | Итого ФОТ | [14 empty] | 309495,20
|  | Итого накладные расходы | [14 empty] | 220697,33
|  | Итого сметная прибыль | [14 empty] | 107366,28
|  | Итого по разделу | [14 empty] | 626303,26
Справочно
|  | затраты труда рабочих | [14 empty] | 455,07
Оборудование
57 | ТЦ_62.2.01.05_47_7814786820_18.09.2025_01_1.1 | 2КТП-1250/10/0,4 кВ |  | шт |  | 1 |  | 1 |  | 1 |  |  | 7882872.8 | 1 |  |  | 7882872.8
|  | Всего по позиции | [10 empty] | 7882872.8 |  |  |  | 7882872.8
Итого по разделу
|  | Прямые затраты | [14 empty] | 7882872,80
|  | Итого оборудование | [14 empty] | 7882872,80
|  | Итого по разделу | [14 empty] | 7882872,80
материалы по ССЦ
58 | 24.3.03.06-0024 | Трубы полиэтиленовые дренажные гофрированные двухслойные, класс кольцевой жесткости SN8, номинальный внутренний диаметр 160 мм |  | м |  | 125 |  | 1 |  | 125 | 632.22 | 1.02 | 644.86 | 1 |  |  | 80607.5
|  | Всего по позиции | [10 empty] | 644.86 |  |  |  | 80607.5
59 | 08.3.07.01-0052 | Прокат стальной горячекатаный полосовой, марки стали Ст3сп, Ст3пс, размеры 50х5 мм Объем: 1.96 * 47 : 1000 |  | т |  | 0.09212 |  | 1 |  | 0.0921 | 70310.45 | 0.83 | 58357.67 | 1 |  |  | 5374.74
|  | Всего по позиции | [10 empty] | 58357.65 |  |  |  | 5374.74
60 | 08.3.08.02-0045 | Уголок стальной горячекатаный равнополочный, марки стали Ст3сп, Ст3пс, ширина полок 63-100 мм, толщина полки 4-16 мм Объем: 6.25 * 35 : 1000 |  | т |  | 0.21875 |  | 1 |  | 0.2188 | 69695 | 0.68 | 47392.6 | 1 |  |  | 10369.5
|  | Всего по позиции | [10 empty] | 47392.6 |  |  |  | 10369.5
61 | 01.7.12.05-0099 | Геотекстиль нетканый из полиэтиленового и полипропиленового волокна, термоскрепленный, поверхностная плотность 160 г/м2 |  | 10 м2 |  | 5.8 |  | 1 |  | 5.8 | 935.69 | 1.31 | 1225.75 | 1 |  |  | 7109.35
|  | Всего по позиции | [10 empty] | 1225.75 |  |  |  | 7109.35
Итого по разделу
|  | Прямые затраты | [14 empty] | 103461,09
|  | материальные ресурсы | [14 empty] | 103461,09
|  | Итого по разделу | [14 empty] | 103461,09
Материалы
62 | 08.1.02.16-0200 | Свая винтовая стальная, тип СВЛ, однолопастная, с литым наконечником, диаметр ствола 108 мм, толщина стенки 3,5 мм, диаметр лопасти 300 мм, длина 3000 мм |  | шт |  | 18 |  | 1 |  | 18 | 3574.08 | 1.08 | 3860.01 | 1 |  |  | 69480.18
|  | Всего по позиции | [10 empty] | 3860.01 |  |  |  | 69480.18
63 | 08.3.11.01-1102 | Швеллеры стальные горячекатаные, марки стали Ст3пс, Ст3сп, № 12У-24У, № 12П-24П Объем: 48 * 14.2 : 1000 |  | т |  | 0.6816 |  | 1 |  | 0.6816 | 87876.5 | 0.68 | 59756.02 | 1 |  |  | 40729.7
|  | Всего по позиции | [10 empty] | 59756.02 |  |  |  | 40729.7
Итого по разделу
|  | Прямые затраты | [14 empty] | 110209,88
|  | материальные ресурсы | [14 empty] | 110209,88
|  | Итого по разделу | [14 empty] | 110209,88
Погрузка - разгрузка
64 | 16-1 | Погрузка при автомобильных перевозках металлические конструкции весом до 3 т Объем: 2.6 * 2 + 2 * 2.5 + 2 * 3.5 |  | т груза |  | 17.2 |  | 1 |  | 17.2 |  |  | 391.42 | 1 |  |  | 6732.42
|  | Всего по позиции | [10 empty] | 391.42 |  |  |  | 6732.42
65 | 16-2 | Разгрузка при автомобильных перевозках металлические конструкции весом до 3 т |  | т груза |  | 17.2 |  | 1 |  | 17.2 |  |  | 391.42 | 1 |  |  | 6732.42
|  | Всего по позиции | [10 empty] | 391.42 |  |  |  | 6732.42
Итого по разделу
|  | Прямые затраты | [14 empty] | 13464,84
|  | перевозка | [14 empty] | 13464,84
|  | Итого по разделу | [14 empty] | 13464,84
Транспортировка
66 | 01-20-1-01-0220 | Перевозка грузов I класса автомобилями бортовыми грузоподъемностью до 20 т по дорогам с усовершенствованным (асфальтобетонным, цементобетонным, железобетонным, обработанным органическим вяжущим) дорожным покрытием на расстояние 220 км |  | 1т груза |  | 17.2 |  | 1 |  | 17.2 |  |  | 1469.48 | 1 |  |  | 25275.06
|  | Всего по позиции | [10 empty] | 1469.48 |  |  |  | 25275.06
Итого по разделу
|  | Прямые затраты | [14 empty] | 25275,06
|  | перевозка | [14 empty] | 25275,06
|  | Итого по разделу | [14 empty] | 25275,06
Всего по смете
|  | Всего прямые затраты | [14 empty] | 8948530,06
в том числе
|  | оплата труда (ОТ) | [14 empty] | 473953,41
|  | эксплуатация машин и механизмов | [14 empty] | 97257,15
|  | оплата труда машинистов (ОТм) | [14 empty] | 54537,77
|  | материальные ресурсы | [14 empty] | 401169,03
|  | перевозка | [14 empty] | 38739,90
|  | Всего ФОТ | [14 empty] | 528491,18
|  | Всего накладные расходы | [14 empty] | 454169,53
|  | Всего сметная прибыль | [14 empty] | 235490,11
|  | Итого СМР | [14 empty] | 1755316,90
|  | Всего оборудование | [14 empty] | 7882872,80
|  | Сметная стоимость в текущих ценах | [14 empty] | 9638189,70
Справочно
|  | затраты труда рабочих | [14 empty] | 771,04
|  | затраты труда машинистов | [14 empty] | 81,48
| ВЗиС_Строительство, п.50. | Временные здания и сооружения | [11 empty] | 2,5 % |  |  | 43882,92
|  | Итого с ВЗиС | [14 empty] | 1799199,82
| ЗУ_III_Строительство, п.85. | Зимнее удорожание | [11 empty] | 2,1 % |  |  | 37783,19
|  | Итого с зимним удорожанием | [14 empty] | 1836983,01
|  | Итого с оборудованием | [14 empty] | 9719855,81
| МС РФ от 04.08.2020 №421/пр | Непредвиденные расходы | [11 empty] | 3 % |  |  | 291595,67
|  | Итого без НДС | [14 empty] | 10011451,48
| Составил: | [7 empty] | Проверил:
| Начальник сметного отдела |  |  |  | Чернявская Н.П. |  |  |  | Начальник сметного отдела | [6 empty] | Чернявская Н.П.

## 02-01-03
| Наименование программного продукта |  |  |  |  | Система выпуска сметной документации А0 v. 3.6.2.3 Copyright InfoStroy Ltd.
| УТВЕРЖДАЮ | [11 empty] | Первый заместитель генерального директора-главный инженер
АО "ЛОЭСК"
Жук В.А.
"_____" ______________ 20___ г.
Строительство 2 КТП-10/0,4 кВ общей мощностью 5,7 МВА, КЛ-10 кВ – 3,2 км по договору ТП № 17-024/005-ПС-25 в г. Всеволожск (25-1-17-1-08-03-0-0191).
(наименование стройки)
Строительство 2 КТП-10/0,4 кВ общей мощностью 5,7 МВА, КЛ-10 кВ – 3,2 км по договору ТП № 17-024/005-ПС-25 в г. Всеволожск (25-1-17-1-08-03-0-0191).
(наименование объекта капитального строительства)
ЛОКАЛЬНАЯ СМЕТА №02-01-03
КЛ-10 - 300 м Строительство 2 КТП-10/0,4 кВ общей мощностью 5,7 МВА, КЛ-10 кВ – 3,2 км по договору ТП № 17-024/005-ПС-25 в г. Всеволожск (25-1-17-1-08-03-0-0191).
(наименование работ и затрат)
| Составлен(а) | Ресурсно-индексным | [7 empty] | методом
| Основание | ЭЛП30-04.2025ЭС
(проектная и (или) иная техническая документация)
| Составлен(а) в текущем уровне цен |  | 4 кв. 2025
| Сметная стоимость |  | 4377470,85 |  |  |  | руб.
|  | в том числе: | [7 empty] | Средства на оплату труда рабочих |  |  |  |  | 532565.53 |  | руб.
|  | строительных работ | 768372.2917 |  |  |  | руб. |  |  | Средства на оплату труда машинистов |  |  |  |  | 27126.6 |  | руб.
|  | монтажных работ | 3609098.5583 |  |  |  | руб. |  |  | Нормативные затраты труда рабочих |  |  |  | 1016 |  |  | чел. час.
|  | оборудования | 0 |  |  |  | руб. |  |  | Нормативные затраты труда машинистов |  |  |  | 43 |  |  | чел. час.
|  | прочих затрат | 0 |  |  |  | руб.
№ п/п | Обоснование | Наименование работ и затрат |  | Единица измерения |  | Количество |  |  |  |  | Сметная стоимость, руб.
[6 empty] | на единицу |  | коэффициенты |  | всего с учетом коэффициентов | на единицу измерения в базисном уровне цен | индекс | на единицу измерения в текущем уровне цен | коэффициенты |  |  | всего в текущем уровне цен, руб.
1 | 2 | 3 |  | 4 |  | 5 |  | 6 |  | 7 | 8 | 9 | 10 | 11 |  |  | 12
Раздел 1.Землянные работы по прокладке кабеля
1 | ГЭСН-01-01-009-08 | Разработка грунта в траншеях экскаватором «обратная лопата» с ковшом вместимостью 0,65 (0,5-1) м3, группа грунтов: 2 Объем: 300 * 0.6 * 0.9 : 4 |  | 1000 м3 |  | 0.0405 |  | 1 |  | 0.0405
| 2101-1 | _разработка грунта в отвал
| 421/пр_2020_прил.10_т.1_п.5_гр.3 | Кзт=1,15; Кэм=1,15; Кзтм=1,15_Производство работ осуществляется в стесненных условиях населенных пунктов
| 1 | ОТ(ЗТ) |  | чел.-ч | [12 empty] | 0
| 2 | ЭМ | [14 empty] | 1916.9
| 3 | ОТм(ЗТм) |  | чел.-ч | [5 empty] | 1.1034 | [6 empty] | 834.76
| ФСБЦ 91.01.05-086 | Экскаваторы одноковшовые дизельные на гусеничном ходу, объем ковша 0,65 м3 |  | маш.-ч |  | 23.69 |  | 1.15 |  | 1.1034 |  |  | 1737.33 |  |  |  | 1916.9
| ФСБЦ ТЗ-4-100-060 | Средний разряд машинистов 6,0 |  | чел.-ч |  | 23.69 |  | 1.15 |  | 1.1034 |  |  | 756.56 | 1 |  |  | 834.76
| 4 | М | [14 empty] | 0
|  | Итого прямые затраты | [14 empty] | 2751.66
|  | ФОТ | [14 empty] | 834.76
| 812/пр_2020_прил._т._п.1.1_гр.3 | НР (001.1 Земляные работы, выполняемые механизированным способом) |  | % |  | 92 |  | 1 |  | 92 | [6 empty] | 767.98
| 774/пр_2020_прил._т._п.1.1_гр.3 | СП (001.1 Земляные работы, выполняемые механизированным способом) |  | % |  | 46 |  | 1 |  | 46 | [6 empty] | 383.99
|  | Всего по позиции | [10 empty] | 96385.93 |  |  |  | 3903.63
2 | ГЭСН-01-01-009-08 | Разработка грунта в траншеях экскаватором «обратная лопата» с ковшом вместимостью 0,65 (0,5-1) м3, группа грунтов: 2 Объем: 300 * 0.6 * 0.9 : 4 |  | 1000 м3 |  | 0.0405 |  | 1 |  | 0.0405
| 2101-1 | _разработка грунта в отвал
| 421/пр_2020_прил.10_т.1_п.5_гр.3 | Кзт=1,15; Кэм=1,15; Кзтм=1,15_Производство работ осуществляется в стесненных условиях населенных пунктов
| ОП_прил.1.12_п.3.46 | Кзт=1,1; Кэм=1,1; Кзтм=1,1_Разработка вязких грунтов повышенной влажности, сильно налипающих на стенки и зубья ковша одноковшовых экскаваторов (кроме грунтов 5-6 группы)
| 1 | ОТ(ЗТ) |  | чел.-ч | [12 empty] | 0
| 2 | ЭМ | [14 empty] | 2108.59
| 3 | ОТм(ЗТм) |  | чел.-ч | [5 empty] | 1.2137 | [6 empty] | 918.24
| ФСБЦ 91.01.05-086 | Экскаваторы одноковшовые дизельные на гусеничном ходу, объем ковша 0,65 м3 |  | маш.-ч |  | 23.69 |  | 1.265 |  | 1.2137 |  |  | 1737.33 |  |  |  | 2108.59
| ФСБЦ ТЗ-4-100-060 | Средний разряд машинистов 6,0 |  | чел.-ч |  | 23.69 |  | 1.265 |  | 1.2137 |  |  | 756.56 | 1 |  |  | 918.24
| 4 | М | [14 empty] | 0
|  | Итого прямые затраты | [14 empty] | 3026.83
|  | ФОТ | [14 empty] | 918.24
| 812/пр_2020_прил._т._п.1.1_гр.3 | НР (001.1 Земляные работы, выполняемые механизированным способом) |  | % |  | 92 |  | 1 |  | 92 | [6 empty] | 844.78
| 774/пр_2020_прил._т._п.1.1_гр.3 | СП (001.1 Земляные работы, выполняемые механизированным способом) |  | % |  | 46 |  | 1 |  | 46 | [6 empty] | 422.39
|  | Всего по позиции | [10 empty] | 106024.69 |  |  |  | 4294
3 | ГЭСН-01-02-057-02 | Разработка грунта вручную в траншеях глубиной до 2 м без креплений с откосами, группа грунтов: 2 (шурф) |  | 100 м3 |  | 0.03 |  | 1 |  | 0.03
| 421/пр_2020_прил.10_т.1_п.5_гр.3 | Кзт=1,15; Кэм=1,15; Кзтм=1,15_Производство работ осуществляется в стесненных условиях населенных пунктов
| ОП_прил.1.12_п.3.187 | Кзт=1,2_Доработка вручную, зачистка дна и стенок с выкидкой грунта в котлованах и траншеях, разработанных механизированным способом
| 1 | ОТ(ЗТ) |  | чел.-ч | [5 empty] | 6.3756 | [6 empty] | 2920.92
| ФСБЦ ТЗ-1-100-20 | Средний разряд работы 2,0 |  | чел.-ч |  | 154 |  | 1.38 |  | 6.3756 |  |  | 458.14 | 1 |  |  | 2920.92
| 2 | ЭМ | [14 empty] | 0
| 3 | ОТм(ЗТм) |  | чел.-ч | [12 empty] | 0
| 4 | М | [14 empty] | 0
|  | Итого прямые затраты | [14 empty] | 2920.92
|  | ФОТ | [14 empty] | 2920.92
| 812/пр_2020_прил._т._п.1.2_гр.3 | НР (001.2 Земляные работы, выполняемые ручным способом) |  | % |  | 89 |  | 1 |  | 89 | [6 empty] | 2599.62
| 774/пр_2020_прил._т._п.1.2_гр.3 | СП (001.2 Земляные работы, выполняемые ручным способом) |  | % |  | 40 |  | 1 |  | 40 | [6 empty] | 1168.37
|  | Всего по позиции | [10 empty] | 222963.67 |  |  |  | 6688.91
4 | ГЭСН-01-02-061-01 | Засыпка вручную траншей, пазух котлованов и ям, группа грунтов: 1 |  | 100 м3 |  | 0.03 |  | 1 |  | 0.03
| 421/пр_2020_прил.10_т.1_п.5_гр.3 | Кзт=1,15; Кэм=1,15; Кзтм=1,15_Производство работ осуществляется в стесненных условиях населенных пунктов
| 1 | ОТ(ЗТ) |  | чел.-ч | [5 empty] | 3.0532 | [6 empty] | 1341.05
| ФСБЦ ТЗ-1-100-15 | Средний разряд работы 1,5 |  | чел.-ч |  | 88.5 |  | 1.15 |  | 3.0532 |  |  | 439.22 | 1 |  |  | 1341.05
| 2 | ЭМ | [14 empty] | 0
| 3 | ОТм(ЗТм) |  | чел.-ч | [12 empty] | 0
| 4 | М | [14 empty] | 0
|  | Итого прямые затраты | [14 empty] | 1341.05
|  | ФОТ | [14 empty] | 1341.05
| 812/пр_2020_прил._т._п.1.2_гр.3 | НР (001.2 Земляные работы, выполняемые ручным способом) |  | % |  | 89 |  | 1 |  | 89 | [6 empty] | 1193.53
| 774/пр_2020_прил._т._п.1.2_гр.3 | СП (001.2 Земляные работы, выполняемые ручным способом) |  | % |  | 40 |  | 1 |  | 40 | [6 empty] | 536.42
|  | Всего по позиции | [10 empty] | 102366.67 |  |  |  | 3071
5 | ГЭСН-01-02-057-02 | Разработка грунта вручную в траншеях глубиной до 2 м без креплений с откосами, группа грунтов: 2 Объем: 300 * 0.6 * 0.9 : 4 |  | 100 м3 |  | 0.405 |  | 1 |  | 0.405
| 421/пр_2020_прил.10_т.1_п.5_гр.3 | Кзт=1,15; Кэм=1,15; Кзтм=1,15_Производство работ осуществляется в стесненных условиях населенных пунктов
| ОП_прил.1.12_п.3.187 | Кзт=1,2_Доработка вручную, зачистка дна и стенок с выкидкой грунта в котлованах и траншеях, разработанных механизированным способом
| 1 | ОТ(ЗТ) |  | чел.-ч | [5 empty] | 86.0706 | [6 empty] | 39432.38
| ФСБЦ ТЗ-1-100-20 | Средний разряд работы 2,0 |  | чел.-ч |  | 154 |  | 1.38 |  | 86.0706 |  |  | 458.14 | 1 |  |  | 39432.38
| 2 | ЭМ | [14 empty] | 0
| 3 | ОТм(ЗТм) |  | чел.-ч | [12 empty] | 0
| 4 | М | [14 empty] | 0
|  | Итого прямые затраты | [14 empty] | 39432.38
|  | ФОТ | [14 empty] | 39432.38
| 812/пр_2020_прил._т._п.1.2_гр.3 | НР (001.2 Земляные работы, выполняемые ручным способом) |  | % |  | 89 |  | 1 |  | 89 | [6 empty] | 35094.82
| 774/пр_2020_прил._т._п.1.2_гр.3 | СП (001.2 Земляные работы, выполняемые ручным способом) |  | % |  | 40 |  | 1 |  | 40 | [6 empty] | 15772.95
|  | Всего по позиции | [10 empty] | 222963.33 |  |  |  | 90300.15
6 | ГЭСН-01-02-057-02 | Разработка грунта вручную в траншеях глубиной до 2 м без креплений с откосами, группа грунтов: 2 Объем: 300 * 0.6 * 0.9 : 4 |  | 100 м3 |  | 0.405 |  | 1 |  | 0.405
| 421/пр_2020_прил.10_т.1_п.5_гр.3 | Кзт=1,15; Кэм=1,15; Кзтм=1,15_Производство работ осуществляется в стесненных условиях населенных пунктов
| ОП_прил.1.12_п.3.184 | Кзт=1,15; Кэм=1,15; Кзтм=1,15_Разработка и обратная засыпка вручную сильно налипающего на инструменты грунта:2 группы
| ОП_прил.1.12_п.3.189 | Кзт=1,15_Разработка грунта в местах, находящихся на расстоянии до 1 м от кабелей, проложенных в трубопроводах или коробах, а также от водопроводных и канализационных труб
| 1 | ОТ(ЗТ) |  | чел.-ч | [5 empty] | 94.857 | [6 empty] | 43457.77
| ФСБЦ ТЗ-1-100-20 | Средний разряд работы 2,0 |  | чел.-ч |  | 154 |  | 1.5209 |  | 94.857 |  |  | 458.14 | 1 |  |  | 43457.77
| 2 | ЭМ | [14 empty] | 0
| 3 | ОТм(ЗТм) |  | чел.-ч | [12 empty] | 0
| 4 | М | [14 empty] | 0
|  | Итого прямые затраты | [14 empty] | 43457.77
|  | ФОТ | [14 empty] | 43457.77
| 812/пр_2020_прил._т._п.1.2_гр.3 | НР (001.2 Земляные работы, выполняемые ручным способом) |  | % |  | 89 |  | 1 |  | 89 | [6 empty] | 38677.42
| 774/пр_2020_прил._т._п.1.2_гр.3 | СП (001.2 Земляные работы, выполняемые ручным способом) |  | % |  | 40 |  | 1 |  | 40 | [6 empty] | 17383.11
|  | Всего по позиции | [10 empty] | 245724.2 |  |  |  | 99518.3
7 | ГЭСН-01-02-068-02 | Водоотлив: из котлованов Объем: 300 * 0.6 * 0.9 : 4 |  | 100 м3 |  | 0.405 |  | 1 |  | 0.405
| 421/пр_2020_прил.10_т.1_п.5_гр.3 | Кзт=1,15; Кэм=1,15; Кзтм=1,15_Производство работ осуществляется в стесненных условиях населенных пунктов
| 1 | ОТ(ЗТ) |  | чел.-ч | [5 empty] | 47.5065 | [6 empty] | 21764.63
| ФСБЦ ТЗ-1-100-20 | Средний разряд работы 2,0 |  | чел.-ч |  | 102 |  | 1.15 |  | 47.5065 |  |  | 458.14 | 1 |  |  | 21764.63
| 2 | ЭМ | [14 empty] | 3531.32
| 3 | ОТм(ЗТм) |  | чел.-ч | [12 empty] | 0
| ФСБЦ 91.19.08-004 | Насосы, производительность 53 м3/ч, напор 10 м, мощность 4 кВт |  | маш.-ч |  | 340 |  | 1.15 |  | 158.355 | 13.04 | 1.71 | 22.3 |  |  |  | 3531.32
| 4 | М | [14 empty] | 0
|  | Итого прямые затраты | [14 empty] | 25295.95
|  | ФОТ | [14 empty] | 21764.63
| 812/пр_2020_прил._т._п.1.4_гр.3 | НР (001.4 Земляные работы, выполняемые по другим видам работ (подготовительным, сопутствующим, укрепительным)) |  | % |  | 89 |  | 1 |  | 89 | [6 empty] | 19370.52
| 774/пр_2020_прил._т._п.1.4_гр.3 | СП (001.4 Земляные работы, выполняемые по другим видам работ (подготовительным, сопутствующим, укрепительным)) |  | % |  | 41 |  | 1 |  | 41 | [6 empty] | 8923.5
|  | Всего по позиции | [10 empty] | 132320.91 |  |  |  | 53589.97
8 | ГЭСН-01-02-061-01 | Засыпка вручную траншей, пазух котлованов и ям, группа грунтов: 1 (песок) Объем: 300 * 0.6 * 0.15 |  | 100 м3 |  | 0.27 |  | 1 |  | 0.27
| 421/пр_2020_прил.10_т.1_п.5_гр.3 | Кзт=1,15; Кэм=1,15; Кзтм=1,15_Производство работ осуществляется в стесненных условиях населенных пунктов
| 1 | ОТ(ЗТ) |  | чел.-ч | [5 empty] | 27.4793 | [6 empty] | 12069.44
| ФСБЦ ТЗ-1-100-15 | Средний разряд работы 1,5 |  | чел.-ч |  | 88.5 |  | 1.15 |  | 27.4793 |  |  | 439.22 | 1 |  |  | 12069.44
| 2 | ЭМ | [14 empty] | 0
| 3 | ОТм(ЗТм) |  | чел.-ч | [12 empty] | 0
| 4 | М | [14 empty] | 0
|  | Итого прямые затраты | [14 empty] | 12069.44
|  | ФОТ | [14 empty] | 12069.44
| 812/пр_2020_прил._т._п.1.2_гр.3 | НР (001.2 Земляные работы, выполняемые ручным способом) |  | % |  | 89 |  | 1 |  | 89 | [6 empty] | 10741.8
| 774/пр_2020_прил._т._п.1.2_гр.3 | СП (001.2 Земляные работы, выполняемые ручным способом) |  | % |  | 40 |  | 1 |  | 40 | [6 empty] | 4827.78
|  | Всего по позиции | [10 empty] | 102366.74 |  |  |  | 27639.02
9 | ГЭСН-01-01-034-02 | Засыпка траншей и котлованов с перемещением грунта до 5 м бульдозерами мощностью: 96 кВт (130 л.с.), группа грунтов 2 Объем: 300 * 0.6 * 0.6 |  | 1000 м3 |  | 0.108 |  | 1 |  | 0.108
| 1 | ОТ(ЗТ) |  | чел.-ч | [12 empty] | 0
| 2 | ЭМ | [14 empty] | 965.5
| 3 | ОТм(ЗТм) |  | чел.-ч | [5 empty] | 0.6588 | [6 empty] | 498.42
| ФСБЦ 91.01.01-036 | Бульдозеры, мощность 96 кВт (130 л.с.) |  | маш.-ч |  | 6.1 |  | 1 |  | 0.6588 | 1061.99 | 1.38 | 1465.55 |  |  |  | 965.5
| ФСБЦ ТЗ-4-100-060 | Средний разряд машинистов 6,0 |  | чел.-ч |  | 6.1 |  | 1 |  | 0.6588 |  |  | 756.56 | 1 |  |  | 498.42
| 4 | М | [14 empty] | 0
|  | Итого прямые затраты | [14 empty] | 1463.92
|  | ФОТ | [14 empty] | 498.42
| 812/пр_2020_прил._т._п.1.1_гр.3 | НР (001.1 Земляные работы, выполняемые механизированным способом) |  | % |  | 92 |  | 1 |  | 92 | [6 empty] | 458.55
| 774/пр_2020_прил._т._п.1.1_гр.3 | СП (001.1 Земляные работы, выполняемые механизированным способом) |  | % |  | 46 |  | 1 |  | 46 | [6 empty] | 229.27
|  | Всего по позиции | [10 empty] | 19923.52 |  |  |  | 2151.74
10 | ГЭСН-01-02-005-01 | Уплотнение грунта пневматическими трамбовками, группа грунтов: 1-2 Объем: 300 * 0.6 * 0.6 |  | 100 м3 |  | 1.08 |  | 1 |  | 1.08
| 1 | ОТ(ЗТ) |  | чел.-ч | [5 empty] | 13.5324 | [6 empty] | 6768.5
| ФСБЦ ТЗ-1-100-30 | Средний разряд работы 3,0 |  | чел.-ч |  | 12.53 |  | 1 |  | 13.5324 |  |  | 500.17 | 1 |  |  | 6768.5
| 2 | ЭМ | [14 empty] | 1158.61
| 3 | ОТм(ЗТм) |  | чел.-ч | [5 empty] | 2.8296 | [6 empty] | 1593.69
| ФСБЦ 91.08.09-023 | Трамбовки пневматические при работе от передвижных компрессорных установок |  | маш.-ч |  | 10.5 |  | 1 |  | 11.34 | 2.41 | 1.11 | 2.68 |  |  |  | 30.39
| ФСБЦ 91.18.01-007 | Компрессоры винтовые передвижные с двигателем внутреннего сгорания, давление до 0,7 МПа (7 атм), производительность до 5,4 м3/мин |  | маш.-ч |  | 2.62 |  | 1 |  | 2.8296 |  |  | 398.72 |  |  |  | 1128.22
| ФСБЦ ТЗ-4-100-040 | Средний разряд машинистов 4,0 |  | чел.-ч |  | 2.62 |  | 1 |  | 2.8296 |  |  | 563.22 | 1 |  |  | 1593.69
| 4 | М | [14 empty] | 0
|  | Итого прямые затраты | [14 empty] | 9520.8
|  | ФОТ | [14 empty] | 8362.19
| 812/пр_2020_прил._т._п.1.1_гр.3 | НР (001.1 Земляные работы, выполняемые механизированным способом) |  | % |  | 92 |  | 1 |  | 92 | [6 empty] | 7693.21
| 774/пр_2020_прил._т._п.1.1_гр.3 | СП (001.1 Земляные работы, выполняемые механизированным способом) |  | % |  | 46 |  | 1 |  | 46 | [6 empty] | 3846.61
|  | Всего по позиции | [10 empty] | 19500.57 |  |  |  | 21060.62
11 | ГЭСН-01-02-027-05 | Планировка площадей: ручным способом, группа грунтов 2 Объем: 300 * 2 |  | 1000 м2 |  | 0.6 |  | 1 |  | 0.6
| 421/пр_2020_прил.10_т.1_п.5_гр.3 | Кзт=1,15; Кэм=1,15; Кзтм=1,15_Производство работ осуществляется в стесненных условиях населенных пунктов
| 1 | ОТ(ЗТ) |  | чел.-ч | [5 empty] | 84.87 | [6 empty] | 42449.43
| ФСБЦ ТЗ-1-100-30 | Средний разряд работы 3,0 |  | чел.-ч |  | 123 |  | 1.15 |  | 84.87 |  |  | 500.17 | 1 |  |  | 42449.43
| 2 | ЭМ | [14 empty] | 0
| 3 | ОТм(ЗТм) |  | чел.-ч | [12 empty] | 0
| 4 | М | [14 empty] | 0
|  | Итого прямые затраты | [14 empty] | 42449.43
|  | ФОТ | [14 empty] | 42449.43
| 812/пр_2020_прил._т._п.1.4_гр.3 | НР (001.4 Земляные работы, выполняемые по другим видам работ (подготовительным, сопутствующим, укрепительным)) |  | % |  | 89 |  | 1 |  | 89 | [6 empty] | 37779.99
| 774/пр_2020_прил._т._п.1.4_гр.3 | СП (001.4 Земляные работы, выполняемые по другим видам работ (подготовительным, сопутствующим, укрепительным)) |  | % |  | 41 |  | 1 |  | 41 | [6 empty] | 17404.27
|  | Всего по позиции | [10 empty] | 162722.82 |  |  |  | 97633.69
Итого по разделу
|  | Прямые затраты | [14 empty] | 183730,15
|  | оплата труда | [14 empty] | 170204,12
|  | эксплуатация машин | [14 empty] | 9680,92
|  | оплата труда машинистов | [14 empty] | 3845,11
|  | Итого ФОТ | [14 empty] | 174049,23
|  | Итого накладные расходы | [14 empty] | 155222,22
|  | Итого сметная прибыль | [14 empty] | 70898,66
|  | Итого СМР в текущих ценах | [14 empty] | 409851,03
|  | Итого по разделу | [14 empty] | 409851,03
Справочно
|  | затраты труда рабочих | [14 empty] | 363,75
|  | затраты труда машинистов | [14 empty] | 5,80
Раздел 2. Строительно-монтажые работы
12 | ГЭСНм-08-02-142-01 | Устройство постели при одном кабеле в траншее |  | 100 м |  | 2 |  | 1 |  | 2
| 421/пр_2020_п.75_пп.а | К=2% от ОТ_Вспомогательные ненормируемые материальные ресурсы
| 421/пр_2020_прил.10_т.1_п.5_гр.4 | Кзт=1,15; Кэм=1,15; Кзтм=1,15__Производство работ в стесненных условиях населенных пунктов.
| 1 | ОТ(ЗТ) |  | чел.-ч | [5 empty] | 12.19 | [6 empty] | 6711.94
| ФСБЦ ТЗ-1-100-38 | Средний разряд работы 3,8 |  | чел.-ч |  | 5.3 |  | 1.15 |  | 12.19 |  |  | 550.61 | 1 |  |  | 6711.94
| 2 | ЭМ | [14 empty] | 5889.88
| 3 | ОТм(ЗТм) |  | чел.-ч | [5 empty] | 8.97 | [6 empty] | 5052.08
| ФСБЦ 91.14.02-001 | Автомобили бортовые, грузоподъемность до 5 т |  | маш.-ч |  | 3.9 |  | 1.15 |  | 8.97 |  |  | 656.62 |  |  |  | 5889.88
| ФСБЦ ТЗ-4-100-040 | Средний разряд машинистов 4,0 |  | чел.-ч |  | 3.9 |  | 1.15 |  | 8.97 |  |  | 563.22 | 1 |  |  | 5052.08
| 4 | М | [14 empty] | 0
|  | Итого прямые затраты | [14 empty] | 17653.9
|  | ФОТ | [14 empty] | 11764.02
| 812/пр_2020_прил._т._п.49.3_гр.3 | НР (049.3 Электротехнические установки на других объектах) |  | % |  | 97 |  | 1 |  | 97 | [6 empty] | 11411.1
| 774/пр_2020_прил._т._п.49.3_гр.3 | СП (049.3 Электротехнические установки на других объектах) |  | % |  | 51 |  | 1 |  | 51 | [6 empty] | 5999.65
|  | Всего по позиции | [10 empty] | 17532.33 |  |  |  | 35064.65
13 | ГЭСНм-08-02-142-02 | На каждый последующий кабель добавлять к норме 08-02-142-01 |  | 100 м |  | 2 |  | 1 |  | 2
| 421/пр_2020_п.75_пп.а | К=2% от ОТ_Вспомогательные ненормируемые материальные ресурсы
| 421/пр_2020_прил.10_т.1_п.5_гр.4 | Кзт=1,15; Кэм=1,15; Кзтм=1,15__Производство работ в стесненных условиях населенных пунктов.
| 1 | ОТ(ЗТ) |  | чел.-ч | [5 empty] | 4.577 | [6 empty] | 2520.14
| ФСБЦ ТЗ-1-100-38 | Средний разряд работы 3,8 |  | чел.-ч |  | 1.99 |  | 1.15 |  | 4.577 |  |  | 550.61 | 1 |  |  | 2520.14
| 2 | ЭМ | [14 empty] | 120.82
| 3 | ОТм(ЗТм) |  | чел.-ч | [5 empty] | 0.184 | [6 empty] | 103.63
| ФСБЦ 91.14.02-001 | Автомобили бортовые, грузоподъемность до 5 т |  | маш.-ч |  | 0.08 |  | 1.15 |  | 0.184 |  |  | 656.62 |  |  |  | 120.82
| ФСБЦ ТЗ-4-100-040 | Средний разряд машинистов 4,0 |  | чел.-ч |  | 0.08 |  | 1.15 |  | 0.184 |  |  | 563.22 | 1 |  |  | 103.63
| 4 | М | [14 empty] | 0
|  | Итого прямые затраты | [14 empty] | 2744.59
13.1 | 02.3.01.02-1102 4кв_2025_ФГИС_ЦС_Лен.обл | Песок природный для строительных работ I класс, мелкий |  | м3 |  | 18 |  | 1 |  | 18 | 650.2 | 1.63 | 1059.83 |  |  |  | 19076.94
|  | ФОТ | [14 empty] | 2623.77
| 812/пр_2020_прил._т._п.49.3_гр.3 | НР (049.3 Электротехнические установки на других объектах) |  | % |  | 97 |  | 1 |  | 97 | [6 empty] | 2545.06
| 774/пр_2020_прил._т._п.49.3_гр.3 | СП (049.3 Электротехнические установки на других объектах) |  | % |  | 51 |  | 1 |  | 51 | [6 empty] | 1338.12
|  | Всего по позиции | [10 empty] | 12852.35 |  |  |  | 25704.71
14 | ГЭСН-34-02-003-01 | Устройство трубопроводов из полиэтиленовых труб: до 2 отверстий Объем: 0.1 * 2 |  | канал.км |  | 0.2 |  | 1 |  | 0.2
| 421/пр_2020_прил.10_т.1_п.5_гр.3 | Кзт=1,15; Кэм=1,15; Кзтм=1,15_Производство работ осуществляется в стесненных условиях населенных пунктов
| 1 | ОТ(ЗТ) |  | чел.-ч | [5 empty] | 30.59 | [6 empty] | 15171.72
| ФСБЦ ТЗ-1-100-29 | Средний разряд работы 2,9 |  | чел.-ч |  | 133 |  | 1.15 |  | 30.59 |  |  | 495.97 | 1 |  |  | 15171.72
| 2 | ЭМ | [14 empty] | 0
| 3 | ОТм(ЗТм) |  | чел.-ч | [12 empty] | 0
| 4 | М | [14 empty] | 276.8
| ФСБЦ 11.1.03.01-0067 | Брус обрезной хвойных пород (ель, сосна), естественной влажности, длина 2-6,5 м, ширина 100 и более мм, толщина 100 и более мм, сорт III |  | м3 |  | 0.08 |  | 1 |  | 0.016 | 16655 | 1 | 16655 |  |  |  | 266.48
| ФСБЦ 01.3.01.01-0002 | Бензин автомобильный АИ-98, АИ-95 |  | т |  | 0.0008 |  | 1 |  | 0.00016 |  |  | 64494.01 |  |  |  | 10.32
|  | Итого прямые затраты | [14 empty] | 15448.52
14.1 | 24.3.03.11-0060 4кв_2025_ФГИС_ЦС_Лен.обл | Трубы напорные полиэтиленовые газопроводные ПЭ100, стандартное размерное отношение SDR17,6, номинальный наружный диаметр 160 мм, толщина стенки 9,1 мм |  | м |  | 200 |  | 1 |  | 200 | 815.16 | 1.1 | 896.68 |  |  |  | 179336
|  | ФОТ | [14 empty] | 15171.72
| 812/пр_2020_прил._т._п.28_гр.3 | НР (028 Сооружения связи, радиовещания и телевидения) |  | % |  | 98 |  | 1 |  | 98 | [6 empty] | 14868.29
| 774/пр_2020_прил._т._п.28_гр.3 | СП (028 Сооружения связи, радиовещания и телевидения) |  | % |  | 58 |  | 1 |  | 58 | [6 empty] | 8799.6
|  | Всего по позиции | [10 empty] | 1092262.05 |  |  |  | 218452.41
15 | ГЭСНм-08-02-141-10 | Кабель до 35 кВ в готовых траншеях без покрытий, с изоляцией из сшитого полиэтилена укладка в треугольник Объем: 200 * 3 * 2 * 1.02 |  | 100 м |  | 12.24 |  | 1 |  | 12.24
| 421/пр_2020_п.75_пп.а | К=2% от ОТ_Вспомогательные ненормируемые материальные ресурсы
| 421/пр_2020_прил.10_т.1_п.5_гр.4 | Кзт=1,15; Кэм=1,15; Кзтм=1,15__Производство работ в стесненных условиях населенных пунктов.
| 1 | ОТ(ЗТ) |  | чел.-ч | [5 empty] | 455.3586 | [6 empty] | 255454.08
| ФСБЦ ТЗ-2-100-02 | Рабочий 2 разряда |  | чел.-ч |  | 2.78 |  | 1.15 |  | 39.1313 |  |  | 458.14 | 1 |  |  | 17927.6
| ФСБЦ ТЗ-2-100-03 | Рабочий 3 разряда |  | чел.-ч |  | 8.11 |  | 1.15 |  | 114.1564 |  |  | 500.17 | 1 |  |  | 57097.59
| ФСБЦ ТЗ-2-100-04 | Рабочий 4 разряда |  | чел.-ч |  | 13.98 |  | 1.15 |  | 196.7825 |  |  | 563.22 | 1 |  |  | 110831.83
| ФСБЦ ТЗ-2-100-05 | Рабочий 5 разряда |  | чел.-ч |  | 6.54 |  | 1.15 |  | 92.057 |  |  | 647.28 | 1 |  |  | 59586.68
| ФСБЦ ТЗ-2-100-06 | Рабочий 6 разряда |  | чел.-ч |  | 0.94 |  | 1.15 |  | 13.2314 |  |  | 756.56 | 1 |  |  | 10010.38
| 2 | ЭМ | [14 empty] | 15448.42
| 3 | ОТм(ЗТм) |  | чел.-ч | [5 empty] | 11.8238 | [6 empty] | 7672.27
| ФСБЦ 91.05.05-015 | Краны на автомобильном ходу, грузоподъемность 16 т |  | маш.-ч |  | 0.02 |  | 1.15 |  | 0.28152 |  |  | 1631.99 |  |  |  | 459.44
| ФСБЦ ТЗ-4-100-060 | Средний разряд машинистов 6,0 |  | чел.-ч |  | 0.02 |  | 1.15 |  | 0.28152 |  |  | 756.56 | 1 |  |  | 212.99
| ФСБЦ 91.06.01-003 | Домкраты гидравлические, грузоподъемность 63-100 т |  | маш.-ч |  | 2.4 |  | 1.15 |  | 33.7824 |  |  | 2.55 |  |  |  | 86.15
| ФСБЦ 91.06.03-063 | Лебедки электрические тяговым усилием до 49,05 кН (5 т) |  | маш.-ч |  | 0.81 |  | 1.15 |  | 11.4016 | 23.43 | 1.48 | 34.68 |  |  |  | 395.41
| ФСБЦ 91.11.01-012 | Машины монтажные для выполнения работ при прокладке и монтаже кабеля на базе автомобиля |  | маш.-ч |  | 0.81 |  | 1.15 |  | 11.4016 | 995.51 | 1.27 | 1264.3 |  |  |  | 14414.99
| ФСБЦ ТЗ-4-100-050 | Средний разряд машинистов 5,0 |  | чел.-ч |  | 0.81 |  | 1.15 |  | 11.4016 |  |  | 647.28 | 1 |  |  | 7380
| ФСБЦ 91.14.02-001 | Автомобили бортовые, грузоподъемность до 5 т |  | маш.-ч |  | 0.01 |  | 1.15 |  | 0.14076 |  |  | 656.62 |  |  |  | 92.43
| ФСБЦ ТЗ-4-100-040 | Средний разряд машинистов 4,0 |  | чел.-ч |  | 0.01 |  | 1.15 |  | 0.14076 |  |  | 563.22 | 1 |  |  | 79.28
| 4 | М | [14 empty] | 2319.13
| ФСБЦ 11.1.03.05-0073 | Доска необрезная хвойных пород, естественной влажности, длина 2-6,5 м, ширина 100-250, толщина 20 мм, сорт III |  | м3 |  | 0.01 |  | 1 |  | 0.1224 | 7555 | 2.35 | 17754.25 |  |  |  | 2173.12
| ФСБЦ 08.3.03.06-0001 | Проволока вязальная |  | кг |  | 0.039 |  | 1 |  | 0.47736 | 83.06 | 0.97 | 80.57 |  |  |  | 38.46
| ФСБЦ 01.7.15.06-0111 | Гвозди строительные |  | т |  | 0.0001 |  | 1 |  | 0.001224 | 70296.2 | 1.25 | 87870.25 |  |  |  | 107.55
|  | Итого прямые затраты | [14 empty] | 280893.9
15.1 | 21.1.07.02-1144 4кв_2025_ФГИС_ЦС_Лен.обл | Кабель силовой с алюминиевыми жилами АПвПг 1х240мк/70-10000 |  | 1000 м |  | 1.2485 |  | 1 |  | 1.2485 | 968097.8 | 1.24 | 1200441.27 |  |  |  | 1498726.92
15.2 | 20.1.02.18-1104 4кв_2025_ФГИС_ЦС_Лен.обл | Хомуты-стяжки кабельные нейлоновые, размеры 4,8х400 мм |  | 100 шт |  | 5.7818 |  | 1 |  | 5.7818 | 148.85 | 1.22 | 181.6 |  |  |  | 1049.97
|  | ФОТ | [14 empty] | 263126.35
| 812/пр_2020_прил._т._п.49.3_гр.3 | НР (049.3 Электротехнические установки на других объектах) |  | % |  | 97 |  | 1 |  | 97 | [6 empty] | 255232.56
| 774/пр_2020_прил._т._п.49.3_гр.3 | СП (049.3 Электротехнические установки на других объектах) |  | % |  | 51 |  | 1 |  | 51 | [6 empty] | 134194.44
|  | Всего по позиции | [10 empty] | 177295.57 |  |  |  | 2170097.79
16 | ГЭСНм-08-02-143-03 | Покрытие кабеля, проложенного в траншее: плитами одного кабеля |  | 100 м |  | 2 |  | 1 |  | 2
| 421/пр_2020_п.75_пп.а | К=2% от ОТ_Вспомогательные ненормируемые материальные ресурсы
| 421/пр_2020_прил.10_т.1_п.5_гр.4 | Кзт=1,15; Кэм=1,15; Кзтм=1,15__Производство работ в стесненных условиях населенных пунктов.
| 1 | ОТ(ЗТ) |  | чел.-ч | [5 empty] | 13.202 | [6 empty] | 7269.15
| ФСБЦ ТЗ-1-100-38 | Средний разряд работы 3,8 |  | чел.-ч |  | 5.74 |  | 1.15 |  | 13.202 |  |  | 550.61 | 1 |  |  | 7269.15
| 2 | ЭМ | [14 empty] | 10106.5
| 3 | ОТм(ЗТм) |  | чел.-ч | [5 empty] | 8.832 | [6 empty] | 5828.15
| ФСБЦ 91.05.05-015 | Краны на автомобильном ходу, грузоподъемность 16 т |  | маш.-ч |  | 1.92 |  | 1.15 |  | 4.416 |  |  | 1631.99 |  |  |  | 7206.87
| ФСБЦ ТЗ-4-100-060 | Средний разряд машинистов 6,0 |  | чел.-ч |  | 1.92 |  | 1.15 |  | 4.416 |  |  | 756.56 | 1 |  |  | 3340.97
| ФСБЦ 91.14.02-001 | Автомобили бортовые, грузоподъемность до 5 т |  | маш.-ч |  | 1.92 |  | 1.15 |  | 4.416 |  |  | 656.62 |  |  |  | 2899.63
| ФСБЦ ТЗ-4-100-040 | Средний разряд машинистов 4,0 |  | чел.-ч |  | 1.92 |  | 1.15 |  | 4.416 |  |  | 563.22 | 1 |  |  | 2487.18
| 4 | М | [14 empty] | 0
|  | Итого прямые затраты | [14 empty] | 23203.8
|  | ФОТ | [14 empty] | 13097.3
| 812/пр_2020_прил._т._п.49.3_гр.3 | НР (049.3 Электротехнические установки на других объектах) |  | % |  | 97 |  | 1 |  | 97 | [6 empty] | 12704.38
| 774/пр_2020_прил._т._п.49.3_гр.3 | СП (049.3 Электротехнические установки на других объектах) |  | % |  | 51 |  | 1 |  | 51 | [6 empty] | 6679.62
|  | Всего по позиции | [10 empty] | 21293.9 |  |  |  | 42587.8
17 | ГЭСНм-08-02-143-04 | Покрытие кабеля, проложенного в траншее: плитами каждого последующего |  | 100 м |  | 2 |  | 1 |  | 2
| 421/пр_2020_п.75_пп.а | К=2% от ОТ_Вспомогательные ненормируемые материальные ресурсы
| 421/пр_2020_прил.10_т.1_п.5_гр.4 | Кзт=1,15; Кэм=1,15; Кзтм=1,15__Производство работ в стесненных условиях населенных пунктов.
| 1 | ОТ(ЗТ) |  | чел.-ч | [5 empty] | 6.394 | [6 empty] | 3520.6
| ФСБЦ ТЗ-1-100-38 | Средний разряд работы 3,8 |  | чел.-ч |  | 2.78 |  | 1.15 |  | 6.394 |  |  | 550.61 | 1 |  |  | 3520.6
| 2 | ЭМ | [14 empty] | 4842.7
| 3 | ОТм(ЗТм) |  | чел.-ч | [5 empty] | 4.232 | [6 empty] | 2792.65
| ФСБЦ 91.05.05-015 | Краны на автомобильном ходу, грузоподъемность 16 т |  | маш.-ч |  | 0.92 |  | 1.15 |  | 2.116 |  |  | 1631.99 |  |  |  | 3453.29
| ФСБЦ ТЗ-4-100-060 | Средний разряд машинистов 6,0 |  | чел.-ч |  | 0.92 |  | 1.15 |  | 2.116 |  |  | 756.56 | 1 |  |  | 1600.88
| ФСБЦ 91.14.02-001 | Автомобили бортовые, грузоподъемность до 5 т |  | маш.-ч |  | 0.92 |  | 1.15 |  | 2.116 |  |  | 656.62 |  |  |  | 1389.41
| ФСБЦ ТЗ-4-100-040 | Средний разряд машинистов 4,0 |  | чел.-ч |  | 0.92 |  | 1.15 |  | 2.116 |  |  | 563.22 | 1 |  |  | 1191.77
| 4 | М | [14 empty] | 0
|  | Итого прямые затраты | [14 empty] | 11155.95
17.1 | 20.2.02.07-1018 4кв_2025_ФГИС_ЦС_Лен.обл | Плита из полимернаполненной композиции на основе волластонита для закрытия кабеля ПЗК, размеры 480х360 мм |  | шт |  | 793.5269 |  | 1 |  | 793.5269 | 80.81 | 1.22 | 98.59 |  |  |  | 78233.81
|  | ФОТ | [14 empty] | 6313.25
| 812/пр_2020_прил._т._п.49.3_гр.3 | НР (049.3 Электротехнические установки на других объектах) |  | % |  | 97 |  | 1 |  | 97 | [6 empty] | 6123.85
| 774/пр_2020_прил._т._п.49.3_гр.3 | СП (049.3 Электротехнические установки на других объектах) |  | % |  | 51 |  | 1 |  | 51 | [6 empty] | 3219.76
|  | Всего по позиции | [10 empty] | 49366.68 |  |  |  | 98733.37
18 | ГЭСНм-08-02-148-02 | Кабель до 35 кВ в проложенных трубах, блоках и коробах, масса 1 м кабеля: до 2 кг Объем: 100 * 3 * 2 |  | 100 м |  | 6 |  | 1 |  | 6
| 421/пр_2020_п.75_пп.а | К=2% от ОТ_Вспомогательные ненормируемые материальные ресурсы
| 421/пр_2020_прил.10_т.1_п.5_гр.4 | Кзт=1,15; Кэм=1,15; Кзтм=1,15__Производство работ в стесненных условиях населенных пунктов.
| 1 | ОТ(ЗТ) |  | чел.-ч | [5 empty] | 101.016 | [6 empty] | 55620.42
| ФСБЦ ТЗ-1-100-38 | Средний разряд работы 3,8 |  | чел.-ч |  | 14.64 |  | 1.15 |  | 101.016 |  |  | 550.61 | 1 |  |  | 55620.42
| 2 | ЭМ | [14 empty] | 3526.05
| 3 | ОТм(ЗТм) |  | чел.-ч | [5 empty] | 2.76 | [6 empty] | 1821.29
| ФСБЦ 91.05.05-015 | Краны на автомобильном ходу, грузоподъемность 16 т |  | маш.-ч |  | 0.2 |  | 1.15 |  | 1.38 |  |  | 1631.99 |  |  |  | 2252.15
| ФСБЦ ТЗ-4-100-060 | Средний разряд машинистов 6,0 |  | чел.-ч |  | 0.2 |  | 1.15 |  | 1.38 |  |  | 756.56 | 1 |  |  | 1044.05
| ФСБЦ 91.06.01-003 | Домкраты гидравлические, грузоподъемность 63-100 т |  | маш.-ч |  | 3.41 |  | 1.15 |  | 23.529 |  |  | 2.55 |  |  |  | 60
| ФСБЦ 91.06.03-061 | Лебедки электрические тяговым усилием до 12,26 кН (1,25 т) |  | маш.-ч |  | 3.41 |  | 1.15 |  | 23.529 | 8.84 | 1.48 | 13.08 |  |  |  | 307.76
| ФСБЦ 91.14.02-001 | Автомобили бортовые, грузоподъемность до 5 т |  | маш.-ч |  | 0.2 |  | 1.15 |  | 1.38 |  |  | 656.62 |  |  |  | 906.14
| ФСБЦ ТЗ-4-100-040 | Средний разряд машинистов 4,0 |  | чел.-ч |  | 0.2 |  | 1.15 |  | 1.38 |  |  | 563.22 | 1 |  |  | 777.24
| 4 | М | [14 empty] | 4655.57
| ФСБЦ 10.3.02.03-0011 | Припои оловянно-свинцовые бессурьмянистые, марка ПОС30 |  | кг |  | 0.5 |  | 1 |  | 3 | 931.11 | 1.64 | 1527.02 |  |  |  | 4581.06
| ФСБЦ 14.4.03.03-0002 | Лак битумный БТ-123 |  | т |  | 6e-05 |  | 1 |  | 0.00036 | 82698.14 | 1.35 | 111642.49 |  |  |  | 40.19
| ФСБЦ 01.7.06.07-0002 | Ленты монтажные из пластмассы для бандажирования проводов, скрепляются пластмассовыми кнопками, ширина 10 мм |  | 10 м |  | 0.096 |  | 1 |  | 0.576 | 37.71 | 1.58 | 59.58 |  |  |  | 34.32
|  | Итого прямые затраты | [14 empty] | 65623.33
18.1 | 21.1.07.02-1144 4кв_2025_ФГИС_ЦС_Лен.обл | Кабель силовой с алюминиевыми жилами АПвПг 1х240мк/70-10000 |  | 1000 м |  | 0.612 |  | 1 |  | 0.612 | 968097.8 | 1.24 | 1200441.27 |  |  |  | 734670.06
|  | ФОТ | [14 empty] | 57441.71
| 812/пр_2020_прил._т._п.49.3_гр.3 | НР (049.3 Электротехнические установки на других объектах) |  | % |  | 97 |  | 1 |  | 97 | [6 empty] | 55718.46
| 774/пр_2020_прил._т._п.49.3_гр.3 | СП (049.3 Электротехнические установки на других объектах) |  | % |  | 51 |  | 1 |  | 51 | [6 empty] | 29295.27
|  | Всего по позиции | [10 empty] | 147551.19 |  |  |  | 885307.12
19 | ГЭСНм-08-02-188-03 | Муфта концевая термоусаживаемая внутренней установки для одножильного кабеля с изоляцией из сшитого полиэтилена, напряжением до 10 кВ, сечением жилы: свыше 120 до 240 мм2 |  | компл |  | 4 |  | 1 |  | 4
| 421/пр_2020_п.75_пп.а | К=2% от ОТ_Вспомогательные ненормируемые материальные ресурсы
| 421/пр_2020_прил.10_т.1_п.5_гр.4 | Кзт=1,15; Кэм=1,15; Кзтм=1,15__Производство работ в стесненных условиях населенных пунктов.
| 1 | ОТ(ЗТ) |  | чел.-ч | [5 empty] | 18.17 | [6 empty] | 10233.71
| ФСБЦ ТЗ-1-100-40 | Средний разряд работы 4,0 |  | чел.-ч |  | 3.95 |  | 1.15 |  | 18.17 |  |  | 563.22 | 1 |  |  | 10233.71
| 2 | ЭМ | [14 empty] | 0
| 3 | ОТм(ЗТм) |  | чел.-ч | [12 empty] | 0
| 4 | М | [14 empty] | 199.83
| ФСБЦ 01.3.02.09-0022 | Пропан-бутан смесь техническая |  | кг |  | 0.706 |  | 1 |  | 2.824 | 41.38 | 1.71 | 70.76 |  |  |  | 199.83
|  | Итого прямые затраты | [14 empty] | 10433.54
19.1 | 20.2.09.08-1159 4кв_2025_ФГИС_ЦС_Лен.обл | Муфта термоусаживаемая концевая для кабелей с изоляцией из сшитого полиэтилена на напряжение до 10 кВ, 1ПКВт-10-35/50 Объем: 4 * 3 |  | шт |  | 12 |  | 1 |  | 12 | 2453.32 | 1.87 | 4587.71 |  |  |  | 55052.52
|  | ФОТ | [14 empty] | 10233.71
| 812/пр_2020_прил._т._п.49.3_гр.3 | НР (049.3 Электротехнические установки на других объектах) |  | % |  | 97 |  | 1 |  | 97 | [6 empty] | 9926.7
| 774/пр_2020_прил._т._п.49.3_гр.3 | СП (049.3 Электротехнические установки на других объектах) |  | % |  | 51 |  | 1 |  | 51 | [6 empty] | 5219.19
|  | Всего по позиции | [10 empty] | 20157.99 |  |  |  | 80631.95
20 | ГЭСН-26-02-022-01 | Огнезащитное покрытие толщиной слоя 1 мм кабелей и проводов |  | 100 м2 |  | 0.0678 |  | 1 |  | 0.0678
| 421/пр_2020_прил.10_т.1_п.5_гр.3 | Кзт=1,15; Кэм=1,15; Кзтм=1,15_Производство работ осуществляется в стесненных условиях населенных пунктов
| 1 | ОТ(ЗТ) |  | чел.-ч | [5 empty] | 4.8661 | [6 empty] | 2587.26
| ФСБЦ ТЗ-1-100-35 | Средний разряд работы 3,5 |  | чел.-ч |  | 62.41 |  | 1.15 |  | 4.8661 |  |  | 531.69 | 1 |  |  | 2587.26
| 2 | ЭМ | [14 empty] | 25.83
| 3 | ОТм(ЗТм) |  | чел.-ч | [5 empty] | 0.020272 | [6 empty] | 11.42
| ФСБЦ 91.14.02-001 | Автомобили бортовые, грузоподъемность до 5 т |  | маш.-ч |  | 0.26 |  | 1.15 |  | 0.020272 |  |  | 656.62 |  |  |  | 13.31
| ФСБЦ ТЗ-4-100-040 | Средний разряд машинистов 4,0 |  | чел.-ч |  | 0.26 |  | 1.15 |  | 0.020272 |  |  | 563.22 | 1 |  |  | 11.42
| ФСБЦ 91.21.01-012 | Агрегаты окрасочные высокого давления для окраски поверхностей конструкций, мощность 1 кВт |  | маш.-ч |  | 25.2 |  | 1.15 |  | 1.9648 | 4.52 | 1.41 | 6.37 |  |  |  | 12.52
| 4 | М | [14 empty] | 80.33
| ФСБЦ 01.7.03.01-0001 | Вода |  | м3 |  | 0.21 |  | 1 |  | 0.014238 | 35.71 | 0.82 | 29.28 |  |  |  | 0.42
| ФСБЦ 01.7.07.08-0003 | Мыло хозяйственное твердое 72 % |  | шт |  | 10 |  | 1 |  | 0.678 | 18.59 | 1.42 | 26.4 |  |  |  | 17.9
| ФСБЦ 01.7.20.08-0051 | Ветошь хлопчатобумажная цветная |  | кг |  | 10 |  | 1 |  | 0.678 | 56.11 | 1.63 | 91.46 |  |  |  | 62.01
|  | Итого прямые затраты | [14 empty] | 2704.84
20.1 | 14.2.02.03-0028 4кв_2025_ФГИС_ЦС_Лен.обл | Краска огнезащитная однокомпонентная на органической основе вспучивающегося типа для защиты кабельных линий, температура нанесения от -25 до +30 °C, температура эксплуатации от -50 до +40 °C, плотность 1,28-1,34 г/см3, расход 1,0 кг/м2 на толщину покрытия 0,6 мм, цвет белый |  | кг |  | 6.78 |  | 1 |  | 6.78 | 526.55 | 1.85 | 974.12 |  |  |  | 6604.53
|  | ФОТ | [14 empty] | 2598.68
| 812/пр_2020_прил._т._п.2_гр.3 | НР (020 Теплоизоляционные работы) |  | % |  | 97 |  | 1 |  | 97 | [6 empty] | 2520.72
| 774/пр_2020_прил._т._п.2_гр.3 | СП (020 Теплоизоляционные работы) |  | % |  | 55 |  | 1 |  | 55 | [6 empty] | 1429.27
|  | Всего по позиции | [10 empty] | 195565.78 |  |  |  | 13259.36
21 | ГЭСНм-08-02-144-07 | Присоединение к зажимам жил проводов или кабелей сечением: до 240 мм2 |  | 100 шт |  | 0.12 |  | 1 |  | 0.12
| 421/пр_2020_п.75_пп.а | К=2% от ОТ_Вспомогательные ненормируемые материальные ресурсы
| 421/пр_2020_прил.10_т.1_п.5_гр.4 | Кзт=1,15; Кэм=1,15; Кзтм=1,15__Производство работ в стесненных условиях населенных пунктов.
| 1 | ОТ(ЗТ) |  | чел.-ч | [5 empty] | 4.1952 | [6 empty] | 2309.92
| ФСБЦ ТЗ-1-100-38 | Средний разряд работы 3,8 |  | чел.-ч |  | 30.4 |  | 1.15 |  | 4.1952 |  |  | 550.61 | 1 |  |  | 2309.92
| 2 | ЭМ | [14 empty] | 0
| 3 | ОТм(ЗТм) |  | чел.-ч | [12 empty] | 0
| 4 | М | [14 empty] | 0
|  | Итого прямые затраты | [14 empty] | 2309.92
|  | ФОТ | [14 empty] | 2309.92
| 812/пр_2020_прил._т._п.49.3_гр.3 | НР (049.3 Электротехнические установки на других объектах) |  | % |  | 97 |  | 1 |  | 97 | [6 empty] | 2240.62
| 774/пр_2020_прил._т._п.49.3_гр.3 | СП (049.3 Электротехнические установки на других объектах) |  | % |  | 51 |  | 1 |  | 51 | [6 empty] | 1178.06
|  | Всего по позиции | [10 empty] | 47738.33 |  |  |  | 5728.6
22 | ГЭСНм-08-02-155-01 | Герметизация проходов при вводе кабелей во взрывоопасные помещения уплотнительной массой |  | шт |  | 4 |  | 1 |  | 4
| 421/пр_2020_п.75_пп.а | К=2% от ОТ_Вспомогательные ненормируемые материальные ресурсы
| 421/пр_2020_прил.10_т.1_п.5_гр.4 | Кзт=1,15; Кэм=1,15; Кзтм=1,15__Производство работ в стесненных условиях населенных пунктов.
| 1 | ОТ(ЗТ) |  | чел.-ч | [5 empty] | 1.748 | [6 empty] | 962.47
| ФСБЦ ТЗ-1-100-38 | Средний разряд работы 3,8 |  | чел.-ч |  | 0.38 |  | 1.15 |  | 1.748 |  |  | 550.61 | 1 |  |  | 962.47
| 2 | ЭМ | [14 empty] | 0
| 3 | ОТм(ЗТм) |  | чел.-ч | [12 empty] | 0
| 4 | М | [14 empty] | 1961.07
| ФСБЦ 01.1.01.09-0024 | Шнур асбестовый общего назначения ШАОН, диаметр 3-6 мм |  | т |  | 6e-05 |  | 1 |  | 0.00024 | 490790.27 | 1.36 | 667474.77 |  |  |  | 160.19
| ФСБЦ 01.7.07.29-0111 | Пакля смоляная пропитанная |  | кг |  | 0.15 |  | 1 |  | 0.6 | 92.95 | 1.42 | 131.99 |  |  |  | 79.19
| ФСБЦ 01.7.07.29-0221 | Герметик для уплотнения кабельных вводов и муфт, герметизации резьбовых соединений газовых и водопроводных труб |  | кг |  | 0.72 |  | 1 |  | 2.88 | 490.01 | 1.22 | 597.81 |  |  |  | 1721.69
|  | Итого прямые затраты | [14 empty] | 2923.54
|  | ФОТ | [14 empty] | 962.47
| 812/пр_2020_прил._т._п.49.3_гр.3 | НР (049.3 Электротехнические установки на других объектах) |  | % |  | 97 |  | 1 |  | 97 | [6 empty] | 933.6
| 774/пр_2020_прил._т._п.49.3_гр.3 | СП (049.3 Электротехнические установки на других объектах) |  | % |  | 51 |  | 1 |  | 51 | [6 empty] | 490.86
|  | Всего по позиции | [10 empty] | 1087 |  |  |  | 4348
23 | 14.5.04.04-0001 4кв_2025_ФГИС_ЦС_Лен.обл | Мастика (грунтовочный состав) двухкомпонентная на полиуретановой основе для защиты различных металлоконструкций от атмосферной коррозии |  | кг |  | 13.1 |  | 1 |  | 13.1 | 651.55 | 1.74 | 1133.7 | 1 |  |  | 14851.47
|  | Всего по позиции | [10 empty] | 1133.7 |  |  |  | 14851.47
Итого по разделу
|  | Прямые затраты | [14 empty] | 3022698,05
|  | оплата труда | [14 empty] | 362361,41
|  | эксплуатация машин | [14 empty] | 39960,20
|  | оплата труда машинистов | [14 empty] | 23281,49
|  | материальные ресурсы | [14 empty] | 2597094,95
|  | в т.ч. материалы учтенные в расценках | [14 empty] | 9492,73
|  | в т.ч. неучтенные материалы | [14 empty] | 2587602,22
|  | Итого ФОТ | [14 empty] | 385642,90
|  | Итого накладные расходы | [14 empty] | 374225,34
|  | Итого сметная прибыль | [14 empty] | 197843,84
|  | Итого СМР в текущих ценах | [14 empty] | 3594767,23
|  | Итого по разделу | [14 empty] | 3594767,23
Справочно
|  | затраты труда рабочих | [14 empty] | 652,32
|  | затраты труда машинистов | [14 empty] | 36,81
Раздел 3. Погрузочно-разгрузочные работы
24 | 01-1 4кв_2025_ФГИС_ЦС_Лен.обл | Погрузка при автомобильных перевозках грунт растительного слоя (земля, перегной) Объем: 300 * 0.6 * 0.3 * 1.8 |  | т груза |  | 97.2 |  | 1 |  | 97.2 |  |  | 101.28 | 1 |  |  | 9844.42
|  | Всего по позиции | [10 empty] | 101.28 |  |  |  | 9844.42
25 | 01-20-1-01-0020 4кв_2025_ФГИС_ЦС_Лен.обл | Перевозка грузов I класса автомобилями бортовыми грузоподъемностью до 20 т по дорогам с усовершенствованным (асфальтобетонным, цементобетонным, железобетонным, обработанным органическим вяжущим) дорожным покрытием на расстояние 20 км Объем: 300 * 0.6 * 0.3 * 1.8 |  | 1т груза |  | 97.2 |  | 1 |  | 97.2 |  |  | 479.11 | 1 |  |  | 46569.49
|  | Всего по позиции | [10 empty] | 479.11 |  |  |  | 46569.49
Итого по разделу
|  | Прямые затраты | [14 empty] | 56413,91
|  | перевозка | [14 empty] | 56413,91
|  | Итого по разделу | [14 empty] | 56413,91
Всего по смете
|  | Всего прямые затраты | [14 empty] | 3262842,11
в том числе
|  | оплата труда (ОТ) | [14 empty] | 532565,53
|  | эксплуатация машин и механизмов | [14 empty] | 49641,12
|  | оплата труда машинистов (ОТм) | [14 empty] | 27126,60
|  | материальные ресурсы | [14 empty] | 2597094,95
|  | перевозка | [14 empty] | 56413,91
|  | Всего ФОТ | [14 empty] | 559692,13
|  | Всего накладные расходы | [14 empty] | 529447,56
|  | Всего сметная прибыль | [14 empty] | 268742,50
|  | Итого СМР | [14 empty] | 4061032,17
|  | Сметная стоимость в текущих ценах | [14 empty] | 4061032,17
Справочно
|  | затраты труда рабочих | [14 empty] | 1016,07
|  | затраты труда машинистов | [14 empty] | 42,61
| ВЗиС_Строительство, п.50. | Временные здания и сооружения | [11 empty] | 2,5 % |  |  | 101525,80
|  | Итого с ВЗиС | [14 empty] | 4162557,97
| ЗУ_III_Строительство, п.85. | Зимнее удорожание | [11 empty] | 2,1 % |  |  | 87413,72
|  | Итого с зимним удорожанием | [14 empty] | 4249971,69
|  | Итого с оборудованием | [14 empty] | 4249971,69
| МС РФ от 04.08.2020 №421/пр | Непредвиденные расходы | [11 empty] | 3 % |  |  | 127499,16
|  | Итого без НДС | [14 empty] | 4377470,85
| Составил: | [7 empty] | Проверил:
| Начальник сметного отдела |  |  |  | Чернявская Н.П. |  |  |  | Начальник сметного отдела | [6 empty] | Чернявская Н.П.

## 02-01-04
| Наименование программного продукта |  |  |  |  | Система выпуска сметной документации А0 v. 3.7.3.1 Copyright InfoStroy Ltd.
| УТВЕРЖДАЮ | [11 empty] | Первый заместитель генерального директора-главный инженер АО "ЛОЭСК"
АО "ЛОЭСК"
Жук В.А.
"_____" ______________ 20___ г.
Строительство 2 КТП-10/0,4 кВ общей мощностью 5,7 МВА, КЛ-10 кВ – 3,2 км по договору ТП № 17-024/005-ПС-25 в г. Всеволожск (25-1-17-1-08-03-0-0191)
(наименование стройки)
Строительство 2 КТП-10/0,4 кВ общей мощностью 5,7 МВА, КЛ-10 кВ – 3,2 км по договору ТП № 17-024/005-ПС-25 в г. Всеволожск (25-1-17-1-08-03-0-0191)
(наименование объекта капитального строительства)
ЛОКАЛЬНАЯ СМЕТА №02-01-04
2КТП 1600 Строительство 2 КТП-10/0,4 кВ общей мощностью 5,7 МВА, КЛ-10 кВ – 3,2 км по договору ТП № 17-024/005-ПС-25 в г. Всеволожск (25-1-17-1-08-03-0-0191)
(наименование работ и затрат)
| Составлен(а) | Ресурсно-индексным | [7 empty] | методом
| Основание | НЭСК2022-00-0335-РДПДР7-ЭС
(проектная и (или) иная техническая документация)
| Составлен(а) в текущем уровне цен |  | 4 кв. 2025
| Сметная стоимость |  | 12610993,09 |  |  |  | руб.
|  | в том числе: | [7 empty] | Средства на оплату труда рабочих |  |  |  |  | 473953.41 |  | руб.
|  | строительных работ | 611576.1417 |  |  |  | руб. |  |  | Средства на оплату труда машинистов |  |  |  |  | 54537.77 |  | руб.
|  | монтажных работ | 605411.0833 |  |  |  | руб. |  |  | Нормативные затраты труда рабочих |  |  |  | 771 |  |  | чел. час.
|  | оборудования | 10718900.5917 |  |  |  | руб. |  |  | Нормативные затраты труда машинистов |  |  |  | 81 |  |  | чел. час.
|  | прочих затрат | 675105.2833 |  |  |  | руб.
№ п/п | Обоснование | Наименование работ и затрат |  | Единица измерения |  | Количество |  |  |  |  | Сметная стоимость, руб.
[6 empty] | на единицу |  | коэффициенты |  | всего с учетом коэффициентов | на единицу измерения в базисном уровне цен | индекс | на единицу измерения в текущем уровне цен | коэффициенты |  |  | всего в текущем уровне цен, руб.
1 | 2 | 3 |  | 4 |  | 5 |  | 6 |  | 7 | 8 | 9 | 10 | 11 |  |  | 12
Земляные работы
1 | ГЭСН-01-02-099-01 | Валка деревьев мягких пород с корня, диаметр стволов: до 16 см |  | 100 шт |  | 0.56 |  | 1 |  | 0.56
| 421/пр_2020_прил.10_т.1_п.5_гр.3 | Кзт=1,15; Кэм=1,15; Кзтм=1,15_Производство работ осуществляется в стесненных условиях населенных пунктов
| 1 | ОТ(ЗТ) |  | чел.-ч | [5 empty] | 3.3552 | [6 empty] | 1847.43
| ФСБЦ ТЗ-1-100-38 | Средний разряд работы 3,8 |  | чел.-ч |  | 5.21 |  | 1.15 |  | 3.3552 |  |  | 550.61 | 1 |  |  | 1847.43
| 2 | ЭМ | [14 empty] | 0
| 3 | ОТм(ЗТм) |  | чел.-ч | [12 empty] | 0
| 4 | М | [14 empty] | 28.18
| ФСБЦ 01.3.01.01-0002 | Бензин автомобильный АИ-98, АИ-95 |  | т |  | 0.00078 |  | 1 |  | 0.000437 |  |  | 64494.01 |  |  |  | 28.18
|  | Итого прямые затраты | [14 empty] | 1875.61
|  | ФОТ | [14 empty] | 1847.43
| 812/пр_2020_прил._т._п.1.4_гр.3 | НР (001.4 Земляные работы, выполняемые по другим видам работ (подготовительным, сопутствующим, укрепительным)) |  | % |  | 89 |  | 1 |  | 89 | [6 empty] | 1644.21
| 774/пр_2020_прил._т._п.1.4_гр.3 | СП (001.4 Земляные работы, выполняемые по другим видам работ (подготовительным, сопутствующим, укрепительным)) |  | % |  | 41 |  | 1 |  | 41 | [6 empty] | 757.45
|  | Всего по позиции | [10 empty] | 7637.98 |  |  |  | 4277.27
2 | ГЭСН-01-02-099-04 | Валка деревьев мягких пород с корня, диаметр стволов: свыше 24 до 28 см |  | 100 шт |  | 0.07 |  | 1 |  | 0.07
| 421/пр_2020_прил.10_т.1_п.5_гр.3 | Кзт=1,15; Кэм=1,15; Кзтм=1,15_Производство работ осуществляется в стесненных условиях населенных пунктов
| 1 | ОТ(ЗТ) |  | чел.-ч | [5 empty] | 0.81305 | [6 empty] | 447.67
| ФСБЦ ТЗ-1-100-38 | Средний разряд работы 3,8 |  | чел.-ч |  | 10.1 |  | 1.15 |  | 0.81305 |  |  | 550.61 | 1 |  |  | 447.67
| 2 | ЭМ | [14 empty] | 0
| 3 | ОТм(ЗТм) |  | чел.-ч | [12 empty] | 0
| 4 | М | [14 empty] | 6.84
| ФСБЦ 01.3.01.01-0002 | Бензин автомобильный АИ-98, АИ-95 |  | т |  | 0.00152 |  | 1 |  | 0.000106 |  |  | 64494.01 |  |  |  | 6.84
|  | Итого прямые затраты | [14 empty] | 454.51
|  | ФОТ | [14 empty] | 447.67
| 812/пр_2020_прил._т._п.1.4_гр.3 | НР (001.4 Земляные работы, выполняемые по другим видам работ (подготовительным, сопутствующим, укрепительным)) |  | % |  | 89 |  | 1 |  | 89 | [6 empty] | 398.43
| 774/пр_2020_прил._т._п.1.4_гр.3 | СП (001.4 Земляные работы, выполняемые по другим видам работ (подготовительным, сопутствующим, укрепительным)) |  | % |  | 41 |  | 1 |  | 41 | [6 empty] | 183.54
|  | Всего по позиции | [10 empty] | 14806.86 |  |  |  | 1036.48
3 | ГЭСН-01-02-100-01 | Трелевка хлыстов древесины на расстояние до 300 м тракторами мощностью: 59 кВт (80 л.с.), диаметр стволов до 20 см |  | 100 шт |  | 0.56 |  | 1 |  | 0.56
| 421/пр_2020_прил.10_т.1_п.5_гр.3 | Кзт=1,15; Кэм=1,15; Кзтм=1,15_Производство работ осуществляется в стесненных условиях населенных пунктов
| 1 | ОТ(ЗТ) |  | чел.-ч | [5 empty] | 9.5312 | [6 empty] | 4366.62
| ФСБЦ ТЗ-1-100-20 | Средний разряд работы 2,0 |  | чел.-ч |  | 14.8 |  | 1.15 |  | 9.5312 |  |  | 458.14 | 1 |  |  | 4366.62
| 2 | ЭМ | [14 empty] | 6248.66
| 3 | ОТм(ЗТм) |  | чел.-ч | [5 empty] | 5.4676 | [6 empty] | 3539.04
| ФСБЦ 91.01.01-034 | Бульдозеры, мощность 59 кВт (80 л.с.) |  | маш.-ч |  | 8.49 |  | 1.15 |  | 5.4676 | 828.16 | 1.38 | 1142.86 |  |  |  | 6248.66
| ФСБЦ ТЗ-4-100-050 | Средний разряд машинистов 5,0 |  | чел.-ч |  | 8.49 |  | 1.15 |  | 5.4676 |  |  | 647.28 | 1 |  |  | 3539.04
| 4 | М | [14 empty] | 0
|  | Итого прямые затраты | [14 empty] | 14154.32
|  | ФОТ | [14 empty] | 7905.66
| 812/пр_2020_прил._т._п.1.4_гр.3 | НР (001.4 Земляные работы, выполняемые по другим видам работ (подготовительным, сопутствующим, укрепительным)) |  | % |  | 89 |  | 1 |  | 89 | [6 empty] | 7036.04
| 774/пр_2020_прил._т._п.1.4_гр.3 | СП (001.4 Земляные работы, выполняемые по другим видам работ (подготовительным, сопутствующим, укрепительным)) |  | % |  | 41 |  | 1 |  | 41 | [6 empty] | 3241.32
|  | Всего по позиции | [10 empty] | 43628 |  |  |  | 24431.68
4 | ГЭСН-01-02-100-02 | Трелевка хлыстов древесины на расстояние до 300 м тракторами мощностью: 59 кВт (80 л.с.), диаметр стволов до 30 см |  | 100 шт |  | 0.07 |  | 1 |  | 0.07
| 421/пр_2020_прил.10_т.1_п.5_гр.3 | Кзт=1,15; Кэм=1,15; Кзтм=1,15_Производство работ осуществляется в стесненных условиях населенных пунктов
| 1 | ОТ(ЗТ) |  | чел.-ч | [5 empty] | 2.0769 | [6 empty] | 951.51
| ФСБЦ ТЗ-1-100-20 | Средний разряд работы 2,0 |  | чел.-ч |  | 25.8 |  | 1.15 |  | 2.0769 |  |  | 458.14 | 1 |  |  | 951.51
| 2 | ЭМ | [14 empty] | 1361.6
| 3 | ОТм(ЗТм) |  | чел.-ч | [5 empty] | 1.1914 | [6 empty] | 771.17
| ФСБЦ 91.01.01-034 | Бульдозеры, мощность 59 кВт (80 л.с.) |  | маш.-ч |  | 14.8 |  | 1.15 |  | 1.1914 | 828.16 | 1.38 | 1142.86 |  |  |  | 1361.6
| ФСБЦ ТЗ-4-100-050 | Средний разряд машинистов 5,0 |  | чел.-ч |  | 14.8 |  | 1.15 |  | 1.1914 |  |  | 647.28 | 1 |  |  | 771.17
| 4 | М | [14 empty] | 0
|  | Итого прямые затраты | [14 empty] | 3084.28
|  | ФОТ | [14 empty] | 1722.68
| 812/пр_2020_прил._т._п.1.4_гр.3 | НР (001.4 Земляные работы, выполняемые по другим видам работ (подготовительным, сопутствующим, укрепительным)) |  | % |  | 89 |  | 1 |  | 89 | [6 empty] | 1533.19
| 774/пр_2020_прил._т._п.1.4_гр.3 | СП (001.4 Земляные работы, выполняемые по другим видам работ (подготовительным, сопутствующим, укрепительным)) |  | % |  | 41 |  | 1 |  | 41 | [6 empty] | 706.3
|  | Всего по позиции | [10 empty] | 76053.86 |  |  |  | 5323.77
5 | ГЭСН-01-01-010-44 | Разработка грунта в отвал экскаваторами, вместимость ковша 0,15 м3, группа грунтов: 2 |  | 1000 м3 |  | 0.012 |  | 1 |  | 0.012
| 421/пр_2020_прил.10_т.1_п.5_гр.3 | Кзт=1,15; Кэм=1,15; Кзтм=1,15_Производство работ осуществляется в стесненных условиях населенных пунктов
| 1 | ОТ(ЗТ) |  | чел.-ч | [5 empty] | 0.27793 | [6 empty] | 127.33
| ФСБЦ ТЗ-1-100-20 | Средний разряд работы 2,0 |  | чел.-ч |  | 20.14 |  | 1.15 |  | 0.27793 |  |  | 458.14 | 1 |  |  | 127.33
| 2 | ЭМ | [14 empty] | 940.52
| 3 | ОТм(ЗТм) |  | чел.-ч | [5 empty] | 1.592 | [6 empty] | 896.63
| ФСБЦ 91.01.05-065 | Экскаваторы одноковшовые дизельные на гусеничном ходу, объем ковша 0,15 м3 |  | маш.-ч |  | 115.36 |  | 1.15 |  | 1.592 |  |  | 590.79 |  |  |  | 940.52
| ФСБЦ ТЗ-4-100-040 | Средний разряд машинистов 4,0 |  | чел.-ч |  | 115.36 |  | 1.15 |  | 1.592 |  |  | 563.22 | 1 |  |  | 896.63
| 4 | М | [14 empty] | 0
|  | Итого прямые затраты | [14 empty] | 1964.48
|  | ФОТ | [14 empty] | 1023.96
| 812/пр_2020_прил._т._п.1.1_гр.3 | НР (001.1 Земляные работы, выполняемые механизированным способом) |  | % |  | 92 |  | 1 |  | 92 | [6 empty] | 942.04
| 774/пр_2020_прил._т._п.1.1_гр.3 | СП (001.1 Земляные работы, выполняемые механизированным способом) |  | % |  | 46 |  | 1 |  | 46 | [6 empty] | 471.02
|  | Всего по позиции | [10 empty] | 281461.67 |  |  |  | 3377.54
6 | ГЭСН-05-01-052-02 | Бурение скважин диаметром 250 мм вращательным (роторным) способом в грунтах и породах группы: 2 Объем: 18 * 3 |  | м |  | 54 |  | 1 |  | 54
| 421/пр_2020_прил.10_т.1_п.5_гр.3 | Кзт=1,15; Кэм=1,15; Кзтм=1,15_Производство работ осуществляется в стесненных условиях населенных пунктов
| 1 | ОТ(ЗТ) |  | чел.-ч | [5 empty] | 36.639 | [6 empty] | 23099.79
| ФСБЦ ТЗ-1-100-48 | Средний разряд работы 4,8 |  | чел.-ч |  | 0.59 |  | 1.15 |  | 36.639 |  |  | 630.47 | 1 |  |  | 23099.79
| 2 | ЭМ | [14 empty] | 29217.57
| 3 | ОТм(ЗТм) |  | чел.-ч | [5 empty] | 26.703 | [6 empty] | 17440.95
| ФСБЦ 91.04.01-077 | Установки буровые на автомобильном ходу для роторного бурения скважин, глубина бурения до 200 м, грузоподъемность лебедки до 4 т |  | маш.-ч |  | 0.2 |  | 1.15 |  | 12.42 | 1131.05 | 1.34 | 1515.61 |  |  |  | 18823.88
| ФСБЦ ТЗ-4-100-060 | Средний разряд машинистов 6,0 |  | чел.-ч |  | 0.2 |  | 1.15 |  | 12.42 |  |  | 756.56 | 1 |  |  | 9396.48
| ФСБЦ 91.07.08-011 | Глиномешалки, емкость 4 м3 |  | маш.-ч |  | 0.19 |  | 1.15 |  | 11.799 | 115.25 | 1.72 | 198.23 |  |  |  | 2338.92
| ФСБЦ ТЗ-4-100-040 | Средний разряд машинистов 4,0 |  | чел.-ч |  | 0.19 |  | 1.15 |  | 11.799 |  |  | 563.22 | 1 |  |  | 6645.43
| ФСБЦ 91.14.02-001 | Автомобили бортовые, грузоподъемность до 5 т |  | маш.-ч |  | 0.04 |  | 1.15 |  | 2.484 |  |  | 656.62 |  |  |  | 1631.04
| ФСБЦ ТЗ-4-100-040 | Средний разряд машинистов 4,0 |  | чел.-ч |  | 0.04 |  | 1.15 |  | 2.484 |  |  | 563.22 | 1 |  |  | 1399.04
| ФСБЦ 91.19.06-011 | Насосы грязевые, производительность 23,4-65,3 м3/ч, давление нагнетания 15,7-5,88 МПа (160-60 кгс/см2) |  | маш.-ч |  | 0.19 |  | 1.15 |  | 11.799 | 288.5 | 1.71 | 493.34 |  |  |  | 5820.92
| ФСБЦ 91.19.08-009 | Насосы, производительность 50 м3/ч, напор 32 м, мощность 8 кВт |  | маш.-ч |  | 0.19 |  | 1.15 |  | 11.799 | 29.88 | 1.71 | 51.09 |  |  |  | 602.81
| 4 | М | [14 empty] | 4179.33
| ФСБЦ 23.3.01.04-0046 | Трубы бесшовные обсадные из стали группы Д, с короткой треугольной резьбой, наружный диаметр 273 мм, толщина стенки 7,1-13,8 мм |  | т |  | 0.00067 |  | 1 |  | 0.03618 | 72087.08 | 1.56 | 112455.84 |  |  |  | 4068.65
| ФСБЦ 01.7.03.01-0001 | Вода |  | м3 |  | 0.07 |  | 1 |  | 3.78 | 35.71 | 0.82 | 29.28 |  |  |  | 110.68
|  | Итого прямые затраты | [14 empty] | 73937.64
|  | ФОТ | [14 empty] | 40540.74
| 812/пр_2020_прил._т._п.5.1_гр.3 | НР (005.1 Свайные работы) |  | % |  | 117 |  | 1 |  | 117 | [6 empty] | 47432.67
| 774/пр_2020_прил._т._п.5.1_гр.3 | СП (005.1 Свайные работы) |  | % |  | 70 |  | 1 |  | 70 | [6 empty] | 28378.52
|  | Всего по позиции | [10 empty] | 2773.13 |  |  |  | 149748.83
7 | ГЭСН-04-02-007-01 | Резка обсадных труб наружным диаметром: до 168 мм |  | рез |  | 18 |  | 1 |  | 18
| 421/пр_2020_прил.10_т.1_п.5_гр.3 | Кзт=1,15; Кэм=1,15; Кзтм=1,15_Производство работ осуществляется в стесненных условиях населенных пунктов
| 1 | ОТ(ЗТ) |  | чел.-ч | [5 empty] | 3.519 | [6 empty] | 1871.02
| ФСБЦ ТЗ-1-100-35 | Средний разряд работы 3,5 |  | чел.-ч |  | 0.17 |  | 1.15 |  | 3.519 |  |  | 531.69 | 1 |  |  | 1871.02
| 2 | ЭМ | [14 empty] | 288.17
| 3 | ОТм(ЗТм) |  | чел.-ч | [5 empty] | 0.414 | [6 empty] | 233.17
| ФСБЦ 91.14.02-001 | Автомобили бортовые, грузоподъемность до 5 т |  | маш.-ч |  | 0.02 |  | 1.15 |  | 0.414 |  |  | 656.62 |  |  |  | 271.84
| ФСБЦ ТЗ-4-100-040 | Средний разряд машинистов 4,0 |  | чел.-ч |  | 0.02 |  | 1.15 |  | 0.414 |  |  | 563.22 | 1 |  |  | 233.17
| ФСБЦ 91.17.04-042 | Аппараты для газовой сварки и резки |  | маш.-ч |  | 0.15 |  | 1.15 |  | 3.105 | 4.35 | 1.21 | 5.26 |  |  |  | 16.33
| 4 | М | [14 empty] | 394.18
| ФСБЦ 01.3.02.08-0001 | Кислород газообразный технический |  | м3 |  | 0.15 |  | 1 |  | 2.7 | 114.64 | 1.15 | 131.84 |  |  |  | 355.97
| ФСБЦ 01.3.02.09-0022 | Пропан-бутан смесь техническая |  | кг |  | 0.03 |  | 1 |  | 0.54 | 41.38 | 1.71 | 70.76 |  |  |  | 38.21
|  | Итого прямые затраты | [14 empty] | 2786.54
|  | ФОТ | [14 empty] | 2104.19
| 812/пр_2020_прил._т._п.4_гр.3 | НР (004 Скважины) |  | % |  | 106 |  | 1 |  | 106 | [6 empty] | 2230.44
| 774/пр_2020_прил._т._п.4_гр.3 | СП (004 Скважины) |  | % |  | 45 |  | 1 |  | 45 | [6 empty] | 946.89
|  | Всего по позиции | [10 empty] | 331.33 |  |  |  | 5963.87
8 | ГЭСНм-08-01-087-03 | Металлические конструкции Объем: 616.3 : 1000 |  | т |  | 0.6163 |  | 1 |  | 0.6163
| 421/пр_2020_п.75_пп.а | К=2% от ОТ_Вспомогательные ненормируемые материальные ресурсы
| 421/пр_2020_прил.10_т.1_п.5_гр.4 | Кзт=1,15; Кэм=1,15; Кзтм=1,15__Производство работ в стесненных условиях населенных пунктов.
| 1 | ОТ(ЗТ) |  | чел.-ч | [5 empty] | 37.9887 | [6 empty] | 21396.01
| ФСБЦ ТЗ-1-100-40 | Средний разряд работы 4,0 |  | чел.-ч |  | 53.6 |  | 1.15 |  | 37.9887 |  |  | 563.22 | 1 |  |  | 21396.01
| 2 | ЭМ | [14 empty] | 2979.22
| 3 | ОТм(ЗТм) |  | чел.-ч | [5 empty] | 2.268 | [6 empty] | 1496.62
| ФСБЦ 91.05.05-015 | Краны на автомобильном ходу, грузоподъемность 16 т |  | маш.-ч |  | 1.6 |  | 1.15 |  | 1.134 |  |  | 1631.99 |  |  |  | 1850.66
| ФСБЦ ТЗ-4-100-060 | Средний разряд машинистов 6,0 |  | чел.-ч |  | 1.6 |  | 1.15 |  | 1.134 |  |  | 756.56 | 1 |  |  | 857.93
| ФСБЦ 91.14.02-001 | Автомобили бортовые, грузоподъемность до 5 т |  | маш.-ч |  | 1.6 |  | 1.15 |  | 1.134 |  |  | 656.62 |  |  |  | 744.6
| ФСБЦ ТЗ-4-100-040 | Средний разряд машинистов 4,0 |  | чел.-ч |  | 1.6 |  | 1.15 |  | 1.134 |  |  | 563.22 | 1 |  |  | 638.69
| ФСБЦ 91.17.04-233 | Аппараты сварочные для ручной дуговой сварки, сварочный ток до 350 А |  | маш.-ч |  | 13.07 |  | 1.15 |  | 9.2633 |  |  | 41.45 |  |  |  | 383.96
| 4 | М | [14 empty] | 116688.1
| ФСБЦ 03.2.01.01-0003 | Портландцемент бездобавочный общестроительный ЦЕМ 0 42,5Н |  | т |  | 0.18 |  | 1 |  | 0.11093 |  |  | 8188.45 |  |  |  | 908.38
| ФСБЦ 07.2.07.04-0007 | Конструкции стальные индивидуального изготовления из сортового проката |  | т |  | 1 |  | 1 |  | 0.6163 |  |  | 180931 |  |  |  | 111507.78
| ФСБЦ 02.3.01.02-1118 | Песок природный для строительных работ II класс, средний |  | м3 |  | 0.15 |  | 1 |  | 0.092445 |  |  | 826.43 |  |  |  | 76.4
| ФСБЦ 01.7.11.07-0227 | Электроды сварочные для сварки низколегированных и углеродистых сталей УОНИ 13/45, Э42А, диаметр 4-5 мм |  | кг |  | 4.2 |  | 1 |  | 2.5885 | 155.63 | 0.89 | 138.51 |  |  |  | 358.53
| ФСБЦ 01.7.15.03-0042 | Болты с гайками и шайбами строительные |  | кг |  | 27 |  | 1 |  | 16.6401 | 174.93 | 1.14 | 199.42 |  |  |  | 3318.37
| ФСБЦ 01.7.15.07-0031 | Дюбели стальные распорные с гайкой |  | 100 шт |  | 0.8 |  | 1 |  | 0.49304 | 237.77 | 1.25 | 297.21 |  |  |  | 146.54
| ФСБЦ-421_пр-2020-п.75а | Вспомогательные ненормируемые материальные ресурсы 2% от ОТ |  | % |  | 1 |  | 1 |  | 372.1046 |  |  | 1 |  |  |  | 372.1
|  | Итого прямые затраты | [14 empty] | 142559.95
|  | ФОТ | [14 empty] | 22892.63
| 812/пр_2020_прил._т._п.49.3_гр.3 | НР (049.3 Электротехнические установки на других объектах) |  | % |  | 97 |  | 1 |  | 97 | [6 empty] | 22205.85
| 774/пр_2020_прил._т._п.49.3_гр.3 | СП (049.3 Электротехнические установки на других объектах) |  | % |  | 51 |  | 1 |  | 51 | [6 empty] | 11675.24
|  | Всего по позиции | [10 empty] | 286290.83 |  |  |  | 176441.04
9 | ГЭСН-07-01-044-01 | Установка арматурных стыковых накладок |  | т |  | 0.0053 |  | 1 |  | 0.0053
| 421/пр_2020_прил.10_т.1_п.5_гр.3 | Кзт=1,15; Кэм=1,15; Кзтм=1,15_Производство работ осуществляется в стесненных условиях населенных пунктов
| 1 | ОТ(ЗТ) |  | чел.-ч | [5 empty] | 1.0361 | [6 empty] | 618.42
| ФСБЦ ТЗ-1-100-44 | Средний разряд работы 4,4 |  | чел.-ч |  | 170 |  | 1.15 |  | 1.0361 |  |  | 596.84 | 1 |  |  | 618.42
| 2 | ЭМ | [14 empty] | 14.98
| 3 | ОТм(ЗТм) |  | чел.-ч | [5 empty] | 0.005973 | [6 empty] | 3.36
| ФСБЦ 91.14.02-001 | Автомобили бортовые, грузоподъемность до 5 т |  | маш.-ч |  | 0.98 |  | 1.15 |  | 0.005973 |  |  | 656.62 |  |  |  | 3.92
| ФСБЦ ТЗ-4-100-040 | Средний разряд машинистов 4,0 |  | чел.-ч |  | 0.98 |  | 1.15 |  | 0.005973 |  |  | 563.22 | 1 |  |  | 3.36
| ФСБЦ 91.17.04-233 | Аппараты сварочные для ручной дуговой сварки, сварочный ток до 350 А |  | маш.-ч |  | 43.78 |  | 1.15 |  | 0.26684 |  |  | 41.45 |  |  |  | 11.06
| 4 | М | [14 empty] | 317.6
| ФСБЦ 08.4.03.03-0035 | Сталь арматурная горячекатаная периодического профиля, класс A-III, диаметр 20-22 мм |  | т |  | 1 |  | 1 |  | 0.0053 | 62147 | 0.75 | 46610.25 |  |  |  | 247.03
| ФСБЦ 01.7.11.07-0039 | Электроды сварочные для сварки низколегированных и углеродистых сталей Э50, диаметр 4 мм |  | кг |  | 80 |  | 1 |  | 0.424 | 187.01 | 0.89 | 166.44 |  |  |  | 70.57
|  | Итого прямые затраты | [14 empty] | 954.36
|  | ФОТ | [14 empty] | 621.78
| 812/пр_2020_прил._т._п.7_гр.3 | НР (007 Бетонные и железобетонные сборные конструкции и работы в строительстве) |  | % |  | 110 |  | 1 |  | 110 | [6 empty] | 683.96
| 774/пр_2020_прил._т._п.7_гр.3 | СП (007 Бетонные и железобетонные сборные конструкции и работы в строительстве) |  | % |  | 73 |  | 1 |  | 73 | [6 empty] | 453.9
|  | Всего по позиции | [10 empty] | 394758.49 |  |  |  | 2092.22
10 | ГЭСН-11-01-004-05 | Устройство гидроизоляции обмазочной: в один слой толщиной 2 мм |  | 100 м2 |  | 0.3 |  | 1 |  | 0.3
| 421/пр_2020_прил.10_т.1_п.5_гр.3 | Кзт=1,15; Кэм=1,15; Кзтм=1,15_Производство работ осуществляется в стесненных условиях населенных пунктов
| 1 | ОТ(ЗТ) |  | чел.-ч | [5 empty] | 8.3835 | [6 empty] | 5355.97
| ФСБЦ ТЗ-1-100-49 | Средний разряд работы 4,9 |  | чел.-ч |  | 24.3 |  | 1.15 |  | 8.3835 |  |  | 638.87 | 1 |  |  | 5355.97
| 2 | ЭМ | [14 empty] | 303.52
| 3 | ОТм(ЗТм) |  | чел.-ч | [5 empty] | 0.14835 | [6 empty] | 79.64
| ФСБЦ 91.06.06-048 | Подъемники одномачтовые, грузоподъемность до 500 кг, высота подъема 45 м |  | маш.-ч |  | 0.18 |  | 1.15 |  | 0.0621 | 37.32 | 1.53 | 57.1 |  |  |  | 3.55
| ФСБЦ ТЗ-4-100-030 | Средний разряд машинистов 3,0 |  | чел.-ч |  | 0.18 |  | 1.15 |  | 0.0621 |  |  | 500.17 | 1 |  |  | 31.06
| ФСБЦ 91.08.04-021 | Котлы битумные передвижные электрические с центробежной мешалкой, объем загрузочной емкости 400 л |  | маш.-ч |  | 4.37 |  | 1.15 |  | 1.5076 | 95.25 | 1.58 | 150.5 |  |  |  | 226.9
| ФСБЦ 91.14.02-001 | Автомобили бортовые, грузоподъемность до 5 т |  | маш.-ч |  | 0.25 |  | 1.15 |  | 0.08625 |  |  | 656.62 |  |  |  | 56.63
| ФСБЦ ТЗ-4-100-040 | Средний разряд машинистов 4,0 |  | чел.-ч |  | 0.25 |  | 1.15 |  | 0.08625 |  |  | 563.22 | 1 |  |  | 48.58
| ФСБЦ 91.21.22-421 | Термосы 100 л |  | маш.-ч |  | 1.5 |  | 1.15 |  | 0.5175 | 26.26 | 1.21 | 31.77 |  |  |  | 16.44
| 4 | М | [14 empty] | 5994.61
| ФСБЦ 01.1.02.10-1022 | Хризотил (асбест хризотиловый), группа 6К, марки 6К-45, 6К-30, 6К-20, 6К-5 |  | т |  | 0.008 |  | 1 |  | 0.0024 | 21588.35 | 1.08 | 23315.42 |  |  |  | 55.96
| ФСБЦ 01.2.01.02-0052 | Битум нефтяной строительный БН-70/30 |  | т |  | 0.019 |  | 1 |  | 0.0057 | 25319.13 | 1.2 | 30382.96 |  |  |  | 173.18
| ФСБЦ 01.2.01.02-0054 | Битум нефтяной строительный БН-90/10 |  | т |  | 0.157 |  | 1 |  | 0.0471 | 22965.21 | 1.2 | 27558.25 |  |  |  | 1297.99
| ФСБЦ 01.3.01.01-0010 | Бензин-растворитель |  | кг |  | 57 |  | 1 |  | 17.1 | 160.27 | 1.36 | 217.97 |  |  |  | 3727.29
| ФСБЦ 01.7.07.13-0001 | Мука андезитовая кислотоупорная, марка А |  | т |  | 0.125 |  | 1 |  | 0.0375 | 10415.31 | 1.86 | 19372.48 |  |  |  | 726.47
| ФСБЦ 01.7.20.08-0051 | Ветошь хлопчатобумажная цветная |  | кг |  | 0.5 |  | 1 |  | 0.15 | 56.11 | 1.63 | 91.46 |  |  |  | 13.72
|  | Итого прямые затраты | [14 empty] | 11733.74
|  | ФОТ | [14 empty] | 5435.61
| 812/пр_2020_прил._т._п.11_гр.3 | НР (011 Полы) |  | % |  | 112 |  | 1 |  | 112 | [6 empty] | 6087.88
| 774/пр_2020_прил._т._п.11_гр.3 | СП (011 Полы) |  | % |  | 65 |  | 1 |  | 65 | [6 empty] | 3533.15
|  | Всего по позиции | [10 empty] | 71182.57 |  |  |  | 21354.77
11 | ГЭСН-27-04-016-04 | Устройство прослойки из нетканого синтетического материала (НСМ) в земляном полотне: сплошной |  | 1000 м2 |  | 0.058 |  | 1 |  | 0.058
| 421/пр_2020_прил.10_т.1_п.5_гр.3 | Кзт=1,15; Кэм=1,15; Кзтм=1,15_Производство работ осуществляется в стесненных условиях населенных пунктов
| 1 | ОТ(ЗТ) |  | чел.-ч | [5 empty] | 1.8476 | [6 empty] | 861.97
| ФСБЦ ТЗ-1-100-22 | Средний разряд работы 2,2 |  | чел.-ч |  | 27.7 |  | 1.15 |  | 1.8476 |  |  | 466.54 | 1 |  |  | 861.97
| 2 | ЭМ | [14 empty] | 432.1
| 3 | ОТм(ЗТм) |  | чел.-ч | [5 empty] | 0.25613 | [6 empty] | 189.91
| ФСБЦ 91.01.01-035 | Бульдозеры, мощность 79 кВт (108 л.с.) |  | маш.-ч |  | 2.52 |  | 1.15 |  | 0.16808 | 887.54 | 1.38 | 1224.81 |  |  |  | 205.87
| ФСБЦ ТЗ-4-100-060 | Средний разряд машинистов 6,0 |  | чел.-ч |  | 2.52 |  | 1.15 |  | 0.16808 |  |  | 756.56 | 1 |  |  | 127.17
| ФСБЦ 91.08.03-029 | Катки самоходные пневмоколесные статические, масса 16 т |  | маш.-ч |  | 1.02 |  | 1.15 |  | 0.068034 | 2190.26 | 1.43 | 3132.07 |  |  |  | 213.09
| ФСБЦ ТЗ-4-100-060 | Средний разряд машинистов 6,0 |  | чел.-ч |  | 1.02 |  | 1.15 |  | 0.068034 |  |  | 756.56 | 1 |  |  | 51.47
| ФСБЦ 91.14.02-001 | Автомобили бортовые, грузоподъемность до 5 т |  | маш.-ч |  | 0.3 |  | 1.15 |  | 0.02001 |  |  | 656.62 |  |  |  | 13.14
| ФСБЦ ТЗ-4-100-040 | Средний разряд машинистов 4,0 |  | чел.-ч |  | 0.3 |  | 1.15 |  | 0.02001 |  |  | 563.22 | 1 |  |  | 11.27
| 4 | М | [14 empty] | 0.64
| ФСБЦ 08.1.02.11-0001 | Поковки из квадратных заготовок, масса 1,5-4,5 кг |  | т |  | 0.00013 |  | 1 |  | 8e-06 | 55898.18 | 1.44 | 80493.38 |  |  |  | 0.64
|  | Итого прямые затраты | [14 empty] | 1484.62
|  | ФОТ | [14 empty] | 1051.88
| 812/пр_2020_прил._т._п.21_гр.3 | НР (021 Автомобильные дороги) |  | % |  | 147 |  | 1 |  | 147 | [6 empty] | 1546.26
| 774/пр_2020_прил._т._п.21_гр.3 | СП (021 Автомобильные дороги) |  | % |  | 134 |  | 1 |  | 134 | [6 empty] | 1409.52
|  | Всего по позиции | [10 empty] | 76558.62 |  |  |  | 4440.4
12 | ГЭСН-08-01-002-02 | Устройство основания под фундаменты: щебеночного |  | м3 |  | 11.6 |  | 1 |  | 11.6
| 421/пр_2020_прил.10_т.1_п.5_гр.3 | Кзт=1,15; Кэм=1,15; Кзтм=1,15_Производство работ осуществляется в стесненных условиях населенных пунктов
| 1 | ОТ(ЗТ) |  | чел.-ч | [5 empty] | 11.339 | [6 empty] | 5290.1
| ФСБЦ ТЗ-1-100-22 | Средний разряд работы 2,2 |  | чел.-ч |  | 0.85 |  | 1.15 |  | 11.339 |  |  | 466.54 | 1 |  |  | 5290.1
| 2 | ЭМ | [14 empty] | 1300.62
| 3 | ОТм(ЗТм) |  | чел.-ч | [5 empty] | 0.9338 | [6 empty] | 604.43
| ФСБЦ 91.06.05-057 | Погрузчики одноковшовые универсальные фронтальные пневмоколесные, номинальная вместимость основного ковша 1,5 м3, грузоподъемность 3 т |  | маш.-ч |  | 0.07 |  | 1.15 |  | 0.9338 |  |  | 1271.17 |  |  |  | 1187.02
| ФСБЦ ТЗ-4-100-050 | Средний разряд машинистов 5,0 |  | чел.-ч |  | 0.07 |  | 1.15 |  | 0.9338 |  |  | 647.28 | 1 |  |  | 604.43
| ФСБЦ 91.08.09-024 | Трамбовки пневматические при работе от стационарного компрессора |  | маш.-ч |  | 0.4 |  | 1.15 |  | 5.336 |  |  | 21.29 |  |  |  | 113.6
| 4 | М | [14 empty] | 17830.24
| ФСБЦ 01.7.03.01-0001 | Вода |  | м3 |  | 0.15 |  | 1 |  | 1.74 | 35.71 | 0.82 | 29.28 |  |  |  | 50.95
| ФСБЦ 02.2.05.04-2094 | Щебень из плотных горных пород для строительных работ М 1200, фракция 20-40 мм |  | м3 |  |  |  | 1 |  | 13.34 |  |  | 1332.78 |  |  |  | 17779.29
|  | Итого прямые затраты | [14 empty] | 25025.39
|  | ФОТ | [14 empty] | 5894.53
| 812/пр_2020_прил._т._п.8_гр.3 | НР (008 Конструкции из кирпича и блоков) |  | % |  | 110 |  | 1 |  | 110 | [6 empty] | 6483.98
| 774/пр_2020_прил._т._п.8_гр.3 | СП (008 Конструкции из кирпича и блоков) |  | % |  | 69 |  | 1 |  | 69 | [6 empty] | 4067.23
|  | Всего по позиции | [10 empty] | 3066.95 |  |  |  | 35576.6
13 | ГЭСН-01-01-010-44 | Разработка грунта в отвал экскаваторами, вместимость ковша 0,15 м3, группа грунтов: 2 |  | 1000 м3 |  | 0.0071 |  | 1 |  | 0.0071
| 421/пр_2020_прил.10_т.1_п.5_гр.3 | Кзт=1,15; Кэм=1,15; Кзтм=1,15_Производство работ осуществляется в стесненных условиях населенных пунктов
| 1 | ОТ(ЗТ) |  | чел.-ч | [5 empty] | 0.16444 | [6 empty] | 75.34
| ФСБЦ ТЗ-1-100-20 | Средний разряд работы 2,0 |  | чел.-ч |  | 20.14 |  | 1.15 |  | 0.16444 |  |  | 458.14 | 1 |  |  | 75.34
| 2 | ЭМ | [14 empty] | 556.47
| 3 | ОТм(ЗТм) |  | чел.-ч | [5 empty] | 0.94191 | [6 empty] | 530.5
| ФСБЦ 91.01.05-065 | Экскаваторы одноковшовые дизельные на гусеничном ходу, объем ковша 0,15 м3 |  | маш.-ч |  | 115.36 |  | 1.15 |  | 0.94191 |  |  | 590.79 |  |  |  | 556.47
| ФСБЦ ТЗ-4-100-040 | Средний разряд машинистов 4,0 |  | чел.-ч |  | 115.36 |  | 1.15 |  | 0.94191 |  |  | 563.22 | 1 |  |  | 530.5
| 4 | М | [14 empty] | 0
|  | Итого прямые затраты | [14 empty] | 1162.31
|  | ФОТ | [14 empty] | 605.84
| 812/пр_2020_прил._т._п.1.1_гр.3 | НР (001.1 Земляные работы, выполняемые механизированным способом) |  | % |  | 92 |  | 1 |  | 92 | [6 empty] | 557.37
| 774/пр_2020_прил._т._п.1.1_гр.3 | СП (001.1 Земляные работы, выполняемые механизированным способом) |  | % |  | 46 |  | 1 |  | 46 | [6 empty] | 278.69
|  | Всего по позиции | [10 empty] | 281460.56 |  |  |  | 1998.37
14 | ГЭСН-01-01-033-01 | Засыпка траншей и котлованов с перемещением грунта до 5 м бульдозерами мощностью: 59 кВт (80 л.с.), группа грунтов 1 |  | 1000 м3 |  | 0.0071 |  | 1 |  | 0.0071
| 421/пр_2020_прил.10_т.1_п.5_гр.3 | Кзт=1,15; Кэм=1,15; Кзтм=1,15_Производство работ осуществляется в стесненных условиях населенных пунктов
| 1 | ОТ(ЗТ) |  | чел.-ч | [12 empty] | 0
| 2 | ЭМ | [14 empty] | 64.48
| 3 | ОТм(ЗТм) |  | чел.-ч | [5 empty] | 0.05642 | [6 empty] | 36.52
| ФСБЦ 91.01.01-034 | Бульдозеры, мощность 59 кВт (80 л.с.) |  | маш.-ч |  | 6.91 |  | 1.15 |  | 0.05642 | 828.16 | 1.38 | 1142.86 |  |  |  | 64.48
| ФСБЦ ТЗ-4-100-050 | Средний разряд машинистов 5,0 |  | чел.-ч |  | 6.91 |  | 1.15 |  | 0.05642 |  |  | 647.28 | 1 |  |  | 36.52
| 4 | М | [14 empty] | 0
|  | Итого прямые затраты | [14 empty] | 101
|  | ФОТ | [14 empty] | 36.52
| 812/пр_2020_прил._т._п.1.1_гр.3 | НР (001.1 Земляные работы, выполняемые механизированным способом) |  | % |  | 92 |  | 1 |  | 92 | [6 empty] | 33.6
| 774/пр_2020_прил._т._п.1.1_гр.3 | СП (001.1 Земляные работы, выполняемые механизированным способом) |  | % |  | 46 |  | 1 |  | 46 | [6 empty] | 16.8
|  | Всего по позиции | [10 empty] | 21323.94 |  |  |  | 151.4
15 | ГЭСН-34-02-003-01 | Устройство трубопроводов из полиэтиленовых труб: до 2 отверстий Объем: 125 : 1000 |  | канал.км |  | 0.125 |  | 1 |  | 0.125
| 421/пр_2020_прил.10_т.1_п.5_гр.3 | Кзт=1,15; Кэм=1,15; Кзтм=1,15_Производство работ осуществляется в стесненных условиях населенных пунктов
| 1 | ОТ(ЗТ) |  | чел.-ч | [5 empty] | 19.1187 | [6 empty] | 9482.33
| ФСБЦ ТЗ-1-100-29 | Средний разряд работы 2,9 |  | чел.-ч |  | 133 |  | 1.15 |  | 19.1187 |  |  | 495.97 | 1 |  |  | 9482.33
| 2 | ЭМ | [14 empty] | 0
| 3 | ОТм(ЗТм) |  | чел.-ч | [12 empty] | 0
| 4 | М | [14 empty] | 173
| ФСБЦ 11.1.03.01-0067 | Брус обрезной хвойных пород (ель, сосна), естественной влажности, длина 2-6,5 м, ширина 100 и более мм, толщина 100 и более мм, сорт III |  | м3 |  | 0.08 |  | 1 |  | 0.01 | 16655 | 1 | 16655 |  |  |  | 166.55
| ФСБЦ 01.3.01.01-0002 | Бензин автомобильный АИ-98, АИ-95 |  | т |  | 0.0008 |  | 1 |  | 0.0001 |  |  | 64494.01 |  |  |  | 6.45
|  | Итого прямые затраты | [14 empty] | 9655.33
|  | ФОТ | [14 empty] | 9482.33
| 812/пр_2020_прил._т._п.28_гр.3 | НР (028 Сооружения связи, радиовещания и телевидения) |  | % |  | 98 |  | 1 |  | 98 | [6 empty] | 9292.68
| 774/пр_2020_прил._т._п.28_гр.3 | СП (028 Сооружения связи, радиовещания и телевидения) |  | % |  | 58 |  | 1 |  | 58 | [6 empty] | 5499.75
|  | Всего по позиции | [10 empty] | 195582.08 |  |  |  | 24447.76
16 | ГЭСНм-10-06-034-27 | Герметизация канала кабельной канализации: свободного Объем: 12 : 2 |  | канал |  | 6 |  | 1 |  | 6
| 421/пр_2020_п.75_пп.а | К=2% от ОТ_Вспомогательные ненормируемые материальные ресурсы
| 421/пр_2020_прил.10_т.1_п.5_гр.4 | Кзт=1,15; Кэм=1,15; Кзтм=1,15__Производство работ в стесненных условиях населенных пунктов.
| 1 | ОТ(ЗТ) |  | чел.-ч | [5 empty] | 0.69 | [6 empty] | 388.62
| ФСБЦ ТЗ-1-100-40 | Средний разряд работы 4,0 |  | чел.-ч |  | 0.1 |  | 1.15 |  | 0.69 |  |  | 563.22 | 1 |  |  | 388.62
| 2 | ЭМ | [14 empty] | 0
| 3 | ОТм(ЗТм) |  | чел.-ч | [12 empty] | 0
| 4 | М | [14 empty] | 61.12
| ФСБЦ 01.7.14.01-0002 | Герметик пенополиуретановый (пена монтажная) универсальный, объем 1000 мл |  | шт |  | 0.03077 |  | 1 |  | 0.18462 | 241.35 | 1.22 | 294.45 |  |  |  | 54.36
| ФСБЦ-421_пр-2020-п.75а | Вспомогательные ненормируемые материальные ресурсы 2% от ОТ |  | % |  | 1 |  | 1 |  | 6.7584 |  |  | 1 |  |  |  | 6.76
|  | Итого прямые затраты | [14 empty] | 449.74
|  | ФОТ | [14 empty] | 388.62
| 812/пр_2020_прил._т._п.51.1_гр.3 | НР (051.1 прокладка и монтаж сетей связи) |  | % |  | 90 |  | 1 |  | 90 | [6 empty] | 349.76
| 774/пр_2020_прил._т._п.51.1_гр.3 | СП (051.1 прокладка и монтаж сетей связи) |  | % |  | 46 |  | 1 |  | 46 | [6 empty] | 178.77
|  | Всего по позиции | [10 empty] | 163.04 |  |  |  | 978.27
Итого по разделу
|  | Прямые затраты | [14 empty] | 291383,82
|  | оплата труда | [14 empty] | 76180,13
|  | эксплуатация машин | [14 empty] | 43707,91
|  | оплата труда машинистов | [14 empty] | 25821,94
|  | материальные ресурсы | [14 empty] | 145673,84
|  | Итого ФОТ | [14 empty] | 107533,44
|  | Итого накладные расходы | [14 empty] | 108458,36
|  | Итого сметная прибыль | [14 empty] | 61798,09
|  | Итого по разделу | [14 empty] | 461640,27
Справочно
|  | затраты труда рабочих | [14 empty] | 136,79
|  | затраты труда машинистов | [14 empty] | 39,98
Заземление
17 | ГЭСН-33-03-004-02 | Забивка вертикальных заземлителей вручную на глубину до 3 м |  | шт |  | 14 |  | 1 |  | 14
| 421/пр_2020_прил.10_т.1_п.5_гр.3 | Кзт=1,15; Кэм=1,15; Кзтм=1,15_Производство работ осуществляется в стесненных условиях населенных пунктов
| 1 | ОТ(ЗТ) |  | чел.-ч | [5 empty] | 10.787 | [6 empty] | 5350.03
| ФСБЦ ТЗ-1-100-29 | Средний разряд работы 2,9 |  | чел.-ч |  | 0.67 |  | 1.15 |  | 10.787 |  |  | 495.97 | 1 |  |  | 5350.03
| 2 | ЭМ | [14 empty] | 209.04
| 3 | ОТм(ЗТм) |  | чел.-ч | [12 empty] | 0
| ФСБЦ 91.17.04-034 | Агрегаты сварочные с двигателем внутреннего сгорания для ручной дуговой сварки, сварочный ток до 400 А, количество постов 1 |  | маш.-ч |  | 0.12 |  | 1.15 |  | 1.932 |  |  | 108.2 |  |  |  | 209.04
| 4 | М | [14 empty] | 3404.78
| ФСБЦ 08.4.03.02-0002 | Сталь арматурная горячекатаная гладкая, класс A-I, диаметр 6-22 мм |  | т |  | 0.005 |  | 1 |  | 0.07 | 63745 | 0.75 | 47808.75 |  |  |  | 3346.61
| ФСБЦ 01.7.11.07-0227 | Электроды сварочные для сварки низколегированных и углеродистых сталей УОНИ 13/45, Э42А, диаметр 4-5 мм |  | кг |  | 0.03 |  | 1 |  | 0.42 | 155.63 | 0.89 | 138.51 |  |  |  | 58.17
|  | Итого прямые затраты | [14 empty] | 8963.85
|  | ФОТ | [14 empty] | 5350.03
| 812/пр_2020_прил._т._п.27_гр.3 | НР (027 Линии электропередачи) |  | % |  | 103 |  | 1 |  | 103 | [6 empty] | 5510.53
| 774/пр_2020_прил._т._п.27_гр.3 | СП (027 Линии электропередачи) |  | % |  | 60 |  | 1 |  | 60 | [6 empty] | 3210.02
|  | Всего по позиции | [10 empty] | 1263.17 |  |  |  | 17684.4
18 | ГЭСН-33-04-015-01 | Устройство шин заземления опор ВЛ и подстанций Объем: 35 + 12 |  | 10 м |  | 4.7 |  | 1 |  | 4.7
| 421/пр_2020_прил.10_т.1_п.5_гр.3 | Кзт=1,15; Кэм=1,15; Кзтм=1,15_Производство работ осуществляется в стесненных условиях населенных пунктов
| 1 | ОТ(ЗТ) |  | чел.-ч | [5 empty] | 9.729 | [6 empty] | 4825.29
| ФСБЦ ТЗ-1-100-29 | Средний разряд работы 2,9 |  | чел.-ч |  | 1.8 |  | 1.15 |  | 9.729 |  |  | 495.97 | 1 |  |  | 4825.29
| 2 | ЭМ | [14 empty] | 64.73
| 3 | ОТм(ЗТм) |  | чел.-ч | [5 empty] | 0.05405 | [6 empty] | 30.44
| ФСБЦ 91.14.02-001 | Автомобили бортовые, грузоподъемность до 5 т |  | маш.-ч |  | 0.01 |  | 1.15 |  | 0.05405 |  |  | 656.62 |  |  |  | 35.49
| ФСБЦ ТЗ-4-100-040 | Средний разряд машинистов 4,0 |  | чел.-ч |  | 0.01 |  | 1.15 |  | 0.05405 |  |  | 563.22 | 1 |  |  | 30.44
| ФСБЦ 91.17.04-034 | Агрегаты сварочные с двигателем внутреннего сгорания для ручной дуговой сварки, сварочный ток до 400 А, количество постов 1 |  | маш.-ч |  | 0.05 |  | 1.15 |  | 0.27025 |  |  | 108.2 |  |  |  | 29.24
| 4 | М | [14 empty] | 78.12
| ФСБЦ 01.7.11.07-0227 | Электроды сварочные для сварки низколегированных и углеродистых сталей УОНИ 13/45, Э42А, диаметр 4-5 мм |  | кг |  | 0.12 |  | 1 |  | 0.564 | 155.63 | 0.89 | 138.51 |  |  |  | 78.12
|  | Итого прямые затраты | [14 empty] | 4998.58
|  | ФОТ | [14 empty] | 4855.73
| 812/пр_2020_прил._т._п.27_гр.3 | НР (027 Линии электропередачи) |  | % |  | 103 |  | 1 |  | 103 | [6 empty] | 5001.4
| 774/пр_2020_прил._т._п.27_гр.3 | СП (027 Линии электропередачи) |  | % |  | 60 |  | 1 |  | 60 | [6 empty] | 2913.44
|  | Всего по позиции | [10 empty] | 2747.54 |  |  |  | 12913.42
19 | ГЭСН-13-03-004-27 | Окраска металлических огрунтованных поверхностей: краской ЦХСК-1467 |  | 100 м2 |  | 0.012 |  | 1 |  | 0.012
| 421/пр_2020_прил.10_т.1_п.5_гр.3 | Кзт=1,15; Кэм=1,15; Кзтм=1,15_Производство работ осуществляется в стесненных условиях населенных пунктов
| 1 | ОТ(ЗТ) |  | чел.-ч | [5 empty] | 0.029808 | [6 empty] | 15.85
| ФСБЦ ТЗ-1-100-35 | Средний разряд работы 3,5 |  | чел.-ч |  | 2.16 |  | 1.15 |  | 0.029808 |  |  | 531.69 | 1 |  |  | 15.85
| 2 | ЭМ | [14 empty] | 0.38
| 3 | ОТм(ЗТм) |  | чел.-ч | [5 empty] | 0.000276 | [6 empty] | 0.17
| ФСБЦ 91.06.03-060 | Лебедки электрические тяговым усилием до 5,79 кН (0,59 т) |  | маш.-ч |  | 0.02 |  | 1.15 |  | 0.000276 | 6.62 | 1.48 | 9.8 |  |  |  | 0
| ФСБЦ 91.06.05-011 | Погрузчики одноковшовые универсальные фронтальные пневмоколесные, номинальная вместимость основного ковша 2,6 м3, грузоподъемность 5 т |  | маш.-ч |  | 0.01 |  | 1.15 |  | 0.000138 |  |  | 1615.17 |  |  |  | 0.22
| ФСБЦ ТЗ-4-100-050 | Средний разряд машинистов 5,0 |  | чел.-ч |  | 0.01 |  | 1.15 |  | 0.000138 |  |  | 647.28 | 1 |  |  | 0.09
| ФСБЦ 91.14.02-001 | Автомобили бортовые, грузоподъемность до 5 т |  | маш.-ч |  | 0.01 |  | 1.15 |  | 0.000138 |  |  | 656.62 |  |  |  | 0.09
| ФСБЦ ТЗ-4-100-040 | Средний разряд машинистов 4,0 |  | чел.-ч |  | 0.01 |  | 1.15 |  | 0.000138 |  |  | 563.22 | 1 |  |  | 0.08
| ФСБЦ 91.21.01-012 | Агрегаты окрасочные высокого давления для окраски поверхностей конструкций, мощность 1 кВт |  | маш.-ч |  | 0.85 |  | 1.15 |  | 0.01173 | 4.52 | 1.41 | 6.37 |  |  |  | 0.07
| 4 | М | [14 empty] | 97.24
| ФСБЦ 14.4.01.20-0001 | Грунтовка антикоррозионная цинконаполненная с модифицированным химически стойким каучуком |  | т |  | 0.02 |  | 1 |  | 0.00024 | 310621.85 | 1.28 | 397595.97 |  |  |  | 95.42
| ФСБЦ 14.5.09.07-0030 | Растворитель Р-4 |  | т |  | 0.001 |  | 1 |  | 1.2e-05 | 98526.45 | 1.54 | 151730.73 |  |  |  | 1.82
|  | Итого прямые затраты | [14 empty] | 113.64
|  | ФОТ | [14 empty] | 16.02
| 812/пр_2020_прил._т._п.13_гр.3 | НР (013 Защита строительных конструкций и оборудования от коррозии) |  | % |  | 94 |  | 1 |  | 94 | [6 empty] | 15.06
| 774/пр_2020_прил._т._п.13_гр.3 | СП (013 Защита строительных конструкций и оборудования от коррозии) |  | % |  | 51 |  | 1 |  | 51 | [6 empty] | 8.17
|  | Всего по позиции | [10 empty] | 11405.83 |  |  |  | 136.87
Итого по разделу
|  | Прямые затраты | [14 empty] | 14076,07
|  | оплата труда | [14 empty] | 10191,17
|  | эксплуатация машин | [14 empty] | 274,15
|  | оплата труда машинистов | [14 empty] | 30,61
|  | материальные ресурсы | [14 empty] | 3580,14
|  | Итого ФОТ | [14 empty] | 10758,66
|  | Итого накладные расходы | [14 empty] | 10526,99
|  | Итого сметная прибыль | [14 empty] | 6131,63
|  | Итого по разделу | [14 empty] | 30734,69
Справочно
|  | затраты труда рабочих | [14 empty] | 20,55
|  | затраты труда машинистов | [14 empty] | 0,05
Электромонтажные работы
20 | ГЭСНм-08-01-025-02 | Подстанция комплектная трансформаторная напряжением до 10 кВ с трансформатором мощностью: до 1000 кВ·А |  | шт |  | 2 |  | 1 |  | 2
| 421/пр_2020_п.75_пп.а | К=2% от ОТ_Вспомогательные ненормируемые материальные ресурсы
| 421/пр_2020_прил.10_т.1_п.5_гр.4 | Кзт=1,15; Кэм=1,15; Кзтм=1,15__Производство работ в стесненных условиях населенных пунктов.
| 1 | ОТ(ЗТ) |  | чел.-ч | [5 empty] | 87.63 | [6 empty] | 49354.97
| ФСБЦ ТЗ-1-100-40 | Средний разряд работы 4,0 |  | чел.-ч |  | 38.1 |  | 1.15 |  | 87.63 |  |  | 563.22 | 1 |  |  | 49354.97
| 2 | ЭМ | [14 empty] | 37227.25
| 3 | ОТм(ЗТм) |  | чел.-ч | [5 empty] | 25.484 | [6 empty] | 18377.47
| ФСБЦ 91.05.05-015 | Краны на автомобильном ходу, грузоподъемность 16 т |  | маш.-ч |  | 9.05 |  | 1.15 |  | 20.815 |  |  | 1631.99 |  |  |  | 33969.87
| ФСБЦ ТЗ-4-100-060 | Средний разряд машинистов 6,0 |  | чел.-ч |  | 9.05 |  | 1.15 |  | 20.815 |  |  | 756.56 | 1 |  |  | 15747.8
| ФСБЦ 91.14.02-001 | Автомобили бортовые, грузоподъемность до 5 т |  | маш.-ч |  | 2.03 |  | 1.15 |  | 4.669 |  |  | 656.62 |  |  |  | 3065.76
| ФСБЦ ТЗ-4-100-040 | Средний разряд машинистов 4,0 |  | чел.-ч |  | 2.03 |  | 1.15 |  | 4.669 |  |  | 563.22 | 1 |  |  | 2629.67
| ФСБЦ 91.17.04-233 | Аппараты сварочные для ручной дуговой сварки, сварочный ток до 350 А |  | маш.-ч |  | 2.01 |  | 1.15 |  | 4.623 |  |  | 41.45 |  |  |  | 191.62
| 4 | М | [14 empty] | 4232.24
| ФСБЦ 01.1.01.09-0024 | Шнур асбестовый общего назначения ШАОН, диаметр 3-6 мм |  | т |  | 0.0015 |  | 1 |  | 0.003 | 490790.27 | 1.36 | 667474.77 |  |  |  | 2002.42
| ФСБЦ 08.3.07.01-0052 | Прокат стальной горячекатаный полосовой, марки стали Ст3сп, Ст3пс, размеры 50х5 мм |  | т |  | 0.009 |  | 1 |  | 0.018 | 70310.45 | 0.83 | 58357.67 |  |  |  | 1050.44
| ФСБЦ 14.4.04.12-0008 | Эмаль ЭП-140 |  | т |  | 0.00024 |  | 1 |  | 0.00048 | 292496.99 | 1.3 | 380246.09 |  |  |  | 182.52
| ФСБЦ 01.7.11.07-0227 | Электроды сварочные для сварки низколегированных и углеродистых сталей УОНИ 13/45, Э42А, диаметр 4-5 мм |  | кг |  | 0.5 |  | 1 |  | 1 | 155.63 | 0.89 | 138.51 |  |  |  | 138.51
| ФСБЦ-421_пр-2020-п.75а | Вспомогательные ненормируемые материальные ресурсы 2% от ОТ |  | % |  | 1 |  | 1 |  | 858.3472 |  |  | 1 |  |  |  | 858.35
|  | Итого прямые затраты | [14 empty] | 109191.93
|  | ФОТ | [14 empty] | 67732.44
| 812/пр_2020_прил._т._п.49.3_гр.3 | НР (049.3 Электротехнические установки на других объектах) |  | % |  | 97 |  | 1 |  | 97 | [6 empty] | 65700.47
| 774/пр_2020_прил._т._п.49.3_гр.3 | СП (049.3 Электротехнические установки на других объектах) |  | % |  | 51 |  | 1 |  | 51 | [6 empty] | 34543.54
|  | Всего по позиции | [10 empty] | 104717.97 |  |  |  | 209435.94
21 | ГЭСНм-08-01-062-02 | Трансформатор силовой, автотрансформатор или масляный реактор, масса: до 3 т |  | шт |  | 2 |  | 1 |  | 2
| 421/пр_2020_п.75_пп.а | К=2% от ОТ_Вспомогательные ненормируемые материальные ресурсы
| 1 | ОТ(ЗТ) |  | чел.-ч | [5 empty] | 55.2 | [6 empty] | 31089.74
| ФСБЦ ТЗ-1-100-40 | Средний разряд работы 4,0 |  | чел.-ч |  | 27.6 |  | 1 |  | 55.2 |  |  | 563.22 | 1 |  |  | 31089.74
| 2 | ЭМ | [14 empty] | 15681.88
| 3 | ОТм(ЗТм) |  | чел.-ч | [5 empty] | 13.96 | [6 empty] | 9154.06
| ФСБЦ 91.05.05-015 | Краны на автомобильном ходу, грузоподъемность 16 т |  | маш.-ч |  | 3.34 |  | 1 |  | 6.68 |  |  | 1631.99 |  |  |  | 10901.69
| ФСБЦ ТЗ-4-100-060 | Средний разряд машинистов 6,0 |  | чел.-ч |  | 3.34 |  | 1 |  | 6.68 |  |  | 756.56 | 1 |  |  | 5053.82
| ФСБЦ 91.14.02-001 | Автомобили бортовые, грузоподъемность до 5 т |  | маш.-ч |  | 3.64 |  | 1 |  | 7.28 |  |  | 656.62 |  |  |  | 4780.19
| ФСБЦ ТЗ-4-100-040 | Средний разряд машинистов 4,0 |  | чел.-ч |  | 3.64 |  | 1 |  | 7.28 |  |  | 563.22 | 1 |  |  | 4100.24
| 4 | М | [14 empty] | 33390.49
| ФСБЦ 25.1.01.04-0012 | Шпала из древесины хвойных пород, непропитанная, для железных дорог узкой колеи, тип II, длина 1200 мм |  | шт |  | 15 |  | 1 |  | 30 | 705.5 | 1.3 | 917.15 |  |  |  | 27514.5
| ФСБЦ 01.7.15.10-0053 | Скобы металлические |  | кг |  | 10.5 |  | 1 |  | 21 | 176.2 | 1.42 | 250.2 |  |  |  | 5254.2
| ФСБЦ-421_пр-2020-п.75а | Вспомогательные ненормируемые материальные ресурсы 2% от ОТ |  | % |  | 1 |  | 1 |  | 621.7948 |  |  | 1 |  |  |  | 621.79
|  | Итого прямые затраты | [14 empty] | 89316.17
|  | ФОТ | [14 empty] | 40243.8
| 812/пр_2020_прил._т._п.49.3_гр.3 | НР (049.3 Электротехнические установки на других объектах) |  | % |  | 97 |  | 1 |  | 97 | [6 empty] | 39036.49
| 774/пр_2020_прил._т._п.49.3_гр.3 | СП (049.3 Электротехнические установки на других объектах) |  | % |  | 51 |  | 1 |  | 51 | [6 empty] | 20524.34
|  | Всего по позиции | [10 empty] | 74438.5 |  |  |  | 148877
22 | ГЭСНм-08-01-068-01 | Шина сборная - одна полоса в фазе, медная или алюминиевая сечением: до 250 мм2 |  | 100 м |  | 0.06 |  | 1 |  | 0.06
| 421/пр_2020_п.75_пп.а | К=2% от ОТ_Вспомогательные ненормируемые материальные ресурсы
| 1 | ОТ(ЗТ) |  | чел.-ч | [5 empty] | 2.718 | [6 empty] | 1530.83
| ФСБЦ ТЗ-1-100-40 | Средний разряд работы 4,0 |  | чел.-ч |  | 45.3 |  | 1 |  | 2.718 |  |  | 563.22 | 1 |  |  | 1530.83
| 2 | ЭМ | [14 empty] | 43.14
| 3 | ОТм(ЗТм) |  | чел.-ч | [5 empty] | 0.318 | [6 empty] | 181.43
| ФСБЦ 91.05.05-015 | Краны на автомобильном ходу, грузоподъемность 16 т |  | маш.-ч |  | 0.2 |  | 1 |  | 0.012 |  |  | 1631.99 |  |  |  | 19.58
| ФСБЦ ТЗ-4-100-060 | Средний разряд машинистов 6,0 |  | чел.-ч |  | 0.2 |  | 1 |  | 0.012 |  |  | 756.56 | 1 |  |  | 9.08
| ФСБЦ 91.14.02-001 | Автомобили бортовые, грузоподъемность до 5 т |  | маш.-ч |  | 0.2 |  | 1 |  | 0.012 |  |  | 656.62 |  |  |  | 7.88
| ФСБЦ ТЗ-4-100-040 | Средний разряд машинистов 4,0 |  | чел.-ч |  | 0.2 |  | 1 |  | 0.012 |  |  | 563.22 | 1 |  |  | 6.76
| ФСБЦ 91.17.04-233 | Аппараты сварочные для ручной дуговой сварки, сварочный ток до 350 А |  | маш.-ч |  | 1.69 |  | 1 |  | 0.1014 |  |  | 41.45 |  |  |  | 4.2
| ФСБЦ 91.21.19-031 | Станки сверлильные |  | маш.-ч |  | 0.86 |  | 1 |  | 0.0516 | 23.89 | 1.34 | 32.01 |  |  |  | 1.65
| ФСБЦ 91.21.22-491 | Шиногибы гидравлические универсальные |  | маш.-ч |  | 4.9 |  | 1 |  | 0.294 | 26.76 | 1.25 | 33.45 |  |  |  | 9.83
| ФСБЦ ТЗ-4-100-040 | Средний разряд машинистов 4,0 |  | чел.-ч |  | 4.9 |  | 1 |  | 0.294 |  |  | 563.22 | 1 |  |  | 165.59
| 4 | М | [14 empty] | 87.9
| ФСБЦ 10.1.02.04-0009 | Прутки круглого сечения из алюминиевых сплавов марок АД0, АД1, АД, АД31, АД33, АД35, АВ, диаметр 135,0-200,0 мм |  | т |  | 6e-05 |  | 1 |  | 4e-06 | 530491.83 | 0.69 | 366039.36 |  |  |  | 1.46
| ФСБЦ 10.2.02.10-0013 | Прутки круглые из меди марки М3, диаметр 10-30 мм |  | т |  | 3e-05 |  | 1 |  | 2e-06 | 945143.92 | 0.69 | 652149.3 |  |  |  | 1.3
| ФСБЦ 01.3.02.02-0001 | Аргон газообразный, сорт I |  | м3 |  | 0.31 |  | 1 |  | 0.0186 | 253.96 | 1.2 | 304.75 |  |  |  | 5.67
| ФСБЦ 14.4.02.04-0142 | Краска масляная МА-0115, мумия, сурик железный |  | кг |  | 1.74 |  | 1 |  | 0.1044 | 79.88 | 1.52 | 121.42 |  |  |  | 12.68
| ФСБЦ 01.7.15.03-0042 | Болты с гайками и шайбами строительные |  | кг |  | 2.88 |  | 1 |  | 0.1728 | 174.93 | 1.14 | 199.42 |  |  |  | 34.46
| ФСБЦ 01.7.15.11-0061 | Шайбы стальные оцинкованные пружинные (гровер), диаметр отверстия М3 |  | т |  | 0.00012 |  | 1 |  | 7e-06 | 195421.95 | 1.25 | 244277.44 |  |  |  | 1.71
| ФСБЦ-421_пр-2020-п.75а | Вспомогательные ненормируемые материальные ресурсы 2% от ОТ |  | % |  | 1 |  | 1 |  | 30.6166 |  |  | 1 |  |  |  | 30.62
|  | Итого прямые затраты | [14 empty] | 1843.3
|  | ФОТ | [14 empty] | 1712.26
| 812/пр_2020_прил._т._п.49.3_гр.3 | НР (049.3 Электротехнические установки на других объектах) |  | % |  | 97 |  | 1 |  | 97 | [6 empty] | 1660.89
| 774/пр_2020_прил._т._п.49.3_гр.3 | СП (049.3 Электротехнические установки на других объектах) |  | % |  | 51 |  | 1 |  | 51 | [6 empty] | 873.25
|  | Всего по позиции | [10 empty] | 72957.33 |  |  |  | 4377.44
23 | ГЭСНм-08-01-070-02 | Шина сборная - три полосы в фазе, медная или алюминиевая сечением: свыше 500 до 1000 мм2 |  | 100 м |  | 0.06 |  | 1 |  | 0.06
| 421/пр_2020_п.75_пп.а | К=2% от ОТ_Вспомогательные ненормируемые материальные ресурсы
| 1 | ОТ(ЗТ) |  | чел.-ч | [5 empty] | 13.08 | [6 empty] | 7366.92
| ФСБЦ ТЗ-1-100-40 | Средний разряд работы 4,0 |  | чел.-ч |  | 218 |  | 1 |  | 13.08 |  |  | 563.22 | 1 |  |  | 7366.92
| 2 | ЭМ | [14 empty] | 322.82
| 3 | ОТм(ЗТм) |  | чел.-ч | [5 empty] | 1.6896 | [6 empty] | 972.26
| ФСБЦ 91.05.05-015 | Краны на автомобильном ходу, грузоподъемность 16 т |  | маш.-ч |  | 1.78 |  | 1 |  | 0.1068 |  |  | 1631.99 |  |  |  | 174.3
| ФСБЦ ТЗ-4-100-060 | Средний разряд машинистов 6,0 |  | чел.-ч |  | 1.78 |  | 1 |  | 0.1068 |  |  | 756.56 | 1 |  |  | 80.8
| ФСБЦ 91.14.02-001 | Автомобили бортовые, грузоподъемность до 5 т |  | маш.-ч |  | 1.78 |  | 1 |  | 0.1068 |  |  | 656.62 |  |  |  | 70.13
| ФСБЦ ТЗ-4-100-040 | Средний разряд машинистов 4,0 |  | чел.-ч |  | 1.78 |  | 1 |  | 0.1068 |  |  | 563.22 | 1 |  |  | 60.15
| ФСБЦ 91.17.04-233 | Аппараты сварочные для ручной дуговой сварки, сварочный ток до 350 А |  | маш.-ч |  | 7.66 |  | 1 |  | 0.4596 |  |  | 41.45 |  |  |  | 19.05
| ФСБЦ 91.21.19-031 | Станки сверлильные |  | маш.-ч |  | 5.19 |  | 1 |  | 0.3114 | 23.89 | 1.34 | 32.01 |  |  |  | 9.97
| ФСБЦ 91.21.22-491 | Шиногибы гидравлические универсальные |  | маш.-ч |  | 24.6 |  | 1 |  | 1.476 | 26.76 | 1.25 | 33.45 |  |  |  | 49.37
| ФСБЦ ТЗ-4-100-040 | Средний разряд машинистов 4,0 |  | чел.-ч |  | 24.6 |  | 1 |  | 1.476 |  |  | 563.22 | 1 |  |  | 831.31
| 4 | М | [14 empty] | 533.45
| ФСБЦ 10.1.02.04-0009 | Прутки круглого сечения из алюминиевых сплавов марок АД0, АД1, АД, АД31, АД33, АД35, АВ, диаметр 135,0-200,0 мм |  | т |  | 0.00139 |  | 1 |  | 8.3e-05 | 530491.83 | 0.69 | 366039.36 |  |  |  | 30.38
| ФСБЦ 10.2.02.10-0013 | Прутки круглые из меди марки М3, диаметр 10-30 мм |  | т |  | 0.00049 |  | 1 |  | 2.9e-05 | 945143.92 | 0.69 | 652149.3 |  |  |  | 18.91
| ФСБЦ 01.3.02.02-0001 | Аргон газообразный, сорт I |  | м3 |  | 2.28 |  | 1 |  | 0.1368 | 253.96 | 1.2 | 304.75 |  |  |  | 41.69
| ФСБЦ 14.4.02.04-0142 | Краска масляная МА-0115, мумия, сурик железный |  | кг |  | 4.97 |  | 1 |  | 0.2982 | 79.88 | 1.52 | 121.42 |  |  |  | 36.21
| ФСБЦ 01.7.15.03-0042 | Болты с гайками и шайбами строительные |  | кг |  | 20.7 |  | 1 |  | 1.242 | 174.93 | 1.14 | 199.42 |  |  |  | 247.68
| ФСБЦ 01.7.15.11-0061 | Шайбы стальные оцинкованные пружинные (гровер), диаметр отверстия М3 |  | т |  | 0.00077 |  | 1 |  | 4.6e-05 | 195421.95 | 1.25 | 244277.44 |  |  |  | 11.24
| ФСБЦ-421_пр-2020-п.75а | Вспомогательные ненормируемые материальные ресурсы 2% от ОТ |  | % |  | 1 |  | 1 |  | 147.3384 |  |  | 1 |  |  |  | 147.34
|  | Итого прямые затраты | [14 empty] | 9195.45
|  | ФОТ | [14 empty] | 8339.18
| 812/пр_2020_прил._т._п.49.3_гр.3 | НР (049.3 Электротехнические установки на других объектах) |  | % |  | 97 |  | 1 |  | 97 | [6 empty] | 8089
| 774/пр_2020_прил._т._п.49.3_гр.3 | СП (049.3 Электротехнические установки на других объектах) |  | % |  | 51 |  | 1 |  | 51 | [6 empty] | 4252.98
|  | Всего по позиции | [10 empty] | 358957.17 |  |  |  | 21537.43
Итого по разделу
|  | Прямые затраты | [14 empty] | 209546,85
|  | оплата труда | [14 empty] | 89342,46
|  | эксплуатация машин | [14 empty] | 53275,09
|  | оплата труда машинистов | [14 empty] | 28685,22
|  | материальные ресурсы | [14 empty] | 38244,08
|  | Итого ФОТ | [14 empty] | 123866,51
|  | Итого накладные расходы | [14 empty] | 114486,85
|  | Итого сметная прибыль | [14 empty] | 60194,11
|  | Итого по разделу | [14 empty] | 384227,81
Справочно
|  | затраты труда рабочих | [14 empty] | 158,63
|  | затраты труда машинистов | [14 empty] | 41,45
ПНР
24 | ГЭСНп-01-11-010-03 | Измерение сопротивления растеканию тока: контура с диагональю до 200 м |  | измерение |  | 1 |  | 1 |  | 1
| 1 | ОТ(ЗТ) |  | чел.-ч | [5 empty] | 3.24 | [6 empty] | 2424.03
| ФСБЦ ТЗ-2-100-06 | Рабочий 6 разряда |  | чел.-ч |  | 1.62 |  | 1 |  | 1.62 |  |  | 756.56 | 1 |  |  | 1225.63
| ФСБЦ ТЗ-3-200-03 | Инженер III категории |  | чел.-ч |  | 1.62 |  | 1 |  | 1.62 |  |  | 739.75 | 1 |  |  | 1198.4
| 2 | ЭМ | [14 empty] | 0
| 3 | ОТм(ЗТм) |  | чел.-ч | [12 empty] | 0
| 4 | М | [14 empty] | 0
|  | Итого прямые затраты | [14 empty] | 2424.03
|  | ФОТ | [14 empty] | 2424.03
| 812/пр_2020_прил._т._п.83_гр.3 | НР (083_1 Пусконаладочные работы. Электротехнические устройства) |  | % |  | 74 |  | 1 |  | 74 | [6 empty] | 1793.78
| 774/пр_2020_прил._т._п.83_гр.3 | СП (083_1 Пусконаладочные работы. Электротехнические устройства) |  | % |  | 36 |  | 1 |  | 36 | [6 empty] | 872.65
|  | Всего по позиции | [10 empty] | 5090.46 |  |  |  | 5090.46
25 | ГЭСНп-01-11-011-01 | Проверка наличия цепи между заземлителями и заземленными элементами |  | 100 измерений |  | 0.45 |  | 1 |  | 0.45
| 1 | ОТ(ЗТ) |  | чел.-ч | [5 empty] | 5.832 | [6 empty] | 4363.24
| ФСБЦ ТЗ-2-100-06 | Рабочий 6 разряда |  | чел.-ч |  | 6.48 |  | 1 |  | 2.916 |  |  | 756.56 | 1 |  |  | 2206.13
| ФСБЦ ТЗ-3-200-03 | Инженер III категории |  | чел.-ч |  | 6.48 |  | 1 |  | 2.916 |  |  | 739.75 | 1 |  |  | 2157.11
| 2 | ЭМ | [14 empty] | 0
| 3 | ОТм(ЗТм) |  | чел.-ч | [12 empty] | 0
| 4 | М | [14 empty] | 0
|  | Итого прямые затраты | [14 empty] | 4363.24
|  | ФОТ | [14 empty] | 4363.24
| 812/пр_2020_прил._т._п.83_гр.3 | НР (083_1 Пусконаладочные работы. Электротехнические устройства) |  | % |  | 74 |  | 1 |  | 74 | [6 empty] | 3228.8
| 774/пр_2020_прил._т._п.83_гр.3 | СП (083_1 Пусконаладочные работы. Электротехнические устройства) |  | % |  | 36 |  | 1 |  | 36 | [6 empty] | 1570.77
|  | Всего по позиции | [10 empty] | 20361.8 |  |  |  | 9162.81
26 | ГЭСНп-01-03-002-05 | Выключатель трехполюсный напряжением до 1 кВ с: электромагнитным, тепловым или комбинированным расцепителем, номинальный ток до 200 А |  | шт |  | 12 |  | 1 |  | 12
| 1 | ОТ(ЗТ) |  | чел.-ч | [5 empty] | 32.4 | [6 empty] | 17839.76
| ФСБЦ ТЗ-2-100-04 | Рабочий 4 разряда |  | чел.-ч |  | 1.35 |  | 1 |  | 16.2 |  |  | 563.22 | 1 |  |  | 9124.16
| ФСБЦ ТЗ-3-100-02 | Техник II категории |  | чел.-ч |  | 1.35 |  | 1 |  | 16.2 |  |  | 538 | 1 |  |  | 8715.6
| 2 | ЭМ | [14 empty] | 0
| 3 | ОТм(ЗТм) |  | чел.-ч | [12 empty] | 0
| 4 | М | [14 empty] | 0
|  | Итого прямые затраты | [14 empty] | 17839.76
|  | ФОТ | [14 empty] | 17839.76
| 812/пр_2020_прил._т._п.83_гр.3 | НР (083_1 Пусконаладочные работы. Электротехнические устройства) |  | % |  | 74 |  | 1 |  | 74 | [6 empty] | 13201.42
| 774/пр_2020_прил._т._п.83_гр.3 | СП (083_1 Пусконаладочные работы. Электротехнические устройства) |  | % |  | 36 |  | 1 |  | 36 | [6 empty] | 6422.31
|  | Всего по позиции | [10 empty] | 3121.96 |  |  |  | 37463.49
27 | ГЭСНп-01-02-017-01 | Трансформатор тока измерительный выносной напряжением: до 1 кВ |  | шт |  | 6 |  | 1 |  | 6
| 1 | ОТ(ЗТ) |  | чел.-ч | [5 empty] | 7.8 | [6 empty] | 5533.99
| ФСБЦ ТЗ-3-100-02 | Техник II категории |  | чел.-ч |  | 0.52 |  | 1 |  | 3.12 |  |  | 538 | 1 |  |  | 1678.56
| ФСБЦ ТЗ-3-200-02 | Инженер II категории |  | чел.-ч |  | 0.78 |  | 1 |  | 4.68 |  |  | 823.81 | 1 |  |  | 3855.43
| 2 | ЭМ | [14 empty] | 0
| 3 | ОТм(ЗТм) |  | чел.-ч | [12 empty] | 0
| 4 | М | [14 empty] | 0
|  | Итого прямые затраты | [14 empty] | 5533.99
|  | ФОТ | [14 empty] | 5533.99
| 812/пр_2020_прил._т._п.83_гр.3 | НР (083_1 Пусконаладочные работы. Электротехнические устройства) |  | % |  | 74 |  | 1 |  | 74 | [6 empty] | 4095.15
| 774/пр_2020_прил._т._п.83_гр.3 | СП (083_1 Пусконаладочные работы. Электротехнические устройства) |  | % |  | 36 |  | 1 |  | 36 | [6 empty] | 1992.24
|  | Всего по позиции | [10 empty] | 1936.9 |  |  |  | 11621.38
28 | ГЭСНп-01-12-010-03 | Испытание: вторичной обмотки трансформатора измерительного |  | испытание |  | 6 |  | 1 |  | 6
| 1 | ОТ(ЗТ) |  | чел.-ч | [5 empty] | 9.72 | [6 empty] | 7318.96
| ФСБЦ ТЗ-2-100-05 | Рабочий 5 разряда |  | чел.-ч |  | 0.65 |  | 1 |  | 3.9 |  |  | 647.28 | 1 |  |  | 2524.39
| ФСБЦ ТЗ-3-200-02 | Инженер II категории |  | чел.-ч |  | 0.97 |  | 1 |  | 5.82 |  |  | 823.81 | 1 |  |  | 4794.57
| 2 | ЭМ | [14 empty] | 0
| 3 | ОТм(ЗТм) |  | чел.-ч | [12 empty] | 0
| 4 | М | [14 empty] | 0
|  | Итого прямые затраты | [14 empty] | 7318.96
|  | ФОТ | [14 empty] | 7318.96
| 812/пр_2020_прил._т._п.83_гр.3 | НР (083_1 Пусконаладочные работы. Электротехнические устройства) |  | % |  | 74 |  | 1 |  | 74 | [6 empty] | 5416.03
| 774/пр_2020_прил._т._п.83_гр.3 | СП (083_1 Пусконаладочные работы. Электротехнические устройства) |  | % |  | 36 |  | 1 |  | 36 | [6 empty] | 2634.83
|  | Всего по позиции | [10 empty] | 2561.64 |  |  |  | 15369.82
29 | ГЭСНп-01-03-002-16 | Выключатель трехполюсный напряжением до 1 кВ с: полупроводниковым и электромагнитным расцепителем максимального тока, номинальный ток до 2500 А |  | шт |  | 2 |  | 1 |  | 2
| 1 | ОТ(ЗТ) |  | чел.-ч | [5 empty] | 46 | [6 empty] | 25328.06
| ФСБЦ ТЗ-2-100-04 | Рабочий 4 разряда |  | чел.-ч |  | 11.5 |  | 1 |  | 23 |  |  | 563.22 | 1 |  |  | 12954.06
| ФСБЦ ТЗ-3-100-02 | Техник II категории |  | чел.-ч |  | 11.5 |  | 1 |  | 23 |  |  | 538 | 1 |  |  | 12374
| 2 | ЭМ | [14 empty] | 0
| 3 | ОТм(ЗТм) |  | чел.-ч | [12 empty] | 0
| 4 | М | [14 empty] | 0
|  | Итого прямые затраты | [14 empty] | 25328.06
|  | ФОТ | [14 empty] | 25328.06
| 812/пр_2020_прил._т._п.83_гр.3 | НР (083_1 Пусконаладочные работы. Электротехнические устройства) |  | % |  | 74 |  | 1 |  | 74 | [6 empty] | 18742.76
| 774/пр_2020_прил._т._п.83_гр.3 | СП (083_1 Пусконаладочные работы. Электротехнические устройства) |  | % |  | 36 |  | 1 |  | 36 | [6 empty] | 9118.1
|  | Всего по позиции | [10 empty] | 26594.46 |  |  |  | 53188.92
30 | ГЭСНп-01-03-002-15 | Выключатель трехполюсный напряжением до 1 кВ с: полупроводниковым и электромагнитным расцепителем максимального тока, номинальный ток до 1600 А |  | шт |  | 2 |  | 1 |  | 2
| 1 | ОТ(ЗТ) |  | чел.-ч | [5 empty] | 43.2 | [6 empty] | 23786.35
| ФСБЦ ТЗ-2-100-04 | Рабочий 4 разряда |  | чел.-ч |  | 10.8 |  | 1 |  | 21.6 |  |  | 563.22 | 1 |  |  | 12165.55
| ФСБЦ ТЗ-3-100-02 | Техник II категории |  | чел.-ч |  | 10.8 |  | 1 |  | 21.6 |  |  | 538 | 1 |  |  | 11620.8
| 2 | ЭМ | [14 empty] | 0
| 3 | ОТм(ЗТм) |  | чел.-ч | [12 empty] | 0
| 4 | М | [14 empty] | 0
|  | Итого прямые затраты | [14 empty] | 23786.35
|  | ФОТ | [14 empty] | 23786.35
| 812/пр_2020_прил._т._п.83_гр.3 | НР (083_1 Пусконаладочные работы. Электротехнические устройства) |  | % |  | 74 |  | 1 |  | 74 | [6 empty] | 17601.9
| 774/пр_2020_прил._т._п.83_гр.3 | СП (083_1 Пусконаладочные работы. Электротехнические устройства) |  | % |  | 36 |  | 1 |  | 36 | [6 empty] | 8563.09
|  | Всего по позиции | [10 empty] | 24975.67 |  |  |  | 49951.34
31 | ГЭСНп-01-11-028-01 | Измерение сопротивления изоляции (на линию) мегаомметром кабельных и других линий напряжением до 1 кВ, предназначенных для передачи электроэнергии к распределительным устройствам, щитам, шкафам, коммутационным аппаратам и электропотребителям |  | шт |  | 12 |  | 1 |  | 12
| 1 | ОТ(ЗТ) |  | чел.-ч | [5 empty] | 3.84 | [6 empty] | 2872.92
| ФСБЦ ТЗ-2-100-06 | Рабочий 6 разряда |  | чел.-ч |  | 0.16 |  | 1 |  | 1.92 |  |  | 756.56 | 1 |  |  | 1452.6
| ФСБЦ ТЗ-3-200-03 | Инженер III категории |  | чел.-ч |  | 0.16 |  | 1 |  | 1.92 |  |  | 739.75 | 1 |  |  | 1420.32
| 2 | ЭМ | [14 empty] | 0
| 3 | ОТм(ЗТм) |  | чел.-ч | [12 empty] | 0
| 4 | М | [14 empty] | 0
|  | Итого прямые затраты | [14 empty] | 2872.92
|  | ФОТ | [14 empty] | 2872.92
| 812/пр_2020_прил._т._п.83_гр.3 | НР (083_1 Пусконаладочные работы. Электротехнические устройства) |  | % |  | 74 |  | 1 |  | 74 | [6 empty] | 2125.96
| 774/пр_2020_прил._т._п.83_гр.3 | СП (083_1 Пусконаладочные работы. Электротехнические устройства) |  | % |  | 36 |  | 1 |  | 36 | [6 empty] | 1034.25
|  | Всего по позиции | [10 empty] | 502.76 |  |  |  | 6033.13
32 | ГЭСНп-01-12-029-01 | Испытание цепи вторичной коммутации |  | испытание |  | 6 |  | 1 |  | 6
| 1 | ОТ(ЗТ) |  | чел.-ч | [5 empty] | 9.72 | [6 empty] | 6829.74
| ФСБЦ ТЗ-2-100-05 | Рабочий 5 разряда |  | чел.-ч |  | 0.65 |  | 1 |  | 3.9 |  |  | 647.28 | 1 |  |  | 2524.39
| ФСБЦ ТЗ-3-200-03 | Инженер III категории |  | чел.-ч |  | 0.97 |  | 1 |  | 5.82 |  |  | 739.75 | 1 |  |  | 4305.35
| 2 | ЭМ | [14 empty] | 0
| 3 | ОТм(ЗТм) |  | чел.-ч | [12 empty] | 0
| 4 | М | [14 empty] | 0
|  | Итого прямые затраты | [14 empty] | 6829.74
|  | ФОТ | [14 empty] | 6829.74
| 812/пр_2020_прил._т._п.83_гр.3 | НР (083_1 Пусконаладочные работы. Электротехнические устройства) |  | % |  | 74 |  | 1 |  | 74 | [6 empty] | 5054.01
| 774/пр_2020_прил._т._п.83_гр.3 | СП (083_1 Пусконаладочные работы. Электротехнические устройства) |  | % |  | 36 |  | 1 |  | 36 | [6 empty] | 2458.71
|  | Всего по позиции | [10 empty] | 2390.41 |  |  |  | 14342.46
33 | ГЭСНп-01-11-024-02 | Фазировка электрической линии или трансформатора с сетью напряжением: свыше 1 кВ |  | шт |  | 8 |  | 1 |  | 8
| 1 | ОТ(ЗТ) |  | чел.-ч | [5 empty] | 12.96 | [6 empty] | 9696.09
| ФСБЦ ТЗ-2-100-06 | Рабочий 6 разряда |  | чел.-ч |  | 0.81 |  | 1 |  | 6.48 |  |  | 756.56 | 1 |  |  | 4902.51
| ФСБЦ ТЗ-3-200-03 | Инженер III категории |  | чел.-ч |  | 0.81 |  | 1 |  | 6.48 |  |  | 739.75 | 1 |  |  | 4793.58
| 2 | ЭМ | [14 empty] | 0
| 3 | ОТм(ЗТм) |  | чел.-ч | [12 empty] | 0
| 4 | М | [14 empty] | 0
|  | Итого прямые затраты | [14 empty] | 9696.09
|  | ФОТ | [14 empty] | 9696.09
| 812/пр_2020_прил._т._п.83_гр.3 | НР (083_1 Пусконаладочные работы. Электротехнические устройства) |  | % |  | 74 |  | 1 |  | 74 | [6 empty] | 7175.11
| 774/пр_2020_прил._т._п.83_гр.3 | СП (083_1 Пусконаладочные работы. Электротехнические устройства) |  | % |  | 36 |  | 1 |  | 36 | [6 empty] | 3490.59
|  | Всего по позиции | [10 empty] | 2545.22 |  |  |  | 20361.79
34 | ГЭСНп-01-12-020-01 | Испытание сборных и соединительных шин напряжением: до 11 кВ |  | испытание |  | 4 |  | 1 |  | 4
| 1 | ОТ(ЗТ) |  | чел.-ч | [5 empty] | 29.16 | [6 empty] | 19509.24
| ФСБЦ ТЗ-2-100-04 | Рабочий 4 разряда |  | чел.-ч |  | 2.92 |  | 1 |  | 11.68 |  |  | 563.22 | 1 |  |  | 6578.41
| ФСБЦ ТЗ-3-200-03 | Инженер III категории |  | чел.-ч |  | 4.37 |  | 1 |  | 17.48 |  |  | 739.75 | 1 |  |  | 12930.83
| 2 | ЭМ | [14 empty] | 0
| 3 | ОТм(ЗТм) |  | чел.-ч | [12 empty] | 0
| 4 | М | [14 empty] | 0
|  | Итого прямые затраты | [14 empty] | 19509.24
|  | ФОТ | [14 empty] | 19509.24
| 812/пр_2020_прил._т._п.83_гр.3 | НР (083_1 Пусконаладочные работы. Электротехнические устройства) |  | % |  | 74 |  | 1 |  | 74 | [6 empty] | 14436.84
| 774/пр_2020_прил._т._п.83_гр.3 | СП (083_1 Пусконаладочные работы. Электротехнические устройства) |  | % |  | 36 |  | 1 |  | 36 | [6 empty] | 7023.33
|  | Всего по позиции | [10 empty] | 10242.35 |  |  |  | 40969.41
35 | ГЭСНп-01-11-021-01 | Измерение переходных сопротивлений постоянному току контактов шин распределительных устройств напряжением: до 10 кВ |  | измерение |  | 9 |  | 1 |  | 9
| 1 | ОТ(ЗТ) |  | чел.-ч | [5 empty] | 7.38 | [6 empty] | 5521.39
| ФСБЦ ТЗ-2-100-06 | Рабочий 6 разряда |  | чел.-ч |  | 0.41 |  | 1 |  | 3.69 |  |  | 756.56 | 1 |  |  | 2791.71
| ФСБЦ ТЗ-3-200-03 | Инженер III категории |  | чел.-ч |  | 0.41 |  | 1 |  | 3.69 |  |  | 739.75 | 1 |  |  | 2729.68
| 2 | ЭМ | [14 empty] | 0
| 3 | ОТм(ЗТм) |  | чел.-ч | [12 empty] | 0
| 4 | М | [14 empty] | 0
|  | Итого прямые затраты | [14 empty] | 5521.39
|  | ФОТ | [14 empty] | 5521.39
| 812/пр_2020_прил._т._п.83_гр.3 | НР (083_1 Пусконаладочные работы. Электротехнические устройства) |  | % |  | 74 |  | 1 |  | 74 | [6 empty] | 4085.83
| 774/пр_2020_прил._т._п.83_гр.3 | СП (083_1 Пусконаладочные работы. Электротехнические устройства) |  | % |  | 36 |  | 1 |  | 36 | [6 empty] | 1987.7
|  | Всего по позиции | [10 empty] | 1288.32 |  |  |  | 11594.92
36 | ГЭСНп-01-03-005-01 | Разъединитель трехполюсный напряжением: до 20 кВ |  | шт |  | 4 |  | 1 |  | 4
| 1 | ОТ(ЗТ) |  | чел.-ч | [5 empty] | 21.6 | [6 empty] | 15433.85
| ФСБЦ ТЗ-2-100-04 | Рабочий 4 разряда |  | чел.-ч |  | 1.08 |  | 1 |  | 4.32 |  |  | 563.22 | 1 |  |  | 2433.11
| ФСБЦ ТЗ-3-100-02 | Техник II категории |  | чел.-ч |  | 1.08 |  | 1 |  | 4.32 |  |  | 538 | 1 |  |  | 2324.16
| ФСБЦ ТЗ-3-200-02 | Инженер II категории |  | чел.-ч |  | 3.24 |  | 1 |  | 12.96 |  |  | 823.81 | 1 |  |  | 10676.58
| 2 | ЭМ | [14 empty] | 0
| 3 | ОТм(ЗТм) |  | чел.-ч | [12 empty] | 0
| 4 | М | [14 empty] | 0
|  | Итого прямые затраты | [14 empty] | 15433.85
|  | ФОТ | [14 empty] | 15433.85
| 812/пр_2020_прил._т._п.83_гр.3 | НР (083_1 Пусконаладочные работы. Электротехнические устройства) |  | % |  | 74 |  | 1 |  | 74 | [6 empty] | 11421.05
| 774/пр_2020_прил._т._п.83_гр.3 | СП (083_1 Пусконаладочные работы. Электротехнические устройства) |  | % |  | 36 |  | 1 |  | 36 | [6 empty] | 5556.19
|  | Всего по позиции | [10 empty] | 8102.77 |  |  |  | 32411.09
37 | ГЭСНп-01-11-024-02 | Фазировка электрической линии или трансформатора с сетью напряжением: свыше 1 кВ |  | шт |  | 10 |  | 1 |  | 10
| 1 | ОТ(ЗТ) |  | чел.-ч | [5 empty] | 16.2 | [6 empty] | 12120.12
| ФСБЦ ТЗ-2-100-06 | Рабочий 6 разряда |  | чел.-ч |  | 0.81 |  | 1 |  | 8.1 |  |  | 756.56 | 1 |  |  | 6128.14
| ФСБЦ ТЗ-3-200-03 | Инженер III категории |  | чел.-ч |  | 0.81 |  | 1 |  | 8.1 |  |  | 739.75 | 1 |  |  | 5991.98
| 2 | ЭМ | [14 empty] | 0
| 3 | ОТм(ЗТм) |  | чел.-ч | [12 empty] | 0
| 4 | М | [14 empty] | 0
|  | Итого прямые затраты | [14 empty] | 12120.12
|  | ФОТ | [14 empty] | 12120.12
| 812/пр_2020_прил._т._п.83_гр.3 | НР (083_1 Пусконаладочные работы. Электротехнические устройства) |  | % |  | 74 |  | 1 |  | 74 | [6 empty] | 8968.89
| 774/пр_2020_прил._т._п.83_гр.3 | СП (083_1 Пусконаладочные работы. Электротехнические устройства) |  | % |  | 36 |  | 1 |  | 36 | [6 empty] | 4363.24
|  | Всего по позиции | [10 empty] | 2545.22 |  |  |  | 25452.25
38 | ГЭСНп-01-12-027-01 | Испытание кабеля силового длиной до 500 м напряжением: до 10 кВ |  | испытание |  | 4 |  | 1 |  | 4
| 1 | ОТ(ЗТ) |  | чел.-ч | [5 empty] | 19.44 | [6 empty] | 13010.87
| ФСБЦ ТЗ-2-100-04 | Рабочий 4 разряда |  | чел.-ч |  | 1.94 |  | 1 |  | 7.76 |  |  | 563.22 | 1 |  |  | 4370.59
| ФСБЦ ТЗ-3-200-03 | Инженер III категории |  | чел.-ч |  | 2.92 |  | 1 |  | 11.68 |  |  | 739.75 | 1 |  |  | 8640.28
| 2 | ЭМ | [14 empty] | 0
| 3 | ОТм(ЗТм) |  | чел.-ч | [12 empty] | 0
| 4 | М | [14 empty] | 0
|  | Итого прямые затраты | [14 empty] | 13010.87
|  | ФОТ | [14 empty] | 13010.87
| 812/пр_2020_прил._т._п.83_гр.3 | НР (083_1 Пусконаладочные работы. Электротехнические устройства) |  | % |  | 74 |  | 1 |  | 74 | [6 empty] | 9628.04
| 774/пр_2020_прил._т._п.83_гр.3 | СП (083_1 Пусконаладочные работы. Электротехнические устройства) |  | % |  | 36 |  | 1 |  | 36 | [6 empty] | 4683.91
|  | Всего по позиции | [10 empty] | 6830.71 |  |  |  | 27322.82
39 | ГЭСНп-01-12-029-01 | Испытание цепи вторичной коммутации |  | испытание |  | 6 |  | 1 |  | 6
| 1 | ОТ(ЗТ) |  | чел.-ч | [5 empty] | 9.72 | [6 empty] | 6829.74
| ФСБЦ ТЗ-2-100-05 | Рабочий 5 разряда |  | чел.-ч |  | 0.65 |  | 1 |  | 3.9 |  |  | 647.28 | 1 |  |  | 2524.39
| ФСБЦ ТЗ-3-200-03 | Инженер III категории |  | чел.-ч |  | 0.97 |  | 1 |  | 5.82 |  |  | 739.75 | 1 |  |  | 4305.35
| 2 | ЭМ | [14 empty] | 0
| 3 | ОТм(ЗТм) |  | чел.-ч | [12 empty] | 0
| 4 | М | [14 empty] | 0
|  | Итого прямые затраты | [14 empty] | 6829.74
|  | ФОТ | [14 empty] | 6829.74
| 812/пр_2020_прил._т._п.83_гр.3 | НР (083_1 Пусконаладочные работы. Электротехнические устройства) |  | % |  | 74 |  | 1 |  | 74 | [6 empty] | 5054.01
| 774/пр_2020_прил._т._п.83_гр.3 | СП (083_1 Пусконаладочные работы. Электротехнические устройства) |  | % |  | 36 |  | 1 |  | 36 | [6 empty] | 2458.71
|  | Всего по позиции | [10 empty] | 2390.41 |  |  |  | 14342.46
40 | ГЭСНп-01-03-005-01 | Разъединитель трехполюсный напряжением: до 20 кВ |  | шт |  | 2 |  | 1 |  | 2
| 1 | ОТ(ЗТ) |  | чел.-ч | [5 empty] | 10.8 | [6 empty] | 7716.93
| ФСБЦ ТЗ-2-100-04 | Рабочий 4 разряда |  | чел.-ч |  | 1.08 |  | 1 |  | 2.16 |  |  | 563.22 | 1 |  |  | 1216.56
| ФСБЦ ТЗ-3-100-02 | Техник II категории |  | чел.-ч |  | 1.08 |  | 1 |  | 2.16 |  |  | 538 | 1 |  |  | 1162.08
| ФСБЦ ТЗ-3-200-02 | Инженер II категории |  | чел.-ч |  | 3.24 |  | 1 |  | 6.48 |  |  | 823.81 | 1 |  |  | 5338.29
| 2 | ЭМ | [14 empty] | 0
| 3 | ОТм(ЗТм) |  | чел.-ч | [12 empty] | 0
| 4 | М | [14 empty] | 0
|  | Итого прямые затраты | [14 empty] | 7716.93
|  | ФОТ | [14 empty] | 7716.93
| 812/пр_2020_прил._т._п.83_гр.3 | НР (083_1 Пусконаладочные работы. Электротехнические устройства) |  | % |  | 74 |  | 1 |  | 74 | [6 empty] | 5710.53
| 774/пр_2020_прил._т._п.83_гр.3 | СП (083_1 Пусконаладочные работы. Электротехнические устройства) |  | % |  | 36 |  | 1 |  | 36 | [6 empty] | 2778.09
|  | Всего по позиции | [10 empty] | 8102.77 |  |  |  | 16205.55
41 | ГЭСНп-01-02-017-02 | Трансформатор тока измерительный выносной напряжением: до 11 кВ, с твердой изоляцией |  | шт |  | 6 |  | 1 |  | 6
| 1 | ОТ(ЗТ) |  | чел.-ч | [5 empty] | 27 | [6 empty] | 19156.12
| ФСБЦ ТЗ-3-100-02 | Техник II категории |  | чел.-ч |  | 1.8 |  | 1 |  | 10.8 |  |  | 538 | 1 |  |  | 5810.4
| ФСБЦ ТЗ-3-200-02 | Инженер II категории |  | чел.-ч |  | 2.7 |  | 1 |  | 16.2 |  |  | 823.81 | 1 |  |  | 13345.72
| 2 | ЭМ | [14 empty] | 0
| 3 | ОТм(ЗТм) |  | чел.-ч | [12 empty] | 0
| 4 | М | [14 empty] | 0
|  | Итого прямые затраты | [14 empty] | 19156.12
|  | ФОТ | [14 empty] | 19156.12
| 812/пр_2020_прил._т._п.83_гр.3 | НР (083_1 Пусконаладочные работы. Электротехнические устройства) |  | % |  | 74 |  | 1 |  | 74 | [6 empty] | 14175.53
| 774/пр_2020_прил._т._п.83_гр.3 | СП (083_1 Пусконаладочные работы. Электротехнические устройства) |  | % |  | 36 |  | 1 |  | 36 | [6 empty] | 6896.2
|  | Всего по позиции | [10 empty] | 6704.64 |  |  |  | 40227.85
42 | ГЭСНп-01-12-010-03 | Испытание: вторичной обмотки трансформатора измерительного |  | испытание |  | 6 |  | 1 |  | 6
| 1 | ОТ(ЗТ) |  | чел.-ч | [5 empty] | 9.72 | [6 empty] | 7318.96
| ФСБЦ ТЗ-2-100-05 | Рабочий 5 разряда |  | чел.-ч |  | 0.65 |  | 1 |  | 3.9 |  |  | 647.28 | 1 |  |  | 2524.39
| ФСБЦ ТЗ-3-200-02 | Инженер II категории |  | чел.-ч |  | 0.97 |  | 1 |  | 5.82 |  |  | 823.81 | 1 |  |  | 4794.57
| 2 | ЭМ | [14 empty] | 0
| 3 | ОТм(ЗТм) |  | чел.-ч | [12 empty] | 0
| 4 | М | [14 empty] | 0
|  | Итого прямые затраты | [14 empty] | 7318.96
|  | ФОТ | [14 empty] | 7318.96
| 812/пр_2020_прил._т._п.83_гр.3 | НР (083_1 Пусконаладочные работы. Электротехнические устройства) |  | % |  | 74 |  | 1 |  | 74 | [6 empty] | 5416.03
| 774/пр_2020_прил._т._п.83_гр.3 | СП (083_1 Пусконаладочные работы. Электротехнические устройства) |  | % |  | 36 |  | 1 |  | 36 | [6 empty] | 2634.83
|  | Всего по позиции | [10 empty] | 2561.64 |  |  |  | 15369.82
43 | ГЭСНп-01-11-028-02 | Измерение сопротивления изоляции мегаомметром: обмоток машин и аппаратов |  | измерение |  | 60 |  | 1 |  | 60
| 1 | ОТ(ЗТ) |  | чел.-ч | [5 empty] | 4.8 | [6 empty] | 3591.14
| ФСБЦ ТЗ-2-100-06 | Рабочий 6 разряда |  | чел.-ч |  | 0.04 |  | 1 |  | 2.4 |  |  | 756.56 | 1 |  |  | 1815.74
| ФСБЦ ТЗ-3-200-03 | Инженер III категории |  | чел.-ч |  | 0.04 |  | 1 |  | 2.4 |  |  | 739.75 | 1 |  |  | 1775.4
| 2 | ЭМ | [14 empty] | 0
| 3 | ОТм(ЗТм) |  | чел.-ч | [12 empty] | 0
| 4 | М | [14 empty] | 0
|  | Итого прямые затраты | [14 empty] | 3591.14
|  | ФОТ | [14 empty] | 3591.14
| 812/пр_2020_прил._т._п.83_гр.3 | НР (083_1 Пусконаладочные работы. Электротехнические устройства) |  | % |  | 74 |  | 1 |  | 74 | [6 empty] | 2657.44
| 774/пр_2020_прил._т._п.83_гр.3 | СП (083_1 Пусконаладочные работы. Электротехнические устройства) |  | % |  | 36 |  | 1 |  | 36 | [6 empty] | 1292.81
|  | Всего по позиции | [10 empty] | 125.69 |  |  |  | 7541.39
44 | ГЭСНп-01-11-027-02 | Измерение токов утечки: ограничителя напряжения |  | измерение |  | 6 |  | 1 |  | 6
| 1 | ОТ(ЗТ) |  | чел.-ч | [5 empty] | 10.8 | [6 empty] | 8080.07
| ФСБЦ ТЗ-2-100-06 | Рабочий 6 разряда |  | чел.-ч |  | 0.9 |  | 1 |  | 5.4 |  |  | 756.56 | 1 |  |  | 4085.42
| ФСБЦ ТЗ-3-200-03 | Инженер III категории |  | чел.-ч |  | 0.9 |  | 1 |  | 5.4 |  |  | 739.75 | 1 |  |  | 3994.65
| 2 | ЭМ | [14 empty] | 0
| 3 | ОТм(ЗТм) |  | чел.-ч | [12 empty] | 0
| 4 | М | [14 empty] | 0
|  | Итого прямые затраты | [14 empty] | 8080.07
|  | ФОТ | [14 empty] | 8080.07
| 812/пр_2020_прил._т._п.83_гр.3 | НР (083_1 Пусконаладочные работы. Электротехнические устройства) |  | % |  | 74 |  | 1 |  | 74 | [6 empty] | 5979.25
| 774/пр_2020_прил._т._п.83_гр.3 | СП (083_1 Пусконаладочные работы. Электротехнические устройства) |  | % |  | 36 |  | 1 |  | 36 | [6 empty] | 2908.83
|  | Всего по позиции | [10 empty] | 2828.03 |  |  |  | 16968.15
45 | ГЭСНп-01-03-002-18 | Выключатель трехполюсный напряжением до 1 кВ с: устройством защитного отключения |  | шт |  | 4 |  | 1 |  | 4
| 1 | ОТ(ЗТ) |  | чел.-ч | [5 empty] | 14.4 | [6 empty] | 7928.78
| ФСБЦ ТЗ-2-100-04 | Рабочий 4 разряда |  | чел.-ч |  | 1.8 |  | 1 |  | 7.2 |  |  | 563.22 | 1 |  |  | 4055.18
| ФСБЦ ТЗ-3-100-02 | Техник II категории |  | чел.-ч |  | 1.8 |  | 1 |  | 7.2 |  |  | 538 | 1 |  |  | 3873.6
| 2 | ЭМ | [14 empty] | 0
| 3 | ОТм(ЗТм) |  | чел.-ч | [12 empty] | 0
| 4 | М | [14 empty] | 0
|  | Итого прямые затраты | [14 empty] | 7928.78
|  | ФОТ | [14 empty] | 7928.78
| 812/пр_2020_прил._т._п.83_гр.3 | НР (083_1 Пусконаладочные работы. Электротехнические устройства) |  | % |  | 74 |  | 1 |  | 74 | [6 empty] | 5867.3
| 774/пр_2020_прил._т._п.83_гр.3 | СП (083_1 Пусконаладочные работы. Электротехнические устройства) |  | % |  | 36 |  | 1 |  | 36 | [6 empty] | 2854.36
|  | Всего по позиции | [10 empty] | 4162.61 |  |  |  | 16650.44
46 | ГЭСНп-01-03-001-02 | Выключатель однополюсный напряжением до 1 кВ: с устройством защитного отключения |  | шт |  | 4 |  | 1 |  | 4
| 1 | ОТ(ЗТ) |  | чел.-ч | [5 empty] | 7.2 | [6 empty] | 3964.39
| ФСБЦ ТЗ-2-100-04 | Рабочий 4 разряда |  | чел.-ч |  | 0.9 |  | 1 |  | 3.6 |  |  | 563.22 | 1 |  |  | 2027.59
| ФСБЦ ТЗ-3-100-02 | Техник II категории |  | чел.-ч |  | 0.9 |  | 1 |  | 3.6 |  |  | 538 | 1 |  |  | 1936.8
| 2 | ЭМ | [14 empty] | 0
| 3 | ОТм(ЗТм) |  | чел.-ч | [12 empty] | 0
| 4 | М | [14 empty] | 0
|  | Итого прямые затраты | [14 empty] | 3964.39
|  | ФОТ | [14 empty] | 3964.39
| 812/пр_2020_прил._т._п.83_гр.3 | НР (083_1 Пусконаладочные работы. Электротехнические устройства) |  | % |  | 74 |  | 1 |  | 74 | [6 empty] | 2933.65
| 774/пр_2020_прил._т._п.83_гр.3 | СП (083_1 Пусконаладочные работы. Электротехнические устройства) |  | % |  | 36 |  | 1 |  | 36 | [6 empty] | 1427.18
|  | Всего по позиции | [10 empty] | 2081.3 |  |  |  | 8325.22
47 | ГЭСНп-01-03-002-05 | Выключатель трехполюсный напряжением до 1 кВ с: электромагнитным, тепловым или комбинированным расцепителем, номинальный ток до 200 А |  | шт |  | 8 |  | 1 |  | 8
| 1 | ОТ(ЗТ) |  | чел.-ч | [5 empty] | 21.6 | [6 empty] | 11893.18
| ФСБЦ ТЗ-2-100-04 | Рабочий 4 разряда |  | чел.-ч |  | 1.35 |  | 1 |  | 10.8 |  |  | 563.22 | 1 |  |  | 6082.78
| ФСБЦ ТЗ-3-100-02 | Техник II категории |  | чел.-ч |  | 1.35 |  | 1 |  | 10.8 |  |  | 538 | 1 |  |  | 5810.4
| 2 | ЭМ | [14 empty] | 0
| 3 | ОТм(ЗТм) |  | чел.-ч | [12 empty] | 0
| 4 | М | [14 empty] | 0
|  | Итого прямые затраты | [14 empty] | 11893.18
|  | ФОТ | [14 empty] | 11893.18
| 812/пр_2020_прил._т._п.83_гр.3 | НР (083_1 Пусконаладочные работы. Электротехнические устройства) |  | % |  | 74 |  | 1 |  | 74 | [6 empty] | 8800.95
| 774/пр_2020_прил._т._п.83_гр.3 | СП (083_1 Пусконаладочные работы. Электротехнические устройства) |  | % |  | 36 |  | 1 |  | 36 | [6 empty] | 4281.54
|  | Всего по позиции | [10 empty] | 3121.96 |  |  |  | 24975.67
48 | ГЭСНп-01-03-002-04 | Выключатель трехполюсный напряжением до 1 кВ с: электромагнитным, тепловым или комбинированным расцепителем, номинальный ток до 50 А |  | шт |  | 4 |  | 1 |  | 4
| 1 | ОТ(ЗТ) |  | чел.-ч | [5 empty] | 7.2 | [6 empty] | 3964.39
| ФСБЦ ТЗ-2-100-04 | Рабочий 4 разряда |  | чел.-ч |  | 0.9 |  | 1 |  | 3.6 |  |  | 563.22 | 1 |  |  | 2027.59
| ФСБЦ ТЗ-3-100-02 | Техник II категории |  | чел.-ч |  | 0.9 |  | 1 |  | 3.6 |  |  | 538 | 1 |  |  | 1936.8
| 2 | ЭМ | [14 empty] | 0
| 3 | ОТм(ЗТм) |  | чел.-ч | [12 empty] | 0
| 4 | М | [14 empty] | 0
|  | Итого прямые затраты | [14 empty] | 3964.39
|  | ФОТ | [14 empty] | 3964.39
| 812/пр_2020_прил._т._п.83_гр.3 | НР (083_1 Пусконаладочные работы. Электротехнические устройства) |  | % |  | 74 |  | 1 |  | 74 | [6 empty] | 2933.65
| 774/пр_2020_прил._т._п.83_гр.3 | СП (083_1 Пусконаладочные работы. Электротехнические устройства) |  | % |  | 36 |  | 1 |  | 36 | [6 empty] | 1427.18
|  | Всего по позиции | [10 empty] | 2081.3 |  |  |  | 8325.22
49 | ГЭСНп-01-11-028-01 | Измерение сопротивления изоляции (на линию) мегаомметром кабельных и других линий напряжением до 1 кВ, предназначенных для передачи электроэнергии к распределительным устройствам, щитам, шкафам, коммутационным аппаратам и электропотребителям |  | шт |  | 38 |  | 1 |  | 38
| 1 | ОТ(ЗТ) |  | чел.-ч | [5 empty] | 12.16 | [6 empty] | 9097.56
| ФСБЦ ТЗ-2-100-06 | Рабочий 6 разряда |  | чел.-ч |  | 0.16 |  | 1 |  | 6.08 |  |  | 756.56 | 1 |  |  | 4599.88
| ФСБЦ ТЗ-3-200-03 | Инженер III категории |  | чел.-ч |  | 0.16 |  | 1 |  | 6.08 |  |  | 739.75 | 1 |  |  | 4497.68
| 2 | ЭМ | [14 empty] | 0
| 3 | ОТм(ЗТм) |  | чел.-ч | [12 empty] | 0
| 4 | М | [14 empty] | 0
|  | Итого прямые затраты | [14 empty] | 9097.56
|  | ФОТ | [14 empty] | 9097.56
| 812/пр_2020_прил._т._п.83_гр.3 | НР (083_1 Пусконаладочные работы. Электротехнические устройства) |  | % |  | 74 |  | 1 |  | 74 | [6 empty] | 6732.19
| 774/пр_2020_прил._т._п.83_гр.3 | СП (083_1 Пусконаладочные работы. Электротехнические устройства) |  | % |  | 36 |  | 1 |  | 36 | [6 empty] | 3275.12
|  | Всего по позиции | [10 empty] | 502.76 |  |  |  | 19104.87
50 | ГЭСНп-01-11-024-01 | Фазировка электрической линии или трансформатора с сетью напряжением: до 1 кВ |  | шт |  | 4 |  | 1 |  | 4
| 1 | ОТ(ЗТ) |  | чел.-ч | [5 empty] | 3.28 | [6 empty] | 2453.95
| ФСБЦ ТЗ-2-100-06 | Рабочий 6 разряда |  | чел.-ч |  | 0.41 |  | 1 |  | 1.64 |  |  | 756.56 | 1 |  |  | 1240.76
| ФСБЦ ТЗ-3-200-03 | Инженер III категории |  | чел.-ч |  | 0.41 |  | 1 |  | 1.64 |  |  | 739.75 | 1 |  |  | 1213.19
| 2 | ЭМ | [14 empty] | 0
| 3 | ОТм(ЗТм) |  | чел.-ч | [12 empty] | 0
| 4 | М | [14 empty] | 0
|  | Итого прямые затраты | [14 empty] | 2453.95
|  | ФОТ | [14 empty] | 2453.95
| 812/пр_2020_прил._т._п.83_гр.3 | НР (083_1 Пусконаладочные работы. Электротехнические устройства) |  | % |  | 74 |  | 1 |  | 74 | [6 empty] | 1815.92
| 774/пр_2020_прил._т._п.83_гр.3 | СП (083_1 Пусконаладочные работы. Электротехнические устройства) |  | % |  | 36 |  | 1 |  | 36 | [6 empty] | 883.42
|  | Всего по позиции | [10 empty] | 1288.32 |  |  |  | 5153.29
51 | ГЭСНп-01-12-029-01 | Испытание цепи вторичной коммутации |  | испытание |  | 6 |  | 1 |  | 6
| 1 | ОТ(ЗТ) |  | чел.-ч | [5 empty] | 9.72 | [6 empty] | 6829.74
| ФСБЦ ТЗ-2-100-05 | Рабочий 5 разряда |  | чел.-ч |  | 0.65 |  | 1 |  | 3.9 |  |  | 647.28 | 1 |  |  | 2524.39
| ФСБЦ ТЗ-3-200-03 | Инженер III категории |  | чел.-ч |  | 0.97 |  | 1 |  | 5.82 |  |  | 739.75 | 1 |  |  | 4305.35
| 2 | ЭМ | [14 empty] | 0
| 3 | ОТм(ЗТм) |  | чел.-ч | [12 empty] | 0
| 4 | М | [14 empty] | 0
|  | Итого прямые затраты | [14 empty] | 6829.74
|  | ФОТ | [14 empty] | 6829.74
| 812/пр_2020_прил._т._п.83_гр.3 | НР (083_1 Пусконаладочные работы. Электротехнические устройства) |  | % |  | 74 |  | 1 |  | 74 | [6 empty] | 5054.01
| 774/пр_2020_прил._т._п.83_гр.3 | СП (083_1 Пусконаладочные работы. Электротехнические устройства) |  | % |  | 36 |  | 1 |  | 36 | [6 empty] | 2458.71
|  | Всего по позиции | [10 empty] | 2390.41 |  |  |  | 14342.46
52 | ГЭСНп-01-10-010-01 | Схема контроля изоляции электрической сети: с помощью электроизмерительных приборов |  | схема |  | 2 |  | 1 |  | 2
| 1 | ОТ(ЗТ) |  | чел.-ч | [5 empty] | 9.72 | [6 empty] | 6407.58
| ФСБЦ ТЗ-3-100-02 | Техник II категории |  | чел.-ч |  | 1.94 |  | 1 |  | 3.88 |  |  | 538 | 1 |  |  | 2087.44
| ФСБЦ ТЗ-3-200-03 | Инженер III категории |  | чел.-ч |  | 2.92 |  | 1 |  | 5.84 |  |  | 739.75 | 1 |  |  | 4320.14
| 2 | ЭМ | [14 empty] | 0
| 3 | ОТм(ЗТм) |  | чел.-ч | [12 empty] | 0
| 4 | М | [14 empty] | 0
|  | Итого прямые затраты | [14 empty] | 6407.58
|  | ФОТ | [14 empty] | 6407.58
| 812/пр_2020_прил._т._п.83_гр.3 | НР (083_1 Пусконаладочные работы. Электротехнические устройства) |  | % |  | 74 |  | 1 |  | 74 | [6 empty] | 4741.61
| 774/пр_2020_прил._т._п.83_гр.3 | СП (083_1 Пусконаладочные работы. Электротехнические устройства) |  | % |  | 36 |  | 1 |  | 36 | [6 empty] | 2306.73
|  | Всего по позиции | [10 empty] | 6727.96 |  |  |  | 13455.92
53 | ГЭСНп-01-12-029-01 | Испытание цепи вторичной коммутации |  | испытание |  | 1 |  | 1 |  | 1
| 1 | ОТ(ЗТ) |  | чел.-ч | [5 empty] | 1.62 | [6 empty] | 1138.29
| ФСБЦ ТЗ-2-100-05 | Рабочий 5 разряда |  | чел.-ч |  | 0.65 |  | 1 |  | 0.65 |  |  | 647.28 | 1 |  |  | 420.73
| ФСБЦ ТЗ-3-200-03 | Инженер III категории |  | чел.-ч |  | 0.97 |  | 1 |  | 0.97 |  |  | 739.75 | 1 |  |  | 717.56
| 2 | ЭМ | [14 empty] | 0
| 3 | ОТм(ЗТм) |  | чел.-ч | [12 empty] | 0
| 4 | М | [14 empty] | 0
|  | Итого прямые затраты | [14 empty] | 1138.29
|  | ФОТ | [14 empty] | 1138.29
| 812/пр_2020_прил._т._п.83_гр.3 | НР (083_1 Пусконаладочные работы. Электротехнические устройства) |  | % |  | 74 |  | 1 |  | 74 | [6 empty] | 842.33
| 774/пр_2020_прил._т._п.83_гр.3 | СП (083_1 Пусконаладочные работы. Электротехнические устройства) |  | % |  | 36 |  | 1 |  | 36 | [6 empty] | 409.78
|  | Всего по позиции | [10 empty] | 2390.4 |  |  |  | 2390.4
54 | ГЭСНп-01-11-028-01 | Измерение сопротивления изоляции (на линию) мегаомметром кабельных и других линий напряжением до 1 кВ, предназначенных для передачи электроэнергии к распределительным устройствам, щитам, шкафам, коммутационным аппаратам и электропотребителям |  | шт |  | 1 |  | 1 |  | 1
| 1 | ОТ(ЗТ) |  | чел.-ч | [5 empty] | 0.32 | [6 empty] | 239.41
| ФСБЦ ТЗ-2-100-06 | Рабочий 6 разряда |  | чел.-ч |  | 0.16 |  | 1 |  | 0.16 |  |  | 756.56 | 1 |  |  | 121.05
| ФСБЦ ТЗ-3-200-03 | Инженер III категории |  | чел.-ч |  | 0.16 |  | 1 |  | 0.16 |  |  | 739.75 | 1 |  |  | 118.36
| 2 | ЭМ | [14 empty] | 0
| 3 | ОТм(ЗТм) |  | чел.-ч | [12 empty] | 0
| 4 | М | [14 empty] | 0
|  | Итого прямые затраты | [14 empty] | 239.41
|  | ФОТ | [14 empty] | 239.41
| 812/пр_2020_прил._т._п.83_гр.3 | НР (083_1 Пусконаладочные работы. Электротехнические устройства) |  | % |  | 74 |  | 1 |  | 74 | [6 empty] | 177.16
| 774/пр_2020_прил._т._п.83_гр.3 | СП (083_1 Пусконаладочные работы. Электротехнические устройства) |  | % |  | 36 |  | 1 |  | 36 | [6 empty] | 86.19
|  | Всего по позиции | [10 empty] | 502.76 |  |  |  | 502.76
55 | ГЭСНп-01-11-024-01 | Фазировка электрической линии или трансформатора с сетью напряжением: до 1 кВ |  | шт |  | 6 |  | 1 |  | 6
| 1 | ОТ(ЗТ) |  | чел.-ч | [5 empty] | 4.92 | [6 empty] | 3680.93
| ФСБЦ ТЗ-2-100-06 | Рабочий 6 разряда |  | чел.-ч |  | 0.41 |  | 1 |  | 2.46 |  |  | 756.56 | 1 |  |  | 1861.14
| ФСБЦ ТЗ-3-200-03 | Инженер III категории |  | чел.-ч |  | 0.41 |  | 1 |  | 2.46 |  |  | 739.75 | 1 |  |  | 1819.79
| 2 | ЭМ | [14 empty] | 0
| 3 | ОТм(ЗТм) |  | чел.-ч | [12 empty] | 0
| 4 | М | [14 empty] | 0
|  | Итого прямые затраты | [14 empty] | 3680.93
|  | ФОТ | [14 empty] | 3680.93
| 812/пр_2020_прил._т._п.83_гр.3 | НР (083_1 Пусконаладочные работы. Электротехнические устройства) |  | % |  | 74 |  | 1 |  | 74 | [6 empty] | 2723.89
| 774/пр_2020_прил._т._п.83_гр.3 | СП (083_1 Пусконаладочные работы. Электротехнические устройства) |  | % |  | 36 |  | 1 |  | 36 | [6 empty] | 1325.13
|  | Всего по позиции | [10 empty] | 1288.33 |  |  |  | 7729.95
56 | ГЭСНп-01-02-002-02 | Трансформатор силовой трехфазный масляный двухобмоточный напряжением: до 11 кВ, мощностью до 1,6 МВА |  | шт |  | 2 |  | 1 |  | 2
| 1 | ОТ(ЗТ) |  | чел.-ч | [5 empty] | 21.6 | [6 empty] | 16359.88
| ФСБЦ ТЗ-3-100-02 | Техник II категории |  | чел.-ч |  | 4.32 |  | 1 |  | 8.64 |  |  | 538 | 1 |  |  | 4648.32
| ФСБЦ ТЗ-3-200-01 | Инженер I категории |  | чел.-ч |  | 6.48 |  | 1 |  | 12.96 |  |  | 903.67 | 1 |  |  | 11711.56
| 2 | ЭМ | [14 empty] | 0
| 3 | ОТм(ЗТм) |  | чел.-ч | [12 empty] | 0
| 4 | М | [14 empty] | 0
|  | Итого прямые затраты | [14 empty] | 16359.88
|  | ФОТ | [14 empty] | 16359.88
| 812/пр_2020_прил._т._п.83_гр.3 | НР (083_1 Пусконаладочные работы. Электротехнические устройства) |  | % |  | 74 |  | 1 |  | 74 | [6 empty] | 12106.31
| 774/пр_2020_прил._т._п.83_гр.3 | СП (083_1 Пусконаладочные работы. Электротехнические устройства) |  | % |  | 36 |  | 1 |  | 36 | [6 empty] | 5889.56
|  | Всего по позиции | [10 empty] | 17177.88 |  |  |  | 34355.75
Итого по разделу
|  | Прямые затраты | [14 empty] | 298239,65
|  | оплата труда | [14 empty] | 298239,65
|  | Итого ФОТ | [14 empty] | 309495,20
|  | Итого накладные расходы | [14 empty] | 220697,33
|  | Итого сметная прибыль | [14 empty] | 107366,28
|  | Итого по разделу | [14 empty] | 626303,26
Справочно
|  | затраты труда рабочих | [14 empty] | 455,07
Оборудование
57 | ТЦ_62.2.01.05_47_7814786820_18.09.2025_01_2.1 | 2КТП-1600/10/0,4 кВ |  | шт |  | 1 |  | 1 |  | 1 |  |  | 10406699.6 | 1 |  |  | 10406699.6
|  | Всего по позиции | [10 empty] | 10406699.6 |  |  |  | 10406699.6
Итого по разделу
|  | Прямые затраты | [14 empty] | 10406699,60
|  | Итого оборудование | [14 empty] | 10406699,60
|  | Итого по разделу | [14 empty] | 10406699,60
материалы по ССЦ
58 | 24.3.03.06-0024 | Трубы полиэтиленовые дренажные гофрированные двухслойные, класс кольцевой жесткости SN8, номинальный внутренний диаметр 160 мм |  | м |  | 125 |  | 1 |  | 125 | 632.22 | 1.02 | 644.86 | 1 |  |  | 80607.5
|  | Всего по позиции | [10 empty] | 644.86 |  |  |  | 80607.5
59 | 08.3.07.01-0052 | Прокат стальной горячекатаный полосовой, марки стали Ст3сп, Ст3пс, размеры 50х5 мм Объем: 1.96 * 47 : 1000 |  | т |  | 0.09212 |  | 1 |  | 0.0921 | 70310.45 | 0.83 | 58357.67 | 1 |  |  | 5374.74
|  | Всего по позиции | [10 empty] | 58357.65 |  |  |  | 5374.74
60 | 08.3.08.02-0045 | Уголок стальной горячекатаный равнополочный, марки стали Ст3сп, Ст3пс, ширина полок 63-100 мм, толщина полки 4-16 мм Объем: 6.25 * 35 : 1000 |  | т |  | 0.21875 |  | 1 |  | 0.2188 | 69695 | 0.68 | 47392.6 | 1 |  |  | 10369.5
|  | Всего по позиции | [10 empty] | 47392.6 |  |  |  | 10369.5
61 | 01.7.12.05-0099 | Геотекстиль нетканый из полиэтиленового и полипропиленового волокна, термоскрепленный, поверхностная плотность 160 г/м2 |  | 10 м2 |  | 5.8 |  | 1 |  | 5.8 | 935.69 | 1.31 | 1225.75 | 1 |  |  | 7109.35
|  | Всего по позиции | [10 empty] | 1225.75 |  |  |  | 7109.35
Итого по разделу
|  | Прямые затраты | [14 empty] | 103461,09
|  | материальные ресурсы | [14 empty] | 103461,09
|  | Итого по разделу | [14 empty] | 103461,09
Материалы
62 | 08.1.02.16-0200 | Свая винтовая стальная, тип СВЛ, однолопастная, с литым наконечником, диаметр ствола 108 мм, толщина стенки 3,5 мм, диаметр лопасти 300 мм, длина 3000 мм |  | шт |  | 18 |  | 1 |  | 18 | 3574.08 | 1.08 | 3860.01 | 1 |  |  | 69480.18
|  | Всего по позиции | [10 empty] | 3860.01 |  |  |  | 69480.18
63 | 08.3.11.01-1102 | Швеллеры стальные горячекатаные, марки стали Ст3пс, Ст3сп, № 12У-24У, № 12П-24П Объем: 48 * 14.2 : 1000 |  | т |  | 0.6816 |  | 1 |  | 0.6816 | 87876.5 | 0.68 | 59756.02 | 1 |  |  | 40729.7
|  | Всего по позиции | [10 empty] | 59756.02 |  |  |  | 40729.7
Итого по разделу
|  | Прямые затраты | [14 empty] | 110209,88
|  | материальные ресурсы | [14 empty] | 110209,88
|  | Итого по разделу | [14 empty] | 110209,88
Погрузка - разгрузка
64 | 16-1 | Погрузка при автомобильных перевозках металлические конструкции весом до 3 т Объем: 2.6 * 2 + 2 * 2.5 + 2 * 3.5 |  | т груза |  | 17.2 |  | 1 |  | 17.2 |  |  | 391.42 | 1 |  |  | 6732.42
|  | Всего по позиции | [10 empty] | 391.42 |  |  |  | 6732.42
65 | 16-2 | Разгрузка при автомобильных перевозках металлические конструкции весом до 3 т |  | т груза |  | 17.2 |  | 1 |  | 17.2 |  |  | 391.42 | 1 |  |  | 6732.42
|  | Всего по позиции | [10 empty] | 391.42 |  |  |  | 6732.42
Итого по разделу
|  | Прямые затраты | [14 empty] | 13464,84
|  | перевозка | [14 empty] | 13464,84
|  | Итого по разделу | [14 empty] | 13464,84
Транспортировка
66 | 01-20-1-01-0220 | Перевозка грузов I класса автомобилями бортовыми грузоподъемностью до 20 т по дорогам с усовершенствованным (асфальтобетонным, цементобетонным, железобетонным, обработанным органическим вяжущим) дорожным покрытием на расстояние 220 км |  | 1т груза |  | 17.2 |  | 1 |  | 17.2 |  |  | 1469.48 | 1 |  |  | 25275.06
|  | Всего по позиции | [10 empty] | 1469.48 |  |  |  | 25275.06
Итого по разделу
|  | Прямые затраты | [14 empty] | 25275,06
|  | перевозка | [14 empty] | 25275,06
|  | Итого по разделу | [14 empty] | 25275,06
Всего по смете
|  | Всего прямые затраты | [14 empty] | 11472356,86
в том числе
|  | оплата труда (ОТ) | [14 empty] | 473953,41
|  | эксплуатация машин и механизмов | [14 empty] | 97257,15
|  | оплата труда машинистов (ОТм) | [14 empty] | 54537,77
|  | материальные ресурсы | [14 empty] | 401169,03
|  | перевозка | [14 empty] | 38739,90
|  | Всего ФОТ | [14 empty] | 528491,18
|  | Всего накладные расходы | [14 empty] | 454169,53
|  | Всего сметная прибыль | [14 empty] | 235490,11
|  | Итого СМР | [14 empty] | 1755316,90
|  | Всего оборудование | [14 empty] | 10406699,60
|  | Сметная стоимость в текущих ценах | [14 empty] | 12162016,50
Справочно
|  | затраты труда рабочих | [14 empty] | 771,04
|  | затраты труда машинистов | [14 empty] | 81,48
| ВЗиС_Строительство, п.50. | Временные здания и сооружения | [11 empty] | 2,5 % |  |  | 43882,92
|  | Итого с ВЗиС | [14 empty] | 1799199,82
| ЗУ_III_Строительство, п.85. | Зимнее удорожание | [11 empty] | 2,1 % |  |  | 37783,19
|  | Итого с зимним удорожанием | [14 empty] | 1836983,01
|  | Итого с оборудованием | [14 empty] | 12243682,61
| МС РФ от 04.08.2020 №421/пр | Непредвиденные расходы | [11 empty] | 3 % |  |  | 367310,48
|  | Итого без НДС | [14 empty] | 12610993,09
| Составил: | [7 empty] | Проверил:
| Начальник сметного отдела |  |  |  | Чернявская Н.П. |  |  |  | Начальник сметного отдела | [6 empty] | Чернявская Н.П.

## 02-01-05
| Наименование программного продукта |  |  |  |  | Система выпуска сметной документации А0 v. 3.6.2.3 Copyright InfoStroy Ltd.
| УТВЕРЖДАЮ | [11 empty] | Первый заместитель генерального директора-главный инженер
АО "ЛОЭСК"
Жук В.А.
"_____" ______________ 20___ г.
Строительство 2 КТП-10/0,4 кВ общей мощностью 5,7 МВА, КЛ-10 кВ – 3,2 км по договору ТП № 17-024/005-ПС-25 в г. Всеволожск (25-1-17-1-08-03-0-0191).
(наименование стройки)
Строительство 2 КТП-10/0,4 кВ общей мощностью 5,7 МВА, КЛ-10 кВ – 3,2 км по договору ТП № 17-024/005-ПС-25 в г. Всеволожск (25-1-17-1-08-03-0-0191).
(наименование объекта капитального строительства)
ЛОКАЛЬНАЯ СМЕТА №02-01-05
КЛ-10 - 350 м Строительство 2 КТП-10/0,4 кВ общей мощностью 5,7 МВА, КЛ-10 кВ – 3,2 км по договору ТП № 17-024/005-ПС-25 в г. Всеволожск (25-1-17-1-08-03-0-0191).
(наименование работ и затрат)
| Составлен(а) | Ресурсно-индексным | [7 empty] | методом
| Основание | ЭЛП30-04.2025ЭС
(проектная и (или) иная техническая документация)
| Составлен(а) в текущем уровне цен |  | 4 кв. 2025
| Сметная стоимость |  | 5089866,22 |  |  |  | руб.
|  | в том числе: | [7 empty] | Средства на оплату труда рабочих |  |  |  |  | 622396.94 |  | руб.
|  | строительных работ | 873932.4 |  |  |  | руб. |  |  | Средства на оплату труда машинистов |  |  |  |  | 32239.34 |  | руб.
|  | монтажных работ | 4215933.8167 |  |  |  | руб. |  |  | Нормативные затраты труда рабочих |  |  |  | 1187 |  |  | чел. час.
|  | оборудования | 0 |  |  |  | руб. |  |  | Нормативные затраты труда машинистов |  |  |  | 51 |  |  | чел. час.
|  | прочих затрат | 0 |  |  |  | руб.
№ п/п | Обоснование | Наименование работ и затрат |  | Единица измерения |  | Количество |  |  |  |  | Сметная стоимость, руб.
[6 empty] | на единицу |  | коэффициенты |  | всего с учетом коэффициентов | на единицу измерения в базисном уровне цен | индекс | на единицу измерения в текущем уровне цен | коэффициенты |  |  | всего в текущем уровне цен, руб.
1 | 2 | 3 |  | 4 |  | 5 |  | 6 |  | 7 | 8 | 9 | 10 | 11 |  |  | 12
Раздел 1.Землянные работы по прокладке кабеля
1 | ГЭСН-01-01-009-08 | Разработка грунта в траншеях экскаватором «обратная лопата» с ковшом вместимостью 0,65 (0,5-1) м3, группа грунтов: 2 Объем: 350 * 0.6 * 0.9 : 4 |  | 1000 м3 |  | 0.04725 |  | 1 |  | 0.04725
| 2101-1 | _разработка грунта в отвал
| 421/пр_2020_прил.10_т.1_п.5_гр.3 | Кзт=1,15; Кэм=1,15; Кзтм=1,15_Производство работ осуществляется в стесненных условиях населенных пунктов
| 1 | ОТ(ЗТ) |  | чел.-ч | [12 empty] | 0
| 2 | ЭМ | [14 empty] | 2236.39
| 3 | ОТм(ЗТм) |  | чел.-ч | [5 empty] | 1.2873 | [6 empty] | 973.89
| ФСБЦ 91.01.05-086 | Экскаваторы одноковшовые дизельные на гусеничном ходу, объем ковша 0,65 м3 |  | маш.-ч |  | 23.69 |  | 1.15 |  | 1.2873 |  |  | 1737.33 |  |  |  | 2236.39
| ФСБЦ ТЗ-4-100-060 | Средний разряд машинистов 6,0 |  | чел.-ч |  | 23.69 |  | 1.15 |  | 1.2873 |  |  | 756.56 | 1 |  |  | 973.89
| 4 | М | [14 empty] | 0
|  | Итого прямые затраты | [14 empty] | 3210.28
|  | ФОТ | [14 empty] | 973.89
| 812/пр_2020_прил._т._п.1.1_гр.3 | НР (001.1 Земляные работы, выполняемые механизированным способом) |  | % |  | 92 |  | 1 |  | 92 | [6 empty] | 895.98
| 774/пр_2020_прил._т._п.1.1_гр.3 | СП (001.1 Земляные работы, выполняемые механизированным способом) |  | % |  | 46 |  | 1 |  | 46 | [6 empty] | 447.99
|  | Всего по позиции | [10 empty] | 96386.24 |  |  |  | 4554.25
2 | ГЭСН-01-01-009-08 | Разработка грунта в траншеях экскаватором «обратная лопата» с ковшом вместимостью 0,65 (0,5-1) м3, группа грунтов: 2 Объем: 350 * 0.6 * 0.9 : 4 |  | 1000 м3 |  | 0.04725 |  | 1 |  | 0.04725
| 2101-1 | _разработка грунта в отвал
| 421/пр_2020_прил.10_т.1_п.5_гр.3 | Кзт=1,15; Кэм=1,15; Кзтм=1,15_Производство работ осуществляется в стесненных условиях населенных пунктов
| ОП_прил.1.12_п.3.46 | Кзт=1,1; Кэм=1,1; Кзтм=1,1_Разработка вязких грунтов повышенной влажности, сильно налипающих на стенки и зубья ковша одноковшовых экскаваторов (кроме грунтов 5-6 группы)
| 1 | ОТ(ЗТ) |  | чел.-ч | [12 empty] | 0
| 2 | ЭМ | [14 empty] | 2460.03
| 3 | ОТм(ЗТм) |  | чел.-ч | [5 empty] | 1.416 | [6 empty] | 1071.27
| ФСБЦ 91.01.05-086 | Экскаваторы одноковшовые дизельные на гусеничном ходу, объем ковша 0,65 м3 |  | маш.-ч |  | 23.69 |  | 1.265 |  | 1.416 |  |  | 1737.33 |  |  |  | 2460.03
| ФСБЦ ТЗ-4-100-060 | Средний разряд машинистов 6,0 |  | чел.-ч |  | 23.69 |  | 1.265 |  | 1.416 |  |  | 756.56 | 1 |  |  | 1071.27
| 4 | М | [14 empty] | 0
|  | Итого прямые затраты | [14 empty] | 3531.3
|  | ФОТ | [14 empty] | 1071.27
| 812/пр_2020_прил._т._п.1.1_гр.3 | НР (001.1 Земляные работы, выполняемые механизированным способом) |  | % |  | 92 |  | 1 |  | 92 | [6 empty] | 985.57
| 774/пр_2020_прил._т._п.1.1_гр.3 | СП (001.1 Земляные работы, выполняемые механизированным способом) |  | % |  | 46 |  | 1 |  | 46 | [6 empty] | 492.78
|  | Всего по позиции | [10 empty] | 106024.34 |  |  |  | 5009.65
3 | ГЭСН-01-02-057-02 | Разработка грунта вручную в траншеях глубиной до 2 м без креплений с откосами, группа грунтов: 2 (шурф) |  | 100 м3 |  | 0.03 |  | 1 |  | 0.03
| 421/пр_2020_прил.10_т.1_п.5_гр.3 | Кзт=1,15; Кэм=1,15; Кзтм=1,15_Производство работ осуществляется в стесненных условиях населенных пунктов
| ОП_прил.1.12_п.3.187 | Кзт=1,2_Доработка вручную, зачистка дна и стенок с выкидкой грунта в котлованах и траншеях, разработанных механизированным способом
| 1 | ОТ(ЗТ) |  | чел.-ч | [5 empty] | 6.3756 | [6 empty] | 2920.92
| ФСБЦ ТЗ-1-100-20 | Средний разряд работы 2,0 |  | чел.-ч |  | 154 |  | 1.38 |  | 6.3756 |  |  | 458.14 | 1 |  |  | 2920.92
| 2 | ЭМ | [14 empty] | 0
| 3 | ОТм(ЗТм) |  | чел.-ч | [12 empty] | 0
| 4 | М | [14 empty] | 0
|  | Итого прямые затраты | [14 empty] | 2920.92
|  | ФОТ | [14 empty] | 2920.92
| 812/пр_2020_прил._т._п.1.2_гр.3 | НР (001.2 Земляные работы, выполняемые ручным способом) |  | % |  | 89 |  | 1 |  | 89 | [6 empty] | 2599.62
| 774/пр_2020_прил._т._п.1.2_гр.3 | СП (001.2 Земляные работы, выполняемые ручным способом) |  | % |  | 40 |  | 1 |  | 40 | [6 empty] | 1168.37
|  | Всего по позиции | [10 empty] | 222963.67 |  |  |  | 6688.91
4 | ГЭСН-01-02-061-01 | Засыпка вручную траншей, пазух котлованов и ям, группа грунтов: 1 |  | 100 м3 |  | 0.03 |  | 1 |  | 0.03
| 421/пр_2020_прил.10_т.1_п.5_гр.3 | Кзт=1,15; Кэм=1,15; Кзтм=1,15_Производство работ осуществляется в стесненных условиях населенных пунктов
| 1 | ОТ(ЗТ) |  | чел.-ч | [5 empty] | 3.0532 | [6 empty] | 1341.05
| ФСБЦ ТЗ-1-100-15 | Средний разряд работы 1,5 |  | чел.-ч |  | 88.5 |  | 1.15 |  | 3.0532 |  |  | 439.22 | 1 |  |  | 1341.05
| 2 | ЭМ | [14 empty] | 0
| 3 | ОТм(ЗТм) |  | чел.-ч | [12 empty] | 0
| 4 | М | [14 empty] | 0
|  | Итого прямые затраты | [14 empty] | 1341.05
|  | ФОТ | [14 empty] | 1341.05
| 812/пр_2020_прил._т._п.1.2_гр.3 | НР (001.2 Земляные работы, выполняемые ручным способом) |  | % |  | 89 |  | 1 |  | 89 | [6 empty] | 1193.53
| 774/пр_2020_прил._т._п.1.2_гр.3 | СП (001.2 Земляные работы, выполняемые ручным способом) |  | % |  | 40 |  | 1 |  | 40 | [6 empty] | 536.42
|  | Всего по позиции | [10 empty] | 102366.67 |  |  |  | 3071
5 | ГЭСН-01-02-057-02 | Разработка грунта вручную в траншеях глубиной до 2 м без креплений с откосами, группа грунтов: 2 Объем: 350 * 0.6 * 0.9 : 4 |  | 100 м3 |  | 0.4725 |  | 1 |  | 0.4725
| 421/пр_2020_прил.10_т.1_п.5_гр.3 | Кзт=1,15; Кэм=1,15; Кзтм=1,15_Производство работ осуществляется в стесненных условиях населенных пунктов
| ОП_прил.1.12_п.3.187 | Кзт=1,2_Доработка вручную, зачистка дна и стенок с выкидкой грунта в котлованах и траншеях, разработанных механизированным способом
| 1 | ОТ(ЗТ) |  | чел.-ч | [5 empty] | 100.4157 | [6 empty] | 46004.45
| ФСБЦ ТЗ-1-100-20 | Средний разряд работы 2,0 |  | чел.-ч |  | 154 |  | 1.38 |  | 100.4157 |  |  | 458.14 | 1 |  |  | 46004.45
| 2 | ЭМ | [14 empty] | 0
| 3 | ОТм(ЗТм) |  | чел.-ч | [12 empty] | 0
| 4 | М | [14 empty] | 0
|  | Итого прямые затраты | [14 empty] | 46004.45
|  | ФОТ | [14 empty] | 46004.45
| 812/пр_2020_прил._т._п.1.2_гр.3 | НР (001.2 Земляные работы, выполняемые ручным способом) |  | % |  | 89 |  | 1 |  | 89 | [6 empty] | 40943.96
| 774/пр_2020_прил._т._п.1.2_гр.3 | СП (001.2 Земляные работы, выполняемые ручным способом) |  | % |  | 40 |  | 1 |  | 40 | [6 empty] | 18401.78
|  | Всего по позиции | [10 empty] | 222963.37 |  |  |  | 105350.19
6 | ГЭСН-01-02-057-02 | Разработка грунта вручную в траншеях глубиной до 2 м без креплений с откосами, группа грунтов: 2 Объем: 350 * 0.6 * 0.9 : 4 |  | 100 м3 |  | 0.4725 |  | 1 |  | 0.4725
| 421/пр_2020_прил.10_т.1_п.5_гр.3 | Кзт=1,15; Кэм=1,15; Кзтм=1,15_Производство работ осуществляется в стесненных условиях населенных пунктов
| ОП_прил.1.12_п.3.184 | Кзт=1,15; Кэм=1,15; Кзтм=1,15_Разработка и обратная засыпка вручную сильно налипающего на инструменты грунта:2 группы
| ОП_прил.1.12_п.3.189 | Кзт=1,15_Разработка грунта в местах, находящихся на расстоянии до 1 м от кабелей, проложенных в трубопроводах или коробах, а также от водопроводных и канализационных труб
| 1 | ОТ(ЗТ) |  | чел.-ч | [5 empty] | 110.6665 | [6 empty] | 50700.74
| ФСБЦ ТЗ-1-100-20 | Средний разряд работы 2,0 |  | чел.-ч |  | 154 |  | 1.5209 |  | 110.6665 |  |  | 458.14 | 1 |  |  | 50700.74
| 2 | ЭМ | [14 empty] | 0
| 3 | ОТм(ЗТм) |  | чел.-ч | [12 empty] | 0
| 4 | М | [14 empty] | 0
|  | Итого прямые затраты | [14 empty] | 50700.74
|  | ФОТ | [14 empty] | 50700.74
| 812/пр_2020_прил._т._п.1.2_гр.3 | НР (001.2 Земляные работы, выполняемые ручным способом) |  | % |  | 89 |  | 1 |  | 89 | [6 empty] | 45123.66
| 774/пр_2020_прил._т._п.1.2_гр.3 | СП (001.2 Земляные работы, выполняемые ручным способом) |  | % |  | 40 |  | 1 |  | 40 | [6 empty] | 20280.3
|  | Всего по позиции | [10 empty] | 245724.23 |  |  |  | 116104.7
7 | ГЭСН-01-02-068-02 | Водоотлив: из котлованов Объем: 350 * 0.6 * 0.9 : 4 |  | 100 м3 |  | 0.4725 |  | 1 |  | 0.4725
| 421/пр_2020_прил.10_т.1_п.5_гр.3 | Кзт=1,15; Кэм=1,15; Кзтм=1,15_Производство работ осуществляется в стесненных условиях населенных пунктов
| 1 | ОТ(ЗТ) |  | чел.-ч | [5 empty] | 55.4243 | [6 empty] | 25392.07
| ФСБЦ ТЗ-1-100-20 | Средний разряд работы 2,0 |  | чел.-ч |  | 102 |  | 1.15 |  | 55.4243 |  |  | 458.14 | 1 |  |  | 25392.07
| 2 | ЭМ | [14 empty] | 4119.87
| 3 | ОТм(ЗТм) |  | чел.-ч | [12 empty] | 0
| ФСБЦ 91.19.08-004 | Насосы, производительность 53 м3/ч, напор 10 м, мощность 4 кВт |  | маш.-ч |  | 340 |  | 1.15 |  | 184.7475 | 13.04 | 1.71 | 22.3 |  |  |  | 4119.87
| 4 | М | [14 empty] | 0
|  | Итого прямые затраты | [14 empty] | 29511.94
|  | ФОТ | [14 empty] | 25392.07
| 812/пр_2020_прил._т._п.1.4_гр.3 | НР (001.4 Земляные работы, выполняемые по другим видам работ (подготовительным, сопутствующим, укрепительным)) |  | % |  | 89 |  | 1 |  | 89 | [6 empty] | 22598.94
| 774/пр_2020_прил._т._п.1.4_гр.3 | СП (001.4 Земляные работы, выполняемые по другим видам работ (подготовительным, сопутствующим, укрепительным)) |  | % |  | 41 |  | 1 |  | 41 | [6 empty] | 10410.75
|  | Всего по позиции | [10 empty] | 132320.91 |  |  |  | 62521.63
8 | ГЭСН-01-02-061-01 | Засыпка вручную траншей, пазух котлованов и ям, группа грунтов: 1 (песок) Объем: 350 * 0.6 * 0.15 |  | 100 м3 |  | 0.315 |  | 1 |  | 0.315
| 421/пр_2020_прил.10_т.1_п.5_гр.3 | Кзт=1,15; Кэм=1,15; Кзтм=1,15_Производство работ осуществляется в стесненных условиях населенных пунктов
| 1 | ОТ(ЗТ) |  | чел.-ч | [5 empty] | 32.0591 | [6 empty] | 14081.01
| ФСБЦ ТЗ-1-100-15 | Средний разряд работы 1,5 |  | чел.-ч |  | 88.5 |  | 1.15 |  | 32.0591 |  |  | 439.22 | 1 |  |  | 14081.01
| 2 | ЭМ | [14 empty] | 0
| 3 | ОТм(ЗТм) |  | чел.-ч | [12 empty] | 0
| 4 | М | [14 empty] | 0
|  | Итого прямые затраты | [14 empty] | 14081.01
|  | ФОТ | [14 empty] | 14081.01
| 812/пр_2020_прил._т._п.1.2_гр.3 | НР (001.2 Земляные работы, выполняемые ручным способом) |  | % |  | 89 |  | 1 |  | 89 | [6 empty] | 12532.1
| 774/пр_2020_прил._т._п.1.2_гр.3 | СП (001.2 Земляные работы, выполняемые ручным способом) |  | % |  | 40 |  | 1 |  | 40 | [6 empty] | 5632.4
|  | Всего по позиции | [10 empty] | 102366.7 |  |  |  | 32245.51
9 | ГЭСН-01-01-034-02 | Засыпка траншей и котлованов с перемещением грунта до 5 м бульдозерами мощностью: 96 кВт (130 л.с.), группа грунтов 2 Объем: 350 * 0.6 * 0.6 |  | 1000 м3 |  | 0.126 |  | 1 |  | 0.126
| 1 | ОТ(ЗТ) |  | чел.-ч | [12 empty] | 0
| 2 | ЭМ | [14 empty] | 1126.42
| 3 | ОТм(ЗТм) |  | чел.-ч | [5 empty] | 0.7686 | [6 empty] | 581.49
| ФСБЦ 91.01.01-036 | Бульдозеры, мощность 96 кВт (130 л.с.) |  | маш.-ч |  | 6.1 |  | 1 |  | 0.7686 | 1061.99 | 1.38 | 1465.55 |  |  |  | 1126.42
| ФСБЦ ТЗ-4-100-060 | Средний разряд машинистов 6,0 |  | чел.-ч |  | 6.1 |  | 1 |  | 0.7686 |  |  | 756.56 | 1 |  |  | 581.49
| 4 | М | [14 empty] | 0
|  | Итого прямые затраты | [14 empty] | 1707.91
|  | ФОТ | [14 empty] | 581.49
| 812/пр_2020_прил._т._п.1.1_гр.3 | НР (001.1 Земляные работы, выполняемые механизированным способом) |  | % |  | 92 |  | 1 |  | 92 | [6 empty] | 534.97
| 774/пр_2020_прил._т._п.1.1_гр.3 | СП (001.1 Земляные работы, выполняемые механизированным способом) |  | % |  | 46 |  | 1 |  | 46 | [6 empty] | 267.49
|  | Всего по позиции | [10 empty] | 19923.57 |  |  |  | 2510.37
10 | ГЭСН-01-02-005-01 | Уплотнение грунта пневматическими трамбовками, группа грунтов: 1-2 Объем: 350 * 0.6 * 0.6 |  | 100 м3 |  | 1.26 |  | 1 |  | 1.26
| 1 | ОТ(ЗТ) |  | чел.-ч | [5 empty] | 15.7878 | [6 empty] | 7896.58
| ФСБЦ ТЗ-1-100-30 | Средний разряд работы 3,0 |  | чел.-ч |  | 12.53 |  | 1 |  | 15.7878 |  |  | 500.17 | 1 |  |  | 7896.58
| 2 | ЭМ | [14 empty] | 1351.71
| 3 | ОТм(ЗТм) |  | чел.-ч | [5 empty] | 3.3012 | [6 empty] | 1859.3
| ФСБЦ 91.08.09-023 | Трамбовки пневматические при работе от передвижных компрессорных установок |  | маш.-ч |  | 10.5 |  | 1 |  | 13.23 | 2.41 | 1.11 | 2.68 |  |  |  | 35.46
| ФСБЦ 91.18.01-007 | Компрессоры винтовые передвижные с двигателем внутреннего сгорания, давление до 0,7 МПа (7 атм), производительность до 5,4 м3/мин |  | маш.-ч |  | 2.62 |  | 1 |  | 3.3012 |  |  | 398.72 |  |  |  | 1316.25
| ФСБЦ ТЗ-4-100-040 | Средний разряд машинистов 4,0 |  | чел.-ч |  | 2.62 |  | 1 |  | 3.3012 |  |  | 563.22 | 1 |  |  | 1859.3
| 4 | М | [14 empty] | 0
|  | Итого прямые затраты | [14 empty] | 11107.59
|  | ФОТ | [14 empty] | 9755.88
| 812/пр_2020_прил._т._п.1.1_гр.3 | НР (001.1 Земляные работы, выполняемые механизированным способом) |  | % |  | 92 |  | 1 |  | 92 | [6 empty] | 8975.41
| 774/пр_2020_прил._т._п.1.1_гр.3 | СП (001.1 Земляные работы, выполняемые механизированным способом) |  | % |  | 46 |  | 1 |  | 46 | [6 empty] | 4487.7
|  | Всего по позиции | [10 empty] | 19500.56 |  |  |  | 24570.7
11 | ГЭСН-01-02-027-05 | Планировка площадей: ручным способом, группа грунтов 2 Объем: 350 * 2 |  | 1000 м2 |  | 0.7 |  | 1 |  | 0.7
| 421/пр_2020_прил.10_т.1_п.5_гр.3 | Кзт=1,15; Кэм=1,15; Кзтм=1,15_Производство работ осуществляется в стесненных условиях населенных пунктов
| 1 | ОТ(ЗТ) |  | чел.-ч | [5 empty] | 99.015 | [6 empty] | 49524.33
| ФСБЦ ТЗ-1-100-30 | Средний разряд работы 3,0 |  | чел.-ч |  | 123 |  | 1.15 |  | 99.015 |  |  | 500.17 | 1 |  |  | 49524.33
| 2 | ЭМ | [14 empty] | 0
| 3 | ОТм(ЗТм) |  | чел.-ч | [12 empty] | 0
| 4 | М | [14 empty] | 0
|  | Итого прямые затраты | [14 empty] | 49524.33
|  | ФОТ | [14 empty] | 49524.33
| 812/пр_2020_прил._т._п.1.4_гр.3 | НР (001.4 Земляные работы, выполняемые по другим видам работ (подготовительным, сопутствующим, укрепительным)) |  | % |  | 89 |  | 1 |  | 89 | [6 empty] | 44076.65
| 774/пр_2020_прил._т._п.1.4_гр.3 | СП (001.4 Земляные работы, выполняемые по другим видам работ (подготовительным, сопутствующим, укрепительным)) |  | % |  | 41 |  | 1 |  | 41 | [6 empty] | 20304.98
|  | Всего по позиции | [10 empty] | 162722.8 |  |  |  | 113905.96
Итого по разделу
|  | Прямые затраты | [14 empty] | 213641,52
|  | оплата труда | [14 empty] | 197861,15
|  | эксплуатация машин | [14 empty] | 11294,42
|  | оплата труда машинистов | [14 empty] | 4485,95
|  | Итого ФОТ | [14 empty] | 202347,10
|  | Итого накладные расходы | [14 empty] | 180460,39
|  | Итого сметная прибыль | [14 empty] | 82430,96
|  | Итого СМР в текущих ценах | [14 empty] | 476532,87
|  | Итого по разделу | [14 empty] | 476532,87
Справочно
|  | затраты труда рабочих | [14 empty] | 422,81
|  | затраты труда машинистов | [14 empty] | 6,78
Раздел 2. Строительно-монтажые работы
12 | ГЭСНм-08-02-142-01 | Устройство постели при одном кабеле в траншее |  | 100 м |  | 2.4 |  | 1 |  | 2.4
| 421/пр_2020_п.75_пп.а | К=2% от ОТ_Вспомогательные ненормируемые материальные ресурсы
| 421/пр_2020_прил.10_т.1_п.5_гр.4 | Кзт=1,15; Кэм=1,15; Кзтм=1,15__Производство работ в стесненных условиях населенных пунктов.
| 1 | ОТ(ЗТ) |  | чел.-ч | [5 empty] | 14.628 | [6 empty] | 8054.32
| ФСБЦ ТЗ-1-100-38 | Средний разряд работы 3,8 |  | чел.-ч |  | 5.3 |  | 1.15 |  | 14.628 |  |  | 550.61 | 1 |  |  | 8054.32
| 2 | ЭМ | [14 empty] | 7067.86
| 3 | ОТм(ЗТм) |  | чел.-ч | [5 empty] | 10.764 | [6 empty] | 6062.5
| ФСБЦ 91.14.02-001 | Автомобили бортовые, грузоподъемность до 5 т |  | маш.-ч |  | 3.9 |  | 1.15 |  | 10.764 |  |  | 656.62 |  |  |  | 7067.86
| ФСБЦ ТЗ-4-100-040 | Средний разряд машинистов 4,0 |  | чел.-ч |  | 3.9 |  | 1.15 |  | 10.764 |  |  | 563.22 | 1 |  |  | 6062.5
| 4 | М | [14 empty] | 0
|  | Итого прямые затраты | [14 empty] | 21184.68
|  | ФОТ | [14 empty] | 14116.82
| 812/пр_2020_прил._т._п.49.3_гр.3 | НР (049.3 Электротехнические установки на других объектах) |  | % |  | 97 |  | 1 |  | 97 | [6 empty] | 13693.32
| 774/пр_2020_прил._т._п.49.3_гр.3 | СП (049.3 Электротехнические установки на других объектах) |  | % |  | 51 |  | 1 |  | 51 | [6 empty] | 7199.58
|  | Всего по позиции | [10 empty] | 17532.33 |  |  |  | 42077.58
13 | ГЭСНм-08-02-142-02 | На каждый последующий кабель добавлять к норме 08-02-142-01 |  | 100 м |  | 2.4 |  | 1 |  | 2.4
| 421/пр_2020_п.75_пп.а | К=2% от ОТ_Вспомогательные ненормируемые материальные ресурсы
| 421/пр_2020_прил.10_т.1_п.5_гр.4 | Кзт=1,15; Кэм=1,15; Кзтм=1,15__Производство работ в стесненных условиях населенных пунктов.
| 1 | ОТ(ЗТ) |  | чел.-ч | [5 empty] | 5.4924 | [6 empty] | 3024.17
| ФСБЦ ТЗ-1-100-38 | Средний разряд работы 3,8 |  | чел.-ч |  | 1.99 |  | 1.15 |  | 5.4924 |  |  | 550.61 | 1 |  |  | 3024.17
| 2 | ЭМ | [14 empty] | 144.98
| 3 | ОТм(ЗТм) |  | чел.-ч | [5 empty] | 0.2208 | [6 empty] | 124.36
| ФСБЦ 91.14.02-001 | Автомобили бортовые, грузоподъемность до 5 т |  | маш.-ч |  | 0.08 |  | 1.15 |  | 0.2208 |  |  | 656.62 |  |  |  | 144.98
| ФСБЦ ТЗ-4-100-040 | Средний разряд машинистов 4,0 |  | чел.-ч |  | 0.08 |  | 1.15 |  | 0.2208 |  |  | 563.22 | 1 |  |  | 124.36
| 4 | М | [14 empty] | 0
|  | Итого прямые затраты | [14 empty] | 3293.51
13.1 | 02.3.01.02-1102 4кв_2025_ФГИС_ЦС_Лен.обл | Песок природный для строительных работ I класс, мелкий |  | м3 |  | 21.6 |  | 1 |  | 21.6 | 650.2 | 1.63 | 1059.83 |  |  |  | 22892.33
|  | ФОТ | [14 empty] | 3148.53
| 812/пр_2020_прил._т._п.49.3_гр.3 | НР (049.3 Электротехнические установки на других объектах) |  | % |  | 97 |  | 1 |  | 97 | [6 empty] | 3054.07
| 774/пр_2020_прил._т._п.49.3_гр.3 | СП (049.3 Электротехнические установки на других объектах) |  | % |  | 51 |  | 1 |  | 51 | [6 empty] | 1605.75
|  | Всего по позиции | [10 empty] | 12852.36 |  |  |  | 30845.66
14 | ГЭСН-34-02-003-01 | Устройство трубопроводов из полиэтиленовых труб: до 2 отверстий Объем: 0.11 * 2 |  | канал.км |  | 0.22 |  | 1 |  | 0.22
| 421/пр_2020_прил.10_т.1_п.5_гр.3 | Кзт=1,15; Кэм=1,15; Кзтм=1,15_Производство работ осуществляется в стесненных условиях населенных пунктов
| 1 | ОТ(ЗТ) |  | чел.-ч | [5 empty] | 33.649 | [6 empty] | 16688.89
| ФСБЦ ТЗ-1-100-29 | Средний разряд работы 2,9 |  | чел.-ч |  | 133 |  | 1.15 |  | 33.649 |  |  | 495.97 | 1 |  |  | 16688.89
| 2 | ЭМ | [14 empty] | 0
| 3 | ОТм(ЗТм) |  | чел.-ч | [12 empty] | 0
| 4 | М | [14 empty] | 304.48
| ФСБЦ 11.1.03.01-0067 | Брус обрезной хвойных пород (ель, сосна), естественной влажности, длина 2-6,5 м, ширина 100 и более мм, толщина 100 и более мм, сорт III |  | м3 |  | 0.08 |  | 1 |  | 0.0176 | 16655 | 1 | 16655 |  |  |  | 293.13
| ФСБЦ 01.3.01.01-0002 | Бензин автомобильный АИ-98, АИ-95 |  | т |  | 0.0008 |  | 1 |  | 0.000176 |  |  | 64494.01 |  |  |  | 11.35
|  | Итого прямые затраты | [14 empty] | 16993.37
14.1 | 24.3.03.11-0060 4кв_2025_ФГИС_ЦС_Лен.обл | Трубы напорные полиэтиленовые газопроводные ПЭ100, стандартное размерное отношение SDR17,6, номинальный наружный диаметр 160 мм, толщина стенки 9,1 мм |  | м |  | 220 |  | 1 |  | 220 | 815.16 | 1.1 | 896.68 |  |  |  | 197269.6
|  | ФОТ | [14 empty] | 16688.89
| 812/пр_2020_прил._т._п.28_гр.3 | НР (028 Сооружения связи, радиовещания и телевидения) |  | % |  | 98 |  | 1 |  | 98 | [6 empty] | 16355.11
| 774/пр_2020_прил._т._п.28_гр.3 | СП (028 Сооружения связи, радиовещания и телевидения) |  | % |  | 58 |  | 1 |  | 58 | [6 empty] | 9679.56
|  | Всего по позиции | [10 empty] | 1092262 |  |  |  | 240297.64
15 | ГЭСНм-08-02-141-10 | Кабель до 35 кВ в готовых траншеях без покрытий, с изоляцией из сшитого полиэтилена укладка в треугольник Объем: 240 * 3 * 2 * 1.02 |  | 100 м |  | 14.688 |  | 1 |  | 14.688
| 421/пр_2020_п.75_пп.а | К=2% от ОТ_Вспомогательные ненормируемые материальные ресурсы
| 421/пр_2020_прил.10_т.1_п.5_гр.4 | Кзт=1,15; Кэм=1,15; Кзтм=1,15__Производство работ в стесненных условиях населенных пунктов.
| 1 | ОТ(ЗТ) |  | чел.-ч | [5 empty] | 546.4303 | [6 empty] | 306544.89
| ФСБЦ ТЗ-2-100-02 | Рабочий 2 разряда |  | чел.-ч |  | 2.78 |  | 1.15 |  | 46.9575 |  |  | 458.14 | 1 |  |  | 21513.13
| ФСБЦ ТЗ-2-100-03 | Рабочий 3 разряда |  | чел.-ч |  | 8.11 |  | 1.15 |  | 136.9876 |  |  | 500.17 | 1 |  |  | 68517.1
| ФСБЦ ТЗ-2-100-04 | Рабочий 4 разряда |  | чел.-ч |  | 13.98 |  | 1.15 |  | 236.139 |  |  | 563.22 | 1 |  |  | 132998.19
| ФСБЦ ТЗ-2-100-05 | Рабочий 5 разряда |  | чел.-ч |  | 6.54 |  | 1.15 |  | 110.4684 |  |  | 647.28 | 1 |  |  | 71504.02
| ФСБЦ ТЗ-2-100-06 | Рабочий 6 разряда |  | чел.-ч |  | 0.94 |  | 1.15 |  | 15.8777 |  |  | 756.56 | 1 |  |  | 12012.45
| 2 | ЭМ | [14 empty] | 18538.09
| 3 | ОТм(ЗТм) |  | чел.-ч | [5 empty] | 14.1886 | [6 empty] | 9206.71
| ФСБЦ 91.05.05-015 | Краны на автомобильном ходу, грузоподъемность 16 т |  | маш.-ч |  | 0.02 |  | 1.15 |  | 0.33782 |  |  | 1631.99 |  |  |  | 551.33
| ФСБЦ ТЗ-4-100-060 | Средний разряд машинистов 6,0 |  | чел.-ч |  | 0.02 |  | 1.15 |  | 0.33782 |  |  | 756.56 | 1 |  |  | 255.58
| ФСБЦ 91.06.01-003 | Домкраты гидравлические, грузоподъемность 63-100 т |  | маш.-ч |  | 2.4 |  | 1.15 |  | 40.5389 |  |  | 2.55 |  |  |  | 103.37
| ФСБЦ 91.06.03-063 | Лебедки электрические тяговым усилием до 49,05 кН (5 т) |  | маш.-ч |  | 0.81 |  | 1.15 |  | 13.6819 | 23.43 | 1.48 | 34.68 |  |  |  | 474.49
| ФСБЦ 91.11.01-012 | Машины монтажные для выполнения работ при прокладке и монтаже кабеля на базе автомобиля |  | маш.-ч |  | 0.81 |  | 1.15 |  | 13.6819 | 995.51 | 1.27 | 1264.3 |  |  |  | 17297.99
| ФСБЦ ТЗ-4-100-050 | Средний разряд машинистов 5,0 |  | чел.-ч |  | 0.81 |  | 1.15 |  | 13.6819 |  |  | 647.28 | 1 |  |  | 8856
| ФСБЦ 91.14.02-001 | Автомобили бортовые, грузоподъемность до 5 т |  | маш.-ч |  | 0.01 |  | 1.15 |  | 0.16891 |  |  | 656.62 |  |  |  | 110.91
| ФСБЦ ТЗ-4-100-040 | Средний разряд машинистов 4,0 |  | чел.-ч |  | 0.01 |  | 1.15 |  | 0.16891 |  |  | 563.22 | 1 |  |  | 95.13
| 4 | М | [14 empty] | 2782.95
| ФСБЦ 11.1.03.05-0073 | Доска необрезная хвойных пород, естественной влажности, длина 2-6,5 м, ширина 100-250, толщина 20 мм, сорт III |  | м3 |  | 0.01 |  | 1 |  | 0.14688 | 7555 | 2.35 | 17754.25 |  |  |  | 2607.74
| ФСБЦ 08.3.03.06-0001 | Проволока вязальная |  | кг |  | 0.039 |  | 1 |  | 0.57283 | 83.06 | 0.97 | 80.57 |  |  |  | 46.15
| ФСБЦ 01.7.15.06-0111 | Гвозди строительные |  | т |  | 0.0001 |  | 1 |  | 0.0014688 | 70296.2 | 1.25 | 87870.25 |  |  |  | 129.06
|  | Итого прямые затраты | [14 empty] | 337072.64
15.1 | 21.1.07.02-1144 4кв_2025_ФГИС_ЦС_Лен.обл | Кабель силовой с алюминиевыми жилами АПвПг 1х240мк/70-10000 |  | 1000 м |  | 1.4982 |  | 1 |  | 1.4982 | 968097.8 | 1.24 | 1200441.27 |  |  |  | 1798472.3
15.2 | 20.1.02.18-1104 4кв_2025_ФГИС_ЦС_Лен.обл | Хомуты-стяжки кабельные нейлоновые, размеры 4,8х400 мм |  | 100 шт |  | 6.9381 |  | 1 |  | 6.9381 | 148.85 | 1.22 | 181.6 |  |  |  | 1259.96
|  | ФОТ | [14 empty] | 315751.6
| 812/пр_2020_прил._т._п.49.3_гр.3 | НР (049.3 Электротехнические установки на других объектах) |  | % |  | 97 |  | 1 |  | 97 | [6 empty] | 306279.05
| 774/пр_2020_прил._т._п.49.3_гр.3 | СП (049.3 Электротехнические установки на других объектах) |  | % |  | 51 |  | 1 |  | 51 | [6 empty] | 161033.32
|  | Всего по позиции | [10 empty] | 177295.57 |  |  |  | 2604117.27
16 | ГЭСНм-08-02-143-03 | Покрытие кабеля, проложенного в траншее: плитами одного кабеля |  | 100 м |  | 2.4 |  | 1 |  | 2.4
| 421/пр_2020_п.75_пп.а | К=2% от ОТ_Вспомогательные ненормируемые материальные ресурсы
| 421/пр_2020_прил.10_т.1_п.5_гр.4 | Кзт=1,15; Кэм=1,15; Кзтм=1,15__Производство работ в стесненных условиях населенных пунктов.
| 1 | ОТ(ЗТ) |  | чел.-ч | [5 empty] | 15.8424 | [6 empty] | 8722.98
| ФСБЦ ТЗ-1-100-38 | Средний разряд работы 3,8 |  | чел.-ч |  | 5.74 |  | 1.15 |  | 15.8424 |  |  | 550.61 | 1 |  |  | 8722.98
| 2 | ЭМ | [14 empty] | 12127.8
| 3 | ОТм(ЗТм) |  | чел.-ч | [5 empty] | 10.5984 | [6 empty] | 6993.78
| ФСБЦ 91.05.05-015 | Краны на автомобильном ходу, грузоподъемность 16 т |  | маш.-ч |  | 1.92 |  | 1.15 |  | 5.2992 |  |  | 1631.99 |  |  |  | 8648.24
| ФСБЦ ТЗ-4-100-060 | Средний разряд машинистов 6,0 |  | чел.-ч |  | 1.92 |  | 1.15 |  | 5.2992 |  |  | 756.56 | 1 |  |  | 4009.16
| ФСБЦ 91.14.02-001 | Автомобили бортовые, грузоподъемность до 5 т |  | маш.-ч |  | 1.92 |  | 1.15 |  | 5.2992 |  |  | 656.62 |  |  |  | 3479.56
| ФСБЦ ТЗ-4-100-040 | Средний разряд машинистов 4,0 |  | чел.-ч |  | 1.92 |  | 1.15 |  | 5.2992 |  |  | 563.22 | 1 |  |  | 2984.62
| 4 | М | [14 empty] | 0
|  | Итого прямые затраты | [14 empty] | 27844.56
|  | ФОТ | [14 empty] | 15716.76
| 812/пр_2020_прил._т._п.49.3_гр.3 | НР (049.3 Электротехнические установки на других объектах) |  | % |  | 97 |  | 1 |  | 97 | [6 empty] | 15245.26
| 774/пр_2020_прил._т._п.49.3_гр.3 | СП (049.3 Электротехнические установки на других объектах) |  | % |  | 51 |  | 1 |  | 51 | [6 empty] | 8015.55
|  | Всего по позиции | [10 empty] | 21293.9 |  |  |  | 51105.37
17 | ГЭСНм-08-02-143-04 | Покрытие кабеля, проложенного в траншее: плитами каждого последующего |  | 100 м |  | 2.4 |  | 1 |  | 2.4
| 421/пр_2020_п.75_пп.а | К=2% от ОТ_Вспомогательные ненормируемые материальные ресурсы
| 421/пр_2020_прил.10_т.1_п.5_гр.4 | Кзт=1,15; Кэм=1,15; Кзтм=1,15__Производство работ в стесненных условиях населенных пунктов.
| 1 | ОТ(ЗТ) |  | чел.-ч | [5 empty] | 7.6728 | [6 empty] | 4224.72
| ФСБЦ ТЗ-1-100-38 | Средний разряд работы 3,8 |  | чел.-ч |  | 2.78 |  | 1.15 |  | 7.6728 |  |  | 550.61 | 1 |  |  | 4224.72
| 2 | ЭМ | [14 empty] | 5811.24
| 3 | ОТм(ЗТм) |  | чел.-ч | [5 empty] | 5.0784 | [6 empty] | 3351.19
| ФСБЦ 91.05.05-015 | Краны на автомобильном ходу, грузоподъемность 16 т |  | маш.-ч |  | 0.92 |  | 1.15 |  | 2.5392 |  |  | 1631.99 |  |  |  | 4143.95
| ФСБЦ ТЗ-4-100-060 | Средний разряд машинистов 6,0 |  | чел.-ч |  | 0.92 |  | 1.15 |  | 2.5392 |  |  | 756.56 | 1 |  |  | 1921.06
| ФСБЦ 91.14.02-001 | Автомобили бортовые, грузоподъемность до 5 т |  | маш.-ч |  | 0.92 |  | 1.15 |  | 2.5392 |  |  | 656.62 |  |  |  | 1667.29
| ФСБЦ ТЗ-4-100-040 | Средний разряд машинистов 4,0 |  | чел.-ч |  | 0.92 |  | 1.15 |  | 2.5392 |  |  | 563.22 | 1 |  |  | 1430.13
| 4 | М | [14 empty] | 0
|  | Итого прямые затраты | [14 empty] | 13387.15
17.1 | 20.2.02.07-1018 4кв_2025_ФГИС_ЦС_Лен.обл | Плита из полимернаполненной композиции на основе волластонита для закрытия кабеля ПЗК, размеры 480х360 мм |  | шт |  | 952.2322 |  | 1 |  | 952.2322 | 80.81 | 1.22 | 98.59 |  |  |  | 93880.58
|  | ФОТ | [14 empty] | 7575.91
| 812/пр_2020_прил._т._п.49.3_гр.3 | НР (049.3 Электротехнические установки на других объектах) |  | % |  | 97 |  | 1 |  | 97 | [6 empty] | 7348.63
| 774/пр_2020_прил._т._п.49.3_гр.3 | СП (049.3 Электротехнические установки на других объектах) |  | % |  | 51 |  | 1 |  | 51 | [6 empty] | 3863.71
|  | Всего по позиции | [10 empty] | 49366.7 |  |  |  | 118480.07
18 | ГЭСНм-08-02-148-02 | Кабель до 35 кВ в проложенных трубах, блоках и коробах, масса 1 м кабеля: до 2 кг Объем: 110 * 3 * 2 |  | 100 м |  | 6.6 |  | 1 |  | 6.6
| 421/пр_2020_п.75_пп.а | К=2% от ОТ_Вспомогательные ненормируемые материальные ресурсы
| 421/пр_2020_прил.10_т.1_п.5_гр.4 | Кзт=1,15; Кэм=1,15; Кзтм=1,15__Производство работ в стесненных условиях населенных пунктов.
| 1 | ОТ(ЗТ) |  | чел.-ч | [5 empty] | 111.1176 | [6 empty] | 61182.46
| ФСБЦ ТЗ-1-100-38 | Средний разряд работы 3,8 |  | чел.-ч |  | 14.64 |  | 1.15 |  | 111.1176 |  |  | 550.61 | 1 |  |  | 61182.46
| 2 | ЭМ | [14 empty] | 3878.65
| 3 | ОТм(ЗТм) |  | чел.-ч | [5 empty] | 3.036 | [6 empty] | 2003.43
| ФСБЦ 91.05.05-015 | Краны на автомобильном ходу, грузоподъемность 16 т |  | маш.-ч |  | 0.2 |  | 1.15 |  | 1.518 |  |  | 1631.99 |  |  |  | 2477.36
| ФСБЦ ТЗ-4-100-060 | Средний разряд машинистов 6,0 |  | чел.-ч |  | 0.2 |  | 1.15 |  | 1.518 |  |  | 756.56 | 1 |  |  | 1148.46
| ФСБЦ 91.06.01-003 | Домкраты гидравлические, грузоподъемность 63-100 т |  | маш.-ч |  | 3.41 |  | 1.15 |  | 25.8819 |  |  | 2.55 |  |  |  | 66
| ФСБЦ 91.06.03-061 | Лебедки электрические тяговым усилием до 12,26 кН (1,25 т) |  | маш.-ч |  | 3.41 |  | 1.15 |  | 25.8819 | 8.84 | 1.48 | 13.08 |  |  |  | 338.54
| ФСБЦ 91.14.02-001 | Автомобили бортовые, грузоподъемность до 5 т |  | маш.-ч |  | 0.2 |  | 1.15 |  | 1.518 |  |  | 656.62 |  |  |  | 996.75
| ФСБЦ ТЗ-4-100-040 | Средний разряд машинистов 4,0 |  | чел.-ч |  | 0.2 |  | 1.15 |  | 1.518 |  |  | 563.22 | 1 |  |  | 854.97
| 4 | М | [14 empty] | 5121.13
| ФСБЦ 10.3.02.03-0011 | Припои оловянно-свинцовые бессурьмянистые, марка ПОС30 |  | кг |  | 0.5 |  | 1 |  | 3.3 | 931.11 | 1.64 | 1527.02 |  |  |  | 5039.17
| ФСБЦ 14.4.03.03-0002 | Лак битумный БТ-123 |  | т |  | 6e-05 |  | 1 |  | 0.000396 | 82698.14 | 1.35 | 111642.49 |  |  |  | 44.21
| ФСБЦ 01.7.06.07-0002 | Ленты монтажные из пластмассы для бандажирования проводов, скрепляются пластмассовыми кнопками, ширина 10 мм |  | 10 м |  | 0.096 |  | 1 |  | 0.6336 | 37.71 | 1.58 | 59.58 |  |  |  | 37.75
|  | Итого прямые затраты | [14 empty] | 72185.67
18.1 | 21.1.07.02-1144 4кв_2025_ФГИС_ЦС_Лен.обл | Кабель силовой с алюминиевыми жилами АПвПг 1х240мк/70-10000 |  | 1000 м |  | 0.6732 |  | 1 |  | 0.6732 | 968097.8 | 1.24 | 1200441.27 |  |  |  | 808137.06
|  | ФОТ | [14 empty] | 63185.89
| 812/пр_2020_прил._т._п.49.3_гр.3 | НР (049.3 Электротехнические установки на других объектах) |  | % |  | 97 |  | 1 |  | 97 | [6 empty] | 61290.31
| 774/пр_2020_прил._т._п.49.3_гр.3 | СП (049.3 Электротехнические установки на других объектах) |  | % |  | 51 |  | 1 |  | 51 | [6 empty] | 32224.8
|  | Всего по позиции | [10 empty] | 147551.19 |  |  |  | 973837.84
19 | ГЭСНм-08-02-188-03 | Муфта концевая термоусаживаемая внутренней установки для одножильного кабеля с изоляцией из сшитого полиэтилена, напряжением до 10 кВ, сечением жилы: свыше 120 до 240 мм2 |  | компл |  | 4 |  | 1 |  | 4
| 421/пр_2020_п.75_пп.а | К=2% от ОТ_Вспомогательные ненормируемые материальные ресурсы
| 421/пр_2020_прил.10_т.1_п.5_гр.4 | Кзт=1,15; Кэм=1,15; Кзтм=1,15__Производство работ в стесненных условиях населенных пунктов.
| 1 | ОТ(ЗТ) |  | чел.-ч | [5 empty] | 18.17 | [6 empty] | 10233.71
| ФСБЦ ТЗ-1-100-40 | Средний разряд работы 4,0 |  | чел.-ч |  | 3.95 |  | 1.15 |  | 18.17 |  |  | 563.22 | 1 |  |  | 10233.71
| 2 | ЭМ | [14 empty] | 0
| 3 | ОТм(ЗТм) |  | чел.-ч | [12 empty] | 0
| 4 | М | [14 empty] | 199.83
| ФСБЦ 01.3.02.09-0022 | Пропан-бутан смесь техническая |  | кг |  | 0.706 |  | 1 |  | 2.824 | 41.38 | 1.71 | 70.76 |  |  |  | 199.83
|  | Итого прямые затраты | [14 empty] | 10433.54
19.1 | 20.2.09.08-1159 4кв_2025_ФГИС_ЦС_Лен.обл | Муфта термоусаживаемая концевая для кабелей с изоляцией из сшитого полиэтилена на напряжение до 10 кВ, 1ПКВт-10-35/50 Объем: 4 * 3 |  | шт |  | 12 |  | 1 |  | 12 | 2453.32 | 1.87 | 4587.71 |  |  |  | 55052.52
|  | ФОТ | [14 empty] | 10233.71
| 812/пр_2020_прил._т._п.49.3_гр.3 | НР (049.3 Электротехнические установки на других объектах) |  | % |  | 97 |  | 1 |  | 97 | [6 empty] | 9926.7
| 774/пр_2020_прил._т._п.49.3_гр.3 | СП (049.3 Электротехнические установки на других объектах) |  | % |  | 51 |  | 1 |  | 51 | [6 empty] | 5219.19
|  | Всего по позиции | [10 empty] | 20157.99 |  |  |  | 80631.95
20 | ГЭСН-26-02-022-01 | Огнезащитное покрытие толщиной слоя 1 мм кабелей и проводов |  | 100 м2 |  | 0.0678 |  | 1 |  | 0.0678
| 421/пр_2020_прил.10_т.1_п.5_гр.3 | Кзт=1,15; Кэм=1,15; Кзтм=1,15_Производство работ осуществляется в стесненных условиях населенных пунктов
| 1 | ОТ(ЗТ) |  | чел.-ч | [5 empty] | 4.8661 | [6 empty] | 2587.26
| ФСБЦ ТЗ-1-100-35 | Средний разряд работы 3,5 |  | чел.-ч |  | 62.41 |  | 1.15 |  | 4.8661 |  |  | 531.69 | 1 |  |  | 2587.26
| 2 | ЭМ | [14 empty] | 25.83
| 3 | ОТм(ЗТм) |  | чел.-ч | [5 empty] | 0.020272 | [6 empty] | 11.42
| ФСБЦ 91.14.02-001 | Автомобили бортовые, грузоподъемность до 5 т |  | маш.-ч |  | 0.26 |  | 1.15 |  | 0.020272 |  |  | 656.62 |  |  |  | 13.31
| ФСБЦ ТЗ-4-100-040 | Средний разряд машинистов 4,0 |  | чел.-ч |  | 0.26 |  | 1.15 |  | 0.020272 |  |  | 563.22 | 1 |  |  | 11.42
| ФСБЦ 91.21.01-012 | Агрегаты окрасочные высокого давления для окраски поверхностей конструкций, мощность 1 кВт |  | маш.-ч |  | 25.2 |  | 1.15 |  | 1.9648 | 4.52 | 1.41 | 6.37 |  |  |  | 12.52
| 4 | М | [14 empty] | 80.33
| ФСБЦ 01.7.03.01-0001 | Вода |  | м3 |  | 0.21 |  | 1 |  | 0.014238 | 35.71 | 0.82 | 29.28 |  |  |  | 0.42
| ФСБЦ 01.7.07.08-0003 | Мыло хозяйственное твердое 72 % |  | шт |  | 10 |  | 1 |  | 0.678 | 18.59 | 1.42 | 26.4 |  |  |  | 17.9
| ФСБЦ 01.7.20.08-0051 | Ветошь хлопчатобумажная цветная |  | кг |  | 10 |  | 1 |  | 0.678 | 56.11 | 1.63 | 91.46 |  |  |  | 62.01
|  | Итого прямые затраты | [14 empty] | 2704.84
20.1 | 14.2.02.03-0028 4кв_2025_ФГИС_ЦС_Лен.обл | Краска огнезащитная однокомпонентная на органической основе вспучивающегося типа для защиты кабельных линий, температура нанесения от -25 до +30 °C, температура эксплуатации от -50 до +40 °C, плотность 1,28-1,34 г/см3, расход 1,0 кг/м2 на толщину покрытия 0,6 мм, цвет белый |  | кг |  | 6.78 |  | 1 |  | 6.78 | 526.55 | 1.85 | 974.12 |  |  |  | 6604.53
|  | ФОТ | [14 empty] | 2598.68
| 812/пр_2020_прил._т._п.2_гр.3 | НР (020 Теплоизоляционные работы) |  | % |  | 97 |  | 1 |  | 97 | [6 empty] | 2520.72
| 774/пр_2020_прил._т._п.2_гр.3 | СП (020 Теплоизоляционные работы) |  | % |  | 55 |  | 1 |  | 55 | [6 empty] | 1429.27
|  | Всего по позиции | [10 empty] | 195565.78 |  |  |  | 13259.36
21 | ГЭСНм-08-02-144-07 | Присоединение к зажимам жил проводов или кабелей сечением: до 240 мм2 |  | 100 шт |  | 0.12 |  | 1 |  | 0.12
| 421/пр_2020_п.75_пп.а | К=2% от ОТ_Вспомогательные ненормируемые материальные ресурсы
| 421/пр_2020_прил.10_т.1_п.5_гр.4 | Кзт=1,15; Кэм=1,15; Кзтм=1,15__Производство работ в стесненных условиях населенных пунктов.
| 1 | ОТ(ЗТ) |  | чел.-ч | [5 empty] | 4.1952 | [6 empty] | 2309.92
| ФСБЦ ТЗ-1-100-38 | Средний разряд работы 3,8 |  | чел.-ч |  | 30.4 |  | 1.15 |  | 4.1952 |  |  | 550.61 | 1 |  |  | 2309.92
| 2 | ЭМ | [14 empty] | 0
| 3 | ОТм(ЗТм) |  | чел.-ч | [12 empty] | 0
| 4 | М | [14 empty] | 0
|  | Итого прямые затраты | [14 empty] | 2309.92
|  | ФОТ | [14 empty] | 2309.92
| 812/пр_2020_прил._т._п.49.3_гр.3 | НР (049.3 Электротехнические установки на других объектах) |  | % |  | 97 |  | 1 |  | 97 | [6 empty] | 2240.62
| 774/пр_2020_прил._т._п.49.3_гр.3 | СП (049.3 Электротехнические установки на других объектах) |  | % |  | 51 |  | 1 |  | 51 | [6 empty] | 1178.06
|  | Всего по позиции | [10 empty] | 47738.33 |  |  |  | 5728.6
22 | ГЭСНм-08-02-155-01 | Герметизация проходов при вводе кабелей во взрывоопасные помещения уплотнительной массой |  | шт |  | 4 |  | 1 |  | 4
| 421/пр_2020_п.75_пп.а | К=2% от ОТ_Вспомогательные ненормируемые материальные ресурсы
| 421/пр_2020_прил.10_т.1_п.5_гр.4 | Кзт=1,15; Кэм=1,15; Кзтм=1,15__Производство работ в стесненных условиях населенных пунктов.
| 1 | ОТ(ЗТ) |  | чел.-ч | [5 empty] | 1.748 | [6 empty] | 962.47
| ФСБЦ ТЗ-1-100-38 | Средний разряд работы 3,8 |  | чел.-ч |  | 0.38 |  | 1.15 |  | 1.748 |  |  | 550.61 | 1 |  |  | 962.47
| 2 | ЭМ | [14 empty] | 0
| 3 | ОТм(ЗТм) |  | чел.-ч | [12 empty] | 0
| 4 | М | [14 empty] | 1961.07
| ФСБЦ 01.1.01.09-0024 | Шнур асбестовый общего назначения ШАОН, диаметр 3-6 мм |  | т |  | 6e-05 |  | 1 |  | 0.00024 | 490790.27 | 1.36 | 667474.77 |  |  |  | 160.19
| ФСБЦ 01.7.07.29-0111 | Пакля смоляная пропитанная |  | кг |  | 0.15 |  | 1 |  | 0.6 | 92.95 | 1.42 | 131.99 |  |  |  | 79.19
| ФСБЦ 01.7.07.29-0221 | Герметик для уплотнения кабельных вводов и муфт, герметизации резьбовых соединений газовых и водопроводных труб |  | кг |  | 0.72 |  | 1 |  | 2.88 | 490.01 | 1.22 | 597.81 |  |  |  | 1721.69
|  | Итого прямые затраты | [14 empty] | 2923.54
|  | ФОТ | [14 empty] | 962.47
| 812/пр_2020_прил._т._п.49.3_гр.3 | НР (049.3 Электротехнические установки на других объектах) |  | % |  | 97 |  | 1 |  | 97 | [6 empty] | 933.6
| 774/пр_2020_прил._т._п.49.3_гр.3 | СП (049.3 Электротехнические установки на других объектах) |  | % |  | 51 |  | 1 |  | 51 | [6 empty] | 490.86
|  | Всего по позиции | [10 empty] | 1087 |  |  |  | 4348
23 | 14.5.04.04-0001 4кв_2025_ФГИС_ЦС_Лен.обл | Мастика (грунтовочный состав) двухкомпонентная на полиуретановой основе для защиты различных металлоконструкций от атмосферной коррозии |  | кг |  | 13.1 |  | 1 |  | 13.1 | 651.55 | 1.74 | 1133.7 | 1 |  |  | 14851.47
|  | Всего по позиции | [10 empty] | 1133.7 |  |  |  | 14851.47
Итого по разделу
|  | Прямые затраты | [14 empty] | 3508753,77
|  | оплата труда | [14 empty] | 424535,79
|  | эксплуатация машин | [14 empty] | 47594,45
|  | оплата труда машинистов | [14 empty] | 27753,39
|  | материальные ресурсы | [14 empty] | 3008870,14
|  | в т.ч. материалы учтенные в расценках | [14 empty] | 10449,79
|  | в т.ч. неучтенные материалы | [14 empty] | 2998420,35
|  | Итого ФОТ | [14 empty] | 452289,18
|  | Итого накладные расходы | [14 empty] | 438887,39
|  | Итого сметная прибыль | [14 empty] | 231939,65
|  | Итого СМР в текущих ценах | [14 empty] | 4179580,81
|  | Итого по разделу | [14 empty] | 4179580,81
Справочно
|  | затраты труда рабочих | [14 empty] | 763,82
|  | затраты труда машинистов | [14 empty] | 43,91
Раздел 3. Погрузочно-разгрузочные работы
24 | 01-1 4кв_2025_ФГИС_ЦС_Лен.обл | Погрузка при автомобильных перевозках грунт растительного слоя (земля, перегной) Объем: 350 * 0.6 * 0.3 * 1.8 |  | т груза |  | 113.4 |  | 1 |  | 113.4 |  |  | 101.28 | 1 |  |  | 11485.15
|  | Всего по позиции | [10 empty] | 101.28 |  |  |  | 11485.15
25 | 01-20-1-01-0020 4кв_2025_ФГИС_ЦС_Лен.обл | Перевозка грузов I класса автомобилями бортовыми грузоподъемностью до 20 т по дорогам с усовершенствованным (асфальтобетонным, цементобетонным, железобетонным, обработанным органическим вяжущим) дорожным покрытием на расстояние 20 км Объем: 350 * 0.6 * 0.3 * 1.8 |  | 1т груза |  | 113.4 |  | 1 |  | 113.4 |  |  | 479.11 | 1 |  |  | 54331.07
|  | Всего по позиции | [10 empty] | 479.11 |  |  |  | 54331.07
Итого по разделу
|  | Прямые затраты | [14 empty] | 65816,22
|  | перевозка | [14 empty] | 65816,22
|  | Итого по разделу | [14 empty] | 65816,22
Всего по смете
|  | Всего прямые затраты | [14 empty] | 3788211,51
в том числе
|  | оплата труда (ОТ) | [14 empty] | 622396,94
|  | эксплуатация машин и механизмов | [14 empty] | 58888,87
|  | оплата труда машинистов (ОТм) | [14 empty] | 32239,34
|  | материальные ресурсы | [14 empty] | 3008870,14
|  | перевозка | [14 empty] | 65816,22
|  | Всего ФОТ | [14 empty] | 654636,28
|  | Всего накладные расходы | [14 empty] | 619347,78
|  | Всего сметная прибыль | [14 empty] | 314370,61
|  | Итого СМР | [14 empty] | 4721929,90
|  | Сметная стоимость в текущих ценах | [14 empty] | 4721929,90
Справочно
|  | затраты труда рабочих | [14 empty] | 1186,63
|  | затраты труда машинистов | [14 empty] | 50,69
| ВЗиС_Строительство, п.50. | Временные здания и сооружения | [11 empty] | 2,5 % |  |  | 118048,25
|  | Итого с ВЗиС | [14 empty] | 4839978,15
| ЗУ_III_Строительство, п.85. | Зимнее удорожание | [11 empty] | 2,1 % |  |  | 101639,54
|  | Итого с зимним удорожанием | [14 empty] | 4941617,69
|  | Итого с оборудованием | [14 empty] | 4941617,69
| МС РФ от 04.08.2020 №421/пр | Непредвиденные расходы | [11 empty] | 3 % |  |  | 148248,53
|  | Итого без НДС | [14 empty] | 5089866,22
| Составил: | [7 empty] | Проверил:
| Начальник сметного отдела |  |  |  | Чернявская Н.П. |  |  |  | Начальник сметного отдела | [6 empty] | Чернявская Н.П.

## 12-01-01
Адепт: Проект v 2025.4 © ООО"Адепт" |  |  | форма №2П, 707/пр от 05.11.2025г.
Смета №12-01-01
на проектные работы
Строительство 2 КТП-10/0,4 кВ общей мощностью 5,7 МВА, КЛ-10 кВ – 3,2 км по договору ТП № 17-024/005-ПС-25 в г. Всеволожск/ (25-1-17-1-08-03-0-0191)
Заказчик
Проектная организация
Составлена в уровне цен на 4 кв. 2025
№ пп | Характеристика предприятия, здания, сооружения или виды работ | Номер частей, глав, таблиц, процентов, параграфов и пунктов указаний к разделу Справочника базовых цен на проектные и изыскательские работы для строительства |  |  | Расчет стоимости: (a+bx)*Ki, или (объем строительно-монтажных работ) * проц./100 или количество x цена | Сметная стоимость, руб.
1 | 2 | 3 |  |  | 4 | 5
1 | Сооружения кабельной электрической линии напряжением до 20 кВ. Протяженность от 500 до 1000 п.м включительно. | НЗ №847/пр Строительство, реконструкция сетей инженерно-технического обеспечения и объектов инфраструктуры. 2023 г. Таблица 3.11. Сооружения кабельных линий электропередачи, п.1 A = 30.3 тыс.руб; B = 0.209 тыс.руб; X = 950; Количество = 1 |  |  | (A + B * X) * Количество * Ктек * СуммаКст * K1 (30 300 руб. + 209 руб. * 950) * 1 * 1.62 * (0.4 + 0.6) * 1.3 | 481958
Коэффициенты
| Стадия: Проектная документация | Кст = 0.4
| Стадия: Рабочая документация | Кст = 0.6
| инд.4кв.2025г.к 01.01.2021 на пр.раб. | Ктек = 1.62 Письмо Минстроя России от 20.10.2025 №62725-ИФ/09
| Проектирование нескольких параллельных кабелей сооружений кабельной электрической линии, прокладываемых одинаковым способом определяется с корректирующим коэффициентом к стоимости проектирования каждого последующего после первого кабеля | K1 = 1.3, N1=2(кол-во кабелей), N2=0 Табл.3.11.1, п.2 (Ценообразующий)
Разделы документации (ПД)
| 1. Поя зап | 0.5%
| 2. Про пол отв | 3%
| 3. Тех и кон реш лин объ. Иск соо | 76%
| 4. Про орг стр | 6%
| 5. Мер по охр окр сре | 7.5%
| 6. Мер по обе пож без | 2%
| 7. Сме на стр | 5%
Разделы документации (РД)
| 1. Поя зап | 0.5%
| 2. Про пол отв | 2%
| 3. Тех и кон реш лин объ. Иск соо | 89.5%
| 4. Про орг стр | 3%
| 5. Сме на стр | 5%
2 | Сооружения кабельной электрической линии напряжением до 20 кВ. Протяженность от 100 до 500 п.м включительно. | НЗ №847/пр Строительство, реконструкция сетей инженерно-технического обеспечения и объектов инфраструктуры. 2023 г. Таблица 3.11. Сооружения кабельных линий электропередачи, п.1 A = 17.7 тыс.руб; B = 0.234 тыс.руб; X = 300; Количество = 1 |  |  | (A + B * X) * Количество * Ктек * СуммаКст * K1 (17 700 руб. + 234 руб. * 300) * 1 * 1.62 * (0.4 + 0.6) * 1.3 | 185117
Коэффициенты
| Стадия: Проектная документация | Кст = 0.4
| Стадия: Рабочая документация | Кст = 0.6
| инд.4кв.2025г.к 01.01.2021 на пр.раб. | Ктек = 1.62 Письмо Минстроя России от 20.10.2025 №62725-ИФ/09
| Проектирование нескольких параллельных кабелей сооружений кабельной электрической линии, прокладываемых одинаковым способом определяется с корректирующим коэффициентом к стоимости проектирования каждого последующего после первого кабеля | K1 = 1.3, N1=2(кол-во кабелей), N2=0 Табл.3.11.1, п.2 (Ценообразующий)
Разделы документации (ПД)
| 1. Поя зап | 0.5%
| 2. Про пол отв | 3%
| 3. Тех и кон реш лин объ. Иск соо | 76%
| 4. Про орг стр | 6%
| 5. Мер по охр окр сре | 7.5%
| 6. Мер по обе пож без | 2%
| 7. Сме на стр | 5%
Разделы документации (РД)
| 1. Поя зап | 0.5%
| 2. Про пол отв | 2%
| 3. Тех и кон реш лин объ. Иск соо | 89.5%
| 4. Про орг стр | 3%
| 5. Сме на стр | 5%
3 | Сооружения кабельной электрической линии напряжением до 20 кВ. Протяженность от 100 до 500 п.м включительно. | НЗ №847/пр Строительство, реконструкция сетей инженерно-технического обеспечения и объектов инфраструктуры. 2023 г. Таблица 3.11. Сооружения кабельных линий электропередачи, п.1 A = 17.7 тыс.руб; B = 0.234 тыс.руб; X = 350; Количество = 1 |  |  | (A + B * X) * Количество * Ктек * СуммаКст * K1 (17 700 руб. + 234 руб. * 350) * 1 * 1.62 * (0.4 + 0.6) * 1.3 | 209758
Коэффициенты
| Стадия: Проектная документация | Кст = 0.4
| Стадия: Рабочая документация | Кст = 0.6
| инд.4кв.2025г.к 01.01.2021 на пр.раб. | Ктек = 1.62 Письмо Минстроя России от 20.10.2025 №62725-ИФ/09
| Проектирование нескольких параллельных кабелей сооружений кабельной электрической линии, прокладываемых одинаковым способом определяется с корректирующим коэффициентом к стоимости проектирования каждого последующего после первого кабеля | K1 = 1.3, N1=2(кол-во кабелей), N2=0 Табл.3.11.1, п.2 (Ценообразующий)
Разделы документации (ПД)
| 1. Поя зап | 0.5%
| 2. Про пол отв | 3%
| 3. Тех и кон реш лин объ. Иск соо | 76%
| 4. Про орг стр | 6%
| 5. Мер по охр окр сре | 7.5%
| 6. Мер по обе пож без | 2%
| 7. Сме на стр | 5%
Разделы документации (РД)
| 1. Поя зап | 0.5%
| 2. Про пол отв | 2%
| 3. Тех и кон реш лин объ. Иск соо | 89.5%
| 4. Про орг стр | 3%
| 5. Сме на стр | 5%
4 | Комплектная двухтрансформаторная подстанция класса напряжения 6-10 кВ на номинальное напряжение на стороне низкого напряжения 0,23-0,69 кВ с количеством ячеек до 8, оборудованная распределительными устройствами высокого и низкого напряжения, автоматического включения резерва. Полная мощность: 2 х 1000 кВА. | НЗ №847/пр Строительство, реконструкция сетей инженерно-технического обеспечения и объектов инфраструктуры. 2023 г. Таблица 3.13. Сооружения электрических трансформаторных подстанций класса напряжения 6 - 10 кВ на номинальное напряжение на стороне низкого напряжения 0.23 - 0.69 кВ, распределительных и секционирующих пунктов напряжением 6-20 кВ, п.3.2 A = 453.9 тыс.руб; Количество = 2 (1 подстанция) |  |  | A * Количество * Ктек * СуммаКст 453 900 руб. * 2 * 1.62 * (0.4 + 0.6) | 1470636
Коэффициенты
| Стадия: Проектная документация | Кст = 0.4
| Стадия: Рабочая документация | Кст = 0.6
| инд.4кв.2025г.к 01.01.2021 на пр.раб. | Ктек = 1.62 Письмо Минстроя России от 20.10.2025 №62725-ИФ/09
Разделы документации (ПД)
| 1. Поя зап | 0.5%
| 2. Схе пла орг зем уча | 4%
| 3. Арх реш | 5.5%
| 4. Кон и объ реш | 19%
| 5. Све об инж обо, о сет инж обе, пер инж мер, сод тех реш | 49%
| 5.1. Сис эле | 47% [из 49%]
| 5.2. Ото и вен | 1% [из 49%]
| 5.3. Сис вод и вод | 1% [из 49%]
| 6. Про орг стр | 5%
| 7. Мер по охр окр сре | 6%
| 8. Мер по обе пож без | 6%
| 9. Сме на стр | 5%
Разделы документации (РД)
| 1. Поя зап | 0.5%
| 2. Схе пла орг зем уча | 3%
| 3. Арх реш | 8%
| 4. Кон и объ реш | 25%
| 5. Све об инж обо, о сет инж обе, пер инж мер, сод тех реш | 52%
| 5.1. Сис эле | 50% [из 52%]
| 5.2. Ото и вен | 1% [из 52%]
| 5.3. Сис вод и вод | 1% [из 52%]
| 6. Про орг стр | 6.5%
| 7. Сме на стр | 5%
5 | Итого по смете: |  |  |  |  | 2347469
Руководитель проектной организации
[подпись (инициалы, фамилия)]
Главный инженер проекта
[подпись (инициалы, фамилия)]
Начальник |  |  |  | отдела
|  | [наименование] |  |  | [подпись (инициалы, фамилия)]
Заказчик
[должность, подпись (инициалы, фамилия)]

## КА-1
Система выпуска сметной документации А0 v. 3.7.3.1 Copyright InfoStroy Ltd.
[18 empty] | УТВЕРЖДАЮ: |  |  |  | Первый заместитель генерального директора-главный инженер АО "ЛОЭСК"
Жук В.А.
"_____" ______________ 202__ г.
Конъюнктурный анализ
Строительство 2 КТП-10/0,4 кВ общей мощностью 5,7 МВА, КЛ-10 кВ – 3,2 км по договору ТП № 17-024/005-ПС-25 в г. Всеволожск (25-1-17-1-08-03-0-0191). №02-01-02, №02-01-04
№ п.п. | Код строительного ресурса |  | Наименование строительного ресурса, затрат | Полное наименование строительного ресурса, затрат в обосновывающем докумкете | Ед. изм. | Ед. изм. строительного ресурса, затрат в обосновывающем докумкете | Текущая отпускная цена за ед. изм. в обосновывающем документе с НДС в руб | Текущая отпускная цена за ед. изм. без НДС в руб. в соответствии с графой 5 |  | Стоимость перевозки без НДС в руб. за ед. изм. | Заготовительно-складские расходы |  |  | Сметная цена без НДС в руб. за ед. изм | Год | Квартал | Наименование производителя/поставщика | КПП организации | ИНН организации | Гиперссылка на веб-сайт производителя/поставщика |  |  | Населенный пункт расположения склада производителя/поставщика | Статус организации (производитель (1)/поставщик (2)
[11 empty] | % | руб.
1 | 2 |  | 3 | 4 | 5 | 6 | 7 | 8 |  | 9 | 10 | 11 |  | 12 | 13 | 14 | 15 | 16 | 17 | 18 |  |  | 19 | 20
1.1 | ТЦ_62.2.01.05_47_7814786820_18.09.2025_01 |  | 2КТП-1250/10/0,4 кВ | 2КТП-1250/10/0,4 кВ | шт | шт | 9347280 | 7789400 |  |  | 1.2 | 93472.8 |  | 7882872.8 | 2025 | 3 | ООО "СЗ ЭТО" | 781478682 | 7814786820 | нд |  |  | Ленинградская область, г.п. Янино-1 | 1
1.2 |  |  |  | 2КТП-1250/10/0,4 кВ | шт | шт | 10010000 | 8341666.67 |  |  | 1.2 | 100100 |  | 8441766.67 | 2025 | 3 | ООО "Энергоконсалт" | 781301001 | 7813621455 | нд |  |  | Санкт-Петербург | 2
1.3 |  |  |  | 2КТП-1250/10/0,4 кВ | шт | шт | 10003742.18 | 8336451.82 |  |  | 1.2 | 100037.42 |  | 8436489.24 | 2025 | 3 | ООО "Спецэнерго" | 780401001 | 3702015155 | specenergo.com |  |  | Ленинградская область, г. Всеволожск | 1
2.1 | ТЦ_62.2.01.05_47_7814786820_18.09.2025_01 |  | 2КТП-1600/10/0,4 кВ | 2КТП-1600/10/0,4 кВ | шт | шт | 12339960 | 10283300 |  |  | 1.2 | 123399.6 |  | 10406699.6 | 2025 | 3 | ООО "СЗ ЭТО" | 781478682 | 7814786820 | нд |  |  | Ленинградская область, г.п. Янино-1 | 1
2.2 |  |  |  | 2КТП-1600/10/0,4 кВ | шт | шт | 13210000 | 11008333.33 |  |  | 1.2 | 132100 |  | 11140433.33 | 2025 | 3 | ООО "Энергоконсалт" | 781301001 | 7813621455 | нд |  |  | Санкт-Петербург | 2
2.3 |  |  |  | 2КТП-1600/10/0,4 кВ | шт | шт | 13206598.96 | 11005499.13 |  |  | 1.2 | 132065.99 |  | 11137565.12 | 2025 | 3 | ООО "Спецэнерго" | 780401001 | 3702015155 | specenergo.com |  |  | Ленинградская область, г. Всеволожск | 1
|  | Составил: | [10 empty] | Проверил:
|  | Главный специалист-сметчик | [6 empty] | Чернявская Н.В. |  |  |  | Начальник сметного отдела | [7 empty] | Чернявская Н.П.