## СЗ
| Заказчик | АО "ЛОЭСК"
(наименование организации)
| Сводка затрат в сумме | 88625.9872 |  |  |  | тыс.руб.с НДС
| Идентификатор инвестиционного проекта | Q_25-1-17-1-08-03-0-0264
СВОДКА ЗАТРАТ
Строительство РП, БКТП-10/0,4 кВ мощностью 2,5 МВА, КЛ-10кВ - 1,9 км по договору ТП № 17-069/005-ПС-25 в д. Новосаратовка ЛО
(Наименование инвестиционного проекта)
№ п/п | Наименование затрат | Объектов производственного назначения, тыс. руб. | до 2025 | 2025 | 2026 | 2027 | 2028 | 2029 | 2030 | После 2030
|  |  | Факт | Факт | План | План | План | План | План | План
|  | Письмо Минэкономразвития России от 30.09.2025 № 37099-ПК/ДОЗи | - | 100 | 105.5 | 104.1 | 104.1 | 104.1 | 104.1 | 104.1
|  |  | - | 1 | 1.0275 | 1.0696 | 1.1135 | 1.1591 | 1.2067 | 1.2561
1 | 2 | 3 | 4 | 5 | 7 | 8 | 9 | 10 | 11 | 12
1 | Сметная стоимость в текущем уровне цен, тыс. руб. с НДС: | 86254.0022
1.1. | ПИР | 4438.5845
1.2. | строительных и монтажных работ | 30367.8434
1.3. | оборудования | 38614.9579
1.4. | прочих затрат | 12832.6164
2 | Фактически принятые затраты, тыс. руб. с НДС | 0 | 0 | 0 | 0 | 0 | 0 | 0 | 0 | 0
2.1. | в т.ч. затраты, включенные в сметную стоимость | 0 | 0 | 0 | 0 | 0 | 0 | 0 | 0 | 0
2.2. | в т.ч. затраты, не включенные в сметную стоимость | 0 | 0 | 0 | 0 | 0 | 0 | 0 | 0 | 0
3 | Остаток от сметной стоимости в текущем уровне цен, тыс. руб. с НДС | 86254.0022 | - | 0 | 86254.0022 | 0 | 0 | 0 | 0 | 0
4 | Итого, сметная стоимость в прогнозном уровне цен, тыс. руб. с НДС | 88625.9872 | 0 | 0 | 88625.9872 | 0 | 0 | 0 | 0 | 0
4.1. | в том числе НДС | 15981.7354
5 | Итого, сметная стоимость в прогнозном уровне цен, тыс. руб. без НДС | 72644.2518
5.1. | ПИР | 3738.2341
5.2. | строительных и монтажных работ | 25576.196
5.3. | оборудования | 32522.024
5.4. | прочих затрат | 10807.7978

## ССР
Форма № 1
| Заказчик | АО "ЛОЭСК"
(наименование организации)
"Утвержден" « »________________20___ г.
| Сводный сметный расчет стоимостью |  | 86254.0022 | тыс. руб.
| В том числе возвратных сумм тыс. руб. |  |  | тыс. руб.
(ссылка на документ об утверждении)
СВОДНЫЙ СМЕТНЫЙ РАСЧЕТ СТОИМОСТИ СТРОИТЕЛЬСТВА
по объекту: |  | Строительство РП, БКТП-10/0,4 кВ мощностью 2,5 МВА, КЛ-10кВ - 1,9 км по договору ТП № 17-069/005-ПС-25 в д. Новосаратовка ЛО (25-1-17-1-08-03-0-0264)
Объект-аналог
Утверждение ПСД объекта-аналога |  | Распоряжение №00/77 от 14.02.2025, №00/112 от 22.09.2020, № 00/11 от 02.02.2026, № 00/501 от 06.06.2023
выполнен по объекту-аналогу: |  | БКТП 2х1000 прох. Строительство 2БКТП-1000-10/0,4 кВ (22-1-17-1-08-06-0-1651) Строительство РП, в районе д. Захорье Волосовского р-она ЛО (19-1-08-1-08-03-2-0680) КЛ-10 - КТП -10/0,4кВ,общей стоимостью 6,4 МВА,КЛ-10 кВ -1,5км по договору ТП № 17-024/005-ПС-25 в г. Всеволожск (25-1-17-1-08-03-0-0200) 2КЛ, 4КЛ - Строительство 2КЛ-10Кв от муфт.поля до проектируемой 2БКТП -1 ЖК"Город первых" в д.Новосаратовка Всеволожского района ЛО (21-1-17-1-08-03-0-0697)
(наименование стройки)
Составлен в текущем уровне цен 4 квартала 2025 г.
№ пп | Обоснование | Наименование глав, объектов, работ и затрат | Сметная стоимость, тыс. руб. |  |  |  | всего
|  |  | строитель- ных работ | монтажных работ | оборудования, мебели, инвентаря | прочих затрат
1 | 2 | 3 | 4 | 5 | 6 | 7 | 8
Глава 1. Подготовка территории строительства
1.1 | ЛС 01-01-01 | Вынос в натуру |  |  |  | 17.8153 | 17.8153
1.2 | ЛС 01-01-02 | Схема границ |  |  |  | 99.3359 | 99.3359
1.3 | Акт | Сервитут |  |  |  |  | 0
1.4 | Акт | Топографическая съемка |  |  |  |  | 0
1.5 | Акт | Аренда земельного участка |  |  |  |  | 0
1.6 | ЛС | Работы по вырубке просеки |  |  |  |  | 0
1.7 | ЛС | Организация дорожного движения |  |  |  |  | 0
1.8 | ЛС | Демонтажные работы |  |  |  |  | 0
| Итого по Главе 1. "Подготовка территории строительства" |  | 0 | 0 | 0 | 117.1512 | 117.1512
Глава 2. Основные объекты строительства
2.1 | ЛС 02-01-01 | Строительство БКТП-10/0,4 кВ | 3744.1956 | 1561.7211 | 12892.9359 |  | 18198.8525
2.2 | ЛС 02-01-02 | Строительство РП-10/0,4 кВ | 788.5579 | 2531.4869 | 18758.669 |  | 22078.7138
2.3 | ЛС 02-01-03 | КЛ-10 1х240 Строительство КЛ-10кВ | 2937.545 | 9704.3274 |  |  | 12641.8725
2.4 | ЛС 02-01-04 | 2КЛ 1х630 Строительство КЛ-10кВ | 715.8764 | 508.741 |  |  | 1224.6174
2.5 | ЛС 02-01-05 | 4КЛ 1х630 Строительство КЛ-10кВ | 1430.1805 | 969.043 |  |  | 2399.2235
2.6 | ЛС | [5 empty] | 0
2.7 | ЛС | [5 empty] | 0
2.8 | ЛС | [5 empty] | 0
2.9 | ЛС | [5 empty] | 0
2.10 | ЛС | [5 empty] | 0
2.11 | ЛС | [5 empty] | 0
| Итого по Главе 2. "Основные объекты строительства" |  | 9616.3554 | 15275.3195 | 31651.6049 | 0 | 56543.2798
| Итого по Главам 1-2 |  | 9616.3554 | 15275.3195 | 31651.6049 | 117.1512 | 56660.431
Глава 7. Благоустройство и озеленение территории
7.1 | ЛС | [5 empty] | 0
7.2 | ЛС | [5 empty] | 0
7.3 | ЛС | [5 empty] | 0
| Итого по Главе 7. "Благоустройство и озеленение территории" |  | 0 | 0 | 0 | 0 | 0
| Итого по Главам 1-7 |  | 9616.3554 | 15275.3195 | 31651.6049 | 117.1512 | 56660.431
Глава 8. Временные здания и сооружения
8.1 | ЛС | Временные подъездные дороги |  |  |  |  | 0
| Итого по Главе 8. "Временные здания и сооружения" |  | 0 | 0 | 0 | 0 | 0
| Итого по Главам 1-8 |  | 9616.3554 | 15275.3195 | 31651.6049 | 117.1512 | 56660.431
Глава 9. Прочие работы и затраты
9.1 | ЛС 02-01-01 | Пусконаладочные работы БКТП |  |  |  | 431.6637 | 431.6637
9.2 | ЛС 02-01-02 | Пусконаладочные работы РП |  |  |  | 4371.4117 | 4371.4117
| ЛС | [5 empty] | 0
| ЛС | [5 empty] | 0
9.3 | Акт | Разрешение на допуск в эксплуатацию |  |  |  | 0 | 0
9.4 | ЛС-09-01-02 | Контрольно-исполнительная съемка |  |  |  | 59.6015 | 59.6015
| Итого по Главе 9. "Прочие работы и затраты" |  | 0 | 0 | 0 | 4862.677 | 4862.677
| Итого по Главам 1-9 |  | 9616.3554 | 15275.3195 | 31651.6049 | 4979.8282 | 61523.108
Глава 10. Содержание службы заказчика. Строительный контроль.
10.1 | Приказ АО "ЛОЭСК" №18 о/д от 24.01.2025 | Строительный контроль |  |  |  | 0 | 0
10.2 | Приказ АО "ЛОЭСК" №19 от 09.02.2026 | Содержание службы заказчика застройщика |  |  |  | 5538.7098 | 5538.7098
Итого по Главе 10. "Содержание службы заказчика. Строительный контроль" |  |  | 0 | 0 | 0 | 5538.7098 | 5538.7098
| Итого по Главам 1-10 |  | 9616.3554 | 15275.3195 | 31651.6049 | 10518.538 | 67061.8178
Глава 12. Публичный технологический и ценовой аудит, проектные и изыскательские работы
12.1 | ЛС 12-01-01 | Проектные работы |  |  |  | 3638.184 | 3638.184
12.2 | ЛС | [5 empty] | 0
12.3 | ЛС | [5 empty] | 0
12.4 | ЛС | [5 empty] | 0
| Итого по Главе 12. "Публичный технологический и ценовой аудит, проектные и изыскательские работы |  | 0 | 0 | 0 | 3638.184 | 3638.184
| Итого по Главам 1-12 |  | 9616.3554 | 15275.3195 | 31651.6049 | 14156.722 | 70700.0018
Налоги и обязательные платежи
|  | НДС 22% | 2115.5982 | 3360.5703 | 6963.3531 | 3114.4788 | 15554.0004
| Итого "Налоги и обязательные платежи" |  | 2115.5982 | 3360.5703 | 6963.3531 | 3114.4788 | 15554.0004
| Всего по сводному расчету |  | 11731.9536 | 18635.8897 | 38614.9579 | 17271.2008 | 86254.0022

## ИЦИ
Источники ценовой информации
Составлена в уровне цен на 1 кв. 2026
Номер расчета (ЛСР) | Наименование расчета (ЛСР) | Технические показатели | Стоимость, тыс. руб. без НДС | Кол-во технологических решений | Измеритель | Удельная стоимость, тыс. руб. (ст.8=ст.4/ст.5) | Наименование проекта-аналога (сметного расчета)
1 | 2 | 3 | 4 | 5 | 6 | 7 | 8
ЛС 02-01-01 | Строительство БКТП-10/0,4 кВ | 2БКТП-1250/10/0,4 кВ | 16351.7986 | 1 | шт | 16351.7986 | БКТП 2х1000 прох. Строительство 2БКТП-1000-10/0,4 кВ (22-1-17-1-08-06-0-1651) Строительство РП, в районе д. Захорье Волосовского р-она ЛО (19-1-08-1-08-03-2-0680) КЛ-10 - КТП -10/0,4кВ,общей стоимостью 6,4 МВА,КЛ-10 кВ -1,5км по договору ТП № 17-024/005-ПС-25 в г. Всеволожск (25-1-17-1-08-03-0-0200) 2КЛ, 4КЛ - Строительство 2КЛ-10Кв от муфт.поля до проектируемой 2БКТП -1 ЖК"Город первых" в д.Новосаратовка Всеволожского района ЛО (21-1-17-1-08-03-0-0697)
ЛС 02-01-02 | Строительство РП-10/0,4 кВ | РП 10 кВ КСО-16 шт | 21859.4516 | 1 | шт | 21859.4516 | БКТП 2х1000 прох. Строительство 2БКТП-1000-10/0,4 кВ (22-1-17-1-08-06-0-1651) Строительство РП, в районе д. Захорье Волосовского р-она ЛО (19-1-08-1-08-03-2-0680) КЛ-10 - КТП -10/0,4кВ,общей стоимостью 6,4 МВА,КЛ-10 кВ -1,5км по договору ТП № 17-024/005-ПС-25 в г. Всеволожск (25-1-17-1-08-03-0-0200) 2КЛ, 4КЛ - Строительство 2КЛ-10Кв от муфт.поля до проектируемой 2БКТП -1 ЖК"Город первых" в д.Новосаратовка Всеволожского района ЛО (21-1-17-1-08-03-0-0697)
ЛС 02-01-03 | КЛ-10 1х240 Строительство КЛ-10кВ | Кабель силовой с алюминиевыми жилами АПвПг 1х240мк/70-10000 | 9055.2256 | 4.896 | км | 1849.515 | БКТП 2х1000 прох. Строительство 2БКТП-1000-10/0,4 кВ (22-1-17-1-08-06-0-1651) Строительство РП, в районе д. Захорье Волосовского р-она ЛО (19-1-08-1-08-03-2-0680) КЛ-10 - КТП -10/0,4кВ,общей стоимостью 6,4 МВА,КЛ-10 кВ -1,5км по договору ТП № 17-024/005-ПС-25 в г. Всеволожск (25-1-17-1-08-03-0-0200) 2КЛ, 4КЛ - Строительство 2КЛ-10Кв от муфт.поля до проектируемой 2БКТП -1 ЖК"Город первых" в д.Новосаратовка Всеволожского района ЛО (21-1-17-1-08-03-0-0697)
ЛС 02-01-04 | 2КЛ 1х630 Строительство КЛ-10кВ | Кабель АПвПу2г-10 1*630/70-10 | 876.9408 | 0.306 | км | 2865.8195 | БКТП 2х1000 прох. Строительство 2БКТП-1000-10/0,4 кВ (22-1-17-1-08-06-0-1651) Строительство РП, в районе д. Захорье Волосовского р-она ЛО (19-1-08-1-08-03-2-0680) КЛ-10 - КТП -10/0,4кВ,общей стоимостью 6,4 МВА,КЛ-10 кВ -1,5км по договору ТП № 17-024/005-ПС-25 в г. Всеволожск (25-1-17-1-08-03-0-0200) 2КЛ, 4КЛ - Строительство 2КЛ-10Кв от муфт.поля до проектируемой 2БКТП -1 ЖК"Город первых" в д.Новосаратовка Всеволожского района ЛО (21-1-17-1-08-03-0-0697)
ЛС 02-01-05 | 4КЛ 1х630 Строительство КЛ-10кВ | Кабель АПвПу2г-10 1*630/70-10 | 1713.0187 | 0.612 | км | 2799.0502 | БКТП 2х1000 прох. Строительство 2БКТП-1000-10/0,4 кВ (22-1-17-1-08-06-0-1651) Строительство РП, в районе д. Захорье Волосовского р-она ЛО (19-1-08-1-08-03-2-0680) КЛ-10 - КТП -10/0,4кВ,общей стоимостью 6,4 МВА,КЛ-10 кВ -1,5км по договору ТП № 17-024/005-ПС-25 в г. Всеволожск (25-1-17-1-08-03-0-0200) 2КЛ, 4КЛ - Строительство 2КЛ-10Кв от муфт.поля до проектируемой 2БКТП -1 ЖК"Город первых" в д.Новосаратовка Всеволожского района ЛО (21-1-17-1-08-03-0-0697)
ЛС 12-01-01 | Разработка РД | Проектирование | 3638.184 | 1 | услуг | 3638.184 | БКТП 2х1000 прох. Строительство 2БКТП-1000-10/0,4 кВ (22-1-17-1-08-06-0-1651) Строительство РП, в районе д. Захорье Волосовского р-она ЛО (19-1-08-1-08-03-2-0680) КЛ-10 - КТП -10/0,4кВ,общей стоимостью 6,4 МВА,КЛ-10 кВ -1,5км по договору ТП № 17-024/005-ПС-25 в г. Всеволожск (25-1-17-1-08-03-0-0200) 2КЛ, 4КЛ - Строительство 2КЛ-10Кв от муфт.поля до проектируемой 2БКТП -1 ЖК"Город первых" в д.Новосаратовка Всеволожского района ЛО (21-1-17-1-08-03-0-0697)
ЛС 01-01-01 | Разработка РД | Инженеpно-геодезические изыскания для строительства (вынос) | 17.8153 | 1 | км | 17.8153 | БКТП 2х1000 прох. Строительство 2БКТП-1000-10/0,4 кВ (22-1-17-1-08-06-0-1651) Строительство РП, в районе д. Захорье Волосовского р-она ЛО (19-1-08-1-08-03-2-0680) КЛ-10 - КТП -10/0,4кВ,общей стоимостью 6,4 МВА,КЛ-10 кВ -1,5км по договору ТП № 17-024/005-ПС-25 в г. Всеволожск (25-1-17-1-08-03-0-0200) 2КЛ, 4КЛ - Строительство 2КЛ-10Кв от муфт.поля до проектируемой 2БКТП -1 ЖК"Город первых" в д.Новосаратовка Всеволожского района ЛО (21-1-17-1-08-03-0-0697)
ЛС 01-01-02 | Разработка РД | Инженеpно-геодезические изыскания для строительства (Топографическая съемка) | 99.3359 | 1 | га | 99.3359 | БКТП 2х1000 прох. Строительство 2БКТП-1000-10/0,4 кВ (22-1-17-1-08-06-0-1651) Строительство РП, в районе д. Захорье Волосовского р-она ЛО (19-1-08-1-08-03-2-0680) КЛ-10 - КТП -10/0,4кВ,общей стоимостью 6,4 МВА,КЛ-10 кВ -1,5км по договору ТП № 17-024/005-ПС-25 в г. Всеволожск (25-1-17-1-08-03-0-0200) 2КЛ, 4КЛ - Строительство 2КЛ-10Кв от муфт.поля до проектируемой 2БКТП -1 ЖК"Город первых" в д.Новосаратовка Всеволожского района ЛО (21-1-17-1-08-03-0-0697)
ЛС 09-01-02 | Разработка РД | Инженеpно-геодезические изыскания для строительства (Контрольно-исполнительная съемка) | 59.6015 | 0.6 | га | 99.3359 | БКТП 2х1000 прох. Строительство 2БКТП-1000-10/0,4 кВ (22-1-17-1-08-06-0-1651) Строительство РП, в районе д. Захорье Волосовского р-она ЛО (19-1-08-1-08-03-2-0680) КЛ-10 - КТП -10/0,4кВ,общей стоимостью 6,4 МВА,КЛ-10 кВ -1,5км по договору ТП № 17-024/005-ПС-25 в г. Всеволожск (25-1-17-1-08-03-0-0200) 2КЛ, 4КЛ - Строительство 2КЛ-10Кв от муфт.поля до проектируемой 2БКТП -1 ЖК"Город первых" в д.Новосаратовка Всеволожского района ЛО (21-1-17-1-08-03-0-0697)

## 02-01-01
| Наименование программного продукта |  |  |  |  | Система выпуска сметной документации А0 v. 3.7.3.1 Copyright InfoStroy Ltd.
| УТВЕРЖДАЮ | [11 empty] | Первый заместитель генерального директора-главный инженер АО "ЛОЭСК"
АО "ЛОЭСК"
Жук В.А.
"_____" ______________ 20___ г.
Строительство РП, БКТП-10/0,4 кВ мощностью 2,5 МВА, КЛ-10кВ - 1,9 км по договору ТП № 17-069/005-ПС-25 в д. Новосаратовка ЛО (25-1-17-1-08-03-0-0264)
(наименование стройки)
Строительство РП, БКТП-10/0,4 кВ мощностью 2,5 МВА, КЛ-10кВ - 1,9 км по договору ТП № 17-069/005-ПС-25 в д. Новосаратовка ЛО (25-1-17-1-08-03-0-0264)
(наименование объекта капитального строительства)
ЛОКАЛЬНАЯ СМЕТА №02-01-01
БКТП Строительство РП, БКТП-10/0,4 кВ мощностью 2,5 МВА, КЛ-10кВ - 1,9 км по договору ТП № 17-069/005-ПС-25 в д. Новосаратовка ЛО (25-1-17-1-08-03-0-0264)
(наименование работ и затрат)
| Составлен(а) | Ресурсно-индексным | [7 empty] | методом
| Основание | 03/06-ПИР-ЭС2.ВР
(проектная и (или) иная техническая документация)
| Составлен(а) в текущем уровне цен |  | 4 кв. 2025
| Сметная стоимость |  | 18630516,26 |  |  |  | руб.
|  | в том числе: | [7 empty] | Средства на оплату труда рабочих |  |  |  |  | 930741.18 |  | руб.
|  | строительных работ | 3744195.5667 |  |  |  | руб. |  |  | Средства на оплату труда машинистов |  |  |  |  | 133639.87 |  | руб.
|  | монтажных работ | 1561721.0917 |  |  |  | руб. |  |  | Нормативные затраты труда рабочих |  |  |  | 1784 |  |  | чел. час.
|  | оборудования | 12892935.8667 |  |  |  | руб. |  |  | Нормативные затраты труда машинистов |  |  |  | 187 |  |  | чел. час.
|  | прочих затрат | 431663.7333 |  |  |  | руб.
№ п/п | Обоснование | Наименование работ и затрат |  | Единица измерения |  | Количество |  |  |  |  | Сметная стоимость, руб.
[6 empty] | на единицу |  | коэффициенты |  | всего с учетом коэффициентов | на единицу измерения в базисном уровне цен | индекс | на единицу измерения в текущем уровне цен | коэффициенты |  |  | всего в текущем уровне цен, руб.
1 | 2 | 3 |  | 4 |  | 5 |  | 6 |  | 7 | 8 | 9 | 10 | 11 |  |  | 12
Земляные работы
Котлован
1 | ГЭСН-01-01-010-19 | Разработка грунта в отвал экскаваторами, вместимость ковша 1 (1-1,2) м3, группа грунтов: 1 Кзт=1,15; Кэм=1,15; Кзтм=1,15_Производство работ осуществляется в стесненных условиях населенных пунктов Объем: 323.4 * 0.9 |  | 1000 м3 |  | 0.29106 |  | 1 |  | 0.2911
| 421/пр_2020_прил.10_т.1_п.5_гр.3 | Кзт=1,15; Кэм=1,15; Кзтм=1,15_Производство работ осуществляется в стесненных условиях населенных пунктов
| 1 | ОТ(ЗТ) |  | чел.-ч | [5 empty] | 1.6002 | [6 empty] | 733.11
| ФСБЦ ТЗ-1-100-20 | Средний разряд работы 2,0 |  | чел.-ч |  | 4.78 |  | 1.15 |  | 1.6002 |  |  | 458.14 | 1 |  |  | 733.11
| 2 | ЭМ | [14 empty] | 5692
| 3 | ОТм(ЗТм) |  | чел.-ч | [5 empty] | 3.4816 | [6 empty] | 2634.01
| ФСБЦ 91.01.05-087 | Экскаваторы одноковшовые дизельные на гусеничном ходу, объем ковша 1,0 м3 |  | маш.-ч |  | 10.4 |  | 1.15 |  | 3.4816 |  |  | 1634.9 |  |  |  | 5692
| ФСБЦ ТЗ-4-100-060 | Средний разряд машинистов 6,0 |  | чел.-ч |  | 10.4 |  | 1.15 |  | 3.4816 |  |  | 756.56 | 1 |  |  | 2634.01
| 4 | М | [14 empty] | 0
|  | Итого прямые затраты | [14 empty] | 9059.12
|  | ФОТ | [14 empty] | 3367.12
| 812/пр_2020_прил._т._п.1.1_гр.3 | НР (001.1 Земляные работы, выполняемые механизированным способом) |  | % |  | 92 |  | 1 |  | 92 | [6 empty] | 3097.75
| 774/пр_2020_прил._т._п.1.1_гр.3 | СП (001.1 Земляные работы, выполняемые механизированным способом) |  | % |  | 46 |  | 1 |  | 46 | [6 empty] | 1548.88
|  | Всего по позиции | [10 empty] | 47082.62 |  |  |  | 13705.75
2 | ГЭСН-01-02-057-02 | Разработка грунта вручную в траншеях глубиной до 2 м без креплений с откосами, группа грунтов: 2 (доработка вручную, зачистка дна и стенок с выкидкой грунта в котлованах и траншеях, разработанных механизированным способом) Кзт=1,15; Кэм=1,15; Кзтм=1,15_Производство работ осуществляется в стесненных условиях населенных пунктов Объем: 323.4 * 0.1 |  | 100 м3 |  | 0.3234 |  | 1 |  | 0.3234
| 2101-3187 | ОП п1.1.57; прил1.12 п3.187 (Козп=1,2) при доработке вручную, зачистке дна и стенок с выкидкой грунта в котлованах и траншеях, разработанных механизированным способом, к расценкам табл. 01-02-055:01-02-058 следует применять коэф. К=1,2 к затратам труда и к оплате труда рабочих-строителей
| 421/пр_2020_прил.10_т.1_п.5_гр.3 | Кзт=1,15; Кэм=1,15; Кзтм=1,15_Производство работ осуществляется в стесненных условиях населенных пунктов
| 1 | ОТ(ЗТ) |  | чел.-ч | [5 empty] | 68.729 | [6 empty] | 31487.49
| ФСБЦ ТЗ-1-100-20 | Средний разряд работы 2,0 |  | чел.-ч |  | 154 |  | 1.38 |  | 68.729 |  |  | 458.14 | 1 |  |  | 31487.49
| 2 | ЭМ | [14 empty] | 0
| 3 | ОТм(ЗТм) |  | чел.-ч | [12 empty] | 0
| 4 | М | [14 empty] | 0
|  | Итого прямые затраты | [14 empty] | 31487.49
|  | ФОТ | [14 empty] | 31487.49
| 812/пр_2020_прил._т._п.1.2_гр.3 | НР (001.2 Земляные работы, выполняемые ручным способом) |  | % |  | 89 |  | 1 |  | 89 | [6 empty] | 28023.87
| 774/пр_2020_прил._т._п.1.2_гр.3 | СП (001.2 Земляные работы, выполняемые ручным способом) |  | % |  | 40 |  | 1 |  | 40 | [6 empty] | 12595
|  | Всего по позиции | [10 empty] | 222963.39 |  |  |  | 72106.36
3 | ГЭСН-01-02-005-01 | Уплотнение грунта пневматическими трамбовками, группа грунтов: 1-2 Кзт=1,15; Кэм=1,15; Кзтм=1,15_Производство работ осуществляется в стесненных условиях населенных пунктов Объем: 112 * 0.2 |  | 100 м3 |  | 0.224 |  | 1 |  | 0.224
| 421/пр_2020_прил.10_т.1_п.5_гр.3 | Кзт=1,15; Кэм=1,15; Кзтм=1,15_Производство работ осуществляется в стесненных условиях населенных пунктов
| 1 | ОТ(ЗТ) |  | чел.-ч | [5 empty] | 3.2277 | [6 empty] | 1614.41
| ФСБЦ ТЗ-1-100-30 | Средний разряд работы 3,0 |  | чел.-ч |  | 12.53 |  | 1.15 |  | 3.2277 |  |  | 500.17 | 1 |  |  | 1614.41
| 2 | ЭМ | [14 empty] | 276.35
| 3 | ОТм(ЗТм) |  | чел.-ч | [5 empty] | 0.67491 | [6 empty] | 380.12
| ФСБЦ 91.08.09-023 | Трамбовки пневматические при работе от передвижных компрессорных установок |  | маш.-ч |  | 10.5 |  | 1.15 |  | 2.7048 | 2.41 | 1.11 | 2.68 |  |  |  | 7.25
| ФСБЦ 91.18.01-007 | Компрессоры винтовые передвижные с двигателем внутреннего сгорания, давление до 0,7 МПа (7 атм), производительность до 5,4 м3/мин |  | маш.-ч |  | 2.62 |  | 1.15 |  | 0.67491 |  |  | 398.72 |  |  |  | 269.1
| ФСБЦ ТЗ-4-100-040 | Средний разряд машинистов 4,0 |  | чел.-ч |  | 2.62 |  | 1.15 |  | 0.67491 |  |  | 563.22 | 1 |  |  | 380.12
| 4 | М | [14 empty] | 0
|  | Итого прямые затраты | [14 empty] | 2270.88
|  | ФОТ | [14 empty] | 1994.53
| 812/пр_2020_прил._т._п.1.1_гр.3 | НР (001.1 Земляные работы, выполняемые механизированным способом) |  | % |  | 92 |  | 1 |  | 92 | [6 empty] | 1834.97
| 774/пр_2020_прил._т._п.1.1_гр.3 | СП (001.1 Земляные работы, выполняемые механизированным способом) |  | % |  | 46 |  | 1 |  | 46 | [6 empty] | 917.48
|  | Всего по позиции | [10 empty] | 22425.58 |  |  |  | 5023.33
4 | ГЭСН-27-04-016-04 | Устройство прослойки из нетканого синтетического материала (НСМ) в земляном полотне: сплошной Кзт=1,15; Кэм=1,15; Кзтм=1,15_Производство работ осуществляется в стесненных условиях населенных пунктов |  | 1000 м2 |  | 0.112 |  | 1 |  | 0.112
| 421/пр_2020_прил.10_т.1_п.5_гр.3 | Кзт=1,15; Кэм=1,15; Кзтм=1,15_Производство работ осуществляется в стесненных условиях населенных пунктов
| 1 | ОТ(ЗТ) |  | чел.-ч | [5 empty] | 3.5678 | [6 empty] | 1664.5
| ФСБЦ ТЗ-1-100-22 | Средний разряд работы 2,2 |  | чел.-ч |  | 27.7 |  | 1.15 |  | 3.5678 |  |  | 466.54 | 1 |  |  | 1664.5
| 2 | ЭМ | [14 empty] | 834.39
| 3 | ОТм(ЗТм) |  | чел.-ч | [5 empty] | 0.49459 | [6 empty] | 366.71
| ФСБЦ 91.01.01-035 | Бульдозеры, мощность 79 кВт (108 л.с.) |  | маш.-ч |  | 2.52 |  | 1.15 |  | 0.32458 | 887.54 | 1.38 | 1224.81 |  |  |  | 397.54
| ФСБЦ ТЗ-4-100-060 | Средний разряд машинистов 6,0 |  | чел.-ч |  | 2.52 |  | 1.15 |  | 0.32458 |  |  | 756.56 | 1 |  |  | 245.56
| ФСБЦ 91.08.03-029 | Катки самоходные пневмоколесные статические, масса 16 т |  | маш.-ч |  | 1.02 |  | 1.15 |  | 0.13138 | 2190.26 | 1.43 | 3132.07 |  |  |  | 411.48
| ФСБЦ ТЗ-4-100-060 | Средний разряд машинистов 6,0 |  | чел.-ч |  | 1.02 |  | 1.15 |  | 0.13138 |  |  | 756.56 | 1 |  |  | 99.39
| ФСБЦ 91.14.02-001 | Автомобили бортовые, грузоподъемность до 5 т |  | маш.-ч |  | 0.3 |  | 1.15 |  | 0.03864 |  |  | 656.62 |  |  |  | 25.37
| ФСБЦ ТЗ-4-100-040 | Средний разряд машинистов 4,0 |  | чел.-ч |  | 0.3 |  | 1.15 |  | 0.03864 |  |  | 563.22 | 1 |  |  | 21.76
| 4 | М | [14 empty] | 1.21
| ФСБЦ 08.1.02.11-0001 | Поковки из квадратных заготовок, масса 1,5-4,5 кг |  | т |  | 0.00013 |  | 1 |  | 1.5e-05 | 55898.18 | 1.44 | 80493.38 |  |  |  | 1.21
|  | Итого прямые затраты | [14 empty] | 2866.81
|  | ФОТ | [14 empty] | 2031.21
| 812/пр_2020_прил._т._п.21_гр.3 | НР (021 Автомобильные дороги) |  | % |  | 147 |  | 1 |  | 147 | [6 empty] | 2985.88
| 774/пр_2020_прил._т._п.21_гр.3 | СП (021 Автомобильные дороги) |  | % |  | 134 |  | 1 |  | 134 | [6 empty] | 2721.82
|  | Всего по позиции | [10 empty] | 76558.13 |  |  |  | 8574.51
5 | ГЭСН-08-01-002-01 | Устройство основания под фундаменты: песчаного Кзт=1,15; Кэм=1,15; Кзтм=1,15_Производство работ осуществляется в стесненных условиях населенных пунктов |  | м3 |  | 21.64 |  | 1 |  | 21.64
| 421/пр_2020_прил.10_т.1_п.5_гр.3 | Кзт=1,15; Кэм=1,15; Кзтм=1,15_Производство работ осуществляется в стесненных условиях населенных пунктов
| 1 | ОТ(ЗТ) |  | чел.-ч | [5 empty] | 19.4111 | [6 empty] | 9056.05
| ФСБЦ ТЗ-1-100-22 | Средний разряд работы 2,2 |  | чел.-ч |  | 0.78 |  | 1.15 |  | 19.4111 |  |  | 466.54 | 1 |  |  | 9056.05
| 2 | ЭМ | [14 empty] | 2405.14
| 3 | ОТм(ЗТм) |  | чел.-ч | [5 empty] | 1.742 | [6 empty] | 1127.57
| ФСБЦ 91.06.05-057 | Погрузчики одноковшовые универсальные фронтальные пневмоколесные, номинальная вместимость основного ковша 1,5 м3, грузоподъемность 3 т |  | маш.-ч |  | 0.07 |  | 1.15 |  | 1.742 |  |  | 1271.17 |  |  |  | 2214.4
| ФСБЦ ТЗ-4-100-050 | Средний разряд машинистов 5,0 |  | чел.-ч |  | 0.07 |  | 1.15 |  | 1.742 |  |  | 647.28 | 1 |  |  | 1127.57
| ФСБЦ 91.08.09-024 | Трамбовки пневматические при работе от стационарного компрессора |  | маш.-ч |  | 0.36 |  | 1.15 |  | 8.959 |  |  | 21.29 |  |  |  | 190.74
| 4 | М | [14 empty] | 16410.3
| ФСБЦ 01.7.03.01-0001 | Вода |  | м3 |  | 0.15 |  | 1 |  | 3.246 | 35.71 | 0.82 | 29.28 |  |  |  | 95.04
| ФСБЦ 02.3.01.02-1104 | Песок природный для строительных работ I класс, средний |  | м3 |  |  |  | 1 |  | 23.804 |  |  | 685.4 |  |  |  | 16315.26
|  | Итого прямые затраты | [14 empty] | 28999.06
|  | ФОТ | [14 empty] | 10183.62
| 812/пр_2020_прил._т._п.8_гр.3 | НР (008 Конструкции из кирпича и блоков) |  | % |  | 110 |  | 1 |  | 110 | [6 empty] | 11201.98
| 774/пр_2020_прил._т._п.8_гр.3 | СП (008 Конструкции из кирпича и блоков) |  | % |  | 69 |  | 1 |  | 69 | [6 empty] | 7026.7
|  | Всего по позиции | [10 empty] | 2182.43 |  |  |  | 47227.74
6 | ГЭСН-08-01-002-02 | Устройство основания под фундаменты: щебеночного Кзт=1,15; Кэм=1,15; Кзтм=1,15_Производство работ осуществляется в стесненных условиях населенных пунктов |  | м3 |  | 14.43 |  | 1 |  | 14.43
| 421/пр_2020_прил.10_т.1_п.5_гр.3 | Кзт=1,15; Кэм=1,15; Кзтм=1,15_Производство работ осуществляется в стесненных условиях населенных пунктов
| 1 | ОТ(ЗТ) |  | чел.-ч | [5 empty] | 14.1053 | [6 empty] | 6580.7
| ФСБЦ ТЗ-1-100-22 | Средний разряд работы 2,2 |  | чел.-ч |  | 0.85 |  | 1.15 |  | 14.1053 |  |  | 466.54 | 1 |  |  | 6580.7
| 2 | ЭМ | [14 empty] | 1617.93
| 3 | ОТм(ЗТм) |  | чел.-ч | [5 empty] | 1.1616 | [6 empty] | 751.89
| ФСБЦ 91.06.05-057 | Погрузчики одноковшовые универсальные фронтальные пневмоколесные, номинальная вместимость основного ковша 1,5 м3, грузоподъемность 3 т |  | маш.-ч |  | 0.07 |  | 1.15 |  | 1.1616 |  |  | 1271.17 |  |  |  | 1476.61
| ФСБЦ ТЗ-4-100-050 | Средний разряд машинистов 5,0 |  | чел.-ч |  | 0.07 |  | 1.15 |  | 1.1616 |  |  | 647.28 | 1 |  |  | 751.89
| ФСБЦ 91.08.09-024 | Трамбовки пневматические при работе от стационарного компрессора |  | маш.-ч |  | 0.4 |  | 1.15 |  | 6.6378 |  |  | 21.29 |  |  |  | 141.32
| 4 | М | [14 empty] | 27761.88
| ФСБЦ 01.7.03.01-0001 | Вода |  | м3 |  | 0.15 |  | 1 |  | 2.1645 | 35.71 | 0.82 | 29.28 |  |  |  | 63.38
| ФСБЦ 02.2.05.04-2064 | Щебень из плотных горных пород для строительных работ М 1400, фракция 10-20 мм |  | м3 |  |  |  | 1 |  | 17.316 | 3136.45 | 0.51 | 1599.59 |  |  |  | 27698.5
|  | Итого прямые затраты | [14 empty] | 36712.4
|  | ФОТ | [14 empty] | 7332.59
| 812/пр_2020_прил._т._п.8_гр.3 | НР (008 Конструкции из кирпича и блоков) |  | % |  | 110 |  | 1 |  | 110 | [6 empty] | 8065.85
| 774/пр_2020_прил._т._п.8_гр.3 | СП (008 Конструкции из кирпича и блоков) |  | % |  | 69 |  | 1 |  | 69 | [6 empty] | 5059.49
|  | Всего по позиции | [10 empty] | 3453.76 |  |  |  | 49837.74
7 | ГЭСН-01-02-033-01 | Засыпка пазух котлованов спецсооружений дренирующим песком Кзт=1,15; Кэм=1,15; Кзтм=1,15_Производство работ осуществляется в стесненных условиях населенных пунктов |  | 10 м3 |  | 23.41 |  | 1 |  | 23.41
| 421/пр_2020_прил.10_т.1_п.5_гр.3 | Кзт=1,15; Кэм=1,15; Кзтм=1,15_Производство работ осуществляется в стесненных условиях населенных пунктов
| 1 | ОТ(ЗТ) |  | чел.-ч | [5 empty] | 361.5557 | [6 empty] | 151965.5
| ФСБЦ ТЗ-1-100-10 | Средний разряд работы 1,0 |  | чел.-ч |  | 13.43 |  | 1.15 |  | 361.5557 |  |  | 420.31 | 1 |  |  | 151965.5
| 2 | ЭМ | [14 empty] | 14756.23
| 3 | ОТм(ЗТм) |  | чел.-ч | [5 empty] | 25.037 | [6 empty] | 15194.38
| ФСБЦ 91.01.01-035 | Бульдозеры, мощность 79 кВт (108 л.с.) |  | маш.-ч |  | 0.21 |  | 1.15 |  | 5.6535 | 887.54 | 1.38 | 1224.81 |  |  |  | 6924.48
| ФСБЦ ТЗ-4-100-060 | Средний разряд машинистов 6,0 |  | чел.-ч |  | 0.21 |  | 1.15 |  | 5.6535 |  |  | 756.56 | 1 |  |  | 4277.22
| ФСБЦ 91.08.09-023 | Трамбовки пневматические при работе от передвижных компрессорных установок |  | маш.-ч |  | 1.43 |  | 1.15 |  | 38.4977 | 2.41 | 1.11 | 2.68 |  |  |  | 103.17
| ФСБЦ 91.18.01-007 | Компрессоры винтовые передвижные с двигателем внутреннего сгорания, давление до 0,7 МПа (7 атм), производительность до 5,4 м3/мин |  | маш.-ч |  | 0.72 |  | 1.15 |  | 19.3835 |  |  | 398.72 |  |  |  | 7728.58
| ФСБЦ ТЗ-4-100-040 | Средний разряд машинистов 4,0 |  | чел.-ч |  | 0.72 |  | 1.15 |  | 19.3835 |  |  | 563.22 | 1 |  |  | 10917.16
| 4 | М | [14 empty] | 176497.35
| ФСБЦ 02.3.01.02-1104 | Песок природный для строительных работ I класс, средний |  | м3 |  |  |  | 1 |  | 257.51 |  |  | 685.4 |  |  |  | 176497.35
|  | Итого прямые затраты | [14 empty] | 358413.46
|  | ФОТ | [14 empty] | 167159.88
| 812/пр_2020_прил._т._п.1.4_гр.3 | НР (001.4 Земляные работы, выполняемые по другим видам работ (подготовительным, сопутствующим, укрепительным)) |  | % |  | 89 |  | 1 |  | 89 | [6 empty] | 148772.29
| 774/пр_2020_прил._т._п.1.4_гр.3 | СП (001.4 Земляные работы, выполняемые по другим видам работ (подготовительным, сопутствующим, укрепительным)) |  | % |  | 41 |  | 1 |  | 41 | [6 empty] | 68535.55
|  | Всего по позиции | [10 empty] | 24592.96 |  |  |  | 575721.3
8 | 45-1 | Погрузка при автомобильных перевозках грунт растительного слоя (земля, перегной) |  | т груза |  | 160.74 |  | 1 |  | 160.74 |  |  | 101.28 | 1 |  |  | 16279.75
|  | Всего по позиции | [10 empty] | 101.28 |  |  |  | 16279.75
9 | 02-15-1-01-0001 | Перевозка грузов I класса автомобилями-самосвалами грузоподъемностью до 15 т по дорогам с усовершенствованным (асфальтобетонным, цементобетонным, железобетонным, обработанным органическим вяжущим) дорожным покрытием на расстояние 1 км |  | 1т груза |  | 160.74 |  | 1 |  | 160.74 |  |  | 66.97 | 1 |  |  | 10764.76
|  | Всего по позиции | [10 empty] | 66.97 |  |  |  | 10764.76
Итого по разделу
|  | Прямые затраты | [14 empty] | 496853,73
|  | оплата труда | [14 empty] | 203101,76
|  | эксплуатация машин | [14 empty] | 25582,04
|  | оплата труда машинистов | [14 empty] | 20454,68
|  | материальные ресурсы | [14 empty] | 220670,74
|  | перевозка | [14 empty] | 27044,51
|  | Итого ФОТ | [14 empty] | 233959,56
|  | Итого накладные расходы | [14 empty] | 203982,59
|  | Итого сметная прибыль | [14 empty] | 98404,92
|  | Итого по разделу | [14 empty] | 799241,24
Справочно
|  | затраты труда рабочих | [14 empty] | 472,21
|  | затраты труда машинистов | [14 empty] | 32,58
Строительные работы
10 | ГЭСН-06-01-001-01 | Устройство бетонной подготовки Кзт=1,15; Кэм=1,15; Кзтм=1,15_Производство работ осуществляется в стесненных условиях населенных пунктов |  | 100 м3 |  | 0.0481 |  | 1 |  | 0.0481
| 421/пр_2020_прил.10_т.1_п.5_гр.3 | Кзт=1,15; Кэм=1,15; Кзтм=1,15_Производство работ осуществляется в стесненных условиях населенных пунктов
| 1 | ОТ(ЗТ) |  | чел.-ч | [5 empty] | 7.4675 | [6 empty] | 3421.17
| ФСБЦ ТЗ-1-100-20 | Средний разряд работы 2,0 |  | чел.-ч |  | 135 |  | 1.15 |  | 7.4675 |  |  | 458.14 | 1 |  |  | 3421.17
| 2 | ЭМ | [14 empty] | 997.49
| 3 | ОТм(ЗТм) |  | чел.-ч | [5 empty] | 1.0023 | [6 empty] | 757.02
| ФСБЦ 91.05.01-017 | Краны башенные, грузоподъемность 8 т |  | маш.-ч |  | 18 |  | 1.15 |  | 0.99567 |  |  | 992.5 |  |  |  | 988.2
| ФСБЦ ТЗ-4-100-060 | Средний разряд машинистов 6,0 |  | чел.-ч |  | 18 |  | 1.15 |  | 0.99567 |  |  | 756.56 | 1 |  |  | 753.28
| ФСБЦ 91.07.04-002 | Вибраторы поверхностные |  | маш.-ч |  | 5.93 |  | 1.15 |  | 0.32802 | 8.54 | 1.76 | 15.03 |  |  |  | 4.93
| ФСБЦ 91.14.02-001 | Автомобили бортовые, грузоподъемность до 5 т |  | маш.-ч |  | 0.12 |  | 1.15 |  | 0.006638 |  |  | 656.62 |  |  |  | 4.36
| ФСБЦ ТЗ-4-100-040 | Средний разряд машинистов 4,0 |  | чел.-ч |  | 0.12 |  | 1.15 |  | 0.006638 |  |  | 563.22 | 1 |  |  | 3.74
| 4 | М | [14 empty] | 27608.37
| ФСБЦ 01.7.03.01-0001 | Вода |  | м3 |  | 1.75 |  | 1 |  | 0.084175 | 35.71 | 0.82 | 29.28 |  |  |  | 2.46
| ФСБЦ 01.7.07.12-0024 | Пленка полиэтиленовая, толщина 0,15 мм |  | м2 |  | 250 |  | 1 |  | 12.025 | 12.83 | 1.09 | 13.98 |  |  |  | 168.11
| ФСБЦ 04.1.02.01-0004 | Смеси бетонные мелкозернистого бетона (БСМ), класс В10 (М150) |  | м3 |  |  |  | 1 |  | 5.29 | 4116.45 | 1.26 | 5186.73 |  |  |  | 27437.8
|  | Итого прямые затраты | [14 empty] | 32784.05
|  | ФОТ | [14 empty] | 4178.19
| 812/пр_2020_прил._т._п.6_гр.3 | НР (006 Бетонные и железобетонные монолитные конструкции и работы в строительстве) |  | % |  | 102 |  | 1 |  | 102 | [6 empty] | 4261.75
| 774/пр_2020_прил._т._п.6_гр.3 | СП (006 Бетонные и железобетонные монолитные конструкции и работы в строительстве) |  | % |  | 58 |  | 1 |  | 58 | [6 empty] | 2423.35
|  | Всего по позиции | [10 empty] | 820564.45 |  |  |  | 39469.15
11 | ГЭСН-06-01-001-16 | Устройство фундаментных плит железобетонных: плоских Кзт=1,15; Кэм=1,15; Кзтм=1,15_Производство работ осуществляется в стесненных условиях населенных пунктов |  | 100 м3 |  | 0.1129 |  | 1 |  | 0.1129
| 421/пр_2020_прил.10_т.1_п.5_гр.3 | Кзт=1,15; Кэм=1,15; Кзтм=1,15_Производство работ осуществляется в стесненных условиях населенных пунктов
| 1 | ОТ(ЗТ) |  | чел.-ч | [5 empty] | 23.2405 | [6 empty] | 11624.18
| ФСБЦ ТЗ-1-100-30 | Средний разряд работы 3,0 |  | чел.-ч |  | 179 |  | 1.15 |  | 23.2405 |  |  | 500.17 | 1 |  |  | 11624.18
| 2 | ЭМ | [14 empty] | 3755.11
| 3 | ОТм(ЗТм) |  | чел.-ч | [5 empty] | 3.7081 | [6 empty] | 2767.96
| ФСБЦ 91.05.01-017 | Краны башенные, грузоподъемность 8 т |  | маш.-ч |  | 26.06 |  | 1.15 |  | 3.3835 |  |  | 992.5 |  |  |  | 3358.12
| ФСБЦ ТЗ-4-100-060 | Средний разряд машинистов 6,0 |  | чел.-ч |  | 26.06 |  | 1.15 |  | 3.3835 |  |  | 756.56 | 1 |  |  | 2559.82
| ФСБЦ 91.05.05-015 | Краны на автомобильном ходу, грузоподъемность 16 т |  | маш.-ч |  | 0.9 |  | 1.15 |  | 0.11685 |  |  | 1631.99 |  |  |  | 190.7
| ФСБЦ ТЗ-4-100-060 | Средний разряд машинистов 6,0 |  | чел.-ч |  | 0.9 |  | 1.15 |  | 0.11685 |  |  | 756.56 | 1 |  |  | 88.41
| ФСБЦ 91.06.05-011 | Погрузчики одноковшовые универсальные фронтальные пневмоколесные, номинальная вместимость основного ковша 2,6 м3, грузоподъемность 5 т |  | маш.-ч |  | 0.25 |  | 1.15 |  | 0.032459 |  |  | 1615.17 |  |  |  | 52.43
| ФСБЦ ТЗ-4-100-050 | Средний разряд машинистов 5,0 |  | чел.-ч |  | 0.25 |  | 1.15 |  | 0.032459 |  |  | 647.28 | 1 |  |  | 21.01
| ФСБЦ 91.07.04-001 | Вибраторы глубинные |  | маш.-ч |  | 9 |  | 1.15 |  | 1.1685 | 10.37 | 1.29 | 13.38 |  |  |  | 15.63
| ФСБЦ 91.14.02-001 | Автомобили бортовые, грузоподъемность до 5 т |  | маш.-ч |  | 1.35 |  | 1.15 |  | 0.17528 |  |  | 656.62 |  |  |  | 115.09
| ФСБЦ ТЗ-4-100-040 | Средний разряд машинистов 4,0 |  | чел.-ч |  | 1.35 |  | 1.15 |  | 0.17528 |  |  | 563.22 | 1 |  |  | 98.72
| ФСБЦ 91.17.04-233 | Аппараты сварочные для ручной дуговой сварки, сварочный ток до 350 А |  | маш.-ч |  | 4.3 |  | 1.15 |  | 0.55829 |  |  | 41.45 |  |  |  | 23.14
| 4 | М | [14 empty] | 44543.83
| ФСБЦ 03.1.02.03-0011 | Известь строительная негашеная комовая, сорт I |  | т |  | 0.01 |  | 1 |  | 0.001129 | 5275.05 | 1.62 | 8545.58 |  |  |  | 9.65
| ФСБЦ 11.1.03.06-0079 | Доска обрезная хвойных пород, естественной влажности, длина 2-6,5 м, ширина 100-250 мм, толщина 44-50 мм, сорт III |  | м3 |  | 0.04 |  | 1 |  | 0.004516 |  |  | 11249.53 |  |  |  | 50.8
| ФСБЦ 08.3.03.06-0002 | Проволока горячекатаная в мотках, диаметр 6,3-6,5 мм |  | т |  | 0.0102 |  | 1 |  | 0.001152 | 60258.2 | 0.97 | 58450.45 |  |  |  | 67.33
| ФСБЦ 01.7.03.01-0001 | Вода |  | м3 |  | 0.73 |  | 1 |  | 0.082417 | 35.71 | 0.82 | 29.28 |  |  |  | 2.41
| ФСБЦ 01.7.03.04-0001 | Электроэнергия |  | кВт-ч |  | 0.24 |  | 1 |  | 0.027096 |  |  | 8.97 |  |  |  | 0.24
| ФСБЦ 01.7.07.12-0024 | Пленка полиэтиленовая, толщина 0,15 мм |  | м2 |  | 30 |  | 1 |  | 3.387 | 12.83 | 1.09 | 13.98 |  |  |  | 47.35
| ФСБЦ 01.7.11.07-0227 | Электроды сварочные для сварки низколегированных и углеродистых сталей УОНИ 13/45, Э42А, диаметр 4-5 мм |  | кг |  | 5 |  | 1 |  | 0.5645 | 155.63 | 0.89 | 138.51 |  |  |  | 78.19
| ФСБЦ 01.7.15.06-0111 | Гвозди строительные |  | т |  | 0.002 |  | 1 |  | 0.000226 | 70296.2 | 1.25 | 87870.25 |  |  |  | 19.86
| ССЦ01-04-1.02.05-0009 | Смеси бетонные тяжелого бетона (БСТ), класс В25 (М350) |  | м3 |  |  |  | 1 |  | 12.45 | [6 empty] | 0
| ФСБЦ 08.4.03.03-0032 | Сталь арматурная горячекатаная периодического профиля, класс A-III, диаметр 12 мм |  | т |  |  |  | 1 |  | 0.9152 | 64493 | 0.75 | 48369.75 |  |  |  | 44268
|  | Итого прямые затраты | [14 empty] | 62691.08
|  | ФОТ | [14 empty] | 14392.14
| 812/пр_2020_прил._т._п.6_гр.3 | НР (006 Бетонные и железобетонные монолитные конструкции и работы в строительстве) |  | % |  | 102 |  | 1 |  | 102 | [6 empty] | 14679.98
| 774/пр_2020_прил._т._п.6_гр.3 | СП (006 Бетонные и железобетонные монолитные конструкции и работы в строительстве) |  | % |  | 58 |  | 1 |  | 58 | [6 empty] | 8347.44
|  | Всего по позиции | [10 empty] | 759242.69 |  |  |  | 85718.5
12 | ГЭСН-11-01-011-01 | Устройство стяжек: цементных толщиной 20 мм Кзт=1,15; Кэм=1,15; Кзтм=1,15_Производство работ осуществляется в стесненных условиях населенных пунктов |  | 100 м2 |  | 0.37638 |  | 1 |  | 0.3764
| 421/пр_2020_прил.10_т.1_п.5_гр.3 | Кзт=1,15; Кэм=1,15; Кзтм=1,15_Производство работ осуществляется в стесненных условиях населенных пунктов
| 1 | ОТ(ЗТ) |  | чел.-ч | [5 empty] | 15.4098 | [6 empty] | 7189.3
| ФСБЦ ТЗ-1-100-22 | Средний разряд работы 2,2 |  | чел.-ч |  | 35.6 |  | 1.15 |  | 15.4098 |  |  | 466.54 | 1 |  |  | 7189.3
| 2 | ЭМ | [14 empty] | 82.27
| 3 | ОТм(ЗТм) |  | чел.-ч | [5 empty] | 0.54973 | [6 empty] | 274.96
| ФСБЦ 91.06.06-048 | Подъемники одномачтовые, грузоподъемность до 500 кг, высота подъема 45 м |  | маш.-ч |  | 1.27 |  | 1.15 |  | 0.54973 | 37.32 | 1.53 | 57.1 |  |  |  | 31.39
| ФСБЦ ТЗ-4-100-030 | Средний разряд машинистов 3,0 |  | чел.-ч |  | 1.27 |  | 1.15 |  | 0.54973 |  |  | 500.17 | 1 |  |  | 274.96
| ФСБЦ 91.07.04-002 | Вибраторы поверхностные |  | маш.-ч |  | 7.82 |  | 1.15 |  | 3.385 | 8.54 | 1.76 | 15.03 |  |  |  | 50.88
| 4 | М | [14 empty] | 38.57
| ФСБЦ 01.7.03.01-0001 | Вода |  | м3 |  | 3.5 |  | 1 |  | 1.3174 | 35.71 | 0.82 | 29.28 |  |  |  | 38.57
|  | Итого прямые затраты | [14 empty] | 7585.1
|  | ФОТ | [14 empty] | 7464.26
| 812/пр_2020_прил._т._п.11_гр.3 | НР (011 Полы) |  | % |  | 112 |  | 1 |  | 112 | [6 empty] | 8359.97
| 774/пр_2020_прил._т._п.11_гр.3 | СП (011 Полы) |  | % |  | 65 |  | 1 |  | 65 | [6 empty] | 4851.77
|  | Всего по позиции | [10 empty] | 55251.97 |  |  |  | 20796.84
13 | ГЭСН-11-01-011-02 | Устройство стяжек: на каждые 5 мм изменения толщины стяжки добавлять или исключать к норме 11-01-011-01 Кзт=1,15; Кэм=1,15; Кзтм=1,15_Производство работ осуществляется в стесненных условиях населенных пунктов |  | 100 м2 |  | 0.37638 |  | 1 |  | 0.3764
| 421/пр_2020_прил.10_т.1_п.5_гр.3 | Кзт=1,15; Кэм=1,15; Кзтм=1,15_Производство работ осуществляется в стесненных условиях населенных пунктов
| 1 | ОТ(ЗТ) |  | чел.-ч | [5 empty] | 0.19046 | [6 empty] | 88.86
| ФСБЦ ТЗ-1-100-22 | Средний разряд работы 2,2 |  | чел.-ч |  | 0.44 |  | 1.15 |  | 0.19046 |  |  | 466.54 | 1 |  |  | 88.86
| 2 | ЭМ | [14 empty] | 18.2
| 3 | ОТм(ЗТм) |  | чел.-ч | [5 empty] | 0.090901 | [6 empty] | 45.47
| ФСБЦ 91.06.06-048 | Подъемники одномачтовые, грузоподъемность до 500 кг, высота подъема 45 м |  | маш.-ч |  | 0.21 |  | 1.15 |  | 0.090901 | 37.32 | 1.53 | 57.1 |  |  |  | 5.19
| ФСБЦ ТЗ-4-100-030 | Средний разряд машинистов 3,0 |  | чел.-ч |  | 0.21 |  | 1.15 |  | 0.090901 |  |  | 500.17 | 1 |  |  | 45.47
| ФСБЦ 91.07.04-002 | Вибраторы поверхностные |  | маш.-ч |  | 2 |  | 1.15 |  | 0.86572 | 8.54 | 1.76 | 15.03 |  |  |  | 13.01
| 4 | М | [14 empty] | 5424.99
| ФСБЦ 04.1.02.01-0003 | Смеси бетонные мелкозернистого бетона (БСМ), класс В7,5 (М100) |  | м3 |  |  |  | 1 |  | 1.13 | 3810.22 | 1.26 | 4800.88 |  |  |  | 5424.99
|  | Итого прямые затраты | [14 empty] | 5577.52
|  | ФОТ | [14 empty] | 134.33
| 812/пр_2020_прил._т._п.11_гр.3 | НР (011 Полы) |  | % |  | 112 |  | 1 |  | 112 | [6 empty] | 150.45
| 774/пр_2020_прил._т._п.11_гр.3 | СП (011 Полы) |  | % |  | 65 |  | 1 |  | 65 | [6 empty] | 87.31
|  | Всего по позиции | [10 empty] | 15449.73 |  |  |  | 5815.28
14 | ГЭСН-08-01-003-07 | Гидроизоляция боковая обмазочная битумная в 2 слоя по выровненной поверхности бутовой кладки, кирпичу, бетону Кзт=1,15; Кэм=1,15; Кзтм=1,15_Производство работ осуществляется в стесненных условиях населенных пунктов |  | 100 м2 |  | 0.4809 |  | 1 |  | 0.4809
| 421/пр_2020_прил.10_т.1_п.5_гр.3 | Кзт=1,15; Кэм=1,15; Кзтм=1,15_Производство работ осуществляется в стесненных условиях населенных пунктов
| 1 | ОТ(ЗТ) |  | чел.-ч | [5 empty] | 11.7243 | [6 empty] | 6529.4
| ФСБЦ ТЗ-1-100-39 | Средний разряд работы 3,9 |  | чел.-ч |  | 21.2 |  | 1.15 |  | 11.7243 |  |  | 556.91 | 1 |  |  | 6529.4
| 2 | ЭМ | [14 empty] | 234.93
| 3 | ОТм(ЗТм) |  | чел.-ч | [5 empty] | 0.11061 | [6 empty] | 62.3
| ФСБЦ 91.08.04-021 | Котлы битумные передвижные электрические с центробежной мешалкой, объем загрузочной емкости 400 л |  | маш.-ч |  | 1.95 |  | 1.15 |  | 1.0784 | 95.25 | 1.58 | 150.5 |  |  |  | 162.3
| ФСБЦ 91.14.02-001 | Автомобили бортовые, грузоподъемность до 5 т |  | маш.-ч |  | 0.2 |  | 1.15 |  | 0.11061 |  |  | 656.62 |  |  |  | 72.63
| ФСБЦ ТЗ-4-100-040 | Средний разряд машинистов 4,0 |  | чел.-ч |  | 0.2 |  | 1.15 |  | 0.11061 |  |  | 563.22 | 1 |  |  | 62.3
| 4 | М | [14 empty] | 5256.8
| ФСБЦ 01.3.01.03-0002 | Керосин для технических целей |  | т |  | 0.024 |  | 1 |  | 0.011542 | 62186.75 | 1.16 | 72136.63 |  |  |  | 832.6
| ФСБЦ 01.7.20.08-0051 | Ветошь хлопчатобумажная цветная |  | кг |  | 0.1 |  | 1 |  | 0.04809 | 56.11 | 1.63 | 91.46 |  |  |  | 4.4
| ФСБЦ 01.2.03.03-0065 | Мастика битумно-резиновая изоляционная МБР-90 |  | т |  |  |  | 1 |  | 0.1231 | 28495.35 | 1.26 | 35904.14 |  |  |  | 4419.8
|  | Итого прямые затраты | [14 empty] | 12083.43
|  | ФОТ | [14 empty] | 6591.7
| 812/пр_2020_прил._т._п.8_гр.3 | НР (008 Конструкции из кирпича и блоков) |  | % |  | 110 |  | 1 |  | 110 | [6 empty] | 7250.87
| 774/пр_2020_прил._т._п.8_гр.3 | СП (008 Конструкции из кирпича и блоков) |  | % |  | 69 |  | 1 |  | 69 | [6 empty] | 4548.27
|  | Всего по позиции | [10 empty] | 49662.24 |  |  |  | 23882.57
15 | ГЭСН-08-01-003-07 | Гидроизоляция боковая обмазочная битумная в 2 слоя по выровненной поверхности бутовой кладки, кирпичу, бетону Кзт=1,15; Кэм=1,15; Кзтм=1,15_Производство работ осуществляется в стесненных условиях населенных пунктов Объем: 48.09 : 2 |  | 100 м2 |  | 0.24045 |  | 1 |  | 0.2405
| 421/пр_2020_прил.10_т.1_п.5_гр.3 | Кзт=1,15; Кэм=1,15; Кзтм=1,15_Производство работ осуществляется в стесненных условиях населенных пунктов
| 1 | ОТ(ЗТ) |  | чел.-ч | [5 empty] | 5.8634 | [6 empty] | 3265.38
| ФСБЦ ТЗ-1-100-39 | Средний разряд работы 3,9 |  | чел.-ч |  | 21.2 |  | 1.15 |  | 5.8634 |  |  | 556.91 | 1 |  |  | 3265.38
| 2 | ЭМ | [14 empty] | 117.49
| 3 | ОТм(ЗТм) |  | чел.-ч | [5 empty] | 0.055315 | [6 empty] | 31.15
| ФСБЦ 91.08.04-021 | Котлы битумные передвижные электрические с центробежной мешалкой, объем загрузочной емкости 400 л |  | маш.-ч |  | 1.95 |  | 1.15 |  | 0.53932 | 95.25 | 1.58 | 150.5 |  |  |  | 81.17
| ФСБЦ 91.14.02-001 | Автомобили бортовые, грузоподъемность до 5 т |  | маш.-ч |  | 0.2 |  | 1.15 |  | 0.055315 |  |  | 656.62 |  |  |  | 36.32
| ФСБЦ ТЗ-4-100-040 | Средний разряд машинистов 4,0 |  | чел.-ч |  | 0.2 |  | 1.15 |  | 0.055315 |  |  | 563.22 | 1 |  |  | 31.15
| 4 | М | [14 empty] | 2630.27
| ФСБЦ 01.3.01.03-0002 | Керосин для технических целей |  | т |  | 0.024 |  | 1 |  | 0.005772 | 62186.75 | 1.16 | 72136.63 |  |  |  | 416.37
| ФСБЦ 01.7.20.08-0051 | Ветошь хлопчатобумажная цветная |  | кг |  | 0.1 |  | 1 |  | 0.02405 | 56.11 | 1.63 | 91.46 |  |  |  | 2.2
| ФСБЦ 01.2.03.03-0065 | Мастика битумно-резиновая изоляционная МБР-90 |  | т |  |  |  | 1 |  | 0.0616 | 28495.35 | 1.26 | 35904.14 |  |  |  | 2211.7
|  | Итого прямые затраты | [14 empty] | 6044.29
|  | ФОТ | [14 empty] | 3296.53
| 812/пр_2020_прил._т._п.8_гр.3 | НР (008 Конструкции из кирпича и блоков) |  | % |  | 110 |  | 1 |  | 110 | [6 empty] | 3626.18
| 774/пр_2020_прил._т._п.8_гр.3 | СП (008 Конструкции из кирпича и блоков) |  | % |  | 69 |  | 1 |  | 69 | [6 empty] | 2274.61
|  | Всего по позиции | [10 empty] | 49667.69 |  |  |  | 11945.08
Итого по разделу
|  | Прямые затраты | [14 empty] | 126765,47
|  | оплата труда | [14 empty] | 32118,29
|  | эксплуатация машин | [14 empty] | 5205,49
|  | оплата труда машинистов | [14 empty] | 3938,86
|  | материальные ресурсы | [14 empty] | 85502,83
|  | Итого ФОТ | [14 empty] | 38011,94
|  | Итого накладные расходы | [14 empty] | 38329,20
|  | Итого сметная прибыль | [14 empty] | 22532,75
|  | Итого по разделу | [14 empty] | 187627,42
Справочно
|  | затраты труда рабочих | [14 empty] | 63,89
|  | затраты труда машинистов | [14 empty] | 5,52
Устройство вводов
16 | ГЭСН-34-02-001-03 | Устройство трубопроводов из хризотилцементных труб с соединением: полиэтиленовыми муфтами до 2 отверстий Кзт=1,15; Кэм=1,15; Кзтм=1,15_Производство работ осуществляется в стесненных условиях населенных пунктов Объем: 169.6 : 1000 |  | канал.км |  | 0.1696 |  | 1 |  | 0.1696
| 421/пр_2020_прил.10_т.1_п.5_гр.3 | Кзт=1,15; Кэм=1,15; Кзтм=1,15_Производство работ осуществляется в стесненных условиях населенных пунктов
| 1 | ОТ(ЗТ) |  | чел.-ч | [5 empty] | 28.0858 | [6 empty] | 13929.69
| ФСБЦ ТЗ-1-100-29 | Средний разряд работы 2,9 |  | чел.-ч |  | 144 |  | 1.15 |  | 28.0858 |  |  | 495.97 | 1 |  |  | 13929.69
| 2 | ЭМ | [14 empty] | 0
| 3 | ОТм(ЗТм) |  | чел.-ч | [12 empty] | 0
| 4 | М | [14 empty] | 1748226.38
| ФСБЦ 11.1.02.02-0003 | Дрова разделанные 2 группы (сосна, ольха), длина до 1 м |  | м3 |  | 0.3 |  | 1 |  | 0.05088 | 2784.5 | 1.09 | 3035.11 |  |  |  | 154.43
| ФСБЦ 20.2.02.07-0031 | Пробки кабельные полиэтиленовые для асботруб, внутренний диаметр 100 мм |  | 100 шт |  | 0.2 |  | 1 |  | 0.03392 | 1771.04 | 1.22 | 2160.67 |  |  |  | 73.29
| ФСБЦ 24.2.05.01-0001 | Трубы хризотилцементные безнапорные, диаметр условного прохода 100 мм |  | м |  | 990 |  | 1 |  | 167.904 | 94.68 | 1.51 | 142.97 |  |  |  | 24005.23
| ФСБЦ 24.3.05.07-0511 | Муфта полиэтиленовая для хризотилцементных труб, номинальный наружный диаметр 100 мм |  | шт |  | 320 |  | 1 |  | 54.272 | 20.42 | 1.02 | 20.83 |  |  |  | 1130.49
| ФСБЦ 23.3.05.01-0045 | Трубы стальные бесшовные холоднодеформированные из коррозионно-стойкой стали, марка 12Х18Н10Т, наружный диаметр 160 мм, толщина стенки 5 мм |  | м |  |  |  | 1 |  | 169.6 | 8989.73 | 1.13 | 10158.39 |  |  |  | 1722862.94
|  | Итого прямые затраты | [14 empty] | 1762156.07
|  | ФОТ | [14 empty] | 13929.69
| 812/пр_2020_прил._т._п.28_гр.3 | НР (028 Сооружения связи, радиовещания и телевидения) |  | % |  | 98 |  | 1 |  | 98 | [6 empty] | 13651.1
| 774/пр_2020_прил._т._п.28_гр.3 | СП (028 Сооружения связи, радиовещания и телевидения) |  | % |  | 58 |  | 1 |  | 58 | [6 empty] | 8079.22
|  | Всего по позиции | [10 empty] | 10518198.05 |  |  |  | 1783886.39
17 | ГЭСН-46-03-001-16 | Сверление установками алмазного бурения в железобетонных конструкциях вертикальных отверстий глубиной 200 мм диаметром: 160 мм Кзт=1,15; Кэм=1,15; Кзтм=1,15_Производство работ осуществляется в стесненных условиях населенных пунктов Объем: 28 * 2 |  | 100 отверстий |  | 0.56 |  | 1 |  | 0.56
| 421/пр_2020_прил.10_т.1_п.5_гр.3 | Кзт=1,15; Кэм=1,15; Кзтм=1,15_Производство работ осуществляется в стесненных условиях населенных пунктов
| 1 | ОТ(ЗТ) |  | чел.-ч | [5 empty] | 20.286 | [6 empty] | 11425.48
| ФСБЦ ТЗ-1-100-40 | Средний разряд работы 4,0 |  | чел.-ч |  | 31.5 |  | 1.15 |  | 20.286 |  |  | 563.22 | 1 |  |  | 11425.48
| 2 | ЭМ | [14 empty] | 1557.16
| 3 | ОТм(ЗТм) |  | чел.-ч | [5 empty] | 19.964 | [6 empty] | 12824.85
| ФСБЦ 91.14.02-001 | Автомобили бортовые, грузоподъемность до 5 т |  | маш.-ч |  | 1.8 |  | 1.15 |  | 1.1592 |  |  | 656.62 |  |  |  | 761.15
| ФСБЦ ТЗ-4-100-040 | Средний разряд машинистов 4,0 |  | чел.-ч |  | 1.8 |  | 1.15 |  | 1.1592 |  |  | 563.22 | 1 |  |  | 652.88
| ФСБЦ 91.21.20-013 | Установки алмазного бурения скважин в железобетоне электрические, диаметр бурения до 250 мм |  | маш.-ч |  | 29.2 |  | 1.15 |  | 18.8048 | 33.86 | 1.25 | 42.33 |  |  |  | 796.01
| ФСБЦ ТЗ-4-100-050 | Средний разряд машинистов 5,0 |  | чел.-ч |  | 29.2 |  | 1.15 |  | 18.8048 |  |  | 647.28 | 1 |  |  | 12171.97
| 4 | М | [14 empty] | 117.73
| ФСБЦ 01.7.03.01-0001 | Вода |  | м3 |  | 7.18 |  | 1 |  | 4.0208 | 35.71 | 0.82 | 29.28 |  |  |  | 117.73
|  | Итого прямые затраты | [14 empty] | 25925.22
|  | ФОТ | [14 empty] | 24250.33
| 812/пр_2020_прил._т._п.40.1_гр.3 | НР (040.1 Работы по реконструкции зданий и сооружений: усиление и замена существующих конструкций, возведение отдельных конс) |  | % |  | 103 |  | 1 |  | 103 | [6 empty] | 24977.84
| 774/пр_2020_прил._т._п.40.1_гр.3 | СП (040.1 Работы по реконструкции зданий и сооружений: усиление и замена существующих конструкций, возведение отдельных конс) |  | % |  | 59 |  | 1 |  | 59 | [6 empty] | 14307.69
|  | Всего по позиции | [10 empty] | 116447.77 |  |  |  | 65210.75
18 | ГЭСН-08-01-003-07 | Гидроизоляция боковая обмазочная битумная в 2 слоя по выровненной поверхности бутовой кладки, кирпичу, бетону Кзт=1,15; Кэм=1,15; Кзтм=1,15_Производство работ осуществляется в стесненных условиях населенных пунктов |  | 100 м2 |  | 0.0134 |  | 1 |  | 0.0134
| 421/пр_2020_прил.10_т.1_п.5_гр.3 | Кзт=1,15; Кэм=1,15; Кзтм=1,15_Производство работ осуществляется в стесненных условиях населенных пунктов
| 1 | ОТ(ЗТ) |  | чел.-ч | [5 empty] | 0.32669 | [6 empty] | 181.94
| ФСБЦ ТЗ-1-100-39 | Средний разряд работы 3,9 |  | чел.-ч |  | 21.2 |  | 1.15 |  | 0.32669 |  |  | 556.91 | 1 |  |  | 181.94
| 2 | ЭМ | [14 empty] | 6.54
| 3 | ОТм(ЗТм) |  | чел.-ч | [5 empty] | 0.003082 | [6 empty] | 1.74
| ФСБЦ 91.08.04-021 | Котлы битумные передвижные электрические с центробежной мешалкой, объем загрузочной емкости 400 л |  | маш.-ч |  | 1.95 |  | 1.15 |  | 0.03005 | 95.25 | 1.58 | 150.5 |  |  |  | 4.52
| ФСБЦ 91.14.02-001 | Автомобили бортовые, грузоподъемность до 5 т |  | маш.-ч |  | 0.2 |  | 1.15 |  | 0.003082 |  |  | 656.62 |  |  |  | 2.02
| ФСБЦ ТЗ-4-100-040 | Средний разряд машинистов 4,0 |  | чел.-ч |  | 0.2 |  | 1.15 |  | 0.003082 |  |  | 563.22 | 1 |  |  | 1.74
| 4 | М | [14 empty] | 1244.09
| ФСБЦ 01.3.01.03-0002 | Керосин для технических целей |  | т |  | 0.024 |  | 1 |  | 0.000322 | 62186.75 | 1.16 | 72136.63 |  |  |  | 23.23
| ФСБЦ 01.7.20.08-0051 | Ветошь хлопчатобумажная цветная |  | кг |  | 0.1 |  | 1 |  | 0.00134 | 56.11 | 1.63 | 91.46 |  |  |  | 0.12
| ФСБЦ 01.2.03.03-0065 | Мастика битумно-резиновая изоляционная МБР-90 |  | т |  |  |  | 1 |  | 0.034 | 28495.35 | 1.26 | 35904.14 |  |  |  | 1220.74
|  | Итого прямые затраты | [14 empty] | 1434.31
|  | ФОТ | [14 empty] | 183.68
| 812/пр_2020_прил._т._п.8_гр.3 | НР (008 Конструкции из кирпича и блоков) |  | % |  | 110 |  | 1 |  | 110 | [6 empty] | 202.05
| 774/пр_2020_прил._т._п.8_гр.3 | СП (008 Конструкции из кирпича и блоков) |  | % |  | 69 |  | 1 |  | 69 | [6 empty] | 126.74
|  | Всего по позиции | [10 empty] | 131574.63 |  |  |  | 1763.1
19 | ГЭСНм-08-02-155-01 | Герметизация проходов при вводе кабелей во взрывоопасные помещения уплотнительной массой Кзт=1,15; Кэм=1,15; Кзтм=1,15__Производство работ в стесненных условиях населенных пунктов. |  | шт |  | 56 |  | 1 |  | 56
| 421/пр_2020_прил.10_т.1_п.5_гр.4 | Кзт=1,15; Кэм=1,15; Кзтм=1,15__Производство работ в стесненных условиях населенных пунктов.
| 1 | ОТ(ЗТ) |  | чел.-ч | [5 empty] | 24.472 | [6 empty] | 13474.53
| ФСБЦ ТЗ-1-100-38 | Средний разряд работы 3,8 |  | чел.-ч |  | 0.38 |  | 1.15 |  | 24.472 |  |  | 550.61 | 1 |  |  | 13474.53
| 2 | ЭМ | [14 empty] | 0
| 3 | ОТм(ЗТм) |  | чел.-ч | [12 empty] | 0
| 4 | М | [14 empty] | 27689.48
| ФСБЦ 01.1.01.09-0024 | Шнур асбестовый общего назначения ШАОН, диаметр 3-6 мм |  | т |  | 6e-05 |  | 1 |  | 0.00336 | 490790.27 | 1.36 | 667474.77 |  |  |  | 2242.72
| ФСБЦ 01.7.07.29-0111 | Пакля смоляная пропитанная |  | кг |  | 0.15 |  | 1 |  | 8.4 | 92.95 | 1.42 | 131.99 |  |  |  | 1108.72
| ФСБЦ 01.7.07.29-0221 | Герметик для уплотнения кабельных вводов и муфт, герметизации резьбовых соединений газовых и водопроводных труб |  | кг |  | 0.72 |  | 1 |  | 40.32 | 490.01 | 1.22 | 597.81 |  |  |  | 24103.7
| ФСБЦ-421_пр-2020-п.75а | Вспомогательные ненормируемые материальные ресурсы 2% от ОТ |  | % |  | 1 |  | 1 |  | 234.3376 |  |  | 1 |  |  |  | 234.34
|  | Итого прямые затраты | [14 empty] | 41164.01
|  | ФОТ | [14 empty] | 13474.53
| 812/пр_2020_прил._т._п.49.3_гр.3 | НР (049.3 Электротехнические установки на других объектах) |  | % |  | 97 |  | 1 |  | 97 | [6 empty] | 13070.29
| 774/пр_2020_прил._т._п.49.3_гр.3 | СП (049.3 Электротехнические установки на других объектах) |  | % |  | 51 |  | 1 |  | 51 | [6 empty] | 6872.01
|  | Всего по позиции | [10 empty] | 1091.18 |  |  |  | 61106.31
20 | ГЭСН-46-03-017-02 | Заделка отверстий, гнезд и борозд: в перекрытиях железобетонных площадью свыше 0,1 до 0,2 м2 Кзт=1,15; Кэм=1,15; Кзтм=1,15_Производство работ осуществляется в стесненных условиях населенных пунктов |  | м3 |  | 0.46 |  | 1 |  | 0.46
| 421/пр_2020_прил.10_т.1_п.5_гр.3 | Кзт=1,15; Кэм=1,15; Кзтм=1,15_Производство работ осуществляется в стесненных условиях населенных пунктов
| 1 | ОТ(ЗТ) |  | чел.-ч | [5 empty] | 23.6251 | [6 empty] | 11220.76
| ФСБЦ ТЗ-1-100-24 | Средний разряд работы 2,4 |  | чел.-ч |  | 44.66 |  | 1.15 |  | 23.6251 |  |  | 474.95 | 1 |  |  | 11220.76
| 2 | ЭМ | [14 empty] | 85.9
| 3 | ОТм(ЗТм) |  | чел.-ч | [5 empty] | 0.12696 | [6 empty] | 71.51
| ФСБЦ 91.06.03-060 | Лебедки электрические тяговым усилием до 5,79 кН (0,59 т) |  | маш.-ч |  | 0.49 |  | 1.15 |  | 0.25921 | 6.62 | 1.48 | 9.8 |  |  |  | 2.54
| ФСБЦ 91.14.02-001 | Автомобили бортовые, грузоподъемность до 5 т |  | маш.-ч |  | 0.24 |  | 1.15 |  | 0.12696 |  |  | 656.62 |  |  |  | 83.36
| ФСБЦ ТЗ-4-100-040 | Средний разряд машинистов 4,0 |  | чел.-ч |  | 0.24 |  | 1.15 |  | 0.12696 |  |  | 563.22 | 1 |  |  | 71.51
| 4 | М | [14 empty] | 1952.92
| ФСБЦ 03.1.02.03-0011 | Известь строительная негашеная комовая, сорт I |  | т |  | 0.0011 |  | 1 |  | 0.000506 | 5275.05 | 1.62 | 8545.58 |  |  |  | 4.32
| ФСБЦ 11.1.03.06-0075 | Доска обрезная хвойных пород, естественной влажности, длина 2-6,5 м, ширина 100-250 мм, толщина 30-40 мм, сорт III |  | м3 |  | 0.09 |  | 1 |  | 0.0414 | 5764.42 | 2.35 | 13546.39 |  |  |  | 560.82
| ФСБЦ 08.3.03.04-0012 | Проволока светлая, диаметр 1,1 мм |  | т |  | 0.0005 |  | 1 |  | 0.00023 | 88783.86 | 0.97 | 86120.34 |  |  |  | 19.81
| ФСБЦ 08.3.03.06-0002 | Проволока горячекатаная в мотках, диаметр 6,3-6,5 мм |  | т |  | 0.0095 |  | 1 |  | 0.00437 | 60258.2 | 0.97 | 58450.45 |  |  |  | 255.43
| ФСБЦ 08.4.03.03-0032 | Сталь арматурная горячекатаная периодического профиля, класс A-III, диаметр 12 мм |  | т |  | 0.05 |  | 1 |  | 0.023 | 64493 | 0.75 | 48369.75 |  |  |  | 1112.5
| ФСБЦ 01.7.03.01-0001 | Вода |  | м3 |  | 0.0032 |  | 1 |  | 0.001472 | 35.71 | 0.82 | 29.28 |  |  |  | 0.04
|  | Итого прямые затраты | [14 empty] | 13331.09
|  | ФОТ | [14 empty] | 11292.27
| 812/пр_2020_прил._т._п.40.1_гр.3 | НР (040.1 Работы по реконструкции зданий и сооружений: усиление и замена существующих конструкций, возведение отдельных конс) |  | % |  | 103 |  | 1 |  | 103 | [6 empty] | 11631.04
| 774/пр_2020_прил._т._п.40.1_гр.3 | СП (040.1 Работы по реконструкции зданий и сооружений: усиление и замена существующих конструкций, возведение отдельных конс) |  | % |  | 59 |  | 1 |  | 59 | [6 empty] | 6662.44
|  | Всего по позиции | [10 empty] | 68749.07 |  |  |  | 31624.57
21 | ГЭСНм-10-06-034-27 | Герметизация канала кабельной канализации: свободного Кзт=1,15; Кэм=1,15; Кзтм=1,15__Производство работ в стесненных условиях населенных пунктов. |  | канал |  | 2 |  | 1 |  | 2
| 421/пр_2020_прил.10_т.1_п.5_гр.4 | Кзт=1,15; Кэм=1,15; Кзтм=1,15__Производство работ в стесненных условиях населенных пунктов.
| 1 | ОТ(ЗТ) |  | чел.-ч | [5 empty] | 0.23 | [6 empty] | 129.54
| ФСБЦ ТЗ-1-100-40 | Средний разряд работы 4,0 |  | чел.-ч |  | 0.1 |  | 1.15 |  | 0.23 |  |  | 563.22 | 1 |  |  | 129.54
| 2 | ЭМ | [14 empty] | 0
| 3 | ОТм(ЗТм) |  | чел.-ч | [12 empty] | 0
| 4 | М | [14 empty] | 20.37
| ФСБЦ 01.7.14.01-0002 | Герметик пенополиуретановый (пена монтажная) универсальный, объем 1000 мл |  | шт |  | 0.03077 |  | 1 |  | 0.06154 | 241.35 | 1.22 | 294.45 |  |  |  | 18.12
| ФСБЦ-421_пр-2020-п.75а | Вспомогательные ненормируемые материальные ресурсы 2% от ОТ |  | % |  | 1 |  | 1 |  | 2.2528 |  |  | 1 |  |  |  | 2.25
|  | Итого прямые затраты | [14 empty] | 149.91
|  | ФОТ | [14 empty] | 129.54
| 812/пр_2020_прил._т._п.51.1_гр.3 | НР (051.1 прокладка и монтаж сетей связи) |  | % |  | 90 |  | 1 |  | 90 | [6 empty] | 116.59
| 774/пр_2020_прил._т._п.51.1_гр.3 | СП (051.1 прокладка и монтаж сетей связи) |  | % |  | 46 |  | 1 |  | 46 | [6 empty] | 59.59
|  | Всего по позиции | [10 empty] | 163.05 |  |  |  | 326.09
22 | ГЭСНм-10-06-034-28 | Герметизация канала кабельной канализации: занятого Кзт=1,15; Кэм=1,15; Кзтм=1,15__Производство работ в стесненных условиях населенных пунктов. |  | канал |  | 2 |  | 1 |  | 2
| 421/пр_2020_прил.10_т.1_п.5_гр.4 | Кзт=1,15; Кэм=1,15; Кзтм=1,15__Производство работ в стесненных условиях населенных пунктов.
| 1 | ОТ(ЗТ) |  | чел.-ч | [5 empty] | 1.265 | [6 empty] | 688.54
| ФСБЦ ТЗ-1-100-37 | Средний разряд работы 3,7 |  | чел.-ч |  | 0.55 |  | 1.15 |  | 1.265 |  |  | 544.3 | 1 |  |  | 688.54
| 2 | ЭМ | [14 empty] | 0
| 3 | ОТм(ЗТм) |  | чел.-ч | [12 empty] | 0
| 4 | М | [14 empty] | 30.09
| ФСБЦ 01.7.14.01-0002 | Герметик пенополиуретановый (пена монтажная) универсальный, объем 1000 мл |  | шт |  | 0.03077 |  | 1 |  | 0.06154 | 241.35 | 1.22 | 294.45 |  |  |  | 18.12
| ФСБЦ-421_пр-2020-п.75а | Вспомогательные ненормируемые материальные ресурсы 2% от ОТ |  | % |  | 1 |  | 1 |  | 11.9748 |  |  | 1 |  |  |  | 11.97
|  | Итого прямые затраты | [14 empty] | 718.63
|  | ФОТ | [14 empty] | 688.54
| 812/пр_2020_прил._т._п.51.1_гр.3 | НР (051.1 прокладка и монтаж сетей связи) |  | % |  | 90 |  | 1 |  | 90 | [6 empty] | 619.69
| 774/пр_2020_прил._т._п.51.1_гр.3 | СП (051.1 прокладка и монтаж сетей связи) |  | % |  | 46 |  | 1 |  | 46 | [6 empty] | 316.73
|  | Всего по позиции | [10 empty] | 827.53 |  |  |  | 1655.05
Итого по разделу
|  | Прямые затраты | [14 empty] | 1844879,24
|  | оплата труда | [14 empty] | 51050,48
|  | эксплуатация машин | [14 empty] | 1649,60
|  | оплата труда машинистов | [14 empty] | 12898,10
|  | материальные ресурсы | [14 empty] | 1779281,06
|  | Итого ФОТ | [14 empty] | 67226,28
|  | Итого накладные расходы | [14 empty] | 64268,60
|  | Итого сметная прибыль | [14 empty] | 36424,42
|  | Итого по разделу | [14 empty] | 1945572,26
Справочно
|  | затраты труда рабочих | [14 empty] | 98,31
|  | затраты труда машинистов | [14 empty] | 20,09
Установка модулей БКТП
23 | ГЭСНм-37-01-001-12 | Монтаж сосудов и аппаратов без механизмов на открытой площадке, масса сосудов и аппаратов: 18 т Кзт=1,15; Кэм=1,15; Кзтм=1,15__Производство работ в стесненных условиях населенных пунктов. |  | шт |  | 2 |  | 1 |  | 2
| 421/пр_2020_прил.10_т.1_п.5_гр.4 | Кзт=1,15; Кэм=1,15; Кзтм=1,15__Производство работ в стесненных условиях населенных пунктов.
| 1 | ОТ(ЗТ) |  | чел.-ч | [5 empty] | 317.4 | [6 empty] | 170761.2
| ФСБЦ ТЗ-1-100-36 | Средний разряд работы 3,6 |  | чел.-ч |  | 138 |  | 1.15 |  | 317.4 |  |  | 538 | 1 |  |  | 170761.2
| 2 | ЭМ | [14 empty] | 103737.49
| 3 | ОТм(ЗТм) |  | чел.-ч | [5 empty] | 67.62 | [6 empty] | 52144.73
| ФСБЦ 91.05.06-009 | Краны на гусеничном ходу, грузоподъемность 50 т |  | маш.-ч |  | 3.6 |  | 1.15 |  | 8.28 | 1927.57 | 1.37 | 2640.77 |  |  |  | 21865.58
| ФСБЦ ТЗ-4-100-070 | Средний разряд машинистов 7,0 |  | чел.-ч |  | 3.6 |  | 1.15 |  | 8.28 |  |  | 807 | 1 |  |  | 6681.96
| ФСБЦ 91.05.08-009 | Краны на пневмоколесном ходу, грузоподъемность 63 т |  | маш.-ч |  | 11.4 |  | 1.15 |  | 26.22 | 2518.22 | 1.13 | 2845.59 |  |  |  | 74611.37
| ФСБЦ ТЗ-4-100-065 | Средний разряд машинистов 6,5 |  | чел.-ч |  | 22.8 |  | 1.15 |  | 52.44 |  |  | 781.78 | 1 |  |  | 40996.54
| ФСБЦ 91.15.02-024 | Тракторы на гусеничном ходу, мощность 79 кВт (108 л.с.) |  | маш.-ч |  | 3 |  | 1.15 |  | 6.9 | 724.75 | 1.34 | 971.17 |  |  |  | 6701.07
| ФСБЦ ТЗ-4-100-050 | Средний разряд машинистов 5,0 |  | чел.-ч |  | 3 |  | 1.15 |  | 6.9 |  |  | 647.28 | 1 |  |  | 4466.23
| ФСБЦ 91.17.04-042 | Аппараты для газовой сварки и резки |  | маш.-ч |  | 0.54 |  | 1.15 |  | 1.242 | 4.35 | 1.21 | 5.26 |  |  |  | 6.53
| ФСБЦ 91.17.04-233 | Аппараты сварочные для ручной дуговой сварки, сварочный ток до 350 А |  | маш.-ч |  | 5.8 |  | 1.15 |  | 13.34 |  |  | 41.45 |  |  |  | 552.94
| 4 | М | [14 empty] | 21731.72
| ФСБЦ 25.1.01.04-0031 | Шпала из древесины хвойных пород, непропитанная, для железных дорог широкой колеи, тип I |  | шт |  | 3.2 |  | 1 |  | 6.4 | 1818.38 | 1.3 | 2363.89 |  |  |  | 15128.9
| ФСБЦ 08.1.02.11-0023 | Поковки простые строительные (скобы, закрепы, хомуты), масса до 1,6 кг |  | кг |  | 3.2 |  | 1 |  | 6.4 | 122.66 | 1.44 | 176.63 |  |  |  | 1130.43
| ФСБЦ 01.3.02.08-0001 | Кислород газообразный технический |  | м3 |  | 2.6 |  | 1 |  | 5.2 | 114.64 | 1.15 | 131.84 |  |  |  | 685.57
| ФСБЦ 01.3.02.09-0022 | Пропан-бутан смесь техническая |  | кг |  | 0.4 |  | 1 |  | 0.8 | 41.38 | 1.71 | 70.76 |  |  |  | 56.61
| ФСБЦ 01.7.03.04-0001 | Электроэнергия |  | кВт-ч |  | 3.6 |  | 1 |  | 7.2 |  |  | 8.97 |  |  |  | 64.58
| ФСБЦ 01.7.11.07-0230 | Электроды сварочные для сварки низколегированных и углеродистых сталей УОНИ 13/55, Э50А, диаметр 4-5 мм |  | кг |  | 6.4 |  | 1 |  | 12.8 | 148.86 | 0.89 | 132.49 |  |  |  | 1695.87
| ФСБЦ-421_пр-2020-п.75а | Вспомогательные ненормируемые материальные ресурсы 2% от ОТ |  | % |  | 1 |  | 1 |  | 2969.76 |  |  | 1 |  |  |  | 2969.76
|  | Итого прямые затраты | [14 empty] | 348375.14
|  | ФОТ | [14 empty] | 222905.93
| 812/пр_2020_прил._т._п.79_гр.3 | НР (079 Оборудование общего назначения) |  | % |  | 92 |  | 1 |  | 92 | [6 empty] | 205073.46
| 774/пр_2020_прил._т._п.79_гр.3 | СП (079 Оборудование общего назначения) |  | % |  | 49 |  | 1 |  | 49 | [6 empty] | 109223.91
|  | Всего по позиции | [10 empty] | 331336.26 |  |  |  | 662672.51
24 | ГЭСНм-37-01-001-11 | Монтаж сосудов и аппаратов без механизмов на открытой площадке, масса сосудов и аппаратов: 13 т Кзт=1,15; Кэм=1,15; Кзтм=1,15__Производство работ в стесненных условиях населенных пунктов. |  | шт |  | 2 |  | 1 |  | 2
| 421/пр_2020_прил.10_т.1_п.5_гр.4 | Кзт=1,15; Кэм=1,15; Кзтм=1,15__Производство работ в стесненных условиях населенных пунктов.
| 1 | ОТ(ЗТ) |  | чел.-ч | [5 empty] | 294.4 | [6 empty] | 158387.2
| ФСБЦ ТЗ-1-100-36 | Средний разряд работы 3,6 |  | чел.-ч |  | 128 |  | 1.15 |  | 294.4 |  |  | 538 | 1 |  |  | 158387.2
| 2 | ЭМ | [14 empty] | 70577
| 3 | ОТм(ЗТм) |  | чел.-ч | [5 empty] | 36.57 | [6 empty] | 27868.54
| ФСБЦ 91.05.06-007 | Краны на гусеничном ходу, грузоподъемность 25 т |  | маш.-ч |  | 3.4 |  | 1.15 |  | 7.82 | 1703.3 | 1.37 | 2333.52 |  |  |  | 18248.13
| ФСБЦ ТЗ-4-100-060 | Средний разряд машинистов 6,0 |  | чел.-ч |  | 3.4 |  | 1.15 |  | 7.82 |  |  | 756.56 | 1 |  |  | 5916.3
| ФСБЦ 91.05.08-007 | Краны на пневмоколесном ходу, грузоподъемность 30 т |  | маш.-ч |  | 9.1 |  | 1.15 |  | 20.93 | 1761.85 | 1.13 | 1990.89 |  |  |  | 41669.33
| ФСБЦ ТЗ-4-100-070 | Средний разряд машинистов 7,0 |  | чел.-ч |  | 9.1 |  | 1.15 |  | 20.93 |  |  | 807 | 1 |  |  | 16890.51
| ФСБЦ 91.14.02-004 | Автомобили бортовые, грузоподъемность до 15 т |  | маш.-ч |  | 3.4 |  | 1.15 |  | 7.82 |  |  | 1303.76 |  |  |  | 10195.4
| ФСБЦ ТЗ-4-100-050 | Средний разряд машинистов 5,0 |  | чел.-ч |  | 3.4 |  | 1.15 |  | 7.82 |  |  | 647.28 | 1 |  |  | 5061.73
| ФСБЦ 91.17.04-042 | Аппараты для газовой сварки и резки |  | маш.-ч |  | 0.54 |  | 1.15 |  | 1.242 | 4.35 | 1.21 | 5.26 |  |  |  | 6.53
| ФСБЦ 91.17.04-233 | Аппараты сварочные для ручной дуговой сварки, сварочный ток до 350 А |  | маш.-ч |  | 4.8 |  | 1.15 |  | 11.04 |  |  | 41.45 |  |  |  | 457.61
| 4 | М | [14 empty] | 19219.12
| ФСБЦ 25.1.01.04-0031 | Шпала из древесины хвойных пород, непропитанная, для железных дорог широкой колеи, тип I |  | шт |  | 2.8 |  | 1 |  | 5.6 | 1818.38 | 1.3 | 2363.89 |  |  |  | 13237.78
| ФСБЦ 08.1.02.11-0023 | Поковки простые строительные (скобы, закрепы, хомуты), масса до 1,6 кг |  | кг |  | 2.8 |  | 1 |  | 5.6 | 122.66 | 1.44 | 176.63 |  |  |  | 989.13
| ФСБЦ 01.3.02.08-0001 | Кислород газообразный технический |  | м3 |  | 2.6 |  | 1 |  | 5.2 | 114.64 | 1.15 | 131.84 |  |  |  | 685.57
| ФСБЦ 01.3.02.09-0022 | Пропан-бутан смесь техническая |  | кг |  | 0.4 |  | 1 |  | 0.8 | 41.38 | 1.71 | 70.76 |  |  |  | 56.61
| ФСБЦ 01.7.03.04-0001 | Электроэнергия |  | кВт-ч |  | 3.6 |  | 1 |  | 7.2 |  |  | 8.97 |  |  |  | 64.58
| ФСБЦ 01.7.11.07-0230 | Электроды сварочные для сварки низколегированных и углеродистых сталей УОНИ 13/55, Э50А, диаметр 4-5 мм |  | кг |  | 5.4 |  | 1 |  | 10.8 | 148.86 | 0.89 | 132.49 |  |  |  | 1430.89
| ФСБЦ-421_пр-2020-п.75а | Вспомогательные ненормируемые материальные ресурсы 2% от ОТ |  | % |  | 1 |  | 1 |  | 2754.56 |  |  | 1 |  |  |  | 2754.56
|  | Итого прямые затраты | [14 empty] | 276051.86
|  | ФОТ | [14 empty] | 186255.74
| 812/пр_2020_прил._т._п.79_гр.3 | НР (079 Оборудование общего назначения) |  | % |  | 92 |  | 1 |  | 92 | [6 empty] | 171355.28
| 774/пр_2020_прил._т._п.79_гр.3 | СП (079 Оборудование общего назначения) |  | % |  | 49 |  | 1 |  | 49 | [6 empty] | 91265.31
|  | Всего по позиции | [10 empty] | 269336.22 |  |  |  | 538672.45
25 | ГЭСН-06-14-004-03 | Загрузка фильтров в емкостных сооружениях: щебнем Кзт=1,15; Кэм=1,15; Кзтм=1,15_Производство работ осуществляется в стесненных условиях населенных пунктов |  | 100 м3 |  | 0.003 |  | 1 |  | 0.003
| 421/пр_2020_прил.10_т.1_п.5_гр.3 | Кзт=1,15; Кэм=1,15; Кзтм=1,15_Производство работ осуществляется в стесненных условиях населенных пунктов
| 1 | ОТ(ЗТ) |  | чел.-ч | [5 empty] | 0.58201 | [6 empty] | 266.64
| ФСБЦ ТЗ-1-100-20 | Средний разряд работы 2,0 |  | чел.-ч |  | 168.7 |  | 1.15 |  | 0.58201 |  |  | 458.14 | 1 |  |  | 266.64
| 2 | ЭМ | [14 empty] | 101.82
| 3 | ОТм(ЗТм) |  | чел.-ч | [5 empty] | 0.06279 | [6 empty] | 43.24
| ФСБЦ 91.05.05-015 | Краны на автомобильном ходу, грузоподъемность 16 т |  | маш.-ч |  | 6.9 |  | 1.15 |  | 0.023805 |  |  | 1631.99 |  |  |  | 38.85
| ФСБЦ ТЗ-4-100-060 | Средний разряд машинистов 6,0 |  | чел.-ч |  | 6.9 |  | 1.15 |  | 0.023805 |  |  | 756.56 | 1 |  |  | 18.01
| ФСБЦ 91.06.05-011 | Погрузчики одноковшовые универсальные фронтальные пневмоколесные, номинальная вместимость основного ковша 2,6 м3, грузоподъемность 5 т |  | маш.-ч |  | 11.3 |  | 1.15 |  | 0.038985 |  |  | 1615.17 |  |  |  | 62.97
| ФСБЦ ТЗ-4-100-050 | Средний разряд машинистов 5,0 |  | чел.-ч |  | 11.3 |  | 1.15 |  | 0.038985 |  |  | 647.28 | 1 |  |  | 25.23
| 4 | М | [14 empty] | 419.56
| ФСБЦ 11.1.03.01-0063 | Бруски обрезные хвойных пород (ель, сосна), естественной влажности, длина 2-6,5 м, ширина 20-90 мм, толщина 20-90 мм, сорт III |  | м3 |  | 0.04 |  | 1 |  | 0.00012 | 16496.03 | 1 | 16496.03 |  |  |  | 1.98
| ФСБЦ 02.2.05.04-2054 | Щебень из плотных горных пород для строительных работ М 400, фракция 10-20 мм |  | м3 |  |  |  | 1 |  | 0.309 | 1535.67 | 0.88 | 1351.39 |  |  |  | 417.58
|  | Итого прямые затраты | [14 empty] | 831.26
|  | ФОТ | [14 empty] | 309.88
| 812/пр_2020_прил._т._п.6_гр.3 | НР (006 Бетонные и железобетонные монолитные конструкции и работы в строительстве) |  | % |  | 102 |  | 1 |  | 102 | [6 empty] | 316.08
| 774/пр_2020_прил._т._п.6_гр.3 | СП (006 Бетонные и железобетонные монолитные конструкции и работы в строительстве) |  | % |  | 58 |  | 1 |  | 58 | [6 empty] | 179.73
|  | Всего по позиции | [10 empty] | 442356.67 |  |  |  | 1327.07
26 | ГЭСН-09-03-029-01 | Монтаж лестниц прямолинейных и криволинейных, пожарных с ограждением Кзт=1,15; Кэм=1,15; Кзтм=1,15_Производство работ осуществляется в стесненных условиях населенных пунктов Объем: ( 15 + 5 ) : 1000 |  | т |  | 0.02 |  | 1 |  | 0.02
| 421/пр_2020_прил.10_т.1_п.5_гр.3 | Кзт=1,15; Кэм=1,15; Кзтм=1,15_Производство работ осуществляется в стесненных условиях населенных пунктов
| 1 | ОТ(ЗТ) |  | чел.-ч | [5 empty] | 0.6647 | [6 empty] | 365.99
| ФСБЦ ТЗ-1-100-38 | Средний разряд работы 3,8 |  | чел.-ч |  | 28.9 |  | 1.15 |  | 0.6647 |  |  | 550.61 | 1 |  |  | 365.99
| 2 | ЭМ | [14 empty] | 322.37
| 3 | ОТм(ЗТм) |  | чел.-ч | [5 empty] | 0.13409 | [6 empty] | 100.6
| ФСБЦ 91.05.02-005 | Краны козловые, грузоподъемность 32 т |  | маш.-ч |  | 0.07 |  | 1.15 |  | 0.00161 | 1803.79 | 1.4 | 2525.31 |  |  |  | 4.07
| ФСБЦ ТЗ-4-100-060 | Средний разряд машинистов 6,0 |  | чел.-ч |  | 0.07 |  | 1.15 |  | 0.00161 |  |  | 756.56 | 1 |  |  | 1.22
| ФСБЦ 91.05.05-015 | Краны на автомобильном ходу, грузоподъемность 16 т |  | маш.-ч |  | 0.12 |  | 1.15 |  | 0.00276 |  |  | 1631.99 |  |  |  | 4.5
| ФСБЦ ТЗ-4-100-060 | Средний разряд машинистов 6,0 |  | чел.-ч |  | 0.12 |  | 1.15 |  | 0.00276 |  |  | 756.56 | 1 |  |  | 2.09
| ФСБЦ 91.05.06-007 | Краны на гусеничном ходу, грузоподъемность 25 т |  | маш.-ч |  | 5.45 |  | 1.15 |  | 0.12535 | 1703.3 | 1.37 | 2333.52 |  |  |  | 292.51
| ФСБЦ ТЗ-4-100-060 | Средний разряд машинистов 6,0 |  | чел.-ч |  | 5.45 |  | 1.15 |  | 0.12535 |  |  | 756.56 | 1 |  |  | 94.83
| ФСБЦ 91.06.01-003 | Домкраты гидравлические, грузоподъемность 63-100 т |  | маш.-ч |  | 0.86 |  | 1.15 |  | 0.01978 |  |  | 2.55 |  |  |  | 0.05
| ФСБЦ 91.14.02-001 | Автомобили бортовые, грузоподъемность до 5 т |  | маш.-ч |  | 0.19 |  | 1.15 |  | 0.00437 |  |  | 656.62 |  |  |  | 2.87
| ФСБЦ ТЗ-4-100-040 | Средний разряд машинистов 4,0 |  | чел.-ч |  | 0.19 |  | 1.15 |  | 0.00437 |  |  | 563.22 | 1 |  |  | 2.46
| ФСБЦ 91.17.04-042 | Аппараты для газовой сварки и резки |  | маш.-ч |  | 1.68 |  | 1.15 |  | 0.03864 | 4.35 | 1.21 | 5.26 |  |  |  | 0.2
| ФСБЦ 91.17.04-171 | Аппараты сварочные для ручной дуговой сварки, сварочный ток до 500 А |  | маш.-ч |  | 8.59 |  | 1.15 |  | 0.19757 |  |  | 91.98 |  |  |  | 18.17
| 4 | М | [14 empty] | 27.01
| ФСБЦ 11.1.03.01-0061 | Бруски обрезные хвойных пород (ель, сосна), естественной влажности, длина 2-6,5 м, ширина 20-90 мм, толщина 20-90 мм, сорт I |  | м3 |  | 0.00103 |  | 1 |  | 2.1e-05 | 16496.03 | 1 | 16496.03 |  |  |  | 0.35
| ФСБЦ 08.2.02.11-0007 | Канат двойной свивки ТК, конструкции 6х19(1+6+12)+1 о.с., марка В, из оцинкованной по группе Ж проволоки, маркировочная группа 1570-1770 Н/мм2, диаметр 5,5 мм |  | 10 м |  | 0.0187 |  | 1 |  | 0.000374 | 307.84 | 0.79 | 243.19 |  |  |  | 0.09
| ФСБЦ 07.2.07.12-0011 | Металлоконструкции зданий и сооружений с преобладанием гнутых профилей и круглых труб |  | т |  | 0.001 |  | 1 |  | 2e-05 | 105278.81 | 1.44 | 151601.49 |  |  |  | 3.03
| ФСБЦ 01.3.02.08-0001 | Кислород газообразный технический |  | м3 |  | 1.37 |  | 1 |  | 0.0274 | 114.64 | 1.15 | 131.84 |  |  |  | 3.61
| ФСБЦ 01.3.02.09-0022 | Пропан-бутан смесь техническая |  | кг |  | 0.41 |  | 1 |  | 0.0082 | 41.38 | 1.71 | 70.76 |  |  |  | 0.58
| ФСБЦ 08.3.03.06-0002 | Проволока горячекатаная в мотках, диаметр 6,3-6,5 мм |  | т |  | 3e-05 |  | 1 |  | 1e-06 | 60258.2 | 0.97 | 58450.45 |  |  |  | 0.06
| ФСБЦ 08.3.11.01-1106 | Швеллеры стальные горячекатаные, марки стали Ст3пс, Ст3сп, № 40У, № 40П |  | т |  | 0.00194 |  | 1 |  | 3.9e-05 | 136760 | 1.01 | 138127.6 |  |  |  | 5.39
| ФСБЦ 14.4.01.01-0003 | Грунтовка ГФ-021 |  | т |  | 0.00031 |  | 1 |  | 6e-06 | 51280.15 | 1.61 | 82561.04 |  |  |  | 0.5
| ФСБЦ 14.5.09.07-0030 | Растворитель Р-4 |  | т |  | 0.0006 |  | 1 |  | 1.2e-05 | 98526.45 | 1.54 | 151730.73 |  |  |  | 1.82
| ФСБЦ 01.7.03.04-0001 | Электроэнергия |  | кВт-ч |  | 3.654 |  | 1 |  | 0.07308 |  |  | 8.97 |  |  |  | 0.66
| ФСБЦ 01.7.11.07-0036 | Электроды сварочные для сварки низколегированных и углеродистых сталей Э46, диаметр 4 мм |  | кг |  | 4 |  | 1 |  | 0.08 | 142.68 | 0.89 | 126.99 |  |  |  | 10.16
| ФСБЦ 01.7.15.06-0111 | Гвозди строительные |  | т |  | 1e-05 |  | 1 |  |  | 70296.2 | 1.25 | 87870.25 |  |  |  | 0
| ФСБЦ 01.7.20.08-0071 | Канат пеньковый тросовой свивки, пропитанный, диаметр 26 мм |  | т |  | 0.0001 |  | 1 |  | 2e-06 | 231787.35 | 1.63 | 377813.38 |  |  |  | 0.76
|  | Итого прямые затраты | [14 empty] | 815.97
|  | ФОТ | [14 empty] | 466.59
| 812/пр_2020_прил._т._п.9_гр.3 | НР (009 Строительные металлические конструкции) |  | % |  | 93 |  | 1 |  | 93 | [6 empty] | 433.93
| 774/пр_2020_прил._т._п.9_гр.3 | СП (009 Строительные металлические конструкции) |  | % |  | 62 |  | 1 |  | 62 | [6 empty] | 289.29
|  | Всего по позиции | [10 empty] | 76959.5 |  |  |  | 1539.19
27 | ГЭСН-12-01-002-10 | Устройство кровель плоских из наплавляемых материалов: в один слой Кзт=1,15; Кэм=1,15; Кзтм=1,15_Производство работ осуществляется в стесненных условиях населенных пунктов Объем: 5.6 * 5.6 |  | 100 м2 |  | 0.3136 |  | 1 |  | 0.3136
| 421/пр_2020_прил.10_т.1_п.5_гр.3 | Кзт=1,15; Кэм=1,15; Кзтм=1,15_Производство работ осуществляется в стесненных условиях населенных пунктов
| 1 | ОТ(ЗТ) |  | чел.-ч | [5 empty] | 3.0438 | [6 empty] | 1675.95
| ФСБЦ ТЗ-1-100-38 | Средний разряд работы 3,8 |  | чел.-ч |  | 8.44 |  | 1.15 |  | 3.0438 |  |  | 550.61 | 1 |  |  | 1675.95
| 2 | ЭМ | [14 empty] | 58.13
| 3 | ОТм(ЗТм) |  | чел.-ч | [5 empty] | 0.057702 | [6 empty] | 40.18
| ФСБЦ 91.05.01-017 | Краны башенные, грузоподъемность 8 т |  | маш.-ч |  | 0.08 |  | 1.15 |  | 0.028851 |  |  | 992.5 |  |  |  | 28.63
| ФСБЦ ТЗ-4-100-060 | Средний разряд машинистов 6,0 |  | чел.-ч |  | 0.08 |  | 1.15 |  | 0.028851 |  |  | 756.56 | 1 |  |  | 21.83
| ФСБЦ 91.05.05-015 | Краны на автомобильном ходу, грузоподъемность 16 т |  | маш.-ч |  | 0.03 |  | 1.15 |  | 0.010819 |  |  | 1631.99 |  |  |  | 17.66
| ФСБЦ ТЗ-4-100-060 | Средний разряд машинистов 6,0 |  | чел.-ч |  | 0.03 |  | 1.15 |  | 0.010819 |  |  | 756.56 | 1 |  |  | 8.19
| ФСБЦ 91.14.02-001 | Автомобили бортовые, грузоподъемность до 5 т |  | маш.-ч |  | 0.05 |  | 1.15 |  | 0.018032 |  |  | 656.62 |  |  |  | 11.84
| ФСБЦ ТЗ-4-100-040 | Средний разряд машинистов 4,0 |  | чел.-ч |  | 0.05 |  | 1.15 |  | 0.018032 |  |  | 563.22 | 1 |  |  | 10.16
| 4 | М | [14 empty] | 333.3
| ФСБЦ 01.3.02.09-0022 | Пропан-бутан смесь техническая |  | кг |  | 15.02 |  | 1 |  | 4.7103 | 41.38 | 1.71 | 70.76 |  |  |  | 333.3
|  | Итого прямые затраты | [14 empty] | 2107.56
|  | ФОТ | [14 empty] | 1716.13
| 812/пр_2020_прил._т._п.12_гр.3 | НР (012 Кровли) |  | % |  | 109 |  | 1 |  | 109 | [6 empty] | 1870.58
| 774/пр_2020_прил._т._п.12_гр.3 | СП (012 Кровли) |  | % |  | 57 |  | 1 |  | 57 | [6 empty] | 978.19
|  | Всего по позиции | [10 empty] | 15804.62 |  |  |  | 4956.33
Итого по разделу
|  | Прямые затраты | [14 empty] | 628181,79
|  | оплата труда | [14 empty] | 331456,98
|  | эксплуатация машин | [14 empty] | 174796,81
|  | оплата труда машинистов | [14 empty] | 80197,29
|  | материальные ресурсы | [14 empty] | 41730,71
|  | Итого ФОТ | [14 empty] | 430985,79
|  | Итого накладные расходы | [14 empty] | 379049,33
|  | Итого сметная прибыль | [14 empty] | 201936,43
|  | Итого по разделу | [14 empty] | 1209167,55
Справочно
|  | затраты труда рабочих | [14 empty] | 616,08
|  | затраты труда машинистов | [14 empty] | 104,44
Монтаж водосточной системы
28 | ГЭСНм-08-02-364-02 | Кронштейн "Переход" на: стене Кзт=1,15; Кэм=1,15; Кзтм=1,15__Производство работ в стесненных условиях населенных пунктов. |  | шт |  | 12 |  | 1 |  | 12
| 421/пр_2020_прил.10_т.1_п.5_гр.4 | Кзт=1,15; Кэм=1,15; Кзтм=1,15__Производство работ в стесненных условиях населенных пунктов.
| 1 | ОТ(ЗТ) |  | чел.-ч | [5 empty] | 11.592 | [6 empty] | 6723.71
| ФСБЦ ТЗ-1-100-42 | Средний разряд работы 4,2 |  | чел.-ч |  | 0.84 |  | 1.15 |  | 11.592 |  |  | 580.03 | 1 |  |  | 6723.71
| 2 | ЭМ | [14 empty] | 947.48
| 3 | ОТм(ЗТм) |  | чел.-ч | [5 empty] | 0.828 | [6 empty] | 546.39
| ФСБЦ 91.05.05-015 | Краны на автомобильном ходу, грузоподъемность 16 т |  | маш.-ч |  | 0.03 |  | 1.15 |  | 0.414 |  |  | 1631.99 |  |  |  | 675.64
| ФСБЦ ТЗ-4-100-060 | Средний разряд машинистов 6,0 |  | чел.-ч |  | 0.03 |  | 1.15 |  | 0.414 |  |  | 756.56 | 1 |  |  | 313.22
| ФСБЦ 91.14.02-001 | Автомобили бортовые, грузоподъемность до 5 т |  | маш.-ч |  | 0.03 |  | 1.15 |  | 0.414 |  |  | 656.62 |  |  |  | 271.84
| ФСБЦ ТЗ-4-100-040 | Средний разряд машинистов 4,0 |  | чел.-ч |  | 0.03 |  | 1.15 |  | 0.414 |  |  | 563.22 | 1 |  |  | 233.17
| 4 | М | [14 empty] | 381.23
| ФСБЦ 14.4.02.04-0142 | Краска масляная МА-0115, мумия, сурик железный |  | кг |  | 0.05 |  | 1 |  | 0.6 | 79.88 | 1.52 | 121.42 |  |  |  | 72.85
| ФСБЦ 01.7.15.03-0042 | Болты с гайками и шайбами строительные |  | кг |  | 0.08 |  | 1 |  | 0.96 | 174.93 | 1.14 | 199.42 |  |  |  | 191.44
| ФСБЦ-421_пр-2020-п.75а | Вспомогательные ненормируемые материальные ресурсы 2% от ОТ |  | % |  | 1 |  | 1 |  | 116.9352 |  |  | 1 |  |  |  | 116.94
|  | Итого прямые затраты | [14 empty] | 8598.81
|  | ФОТ | [14 empty] | 7270.1
| 812/пр_2020_прил._т._п.49.3_гр.3 | НР (049.3 Электротехнические установки на других объектах) |  | % |  | 97 |  | 1 |  | 97 | [6 empty] | 7052
| 774/пр_2020_прил._т._п.49.3_гр.3 | СП (049.3 Электротехнические установки на других объектах) |  | % |  | 51 |  | 1 |  | 51 | [6 empty] | 3707.75
|  | Всего по позиции | [10 empty] | 1613.21 |  |  |  | 19358.56
29 | ГЭСН-12-01-009-02 | Устройство желобов: подвесных Кзт=1,15; Кэм=1,15; Кзтм=1,15_Производство работ осуществляется в стесненных условиях населенных пунктов Объем: 6.2 * 2 |  | 100 м |  | 0.124 |  | 1 |  | 0.124
| 421/пр_2020_прил.10_т.1_п.5_гр.3 | Кзт=1,15; Кэм=1,15; Кзтм=1,15_Производство работ осуществляется в стесненных условиях населенных пунктов
| 1 | ОТ(ЗТ) |  | чел.-ч | [5 empty] | 3.9643 | [6 empty] | 1982.81
| ФСБЦ ТЗ-1-100-30 | Средний разряд работы 3,0 |  | чел.-ч |  | 27.8 |  | 1.15 |  | 3.9643 |  |  | 500.17 | 1 |  |  | 1982.81
| 2 | ЭМ | [14 empty] | 35.64
| 3 | ОТм(ЗТм) |  | чел.-ч | [5 empty] | 0.03565 | [6 empty] | 24.49
| ФСБЦ 91.05.01-017 | Краны башенные, грузоподъемность 8 т |  | маш.-ч |  | 0.11 |  | 1.15 |  | 0.015686 |  |  | 992.5 |  |  |  | 15.57
| ФСБЦ ТЗ-4-100-060 | Средний разряд машинистов 6,0 |  | чел.-ч |  | 0.11 |  | 1.15 |  | 0.015686 |  |  | 756.56 | 1 |  |  | 11.87
| ФСБЦ 91.05.05-015 | Краны на автомобильном ходу, грузоподъемность 16 т |  | маш.-ч |  | 0.05 |  | 1.15 |  | 0.00713 |  |  | 1631.99 |  |  |  | 11.64
| ФСБЦ ТЗ-4-100-060 | Средний разряд машинистов 6,0 |  | чел.-ч |  | 0.05 |  | 1.15 |  | 0.00713 |  |  | 756.56 | 1 |  |  | 5.39
| ФСБЦ 91.14.02-001 | Автомобили бортовые, грузоподъемность до 5 т |  | маш.-ч |  | 0.09 |  | 1.15 |  | 0.012834 |  |  | 656.62 |  |  |  | 8.43
| ФСБЦ ТЗ-4-100-040 | Средний разряд машинистов 4,0 |  | чел.-ч |  | 0.09 |  | 1.15 |  | 0.012834 |  |  | 563.22 | 1 |  |  | 7.23
| 4 | М | [14 empty] | 4905.59
| ФСБЦ 08.1.02.11-0001 | Поковки из квадратных заготовок, масса 1,5-4,5 кг |  | т |  | 0.169 |  | 1 |  | 0.020956 | 55898.18 | 1.44 | 80493.38 |  |  |  | 1686.82
| ФСБЦ 08.3.05.05-0051 | Сталь листовая оцинкованная, толщина 0,5 мм |  | т |  | 0.33 |  | 1 |  | 0.04092 | 91285 | 0.84 | 76679.4 |  |  |  | 3137.72
| ФСБЦ 01.7.15.06-0094 | Гвозди стальные оцинкованные проволочные, диаметр 4,5 мм, длина 120 мм |  | т |  | 0.0038 |  | 1 |  | 0.000471 | 137662.56 | 1.25 | 172078.2 |  |  |  | 81.05
|  | Итого прямые затраты | [14 empty] | 6948.53
|  | ФОТ | [14 empty] | 2007.3
| 812/пр_2020_прил._т._п.12_гр.3 | НР (012 Кровли) |  | % |  | 109 |  | 1 |  | 109 | [6 empty] | 2187.96
| 774/пр_2020_прил._т._п.12_гр.3 | СП (012 Кровли) |  | % |  | 57 |  | 1 |  | 57 | [6 empty] | 1144.16
|  | Всего по позиции | [10 empty] | 82908.47 |  |  |  | 10280.65
30 | ГЭСН-12-01-009-01 | Устройство желобов: настенных Кзт=1,15; Кэм=1,15; Кзтм=1,15_Производство работ осуществляется в стесненных условиях населенных пунктов Объем: 3.5 * 2 |  | 100 м |  | 0.07 |  | 1 |  | 0.07
| 421/пр_2020_прил.10_т.1_п.5_гр.3 | Кзт=1,15; Кэм=1,15; Кзтм=1,15_Производство работ осуществляется в стесненных условиях населенных пунктов
| 1 | ОТ(ЗТ) |  | чел.-ч | [5 empty] | 6.0375 | [6 empty] | 3019.78
| ФСБЦ ТЗ-1-100-30 | Средний разряд работы 3,0 |  | чел.-ч |  | 75 |  | 1.15 |  | 6.0375 |  |  | 500.17 | 1 |  |  | 3019.78
| 2 | ЭМ | [14 empty] | 265.31
| 3 | ОТм(ЗТм) |  | чел.-ч | [5 empty] | 0.25679 | [6 empty] | 177.48
| ФСБЦ 91.05.01-017 | Краны башенные, грузоподъемность 8 т |  | маш.-ч |  | 1.34 |  | 1.15 |  | 0.10787 |  |  | 992.5 |  |  |  | 107.06
| ФСБЦ ТЗ-4-100-060 | Средний разряд машинистов 6,0 |  | чел.-ч |  | 1.34 |  | 1.15 |  | 0.10787 |  |  | 756.56 | 1 |  |  | 81.61
| ФСБЦ 91.05.05-015 | Краны на автомобильном ходу, грузоподъемность 16 т |  | маш.-ч |  | 0.77 |  | 1.15 |  | 0.061985 |  |  | 1631.99 |  |  |  | 101.16
| ФСБЦ ТЗ-4-100-060 | Средний разряд машинистов 6,0 |  | чел.-ч |  | 0.77 |  | 1.15 |  | 0.061985 |  |  | 756.56 | 1 |  |  | 46.9
| ФСБЦ 91.14.02-001 | Автомобили бортовые, грузоподъемность до 5 т |  | маш.-ч |  | 1.08 |  | 1.15 |  | 0.08694 |  |  | 656.62 |  |  |  | 57.09
| ФСБЦ ТЗ-4-100-040 | Средний разряд машинистов 4,0 |  | чел.-ч |  | 1.08 |  | 1.15 |  | 0.08694 |  |  | 563.22 | 1 |  |  | 48.97
| 4 | М | [14 empty] | 8690.47
| ФСБЦ 12.1.02.06-0012 | Рубероид кровельный РКК-350 |  | м2 |  | 20.1 |  | 1 |  | 1.407 | 47.57 | 1.41 | 67.07 |  |  |  | 94.37
| ФСБЦ 08.1.02.11-0001 | Поковки из квадратных заготовок, масса 1,5-4,5 кг |  | т |  | 0.1 |  | 1 |  | 0.007 | 55898.18 | 1.44 | 80493.38 |  |  |  | 563.45
| ФСБЦ 11.1.03.06-0079 | Доска обрезная хвойных пород, естественной влажности, длина 2-6,5 м, ширина 100-250 мм, толщина 44-50 мм, сорт III |  | м3 |  | 4.45 |  | 1 |  | 0.3115 |  |  | 11249.53 |  |  |  | 3504.23
| ФСБЦ 14.2.04.01-0001 | Смола каменноугольная для дорожного строительства |  | т |  | 0.067 |  | 1 |  | 0.00469 | 10826.9 | 0.54 | 5846.53 |  |  |  | 27.42
| ФСБЦ 08.3.05.05-0051 | Сталь листовая оцинкованная, толщина 0,5 мм |  | т |  | 0.81 |  | 1 |  | 0.0567 | 91285 | 0.84 | 76679.4 |  |  |  | 4347.72
| ФСБЦ 01.7.15.06-0022 | Гвозди стальные толевые, диаметр 2-3 мм, длина 20-40 мм |  | кг |  | 2.5 |  | 1 |  | 0.175 | 72.97 | 1.25 | 91.21 |  |  |  | 15.96
| ФСБЦ 01.7.15.06-0094 | Гвозди стальные оцинкованные проволочные, диаметр 4,5 мм, длина 120 мм |  | т |  | 0.0114 |  | 1 |  | 0.000798 | 137662.56 | 1.25 | 172078.2 |  |  |  | 137.32
|  | Итого прямые затраты | [14 empty] | 12153.04
|  | ФОТ | [14 empty] | 3197.26
| 812/пр_2020_прил._т._п.12_гр.3 | НР (012 Кровли) |  | % |  | 109 |  | 1 |  | 109 | [6 empty] | 3485.01
| 774/пр_2020_прил._т._п.12_гр.3 | СП (012 Кровли) |  | % |  | 57 |  | 1 |  | 57 | [6 empty] | 1822.44
|  | Всего по позиции | [10 empty] | 249435.57 |  |  |  | 17460.49
31 | ГЭСН-16-07-002-01 | Установка воронок водосточных Кзт=1,15; Кэм=1,15; Кзтм=1,15_Производство работ осуществляется в стесненных условиях населенных пунктов |  | шт |  | 2 |  | 1 |  | 2
| 421/пр_2020_прил.10_т.1_п.5_гр.3 | Кзт=1,15; Кэм=1,15; Кзтм=1,15_Производство работ осуществляется в стесненных условиях населенных пунктов
| 1 | ОТ(ЗТ) |  | чел.-ч | [5 empty] | 5.934 | [6 empty] | 3391.99
| ФСБЦ ТЗ-1-100-41 | Средний разряд работы 4,1 |  | чел.-ч |  | 2.58 |  | 1.15 |  | 5.934 |  |  | 571.62 | 1 |  |  | 3391.99
| 2 | ЭМ | [14 empty] | 169.49
| 3 | ОТм(ЗТм) |  | чел.-ч | [5 empty] | 0.046 | [6 empty] | 30.35
| ФСБЦ 91.05.01-017 | Краны башенные, грузоподъемность 8 т |  | маш.-ч |  | 0.01 |  | 1.15 |  | 0.023 |  |  | 992.5 |  |  |  | 22.83
| ФСБЦ ТЗ-4-100-060 | Средний разряд машинистов 6,0 |  | чел.-ч |  | 0.01 |  | 1.15 |  | 0.023 |  |  | 756.56 | 1 |  |  | 17.4
| ФСБЦ 91.14.02-001 | Автомобили бортовые, грузоподъемность до 5 т |  | маш.-ч |  | 0.01 |  | 1.15 |  | 0.023 |  |  | 656.62 |  |  |  | 15.1
| ФСБЦ ТЗ-4-100-040 | Средний разряд машинистов 4,0 |  | чел.-ч |  | 0.01 |  | 1.15 |  | 0.023 |  |  | 563.22 | 1 |  |  | 12.95
| ФСБЦ 91.17.04-233 | Аппараты сварочные для ручной дуговой сварки, сварочный ток до 350 А |  | маш.-ч |  | 1.38 |  | 1.15 |  | 3.174 |  |  | 41.45 |  |  |  | 131.56
| 4 | М | [14 empty] | 93.5
| ФСБЦ 03.2.02.08-0001 | Цемент гипсоглиноземистый расширяющийся |  | т |  | 0.00016 |  | 1 |  | 0.00032 | 30350.05 | 1.4 | 42490.07 |  |  |  | 13.6
| ФСБЦ 01.7.07.29-0031 | Каболка |  | т |  | 6e-05 |  | 1 |  | 0.00012 | 160056.6 | 1.42 | 227280.37 |  |  |  | 27.27
| ФСБЦ 01.7.11.07-0227 | Электроды сварочные для сварки низколегированных и углеродистых сталей УОНИ 13/45, Э42А, диаметр 4-5 мм |  | кг |  | 0.19 |  | 1 |  | 0.38 | 155.63 | 0.89 | 138.51 |  |  |  | 52.63
|  | Итого прямые затраты | [14 empty] | 3685.33
|  | ФОТ | [14 empty] | 3422.34
| 812/пр_2020_прил._т._п.16_гр.3 | НР (016 Сантехнические работы: внутренние (трубопроводы, внутренние устройства водопровода, канализации, отопления, газоснаб) |  | % |  | 121 |  | 1 |  | 121 | [6 empty] | 4141.03
| 774/пр_2020_прил._т._п.16_гр.3 | СП (016 Сантехнические работы: внутренние (трубопроводы, внутренние устройства водопровода, канализации, отопления, газоснаб) |  | % |  | 72 |  | 1 |  | 72 | [6 empty] | 2464.08
|  | Всего по позиции | [10 empty] | 5145.22 |  |  |  | 10290.44
Итого по разделу
|  | Прямые затраты | [14 empty] | 31385,71
|  | оплата труда | [14 empty] | 15118,29
|  | эксплуатация машин | [14 empty] | 1417,92
|  | оплата труда машинистов | [14 empty] | 778,71
|  | материальные ресурсы | [14 empty] | 14070,79
|  | Итого ФОТ | [14 empty] | 16757,17
|  | Итого накладные расходы | [14 empty] | 16866
|  | Итого сметная прибыль | [14 empty] | 9138,43
|  | Итого по разделу | [14 empty] | 57390,14
Справочно
|  | затраты труда рабочих | [14 empty] | 27,52
|  | затраты труда машинистов | [14 empty] | 1,18
Электромонтажные работы
32 | ГЭСНм-08-01-062-02 | Трансформатор силовой, автотрансформатор или масляный реактор, масса: до 3 т |  | шт |  | 2 |  | 1 |  | 2
| 1 | ОТ(ЗТ) |  | чел.-ч | [5 empty] | 55.2 | [6 empty] | 31089.74
| ФСБЦ ТЗ-1-100-40 | Средний разряд работы 4,0 |  | чел.-ч |  | 27.6 |  | 1 |  | 55.2 |  |  | 563.22 | 1 |  |  | 31089.74
| 2 | ЭМ | [14 empty] | 15681.88
| 3 | ОТм(ЗТм) |  | чел.-ч | [5 empty] | 13.96 | [6 empty] | 9154.06
| ФСБЦ 91.05.05-015 | Краны на автомобильном ходу, грузоподъемность 16 т |  | маш.-ч |  | 3.34 |  | 1 |  | 6.68 |  |  | 1631.99 |  |  |  | 10901.69
| ФСБЦ ТЗ-4-100-060 | Средний разряд машинистов 6,0 |  | чел.-ч |  | 3.34 |  | 1 |  | 6.68 |  |  | 756.56 | 1 |  |  | 5053.82
| ФСБЦ 91.14.02-001 | Автомобили бортовые, грузоподъемность до 5 т |  | маш.-ч |  | 3.64 |  | 1 |  | 7.28 |  |  | 656.62 |  |  |  | 4780.19
| ФСБЦ ТЗ-4-100-040 | Средний разряд машинистов 4,0 |  | чел.-ч |  | 3.64 |  | 1 |  | 7.28 |  |  | 563.22 | 1 |  |  | 4100.24
| 4 | М | [14 empty] | 33390.49
| ФСБЦ 25.1.01.04-0012 | Шпала из древесины хвойных пород, непропитанная, для железных дорог узкой колеи, тип II, длина 1200 мм |  | шт |  | 15 |  | 1 |  | 30 | 705.5 | 1.3 | 917.15 |  |  |  | 27514.5
| ФСБЦ 01.7.15.10-0053 | Скобы металлические |  | кг |  | 10.5 |  | 1 |  | 21 | 176.2 | 1.42 | 250.2 |  |  |  | 5254.2
| ФСБЦ-421_пр-2020-п.75а | Вспомогательные ненормируемые материальные ресурсы 2% от ОТ |  | % |  | 1 |  | 1 |  | 621.7948 |  |  | 1 |  |  |  | 621.79
|  | Итого прямые затраты | [14 empty] | 89316.17
|  | ФОТ | [14 empty] | 40243.8
| 812/пр_2020_прил._т._п.49.3_гр.3 | НР (049.3 Электротехнические установки на других объектах) |  | % |  | 97 |  | 1 |  | 97 | [6 empty] | 39036.49
| 774/пр_2020_прил._т._п.49.3_гр.3 | СП (049.3 Электротехнические установки на других объектах) |  | % |  | 51 |  | 1 |  | 51 | [6 empty] | 20524.34
|  | Всего по позиции | [10 empty] | 74438.5 |  |  |  | 148877
33 | ГЭСНм-08-02-472-08 | Проводник заземляющий открыто по строительным основаниям: из круглой стали диаметром 8 мм |  | 100 м |  | 0.12 |  | 1 |  | 0.12
| 1 | ОТ(ЗТ) |  | чел.-ч | [5 empty] | 2.1 | [6 empty] | 1156.28
| ФСБЦ ТЗ-1-100-38 | Средний разряд работы 3,8 |  | чел.-ч |  | 17.5 |  | 1 |  | 2.1 |  |  | 550.61 | 1 |  |  | 1156.28
| 2 | ЭМ | [14 empty] | 41.88
| 3 | ОТм(ЗТм) |  | чел.-ч | [5 empty] | 0.024 | [6 empty] | 15.84
| ФСБЦ 91.05.05-015 | Краны на автомобильном ходу, грузоподъемность 16 т |  | маш.-ч |  | 0.1 |  | 1 |  | 0.012 |  |  | 1631.99 |  |  |  | 19.58
| ФСБЦ ТЗ-4-100-060 | Средний разряд машинистов 6,0 |  | чел.-ч |  | 0.1 |  | 1 |  | 0.012 |  |  | 756.56 | 1 |  |  | 9.08
| ФСБЦ 91.14.02-001 | Автомобили бортовые, грузоподъемность до 5 т |  | маш.-ч |  | 0.1 |  | 1 |  | 0.012 |  |  | 656.62 |  |  |  | 7.88
| ФСБЦ ТЗ-4-100-040 | Средний разряд машинистов 4,0 |  | чел.-ч |  | 0.1 |  | 1 |  | 0.012 |  |  | 563.22 | 1 |  |  | 6.76
| ФСБЦ 91.17.04-233 | Аппараты сварочные для ручной дуговой сварки, сварочный ток до 350 А |  | маш.-ч |  | 2.9 |  | 1 |  | 0.348 |  |  | 41.45 |  |  |  | 14.42
| 4 | М | [14 empty] | 345.43
| ФСБЦ 08.3.05.02-0021 | Прокат листовой горячекатаный, марки стали Ст3сп, Ст3пс, ширина 1200-3000 мм, толщина 1-8 мм |  | т |  | 0.004 |  | 1 |  | 0.00048 | 71131.5 | 0.8 | 56905.2 |  |  |  | 27.31
| ФСБЦ 14.4.01.09-0427 | Грунтовка эпоксидная антикоррозионная с содержанием цинка для защиты металлических поверхностей, расход 0,20-0,39 кг/м2 |  | кг |  | 2 |  | 1 |  | 0.24 | 911.56 | 1.28 | 1166.8 |  |  |  | 280.03
| ФСБЦ 01.7.11.07-0227 | Электроды сварочные для сварки низколегированных и углеродистых сталей УОНИ 13/45, Э42А, диаметр 4-5 мм |  | кг |  | 0.9 |  | 1 |  | 0.108 | 155.63 | 0.89 | 138.51 |  |  |  | 14.96
| ФСБЦ-421_пр-2020-п.75а | Вспомогательные ненормируемые материальные ресурсы 2% от ОТ |  | % |  | 1 |  | 1 |  | 23.1256 |  |  | 1 |  |  |  | 23.13
|  | Итого прямые затраты | [14 empty] | 1559.43
|  | ФОТ | [14 empty] | 1172.12
| 812/пр_2020_прил._т._п.49.3_гр.3 | НР (049.3 Электротехнические установки на других объектах) |  | % |  | 97 |  | 1 |  | 97 | [6 empty] | 1136.96
| 774/пр_2020_прил._т._п.49.3_гр.3 | СП (049.3 Электротехнические установки на других объектах) |  | % |  | 51 |  | 1 |  | 51 | [6 empty] | 597.78
|  | Всего по позиции | [10 empty] | 27451.42 |  |  |  | 3294.17
34 | ГЭСНм-08-02-147-12 | Кабель до 35 кВ по установленным конструкциям и лоткам с креплением по всей длине, масса 1 м кабеля: свыше 2 до 3 кг |  | 100 м |  | 0.15 |  | 1 |  | 0.15
| 1 | ОТ(ЗТ) |  | чел.-ч | [5 empty] | 3.12 | [6 empty] | 1717.9
| ФСБЦ ТЗ-1-100-38 | Средний разряд работы 3,8 |  | чел.-ч |  | 20.8 |  | 1 |  | 3.12 |  |  | 550.61 | 1 |  |  | 1717.9
| 2 | ЭМ | [14 empty] | 80.14
| 3 | ОТм(ЗТм) |  | чел.-ч | [5 empty] | 0.06 | [6 empty] | 39.6
| ФСБЦ 91.05.05-015 | Краны на автомобильном ходу, грузоподъемность 16 т |  | маш.-ч |  | 0.2 |  | 1 |  | 0.03 |  |  | 1631.99 |  |  |  | 48.96
| ФСБЦ ТЗ-4-100-060 | Средний разряд машинистов 6,0 |  | чел.-ч |  | 0.2 |  | 1 |  | 0.03 |  |  | 756.56 | 1 |  |  | 22.7
| ФСБЦ 91.06.01-003 | Домкраты гидравлические, грузоподъемность 63-100 т |  | маш.-ч |  | 4.9 |  | 1 |  | 0.735 |  |  | 2.55 |  |  |  | 1.87
| ФСБЦ 91.06.03-061 | Лебедки электрические тяговым усилием до 12,26 кН (1,25 т) |  | маш.-ч |  | 4.9 |  | 1 |  | 0.735 | 8.84 | 1.48 | 13.08 |  |  |  | 9.61
| ФСБЦ 91.14.02-001 | Автомобили бортовые, грузоподъемность до 5 т |  | маш.-ч |  | 0.2 |  | 1 |  | 0.03 |  |  | 656.62 |  |  |  | 19.7
| ФСБЦ ТЗ-4-100-040 | Средний разряд машинистов 4,0 |  | чел.-ч |  | 0.2 |  | 1 |  | 0.03 |  |  | 563.22 | 1 |  |  | 16.9
| 4 | М | [14 empty] | 117.4
| ФСБЦ 10.3.02.03-0011 | Припои оловянно-свинцовые бессурьмянистые, марка ПОС30 |  | кг |  | 0.25 |  | 1 |  | 0.0375 | 931.11 | 1.64 | 1527.02 |  |  |  | 57.26
| ФСБЦ 14.4.03.03-0002 | Лак битумный БТ-123 |  | т |  | 0.00072 |  | 1 |  | 0.000108 | 82698.14 | 1.35 | 111642.49 |  |  |  | 12.06
| ФСБЦ 01.7.06.07-0002 | Ленты монтажные из пластмассы для бандажирования проводов, скрепляются пластмассовыми кнопками, ширина 10 мм |  | 10 м |  | 0.245 |  | 1 |  | 0.03675 | 37.71 | 1.58 | 59.58 |  |  |  | 2.19
| ФСБЦ 01.7.15.14-0165 | Шурупы самонарезающие стальные с полукруглой головкой и прямым шлицем, остроконечные, диаметр 4 мм, длина 40 мм |  | т |  | 0.00062 |  | 1 |  | 9.3e-05 | 99190.96 | 1.25 | 123988.7 |  |  |  | 11.53
| ФСБЦ-421_пр-2020-п.75а | Вспомогательные ненормируемые материальные ресурсы 2% от ОТ |  | % |  | 1 |  | 1 |  | 34.3581 |  |  | 1 |  |  |  | 34.36
|  | Итого прямые затраты | [14 empty] | 1955.04
|  | ФОТ | [14 empty] | 1757.5
| 812/пр_2020_прил._т._п.49.3_гр.3 | НР (049.3 Электротехнические установки на других объектах) |  | % |  | 97 |  | 1 |  | 97 | [6 empty] | 1704.78
| 774/пр_2020_прил._т._п.49.3_гр.3 | СП (049.3 Электротехнические установки на других объектах) |  | % |  | 51 |  | 1 |  | 51 | [6 empty] | 896.33
|  | Всего по позиции | [10 empty] | 30374.33 |  |  |  | 4556.15
35 | ГЭСНм-08-02-147-12 | Кабель до 35 кВ по установленным конструкциям и лоткам с креплением по всей длине, масса 1 м кабеля: свыше 2 до 3 кг |  | 100 м |  | 0.15 |  | 1 |  | 0.15
| 1 | ОТ(ЗТ) |  | чел.-ч | [5 empty] | 3.12 | [6 empty] | 1717.9
| ФСБЦ ТЗ-1-100-38 | Средний разряд работы 3,8 |  | чел.-ч |  | 20.8 |  | 1 |  | 3.12 |  |  | 550.61 | 1 |  |  | 1717.9
| 2 | ЭМ | [14 empty] | 80.14
| 3 | ОТм(ЗТм) |  | чел.-ч | [5 empty] | 0.06 | [6 empty] | 39.6
| ФСБЦ 91.05.05-015 | Краны на автомобильном ходу, грузоподъемность 16 т |  | маш.-ч |  | 0.2 |  | 1 |  | 0.03 |  |  | 1631.99 |  |  |  | 48.96
| ФСБЦ ТЗ-4-100-060 | Средний разряд машинистов 6,0 |  | чел.-ч |  | 0.2 |  | 1 |  | 0.03 |  |  | 756.56 | 1 |  |  | 22.7
| ФСБЦ 91.06.01-003 | Домкраты гидравлические, грузоподъемность 63-100 т |  | маш.-ч |  | 4.9 |  | 1 |  | 0.735 |  |  | 2.55 |  |  |  | 1.87
| ФСБЦ 91.06.03-061 | Лебедки электрические тяговым усилием до 12,26 кН (1,25 т) |  | маш.-ч |  | 4.9 |  | 1 |  | 0.735 | 8.84 | 1.48 | 13.08 |  |  |  | 9.61
| ФСБЦ 91.14.02-001 | Автомобили бортовые, грузоподъемность до 5 т |  | маш.-ч |  | 0.2 |  | 1 |  | 0.03 |  |  | 656.62 |  |  |  | 19.7
| ФСБЦ ТЗ-4-100-040 | Средний разряд машинистов 4,0 |  | чел.-ч |  | 0.2 |  | 1 |  | 0.03 |  |  | 563.22 | 1 |  |  | 16.9
| 4 | М | [14 empty] | 117.4
| ФСБЦ 10.3.02.03-0011 | Припои оловянно-свинцовые бессурьмянистые, марка ПОС30 |  | кг |  | 0.25 |  | 1 |  | 0.0375 | 931.11 | 1.64 | 1527.02 |  |  |  | 57.26
| ФСБЦ 14.4.03.03-0002 | Лак битумный БТ-123 |  | т |  | 0.00072 |  | 1 |  | 0.000108 | 82698.14 | 1.35 | 111642.49 |  |  |  | 12.06
| ФСБЦ 01.7.06.07-0002 | Ленты монтажные из пластмассы для бандажирования проводов, скрепляются пластмассовыми кнопками, ширина 10 мм |  | 10 м |  | 0.245 |  | 1 |  | 0.03675 | 37.71 | 1.58 | 59.58 |  |  |  | 2.19
| ФСБЦ 01.7.15.14-0165 | Шурупы самонарезающие стальные с полукруглой головкой и прямым шлицем, остроконечные, диаметр 4 мм, длина 40 мм |  | т |  | 0.00062 |  | 1 |  | 9.3e-05 | 99190.96 | 1.25 | 123988.7 |  |  |  | 11.53
| ФСБЦ-421_пр-2020-п.75а | Вспомогательные ненормируемые материальные ресурсы 2% от ОТ |  | % |  | 1 |  | 1 |  | 34.3581 |  |  | 1 |  |  |  | 34.36
|  | Итого прямые затраты | [14 empty] | 1955.04
|  | ФОТ | [14 empty] | 1757.5
| 812/пр_2020_прил._т._п.49.3_гр.3 | НР (049.3 Электротехнические установки на других объектах) |  | % |  | 97 |  | 1 |  | 97 | [6 empty] | 1704.78
| 774/пр_2020_прил._т._п.49.3_гр.3 | СП (049.3 Электротехнические установки на других объектах) |  | % |  | 51 |  | 1 |  | 51 | [6 empty] | 896.33
|  | Всего по позиции | [10 empty] | 30374.33 |  |  |  | 4556.15
36 | ГЭСНм-08-02-144-06 | Присоединение к зажимам жил проводов или кабелей сечением: до 150 мм2 |  | 100 шт |  | 0.12 |  | 1 |  | 0.12
| 1 | ОТ(ЗТ) |  | чел.-ч | [5 empty] | 2.7264 | [6 empty] | 1501.18
| ФСБЦ ТЗ-1-100-38 | Средний разряд работы 3,8 |  | чел.-ч |  | 22.72 |  | 1 |  | 2.7264 |  |  | 550.61 | 1 |  |  | 1501.18
| 2 | ЭМ | [14 empty] | 0
| 3 | ОТм(ЗТм) |  | чел.-ч | [12 empty] | 0
| 4 | М | [14 empty] | 30.02
| ФСБЦ-421_пр-2020-п.75а | Вспомогательные ненормируемые материальные ресурсы 2% от ОТ |  | % |  | 1 |  | 1 |  | 30.0237 |  |  | 1 |  |  |  | 30.02
|  | Итого прямые затраты | [14 empty] | 1531.2
|  | ФОТ | [14 empty] | 1501.18
| 812/пр_2020_прил._т._п.49.3_гр.3 | НР (049.3 Электротехнические установки на других объектах) |  | % |  | 97 |  | 1 |  | 97 | [6 empty] | 1456.14
| 774/пр_2020_прил._т._п.49.3_гр.3 | СП (049.3 Электротехнические установки на других объектах) |  | % |  | 51 |  | 1 |  | 51 | [6 empty] | 765.6
|  | Всего по позиции | [10 empty] | 31274.5 |  |  |  | 3752.94
Итого по разделу
|  | Прямые затраты | [14 empty] | 96316,88
|  | оплата труда | [14 empty] | 37183
|  | эксплуатация машин | [14 empty] | 15884,04
|  | оплата труда машинистов | [14 empty] | 9249,10
|  | материальные ресурсы | [14 empty] | 34000,74
|  | Итого ФОТ | [14 empty] | 48729,08
|  | Итого накладные расходы | [14 empty] | 45039,15
|  | Итого сметная прибыль | [14 empty] | 23680,38
|  | Итого по разделу | [14 empty] | 165036,41
Справочно
|  | затраты труда рабочих | [14 empty] | 66,27
|  | затраты труда машинистов | [14 empty] | 14,10
Заземление
37 | ГЭСН-33-03-004-02 | Забивка вертикальных заземлителей вручную на глубину до 3 м Кзт=1,15; Кэм=1,15; Кзтм=1,15_Производство работ осуществляется в стесненных условиях населенных пунктов |  | шт |  | 20 |  | 1 |  | 20
| 421/пр_2020_прил.10_т.1_п.5_гр.3 | Кзт=1,15; Кэм=1,15; Кзтм=1,15_Производство работ осуществляется в стесненных условиях населенных пунктов
| 1 | ОТ(ЗТ) |  | чел.-ч | [5 empty] | 15.41 | [6 empty] | 7642.9
| ФСБЦ ТЗ-1-100-29 | Средний разряд работы 2,9 |  | чел.-ч |  | 0.67 |  | 1.15 |  | 15.41 |  |  | 495.97 | 1 |  |  | 7642.9
| 2 | ЭМ | [14 empty] | 298.63
| 3 | ОТм(ЗТм) |  | чел.-ч | [12 empty] | 0
| ФСБЦ 91.17.04-034 | Агрегаты сварочные с двигателем внутреннего сгорания для ручной дуговой сварки, сварочный ток до 400 А, количество постов 1 |  | маш.-ч |  | 0.12 |  | 1.15 |  | 2.76 |  |  | 108.2 |  |  |  | 298.63
| 4 | М | [14 empty] | 4863.99
| ФСБЦ 08.4.03.02-0002 | Сталь арматурная горячекатаная гладкая, класс A-I, диаметр 6-22 мм |  | т |  | 0.005 |  | 1 |  | 0.1 | 63745 | 0.75 | 47808.75 |  |  |  | 4780.88
| ФСБЦ 01.7.11.07-0227 | Электроды сварочные для сварки низколегированных и углеродистых сталей УОНИ 13/45, Э42А, диаметр 4-5 мм |  | кг |  | 0.03 |  | 1 |  | 0.6 | 155.63 | 0.89 | 138.51 |  |  |  | 83.11
|  | Итого прямые затраты | [14 empty] | 12805.52
|  | ФОТ | [14 empty] | 7642.9
| 812/пр_2020_прил._т._п.27_гр.3 | НР (027 Линии электропередачи) |  | % |  | 103 |  | 1 |  | 103 | [6 empty] | 7872.19
| 774/пр_2020_прил._т._п.27_гр.3 | СП (027 Линии электропередачи) |  | % |  | 60 |  | 1 |  | 60 | [6 empty] | 4585.74
|  | Всего по позиции | [10 empty] | 1263.17 |  |  |  | 25263.45
38 | ГЭСН-33-04-015-01 | Устройство шин заземления опор ВЛ и подстанций Кзт=1,15; Кэм=1,15; Кзтм=1,15_Производство работ осуществляется в стесненных условиях населенных пунктов Объем: 48 + 4 |  | 10 м |  | 5.2 |  | 1 |  | 5.2
| 421/пр_2020_прил.10_т.1_п.5_гр.3 | Кзт=1,15; Кэм=1,15; Кзтм=1,15_Производство работ осуществляется в стесненных условиях населенных пунктов
| 1 | ОТ(ЗТ) |  | чел.-ч | [5 empty] | 10.764 | [6 empty] | 5338.62
| ФСБЦ ТЗ-1-100-29 | Средний разряд работы 2,9 |  | чел.-ч |  | 1.8 |  | 1.15 |  | 10.764 |  |  | 495.97 | 1 |  |  | 5338.62
| 2 | ЭМ | [14 empty] | 71.62
| 3 | ОТм(ЗТм) |  | чел.-ч | [5 empty] | 0.0598 | [6 empty] | 33.68
| ФСБЦ 91.14.02-001 | Автомобили бортовые, грузоподъемность до 5 т |  | маш.-ч |  | 0.01 |  | 1.15 |  | 0.0598 |  |  | 656.62 |  |  |  | 39.27
| ФСБЦ ТЗ-4-100-040 | Средний разряд машинистов 4,0 |  | чел.-ч |  | 0.01 |  | 1.15 |  | 0.0598 |  |  | 563.22 | 1 |  |  | 33.68
| ФСБЦ 91.17.04-034 | Агрегаты сварочные с двигателем внутреннего сгорания для ручной дуговой сварки, сварочный ток до 400 А, количество постов 1 |  | маш.-ч |  | 0.05 |  | 1.15 |  | 0.299 |  |  | 108.2 |  |  |  | 32.35
| 4 | М | [14 empty] | 4689.19
| ФСБЦ 01.7.11.07-0227 | Электроды сварочные для сварки низколегированных и углеродистых сталей УОНИ 13/45, Э42А, диаметр 4-5 мм |  | кг |  | 0.12 |  | 1 |  | 0.624 | 155.63 | 0.89 | 138.51 |  |  |  | 86.43
| ФСБЦ 08.3.07.01-0042 | Прокат стальной горячекатаный полосовой, марки стали Ст3сп, Ст3пс, размеры 40х4 мм |  | т |  |  |  | 1 |  | 0.081598 | 67961.14 | 0.83 | 56407.75 |  |  |  | 4602.76
|  | Итого прямые затраты | [14 empty] | 10133.11
|  | ФОТ | [14 empty] | 5372.3
| 812/пр_2020_прил._т._п.27_гр.3 | НР (027 Линии электропередачи) |  | % |  | 103 |  | 1 |  | 103 | [6 empty] | 5533.47
| 774/пр_2020_прил._т._п.27_гр.3 | СП (027 Линии электропередачи) |  | % |  | 60 |  | 1 |  | 60 | [6 empty] | 3223.38
|  | Всего по позиции | [10 empty] | 3632.68 |  |  |  | 18889.96
Итого по разделу
|  | Прямые затраты | [14 empty] | 22938,63
|  | оплата труда | [14 empty] | 12981,52
|  | эксплуатация машин | [14 empty] | 370,25
|  | оплата труда машинистов | [14 empty] | 33,68
|  | материальные ресурсы | [14 empty] | 9553,18
|  | Итого ФОТ | [14 empty] | 13698,89
|  | Итого накладные расходы | [14 empty] | 13405,66
|  | Итого сметная прибыль | [14 empty] | 7809,12
|  | Итого по разделу | [14 empty] | 44153,41
Справочно
|  | затраты труда рабочих | [14 empty] | 26,17
|  | затраты труда машинистов | [14 empty] | 0,06
Отмостка
39 | ГЭСН-11-01-013-03 | Устройство покрытий: щебеночных с пропиткой битумом Кзт=1,15; Кэм=1,15; Кзтм=1,15_Производство работ осуществляется в стесненных условиях населенных пунктов |  | 100 м2 |  | 0.261 |  | 1 |  | 0.261
| 421/пр_2020_прил.10_т.1_п.5_гр.3 | Кзт=1,15; Кэм=1,15; Кзтм=1,15_Производство работ осуществляется в стесненных условиях населенных пунктов
| 1 | ОТ(ЗТ) |  | чел.-ч | [5 empty] | 7.8939 | [6 empty] | 3815.62
| ФСБЦ ТЗ-1-100-26 | Средний разряд работы 2,6 |  | чел.-ч |  | 26.3 |  | 1.15 |  | 7.8939 |  |  | 483.36 | 1 |  |  | 3815.62
| 2 | ЭМ | [14 empty] | 1146.3
| 3 | ОТм(ЗТм) |  | чел.-ч | [5 empty] | 0.87344 | [6 empty] | 572.5
| ФСБЦ 91.01.01-035 | Бульдозеры, мощность 79 кВт (108 л.с.) |  | маш.-ч |  | 1.11 |  | 1.15 |  | 0.33317 | 887.54 | 1.38 | 1224.81 |  |  |  | 408.07
| ФСБЦ ТЗ-4-100-060 | Средний разряд машинистов 6,0 |  | чел.-ч |  | 1.11 |  | 1.15 |  | 0.33317 |  |  | 756.56 | 1 |  |  | 252.06
| ФСБЦ 91.06.05-011 | Погрузчики одноковшовые универсальные фронтальные пневмоколесные, номинальная вместимость основного ковша 2,6 м3, грузоподъемность 5 т |  | маш.-ч |  | 0.64 |  | 1.15 |  | 0.1921 |  |  | 1615.17 |  |  |  | 310.27
| ФСБЦ ТЗ-4-100-050 | Средний разряд машинистов 5,0 |  | чел.-ч |  | 0.64 |  | 1.15 |  | 0.1921 |  |  | 647.28 | 1 |  |  | 124.34
| ФСБЦ 91.08.02-011 | Гудронаторы ручные |  | маш.-ч |  | 5.1 |  | 1.15 |  | 1.5308 | 8.22 | 1.21 | 9.95 |  |  |  | 15.23
| ФСБЦ 91.08.03-015 | Катки самоходные гладкие вибрационные, масса 5 т |  | маш.-ч |  | 1.02 |  | 1.15 |  | 0.30615 |  |  | 1258 |  |  |  | 385.14
| ФСБЦ ТЗ-4-100-040 | Средний разряд машинистов 4,0 |  | чел.-ч |  | 1.02 |  | 1.15 |  | 0.30615 |  |  | 563.22 | 1 |  |  | 172.43
| ФСБЦ 91.14.02-001 | Автомобили бортовые, грузоподъемность до 5 т |  | маш.-ч |  | 0.14 |  | 1.15 |  | 0.042021 |  |  | 656.62 |  |  |  | 27.59
| ФСБЦ ТЗ-4-100-040 | Средний разряд машинистов 4,0 |  | чел.-ч |  | 0.14 |  | 1.15 |  | 0.042021 |  |  | 563.22 | 1 |  |  | 23.67
| 4 | М | [14 empty] | 3043.44
| ФСБЦ 02.2.05.04-2108 | Щебень из плотных горных пород для строительных работ М 1000, фракция 40-80(70) мм |  | м3 |  |  |  | 1 |  | 1.4981 | 2184.44 | 0.93 | 2031.53 |  |  |  | 3043.44
|  | Итого прямые затраты | [14 empty] | 8577.86
|  | ФОТ | [14 empty] | 4388.12
| 812/пр_2020_прил._т._п.11_гр.3 | НР (011 Полы) |  | % |  | 112 |  | 1 |  | 112 | [6 empty] | 4914.69
| 774/пр_2020_прил._т._п.11_гр.3 | СП (011 Полы) |  | % |  | 65 |  | 1 |  | 65 | [6 empty] | 2852.28
|  | Всего по позиции | [10 empty] | 62623.87 |  |  |  | 16344.83
40 | ГЭСН-27-07-001-01 | Устройство асфальтобетонных покрытий дорожек и тротуаров однослойных из литой мелкозернистой асфальтобетонной смеси толщиной 3 см Кзт=1,15; Кэм=1,15; Кзтм=1,15_Производство работ осуществляется в стесненных условиях населенных пунктов |  | 100 м2 |  | 0.261 |  | 1 |  | 0.261
| 421/пр_2020_прил.10_т.1_п.5_гр.3 | Кзт=1,15; Кэм=1,15; Кзтм=1,15_Производство работ осуществляется в стесненных условиях населенных пунктов
| 1 | ОТ(ЗТ) |  | чел.-ч | [5 empty] | 4.3222 | [6 empty] | 2352.55
| ФСБЦ ТЗ-1-100-37 | Средний разряд работы 3,7 |  | чел.-ч |  | 14.4 |  | 1.15 |  | 4.3222 |  |  | 544.3 | 1 |  |  | 2352.55
| 2 | ЭМ | [14 empty] | 42.06
| 3 | ОТм(ЗТм) |  | чел.-ч | [5 empty] | 0.021011 | [6 empty] | 13.75
| ФСБЦ 91.05.05-015 | Краны на автомобильном ходу, грузоподъемность 16 т |  | маш.-ч |  | 0.02 |  | 1.15 |  | 0.006003 |  |  | 1631.99 |  |  |  | 9.8
| ФСБЦ ТЗ-4-100-060 | Средний разряд машинистов 6,0 |  | чел.-ч |  | 0.02 |  | 1.15 |  | 0.006003 |  |  | 756.56 | 1 |  |  | 4.54
| ФСБЦ 91.06.05-011 | Погрузчики одноковшовые универсальные фронтальные пневмоколесные, номинальная вместимость основного ковша 2,6 м3, грузоподъемность 5 т |  | маш.-ч |  | 0.03 |  | 1.15 |  | 0.009005 |  |  | 1615.17 |  |  |  | 14.54
| ФСБЦ ТЗ-4-100-050 | Средний разряд машинистов 5,0 |  | чел.-ч |  | 0.03 |  | 1.15 |  | 0.009005 |  |  | 647.28 | 1 |  |  | 5.83
| ФСБЦ 91.08.09-001 | Плиты вибрационные с двигателем внутреннего сгорания, мощность до 6 кВт (8 л.с.) |  | маш.-ч |  | 0.85 |  | 1.15 |  | 0.25513 |  |  | 54.02 |  |  |  | 13.78
| ФСБЦ 91.14.02-001 | Автомобили бортовые, грузоподъемность до 5 т |  | маш.-ч |  | 0.02 |  | 1.15 |  | 0.006003 |  |  | 656.62 |  |  |  | 3.94
| ФСБЦ ТЗ-4-100-040 | Средний разряд машинистов 4,0 |  | чел.-ч |  | 0.02 |  | 1.15 |  | 0.006003 |  |  | 563.22 | 1 |  |  | 3.38
| 4 | М | [14 empty] | 10504.16
| ФСБЦ 01.2.01.01-1026 | Битум нефтяной дорожный БНД 90/130 |  | т |  | 0.06 |  | 1 |  | 0.01566 | 22876.38 | 1.01 | 23105.14 |  |  |  | 361.83
| ФСБЦ 02.3.01.02-1118 | Песок природный для строительных работ II класс, средний |  | м3 |  | 0.5 |  | 1 |  | 0.1305 |  |  | 826.43 |  |  |  | 107.85
| ФСБЦ 04.2.01.01-0046 | Смеси асфальтобетонные плотные мелкозернистые, тип А, марка I |  | т |  |  |  | 1 |  | 1.8635 | 3713.62 | 1.45 | 5384.75 |  |  |  | 10034.48
|  | Итого прямые затраты | [14 empty] | 12912.52
|  | ФОТ | [14 empty] | 2366.3
| 812/пр_2020_прил._т._п.21.1_гр.3 | НР (021.1 Автомобильные дороги: устройство покрытий дорожек, тротуаров, мостовых и площадок и прочее) |  | % |  | 113 |  | 1 |  | 113 | [6 empty] | 2673.92
| 774/пр_2020_прил._т._п.21.1_гр.3 | СП (021.1 Автомобильные дороги: устройство покрытий дорожек, тротуаров, мостовых и площадок и прочее) |  | % |  | 77 |  | 1 |  | 77 | [6 empty] | 1822.05
|  | Всего по позиции | [10 empty] | 66699.2 |  |  |  | 17408.49
Итого по разделу
|  | Прямые затраты | [14 empty] | 21490,38
|  | оплата труда | [14 empty] | 6168,17
|  | эксплуатация машин | [14 empty] | 1188,36
|  | оплата труда машинистов | [14 empty] | 586,25
|  | материальные ресурсы | [14 empty] | 13547,60
|  | Итого ФОТ | [14 empty] | 7141,44
|  | Итого накладные расходы | [14 empty] | 7588,61
|  | Итого сметная прибыль | [14 empty] | 4674,33
|  | Итого по разделу | [14 empty] | 33753,32
Справочно
|  | затраты труда рабочих | [14 empty] | 12,21
|  | затраты труда машинистов | [14 empty] | 0,89
Дренаж
41 | ГЭСН-23-03-001-04 | Устройство круглых сборных железобетонных канализационных колодцев диаметром: 1 м в мокрых грунтах Кзт=1,35; Кэм=1,35; Кзтм=1,35_Производство работ осуществляется внутри работающих трансформаторных и распределительных подстанций, электропомещениях (щитовые, пультовые, подстанции, реакторные, распределительные устройства и пункты, кабельные шахты, тоннели и каналы, кабельные полуэтажи) с действующим электрооборудованием или кабельными линиями под напряжением Объем: 3 * 0.18 + 6 * 0.16 + 3 * 0.1 + 3 * 0.045 |  | 10 м3 |  | 0.1935 |  | 1 |  | 0.1935
| 421/пр_2020_прил.10_т.3_п.5_гр.3 | Кзт=1,35; Кэм=1,35; Кзтм=1,35_Производство работ осуществляется внутри работающих трансформаторных и распределительных подстанций, электропомещениях (щитовые, пультовые, подстанции, реакторные, распределительные устройства и пункты, кабельные шахты, тоннели и каналы, кабельные полуэтажи) с действующим электрооборудованием или кабельными линиями под напряжением
| 1 | ОТ(ЗТ) |  | чел.-ч | [5 empty] | 41.4512 | [6 empty] | 22039.18
| ФСБЦ ТЗ-1-100-35 | Средний разряд работы 3,5 |  | чел.-ч |  | 158.68 |  | 1.35 |  | 41.4512 |  |  | 531.69 | 1 |  |  | 22039.18
| 2 | ЭМ | [14 empty] | 8454.03
| 3 | ОТм(ЗТм) |  | чел.-ч | [5 empty] | 5.8488 | [6 empty] | 4202.77
| ФСБЦ 91.05.05-015 | Краны на автомобильном ходу, грузоподъемность 16 т |  | маш.-ч |  | 17.99 |  | 1.35 |  | 4.6994 |  |  | 1631.99 |  |  |  | 7669.44
| ФСБЦ ТЗ-4-100-060 | Средний разряд машинистов 6,0 |  | чел.-ч |  | 17.99 |  | 1.35 |  | 4.6994 |  |  | 756.56 | 1 |  |  | 3555.41
| ФСБЦ 91.08.04-021 | Котлы битумные передвижные электрические с центробежной мешалкой, объем загрузочной емкости 400 л |  | маш.-ч |  | 0.76 |  | 1.35 |  | 0.19853 | 95.25 | 1.58 | 150.5 |  |  |  | 29.88
| ФСБЦ 91.14.02-001 | Автомобили бортовые, грузоподъемность до 5 т |  | маш.-ч |  | 4.4 |  | 1.35 |  | 1.1494 |  |  | 656.62 |  |  |  | 754.71
| ФСБЦ ТЗ-4-100-040 | Средний разряд машинистов 4,0 |  | чел.-ч |  | 4.4 |  | 1.35 |  | 1.1494 |  |  | 563.22 | 1 |  |  | 647.36
| 4 | М | [14 empty] | 223340.86
| ФСБЦ 03.2.01.01-0001 | Портландцемент бездобавочный общестроительный ЦЕМ 0 32,5Н |  | т |  | 0.008 |  | 1 |  | 0.001548 | 4800.85 | 1.67 | 8017.42 |  |  |  | 12.41
| ФСБЦ 04.2.01.01-0048 | Смеси асфальтобетонные плотные мелкозернистые, тип Б, марка I |  | т |  | 0.21 |  | 1 |  | 0.040635 | 3622.62 | 1.45 | 5252.8 |  |  |  | 213.45
| ФСБЦ 01.2.01.02-0054 | Битум нефтяной строительный БН-90/10 |  | т |  | 0.1 |  | 1 |  | 0.01935 | 22965.21 | 1.2 | 27558.25 |  |  |  | 533.25
| ФСБЦ 04.3.01.03-0001 | Раствор хризотилцементный |  | м3 |  | 0.0445 |  | 1 |  | 0.008611 | 2750.65 | 1.28 | 3520.83 |  |  |  | 30.32
| ФСБЦ 01.3.01.08-0001 | Топливо дизельное |  | т |  | 0.018 |  | 1 |  | 0.003483 |  |  | 57296.61 |  |  |  | 199.56
| ФСБЦ 04.3.01.09-0012 | Раствор готовый кладочный, цементный, М50 |  | м3 |  | 0.72 |  | 1 |  | 0.13932 | 3486.8 | 1.28 | 4463.1 |  |  |  | 621.8
| ФСБЦ 01.7.07.29-0031 | Каболка |  | т |  | 0.072 |  | 1 |  | 0.013932 | 160056.6 | 1.42 | 227280.37 |  |  |  | 3166.47
| ФСБЦ 01.7.16.04-0013 | Щит опалубки линейный крупнощитовой стальной, разборно-переставной, инвентарный, для опалубки стен |  | т |  | 0.017 |  | 1 |  | 0.00329 | 109483.34 | 1.17 | 128095.51 |  |  |  | 421.43
| ФСБЦ 05.1.01.11-0044 | Плиты днища железобетонные, объем до 0,5 м3, бетон В15, расход арматуры от 50 до 100 кг/м3 |  | м3 |  |  |  | 1 |  | 3 | 10149.72 | 1.2 | 12179.66 |  |  |  | 36538.98
| ФСБЦ 05.1.01.09-0062 | Кольца стеновые смотровых колодцев железобетонные, объем до 0,6 м3, бетон В20, расход арматуры до 50 кг/м3 |  | м3 |  |  |  | 1 |  | 1.44 | 6039.5 | 1.17 | 7066.22 |  |  |  | 10175.36
| ФСБЦ 05.1.06.09-0088 | Плиты перекрытия железобетонные, объем до 0,6 м3, бетон В15, расход арматуры от 150 до 200 кг/м3 |  | м3 |  |  |  | 1 |  | 3 | 17837.53 | 1.26 | 22475.29 |  |  |  | 67425.87
| ФСБЦ 05.1.01.09-0042 | Кольца опорные железобетонные, объем до 0,1 м3, бетон В15, расход арматуры от 50 до 100 кг/м3 |  | м3 |  |  |  | 1 |  | 3 |  |  | 25892.57 |  |  |  | 77677.71
| ФСБЦ 08.1.02.06-0043 | Люк чугунный круглый тяжелый, номинальная нагрузка 250 кН, диаметр лаза 600 мм |  | шт |  |  |  | 1 |  | 3 | 6404.93 | 1.37 | 8774.75 |  |  |  | 26324.25
|  | Итого прямые затраты | [14 empty] | 258036.84
|  | ФОТ | [14 empty] | 26241.95
| 812/пр_2020_прил._т._п.18_гр.3 | НР (018 Наружные сети водопровода, канализации, теплоснабжения, газопроводы) |  | % |  | 117 |  | 1 |  | 117 | [6 empty] | 30703.08
| 774/пр_2020_прил._т._п.18_гр.3 | СП (018 Наружные сети водопровода, канализации, теплоснабжения, газопроводы) |  | % |  | 74 |  | 1 |  | 74 | [6 empty] | 19419.04
|  | Всего по позиции | [10 empty] | 1592552.76 |  |  |  | 308158.96
42 | ГЭСН-23-01-001-01 | Устройство основания под трубопроводы: песчаного Кзт=1,35; Кэм=1,35; Кзтм=1,35_Производство работ осуществляется внутри работающих трансформаторных и распределительных подстанций, электропомещениях (щитовые, пультовые, подстанции, реакторные, распределительные устройства и пункты, кабельные шахты, тоннели и каналы, кабельные полуэтажи) с действующим электрооборудованием или кабельными линиями под напряжением |  | 10 м3 |  | 0.9 |  | 1 |  | 0.9
| 421/пр_2020_прил.10_т.3_п.5_гр.3 | Кзт=1,35; Кэм=1,35; Кзтм=1,35_Производство работ осуществляется внутри работающих трансформаторных и распределительных подстанций, электропомещениях (щитовые, пультовые, подстанции, реакторные, распределительные устройства и пункты, кабельные шахты, тоннели и каналы, кабельные полуэтажи) с действующим электрооборудованием или кабельными линиями под напряжением
| 1 | ОТ(ЗТ) |  | чел.-ч | [5 empty] | 12.393 | [6 empty] | 5938.11
| ФСБЦ ТЗ-1-100-25 | Средний разряд работы 2,5 |  | чел.-ч |  | 10.2 |  | 1.35 |  | 12.393 |  |  | 479.15 | 1 |  |  | 5938.11
| 2 | ЭМ | [14 empty] | 627.98
| 3 | ОТм(ЗТм) |  | чел.-ч | [5 empty] | 0.3888 | [6 empty] | 251.66
| ФСБЦ 91.06.05-011 | Погрузчики одноковшовые универсальные фронтальные пневмоколесные, номинальная вместимость основного ковша 2,6 м3, грузоподъемность 5 т |  | маш.-ч |  | 0.32 |  | 1.35 |  | 0.3888 |  |  | 1615.17 |  |  |  | 627.98
| ФСБЦ ТЗ-4-100-050 | Средний разряд машинистов 5,0 |  | чел.-ч |  | 0.32 |  | 1.35 |  | 0.3888 |  |  | 647.28 | 1 |  |  | 251.66
| 4 | М | [14 empty] | 6785.46
| ФСБЦ 02.3.01.02-1104 | Песок природный для строительных работ I класс, средний |  | м3 |  |  |  | 1 |  | 9.9 |  |  | 685.4 |  |  |  | 6785.46
|  | Итого прямые затраты | [14 empty] | 13603.21
|  | ФОТ | [14 empty] | 6189.77
| 812/пр_2020_прил._т._п.18_гр.3 | НР (018 Наружные сети водопровода, канализации, теплоснабжения, газопроводы) |  | % |  | 117 |  | 1 |  | 117 | [6 empty] | 7242.03
| 774/пр_2020_прил._т._п.18_гр.3 | СП (018 Наружные сети водопровода, канализации, теплоснабжения, газопроводы) |  | % |  | 74 |  | 1 |  | 74 | [6 empty] | 4580.43
|  | Всего по позиции | [10 empty] | 28250.74 |  |  |  | 25425.67
43 | ГЭСН-23-01-001-02 | Устройство основания под трубопроводы: щебеночного Кзт=1,35; Кэм=1,35; Кзтм=1,35_Производство работ осуществляется внутри работающих трансформаторных и распределительных подстанций, электропомещениях (щитовые, пультовые, подстанции, реакторные, распределительные устройства и пункты, кабельные шахты, тоннели и каналы, кабельные полуэтажи) с действующим электрооборудованием или кабельными линиями под напряжением |  | 10 м3 |  | 1.02 |  | 1 |  | 1.02
| 421/пр_2020_прил.10_т.3_п.5_гр.3 | Кзт=1,35; Кэм=1,35; Кзтм=1,35_Производство работ осуществляется внутри работающих трансформаторных и распределительных подстанций, электропомещениях (щитовые, пультовые, подстанции, реакторные, распределительные устройства и пункты, кабельные шахты, тоннели и каналы, кабельные полуэтажи) с действующим электрооборудованием или кабельными линиями под напряжением
| 1 | ОТ(ЗТ) |  | чел.-ч | [5 empty] | 14.0454 | [6 empty] | 6729.85
| ФСБЦ ТЗ-1-100-25 | Средний разряд работы 2,5 |  | чел.-ч |  | 10.2 |  | 1.35 |  | 14.0454 |  |  | 479.15 | 1 |  |  | 6729.85
| 2 | ЭМ | [14 empty] | 1045.32
| 3 | ОТм(ЗТм) |  | чел.-ч | [5 empty] | 0.64719 | [6 empty] | 418.91
| ФСБЦ 91.06.05-011 | Погрузчики одноковшовые универсальные фронтальные пневмоколесные, номинальная вместимость основного ковша 2,6 м3, грузоподъемность 5 т |  | маш.-ч |  | 0.47 |  | 1.35 |  | 0.64719 |  |  | 1615.17 |  |  |  | 1045.32
| ФСБЦ ТЗ-4-100-050 | Средний разряд машинистов 5,0 |  | чел.-ч |  | 0.47 |  | 1.35 |  | 0.64719 |  |  | 647.28 | 1 |  |  | 418.91
| 4 | М | [14 empty] | 19578.98
| ФСБЦ 02.2.05.04-2064 | Щебень из плотных горных пород для строительных работ М 1400, фракция 10-20 мм |  | м3 |  |  |  | 1 |  | 12.24 | 3136.45 | 0.51 | 1599.59 |  |  |  | 19578.98
|  | Итого прямые затраты | [14 empty] | 27773.06
|  | ФОТ | [14 empty] | 7148.76
| 812/пр_2020_прил._т._п.18_гр.3 | НР (018 Наружные сети водопровода, канализации, теплоснабжения, газопроводы) |  | % |  | 117 |  | 1 |  | 117 | [6 empty] | 8364.05
| 774/пр_2020_прил._т._п.18_гр.3 | СП (018 Наружные сети водопровода, канализации, теплоснабжения, газопроводы) |  | % |  | 74 |  | 1 |  | 74 | [6 empty] | 5290.08
|  | Всего по позиции | [10 empty] | 40614.89 |  |  |  | 41427.19
44 | ГЭСН-22-01-021-05 | Укладка трубопроводов из полиэтиленовых труб диаметром: 160 мм Кзт=1,35; Кэм=1,35; Кзтм=1,35_Производство работ осуществляется внутри работающих трансформаторных и распределительных подстанций, электропомещениях (щитовые, пультовые, подстанции, реакторные, распределительные устройства и пункты, кабельные шахты, тоннели и каналы, кабельные полуэтажи) с действующим электрооборудованием или кабельными линиями под напряжением |  | км |  | 0.036 |  | 1 |  | 0.036
| 421/пр_2020_прил.10_т.3_п.5_гр.3 | Кзт=1,35; Кэм=1,35; Кзтм=1,35_Производство работ осуществляется внутри работающих трансформаторных и распределительных подстанций, электропомещениях (щитовые, пультовые, подстанции, реакторные, распределительные устройства и пункты, кабельные шахты, тоннели и каналы, кабельные полуэтажи) с действующим электрооборудованием или кабельными линиями под напряжением
| 1 | ОТ(ЗТ) |  | чел.-ч | [5 empty] | 13.9249 | [6 empty] | 7491.58
| ФСБЦ ТЗ-1-100-36 | Средний разряд работы 3,6 |  | чел.-ч |  | 286.52 |  | 1.35 |  | 13.9249 |  |  | 538 | 1 |  |  | 7491.58
| 2 | ЭМ | [14 empty] | 239.76
| 3 | ОТм(ЗТм) |  | чел.-ч | [5 empty] | 0.14944 | [6 empty] | 91.13
| ФСБЦ 91.05.05-015 | Краны на автомобильном ходу, грузоподъемность 16 т |  | маш.-ч |  | 0.73 |  | 1.35 |  | 0.035478 |  |  | 1631.99 |  |  |  | 57.9
| ФСБЦ ТЗ-4-100-060 | Средний разряд машинистов 6,0 |  | чел.-ч |  | 0.73 |  | 1.35 |  | 0.035478 |  |  | 756.56 | 1 |  |  | 26.84
| ФСБЦ 91.10.09-012 | Установки для гидравлических испытаний трубопроводов, давление нагнетания низкое 0,1 МПа (1 кгс/см2), высокое 10 МПа (100 кгс/см2) при работе от передвижных электростанций |  | маш.-ч |  | 20 |  | 1.35 |  | 0.972 | 11.68 | 1.52 | 17.75 |  |  |  | 17.25
| ФСБЦ 91.14.04-002 | Тягачи седельные, нагрузка на седельно-сцепное устройство до 15 т |  | маш.-ч |  | 0.025 |  | 1.35 |  | 0.001215 |  |  | 1126.64 |  |  |  | 1.37
| ФСБЦ ТЗ-4-100-050 | Средний разряд машинистов 5,0 |  | чел.-ч |  | 0.025 |  | 1.35 |  | 0.001215 |  |  | 647.28 | 1 |  |  | 0.79
| ФСБЦ 91.14.05-012 | Полуприцепы общего назначения, грузоподъемность до 15 т |  | маш.-ч |  | 0.025 |  | 1.35 |  | 0.001215 | 105.74 | 1.57 | 166.01 |  |  |  | 0.2
| ФСБЦ 91.16.01-002 | Электростанции передвижные, мощность 4 кВт |  | маш.-ч |  | 2.32 |  | 1.35 |  | 0.11275 |  |  | 131.29 |  |  |  | 14.8
| ФСБЦ ТЗ-4-100-040 | Средний разряд машинистов 4,0 |  | чел.-ч |  | 2.32 |  | 1.35 |  | 0.11275 |  |  | 563.22 | 1 |  |  | 63.5
| ФСБЦ 91.17.04-056 | Аппараты с полуавтоматическим управлением процессом сварки "встык" пластмассовых труб диаметром до 160 мм |  | маш.-ч |  | 39.79 |  | 1.35 |  | 1.9338 | 50.77 | 1.51 | 76.66 |  |  |  | 148.24
| 4 | М | [14 empty] | 37491.47
| ФСБЦ 12.1.02.06-0012 | Рубероид кровельный РКК-350 |  | м2 |  | 0.44 |  | 1 |  | 0.01584 | 47.57 | 1.41 | 67.07 |  |  |  | 1.06
| ФСБЦ 01.7.03.01-0001 | Вода |  | м3 |  | 20.5 |  | 1 |  | 0.738 | 35.71 | 0.82 | 29.28 |  |  |  | 21.61
| ФСБЦ 24.3.02.03-0002 | Трубы дренажные гофрированные двухслойные полипропиленовые, SN16, диаметр 160 мм |  | м |  |  |  | 1 |  | 36 | 1182.73 | 0.88 | 1040.8 |  |  |  | 37468.8
|  | Итого прямые затраты | [14 empty] | 45313.94
|  | ФОТ | [14 empty] | 7582.71
| 812/пр_2020_прил._т._п.18_гр.3 | НР (018 Наружные сети водопровода, канализации, теплоснабжения, газопроводы) |  | % |  | 117 |  | 1 |  | 117 | [6 empty] | 8871.77
| 774/пр_2020_прил._т._п.18_гр.3 | СП (018 Наружные сети водопровода, канализации, теплоснабжения, газопроводы) |  | % |  | 74 |  | 1 |  | 74 | [6 empty] | 5611.21
|  | Всего по позиции | [10 empty] | 1661025.56 |  |  |  | 59796.92
45 | ГЭСН-46-03-013-57 | Сверление горизонтальных отверстий в бетонных конструкциях стен перфоратором глубиной 100 мм диаметром: свыше 125 мм до 150 мм Кзт=1,15; Кэм=1,15; Кзтм=1,15_Производство работ осуществляется в стесненных условиях населенных пунктов |  | 100 отверстий |  | 0.1 |  | 1 |  | 0.1
| 421/пр_2020_прил.10_т.1_п.5_гр.3 | Кзт=1,15; Кэм=1,15; Кзтм=1,15_Производство работ осуществляется в стесненных условиях населенных пунктов
| 1 | ОТ(ЗТ) |  | чел.-ч | [5 empty] | 8.6503 | [6 empty] | 4326.62
| ФСБЦ ТЗ-1-100-30 | Средний разряд работы 3,0 |  | чел.-ч |  | 75.22 |  | 1.15 |  | 8.6503 |  |  | 500.17 | 1 |  |  | 4326.62
| 2 | ЭМ | [14 empty] | 0
| 3 | ОТм(ЗТм) |  | чел.-ч | [12 empty] | 0
| 4 | М | [14 empty] | 95.36
| ФСБЦ 01.7.03.04-0001 | Электроэнергия |  | кВт-ч |  | 106.305 |  | 1 |  | 10.6305 |  |  | 8.97 |  |  |  | 95.36
|  | Итого прямые затраты | [14 empty] | 4421.98
|  | ФОТ | [14 empty] | 4326.62
| 812/пр_2020_прил._т._п.40.1_гр.3 | НР (040.1 Работы по реконструкции зданий и сооружений: усиление и замена существующих конструкций, возведение отдельных конс) |  | % |  | 103 |  | 1 |  | 103 | [6 empty] | 4456.42
| 774/пр_2020_прил._т._п.40.1_гр.3 | СП (040.1 Работы по реконструкции зданий и сооружений: усиление и замена существующих конструкций, возведение отдельных конс) |  | % |  | 59 |  | 1 |  | 59 | [6 empty] | 2552.71
|  | Всего по позиции | [10 empty] | 114311.1 |  |  |  | 11431.11
46 | ГЭСН-22-03-007-03 | Установка задвижек или клапанов обратных стальных диаметром: 150 мм Кзт=1,15; Кэм=1,15; Кзтм=1,15_Производство работ осуществляется в стесненных условиях населенных пунктов |  | шт |  | 2 |  | 1 |  | 2
| 421/пр_2020_прил.10_т.1_п.5_гр.3 | Кзт=1,15; Кэм=1,15; Кзтм=1,15_Производство работ осуществляется в стесненных условиях населенных пунктов
| 1 | ОТ(ЗТ) |  | чел.-ч | [5 empty] | 5.658 | [6 empty] | 3044
| ФСБЦ ТЗ-1-100-36 | Средний разряд работы 3,6 |  | чел.-ч |  | 2.46 |  | 1.15 |  | 5.658 |  |  | 538 | 1 |  |  | 3044
| 2 | ЭМ | [14 empty] | 684.27
| 3 | ОТм(ЗТм) |  | чел.-ч | [5 empty] | 0.644 | [6 empty] | 408.92
| ФСБЦ 91.05.05-015 | Краны на автомобильном ходу, грузоподъемность 16 т |  | маш.-ч |  | 0.03 |  | 1.15 |  | 0.069 |  |  | 1631.99 |  |  |  | 112.61
| ФСБЦ ТЗ-4-100-060 | Средний разряд машинистов 6,0 |  | чел.-ч |  | 0.03 |  | 1.15 |  | 0.069 |  |  | 756.56 | 1 |  |  | 52.2
| ФСБЦ 91.10.05-004 | Трубоукладчики, номинальная грузоподъемность 6,3 т |  | маш.-ч |  | 0.17 |  | 1.15 |  | 0.391 | 994.01 | 1.16 | 1153.05 |  |  |  | 450.84
| ФСБЦ ТЗ-4-100-050 | Средний разряд машинистов 5,0 |  | чел.-ч |  | 0.17 |  | 1.15 |  | 0.391 |  |  | 647.28 | 1 |  |  | 253.09
| ФСБЦ 91.14.02-001 | Автомобили бортовые, грузоподъемность до 5 т |  | маш.-ч |  | 0.08 |  | 1.15 |  | 0.184 |  |  | 656.62 |  |  |  | 120.82
| ФСБЦ ТЗ-4-100-040 | Средний разряд машинистов 4,0 |  | чел.-ч |  | 0.08 |  | 1.15 |  | 0.184 |  |  | 563.22 | 1 |  |  | 103.63
| 4 | М | [14 empty] | 18530.01
| ФСБЦ 01.7.15.03-0015 | Болты стальные с шестигранной головкой, в комплекте с шестигранной гайкой и плоской круглой шайбой, диаметр резьбы М20 (М22), длина болта 40-220 мм |  | т |  | 0.006 |  | 1 |  | 0.012 | 151744.95 | 1.14 | 172989.24 |  |  |  | 2075.87
| ФСБЦ 01.7.19.04-0031 | Прокладки резиновые (пластина техническая прессованная) |  | кг |  | 0.15 |  | 1 |  | 0.3 | 138.5 | 1.65 | 228.53 |  |  |  | 68.56
| ФСБЦ 18.1.04.02-0005 | Клапан обратный поворотный однодисковый 19ч21бр, присоединение к трубопроводу межфланцевое, номинальное давление 1,6 МПа, номинальный диаметр 150 мм |  | шт |  |  |  | 1 |  | 2 | 2844.72 | 2.88 | 8192.79 |  |  |  | 16385.58
|  | Итого прямые затраты | [14 empty] | 22667.2
|  | ФОТ | [14 empty] | 3452.92
| 812/пр_2020_прил._т._п.18_гр.3 | НР (018 Наружные сети водопровода, канализации, теплоснабжения, газопроводы) |  | % |  | 117 |  | 1 |  | 117 | [6 empty] | 4039.92
| 774/пр_2020_прил._т._п.18_гр.3 | СП (018 Наружные сети водопровода, канализации, теплоснабжения, газопроводы) |  | % |  | 74 |  | 1 |  | 74 | [6 empty] | 2555.16
|  | Всего по позиции | [10 empty] | 14631.14 |  |  |  | 29262.28
47 | ГЭСН-01-02-033-01 | Засыпка пазух котлованов спецсооружений дренирующим песком Кзт=1,15; Кэм=1,15; Кзтм=1,15_Производство работ осуществляется в стесненных условиях населенных пунктов |  | 10 м3 |  | 0.2 |  | 1 |  | 0.2
| 421/пр_2020_прил.10_т.1_п.5_гр.3 | Кзт=1,15; Кэм=1,15; Кзтм=1,15_Производство работ осуществляется в стесненных условиях населенных пунктов
| 1 | ОТ(ЗТ) |  | чел.-ч | [5 empty] | 3.0889 | [6 empty] | 1298.3
| ФСБЦ ТЗ-1-100-10 | Средний разряд работы 1,0 |  | чел.-ч |  | 13.43 |  | 1.15 |  | 3.0889 |  |  | 420.31 | 1 |  |  | 1298.3
| 2 | ЭМ | [14 empty] | 126.07
| 3 | ОТм(ЗТм) |  | чел.-ч | [5 empty] | 0.2139 | [6 empty] | 129.81
| ФСБЦ 91.01.01-035 | Бульдозеры, мощность 79 кВт (108 л.с.) |  | маш.-ч |  | 0.21 |  | 1.15 |  | 0.0483 | 887.54 | 1.38 | 1224.81 |  |  |  | 59.16
| ФСБЦ ТЗ-4-100-060 | Средний разряд машинистов 6,0 |  | чел.-ч |  | 0.21 |  | 1.15 |  | 0.0483 |  |  | 756.56 | 1 |  |  | 36.54
| ФСБЦ 91.08.09-023 | Трамбовки пневматические при работе от передвижных компрессорных установок |  | маш.-ч |  | 1.43 |  | 1.15 |  | 0.3289 | 2.41 | 1.11 | 2.68 |  |  |  | 0.88
| ФСБЦ 91.18.01-007 | Компрессоры винтовые передвижные с двигателем внутреннего сгорания, давление до 0,7 МПа (7 атм), производительность до 5,4 м3/мин |  | маш.-ч |  | 0.72 |  | 1.15 |  | 0.1656 |  |  | 398.72 |  |  |  | 66.03
| ФСБЦ ТЗ-4-100-040 | Средний разряд машинистов 4,0 |  | чел.-ч |  | 0.72 |  | 1.15 |  | 0.1656 |  |  | 563.22 | 1 |  |  | 93.27
| 4 | М | [14 empty] | 1507.88
| ФСБЦ 02.3.01.02-1104 | Песок природный для строительных работ I класс, средний |  | м3 |  |  |  | 1 |  | 2.2 |  |  | 685.4 |  |  |  | 1507.88
|  | Итого прямые затраты | [14 empty] | 3062.06
|  | ФОТ | [14 empty] | 1428.11
| 812/пр_2020_прил._т._п.1.4_гр.3 | НР (001.4 Земляные работы, выполняемые по другим видам работ (подготовительным, сопутствующим, укрепительным)) |  | % |  | 89 |  | 1 |  | 89 | [6 empty] | 1271.02
| 774/пр_2020_прил._т._п.1.4_гр.3 | СП (001.4 Земляные работы, выполняемые по другим видам работ (подготовительным, сопутствующим, укрепительным)) |  | % |  | 41 |  | 1 |  | 41 | [6 empty] | 585.53
|  | Всего по позиции | [10 empty] | 24593.05 |  |  |  | 4918.61
Итого по разделу
|  | Прямые затраты | [14 empty] | 374878,29
|  | оплата труда | [14 empty] | 50867,64
|  | эксплуатация машин | [14 empty] | 11177,43
|  | оплата труда машинистов | [14 empty] | 5503,20
|  | материальные ресурсы | [14 empty] | 307330,02
|  | Итого ФОТ | [14 empty] | 59683,21
|  | Итого накладные расходы | [14 empty] | 64948,29
|  | Итого сметная прибыль | [14 empty] | 40594,16
|  | Итого по разделу | [14 empty] | 480420,74
Справочно
|  | затраты труда рабочих | [14 empty] | 99,21
|  | затраты труда машинистов | [14 empty] | 7,89
Оборудование
48 | ТЦ_62.2.01.05_78_3702015155_15.09.2025_01_1.1 | 2БКТП-1250/10/0,4 кВ |  | КОМПЛЕКТ |  | 1 |  | 1 |  | 1 |  |  | 12517413.47 | 1 |  |  | 12517413.47
|  | Всего по позиции | [10 empty] | 12517413.47 |  |  |  | 12517413.47
Итого по разделу
|  | Прямые затраты | [14 empty] | 12517413,47
|  | Итого оборудование | [14 empty] | 12517413,47
|  | Итого по разделу | [14 empty] | 12517413,47
ПНР БКТП
49 | ГЭСНп-01-11-011-01 | Проверка наличия цепи между заземлителями и заземленными элементами |  | 100 измерений |  | 0.43 |  | 1 |  | 0.43
| 1 | ОТ(ЗТ) |  | чел.-ч | [5 empty] | 5.5728 | [6 empty] | 4169.32
| ФСБЦ ТЗ-2-100-06 | Рабочий 6 разряда |  | чел.-ч |  | 6.48 |  | 1 |  | 2.7864 |  |  | 756.56 | 1 |  |  | 2108.08
| ФСБЦ ТЗ-3-200-03 | Инженер III категории |  | чел.-ч |  | 6.48 |  | 1 |  | 2.7864 |  |  | 739.75 | 1 |  |  | 2061.24
| 2 | ЭМ | [14 empty] | 0
| 3 | ОТм(ЗТм) |  | чел.-ч | [12 empty] | 0
| 4 | М | [14 empty] | 0
|  | Итого прямые затраты | [14 empty] | 4169.32
|  | ФОТ | [14 empty] | 4169.32
| 812/пр_2020_прил._т._п.83_гр.3 | НР (083_1 Пусконаладочные работы. Электротехнические устройства) |  | % |  | 74 |  | 1 |  | 74 | [6 empty] | 3085.3
| 774/пр_2020_прил._т._п.83_гр.3 | СП (083_1 Пусконаладочные работы. Электротехнические устройства) |  | % |  | 36 |  | 1 |  | 36 | [6 empty] | 1500.96
|  | Всего по позиции | [10 empty] | 20361.81 |  |  |  | 8755.58
50 | ГЭСНп-01-11-010-02 | Измерение сопротивления растеканию тока: контура с диагональю до 20 м |  | измерение |  | 1 |  | 1 |  | 1
| 1 | ОТ(ЗТ) |  | чел.-ч | [5 empty] | 1.62 | [6 empty] | 1212.01
| ФСБЦ ТЗ-2-100-06 | Рабочий 6 разряда |  | чел.-ч |  | 0.81 |  | 1 |  | 0.81 |  |  | 756.56 | 1 |  |  | 612.81
| ФСБЦ ТЗ-3-200-03 | Инженер III категории |  | чел.-ч |  | 0.81 |  | 1 |  | 0.81 |  |  | 739.75 | 1 |  |  | 599.2
| 2 | ЭМ | [14 empty] | 0
| 3 | ОТм(ЗТм) |  | чел.-ч | [12 empty] | 0
| 4 | М | [14 empty] | 0
|  | Итого прямые затраты | [14 empty] | 1212.01
|  | ФОТ | [14 empty] | 1212.01
| 812/пр_2020_прил._т._п.83_гр.3 | НР (083_1 Пусконаладочные работы. Электротехнические устройства) |  | % |  | 74 |  | 1 |  | 74 | [6 empty] | 896.89
| 774/пр_2020_прил._т._п.83_гр.3 | СП (083_1 Пусконаладочные работы. Электротехнические устройства) |  | % |  | 36 |  | 1 |  | 36 | [6 empty] | 436.32
|  | Всего по позиции | [10 empty] | 2545.22 |  |  |  | 2545.22
51 | ГЭСНп-01-02-002-02 | Трансформатор силовой трехфазный масляный двухобмоточный напряжением: до 11 кВ, мощностью до 1,6 МВА |  | шт |  | 2 |  | 1 |  | 2
| 1 | ОТ(ЗТ) |  | чел.-ч | [5 empty] | 21.6 | [6 empty] | 16359.88
| ФСБЦ ТЗ-3-100-02 | Техник II категории |  | чел.-ч |  | 4.32 |  | 1 |  | 8.64 |  |  | 538 | 1 |  |  | 4648.32
| ФСБЦ ТЗ-3-200-01 | Инженер I категории |  | чел.-ч |  | 6.48 |  | 1 |  | 12.96 |  |  | 903.67 | 1 |  |  | 11711.56
| 2 | ЭМ | [14 empty] | 0
| 3 | ОТм(ЗТм) |  | чел.-ч | [12 empty] | 0
| 4 | М | [14 empty] | 0
|  | Итого прямые затраты | [14 empty] | 16359.88
|  | ФОТ | [14 empty] | 16359.88
| 812/пр_2020_прил._т._п.83_гр.3 | НР (083_1 Пусконаладочные работы. Электротехнические устройства) |  | % |  | 74 |  | 1 |  | 74 | [6 empty] | 12106.31
| 774/пр_2020_прил._т._п.83_гр.3 | СП (083_1 Пусконаладочные работы. Электротехнические устройства) |  | % |  | 36 |  | 1 |  | 36 | [6 empty] | 5889.56
|  | Всего по позиции | [10 empty] | 17177.88 |  |  |  | 34355.75
52 | ГЭСНп-01-11-028-02 | Измерение сопротивления изоляции мегаомметром: обмоток машин и аппаратов |  | измерение |  | 2 |  | 1 |  | 2
| 1 | ОТ(ЗТ) |  | чел.-ч | [5 empty] | 0.16 | [6 empty] | 119.7
| ФСБЦ ТЗ-2-100-06 | Рабочий 6 разряда |  | чел.-ч |  | 0.04 |  | 1 |  | 0.08 |  |  | 756.56 | 1 |  |  | 60.52
| ФСБЦ ТЗ-3-200-03 | Инженер III категории |  | чел.-ч |  | 0.04 |  | 1 |  | 0.08 |  |  | 739.75 | 1 |  |  | 59.18
| 2 | ЭМ | [14 empty] | 0
| 3 | ОТм(ЗТм) |  | чел.-ч | [12 empty] | 0
| 4 | М | [14 empty] | 0
|  | Итого прямые затраты | [14 empty] | 119.7
|  | ФОТ | [14 empty] | 119.7
| 812/пр_2020_прил._т._п.83_гр.3 | НР (083_1 Пусконаладочные работы. Электротехнические устройства) |  | % |  | 74 |  | 1 |  | 74 | [6 empty] | 88.58
| 774/пр_2020_прил._т._п.83_гр.3 | СП (083_1 Пусконаладочные работы. Электротехнические устройства) |  | % |  | 36 |  | 1 |  | 36 | [6 empty] | 43.09
|  | Всего по позиции | [10 empty] | 125.69 |  |  |  | 251.37
53 | ГЭСНп-01-04-003-01 | Максимальная токовая защита с реле в силовых цепях постоянного тока |  | компл |  | 2 |  | 1 |  | 2
| 1 | ОТ(ЗТ) |  | чел.-ч | [5 empty] | 11.52 | [6 empty] | 8521.92
| ФСБЦ ТЗ-3-200-03 | Инженер III категории |  | чел.-ч |  | 5.76 |  | 1 |  | 11.52 |  |  | 739.75 | 1 |  |  | 8521.92
| 2 | ЭМ | [14 empty] | 0
| 3 | ОТм(ЗТм) |  | чел.-ч | [12 empty] | 0
| 4 | М | [14 empty] | 0
|  | Итого прямые затраты | [14 empty] | 8521.92
|  | ФОТ | [14 empty] | 8521.92
| 812/пр_2020_прил._т._п.83_гр.3 | НР (083_1 Пусконаладочные работы. Электротехнические устройства) |  | % |  | 74 |  | 1 |  | 74 | [6 empty] | 6306.22
| 774/пр_2020_прил._т._п.83_гр.3 | СП (083_1 Пусконаладочные работы. Электротехнические устройства) |  | % |  | 36 |  | 1 |  | 36 | [6 empty] | 3067.89
|  | Всего по позиции | [10 empty] | 8948.01 |  |  |  | 17896.03
54 | ГЭСНп-01-12-021-02 | Испытание аппарата коммутационного напряжением: до 35 кВ Объем: 1 + 1 + 24 |  | испытание |  | 26 |  | 1 |  | 26
| 1 | ОТ(ЗТ) |  | чел.-ч | [5 empty] | 70.2 | [6 empty] | 49805.92
| ФСБЦ ТЗ-3-100-02 | Техник II категории |  | чел.-ч |  | 1.08 |  | 1 |  | 28.08 |  |  | 538 | 1 |  |  | 15107.04
| ФСБЦ ТЗ-3-200-02 | Инженер II категории |  | чел.-ч |  | 1.62 |  | 1 |  | 42.12 |  |  | 823.81 | 1 |  |  | 34698.88
| 2 | ЭМ | [14 empty] | 0
| 3 | ОТм(ЗТм) |  | чел.-ч | [12 empty] | 0
| 4 | М | [14 empty] | 0
|  | Итого прямые затраты | [14 empty] | 49805.92
|  | ФОТ | [14 empty] | 49805.92
| 812/пр_2020_прил._т._п.83_гр.3 | НР (083_1 Пусконаладочные работы. Электротехнические устройства) |  | % |  | 74 |  | 1 |  | 74 | [6 empty] | 36856.38
| 774/пр_2020_прил._т._п.83_гр.3 | СП (083_1 Пусконаладочные работы. Электротехнические устройства) |  | % |  | 36 |  | 1 |  | 36 | [6 empty] | 17930.13
|  | Всего по позиции | [10 empty] | 4022.79 |  |  |  | 104592.43
55 | ГЭСНп-01-03-002-05 | Выключатель трехполюсный напряжением до 1 кВ с: электромагнитным, тепловым или комбинированным расцепителем, номинальный ток до 200 А Объем: 4 + 4 |  | шт |  | 8 |  | 1 |  | 8
| 1 | ОТ(ЗТ) |  | чел.-ч | [5 empty] | 21.6 | [6 empty] | 11893.18
| ФСБЦ ТЗ-2-100-04 | Рабочий 4 разряда |  | чел.-ч |  | 1.35 |  | 1 |  | 10.8 |  |  | 563.22 | 1 |  |  | 6082.78
| ФСБЦ ТЗ-3-100-02 | Техник II категории |  | чел.-ч |  | 1.35 |  | 1 |  | 10.8 |  |  | 538 | 1 |  |  | 5810.4
| 2 | ЭМ | [14 empty] | 0
| 3 | ОТм(ЗТм) |  | чел.-ч | [12 empty] | 0
| 4 | М | [14 empty] | 0
|  | Итого прямые затраты | [14 empty] | 11893.18
|  | ФОТ | [14 empty] | 11893.18
| 812/пр_2020_прил._т._п.83_гр.3 | НР (083_1 Пусконаладочные работы. Электротехнические устройства) |  | % |  | 74 |  | 1 |  | 74 | [6 empty] | 8800.95
| 774/пр_2020_прил._т._п.83_гр.3 | СП (083_1 Пусконаладочные работы. Электротехнические устройства) |  | % |  | 36 |  | 1 |  | 36 | [6 empty] | 4281.54
|  | Всего по позиции | [10 empty] | 3121.96 |  |  |  | 24975.67
56 | ГЭСНп-01-03-001-02 | Выключатель однополюсный напряжением до 1 кВ: с устройством защитного отключения Объем: 15 + 15 |  | шт |  | 30 |  | 1 |  | 30
| 1 | ОТ(ЗТ) |  | чел.-ч | [5 empty] | 54 | [6 empty] | 29732.94
| ФСБЦ ТЗ-2-100-04 | Рабочий 4 разряда |  | чел.-ч |  | 0.9 |  | 1 |  | 27 |  |  | 563.22 | 1 |  |  | 15206.94
| ФСБЦ ТЗ-3-100-02 | Техник II категории |  | чел.-ч |  | 0.9 |  | 1 |  | 27 |  |  | 538 | 1 |  |  | 14526
| 2 | ЭМ | [14 empty] | 0
| 3 | ОТм(ЗТм) |  | чел.-ч | [12 empty] | 0
| 4 | М | [14 empty] | 0
|  | Итого прямые затраты | [14 empty] | 29732.94
|  | ФОТ | [14 empty] | 29732.94
| 812/пр_2020_прил._т._п.83_гр.3 | НР (083_1 Пусконаладочные работы. Электротехнические устройства) |  | % |  | 74 |  | 1 |  | 74 | [6 empty] | 22002.38
| 774/пр_2020_прил._т._п.83_гр.3 | СП (083_1 Пусконаладочные работы. Электротехнические устройства) |  | % |  | 36 |  | 1 |  | 36 | [6 empty] | 10703.86
|  | Всего по позиции | [10 empty] | 2081.31 |  |  |  | 62439.18
57 | ГЭСНп-01-11-021-01 | Измерение переходных сопротивлений постоянному току контактов шин распределительных устройств напряжением: до 10 кВ Объем: 3 * 3 |  | измерение |  | 9 |  | 1 |  | 9
| 1 | ОТ(ЗТ) |  | чел.-ч | [5 empty] | 7.38 | [6 empty] | 5521.39
| ФСБЦ ТЗ-2-100-06 | Рабочий 6 разряда |  | чел.-ч |  | 0.41 |  | 1 |  | 3.69 |  |  | 756.56 | 1 |  |  | 2791.71
| ФСБЦ ТЗ-3-200-03 | Инженер III категории |  | чел.-ч |  | 0.41 |  | 1 |  | 3.69 |  |  | 739.75 | 1 |  |  | 2729.68
| 2 | ЭМ | [14 empty] | 0
| 3 | ОТм(ЗТм) |  | чел.-ч | [12 empty] | 0
| 4 | М | [14 empty] | 0
|  | Итого прямые затраты | [14 empty] | 5521.39
|  | ФОТ | [14 empty] | 5521.39
| 812/пр_2020_прил._т._п.83_гр.3 | НР (083_1 Пусконаладочные работы. Электротехнические устройства) |  | % |  | 74 |  | 1 |  | 74 | [6 empty] | 4085.83
| 774/пр_2020_прил._т._п.83_гр.3 | СП (083_1 Пусконаладочные работы. Электротехнические устройства) |  | % |  | 36 |  | 1 |  | 36 | [6 empty] | 1987.7
|  | Всего по позиции | [10 empty] | 1288.32 |  |  |  | 11594.92
58 | ГЭСНп-01-03-001-02 | Выключатель однополюсный напряжением до 1 кВ: с устройством защитного отключения |  | шт |  | 9 |  | 1 |  | 9
| 1 | ОТ(ЗТ) |  | чел.-ч | [5 empty] | 16.2 | [6 empty] | 8919.88
| ФСБЦ ТЗ-2-100-04 | Рабочий 4 разряда |  | чел.-ч |  | 0.9 |  | 1 |  | 8.1 |  |  | 563.22 | 1 |  |  | 4562.08
| ФСБЦ ТЗ-3-100-02 | Техник II категории |  | чел.-ч |  | 0.9 |  | 1 |  | 8.1 |  |  | 538 | 1 |  |  | 4357.8
| 2 | ЭМ | [14 empty] | 0
| 3 | ОТм(ЗТм) |  | чел.-ч | [12 empty] | 0
| 4 | М | [14 empty] | 0
|  | Итого прямые затраты | [14 empty] | 8919.88
|  | ФОТ | [14 empty] | 8919.88
| 812/пр_2020_прил._т._п.83_гр.3 | НР (083_1 Пусконаладочные работы. Электротехнические устройства) |  | % |  | 74 |  | 1 |  | 74 | [6 empty] | 6600.71
| 774/пр_2020_прил._т._п.83_гр.3 | СП (083_1 Пусконаладочные работы. Электротехнические устройства) |  | % |  | 36 |  | 1 |  | 36 | [6 empty] | 3211.16
|  | Всего по позиции | [10 empty] | 2081.31 |  |  |  | 18731.75
59 | ГЭСНп-01-11-028-01 | Измерение сопротивления изоляции (на линию) мегаомметром кабельных и других линий напряжением до 1 кВ, предназначенных для передачи электроэнергии к распределительным устройствам, щитам, шкафам, коммутационным аппаратам и электропотребителям |  | шт |  | 8 |  | 1 |  | 8
| 1 | ОТ(ЗТ) |  | чел.-ч | [5 empty] | 2.56 | [6 empty] | 1915.28
| ФСБЦ ТЗ-2-100-06 | Рабочий 6 разряда |  | чел.-ч |  | 0.16 |  | 1 |  | 1.28 |  |  | 756.56 | 1 |  |  | 968.4
| ФСБЦ ТЗ-3-200-03 | Инженер III категории |  | чел.-ч |  | 0.16 |  | 1 |  | 1.28 |  |  | 739.75 | 1 |  |  | 946.88
| 2 | ЭМ | [14 empty] | 0
| 3 | ОТм(ЗТм) |  | чел.-ч | [12 empty] | 0
| 4 | М | [14 empty] | 0
|  | Итого прямые затраты | [14 empty] | 1915.28
|  | ФОТ | [14 empty] | 1915.28
| 812/пр_2020_прил._т._п.83_гр.3 | НР (083_1 Пусконаладочные работы. Электротехнические устройства) |  | % |  | 74 |  | 1 |  | 74 | [6 empty] | 1417.31
| 774/пр_2020_прил._т._п.83_гр.3 | СП (083_1 Пусконаладочные работы. Электротехнические устройства) |  | % |  | 36 |  | 1 |  | 36 | [6 empty] | 689.5
|  | Всего по позиции | [10 empty] | 502.76 |  |  |  | 4022.09
60 | ГЭСНп-01-03-002-04 | Выключатель трехполюсный напряжением до 1 кВ с: электромагнитным, тепловым или комбинированным расцепителем, номинальный ток до 50 А Объем: 3 + 3 |  | шт |  | 6 |  | 1 |  | 6
| 1 | ОТ(ЗТ) |  | чел.-ч | [5 empty] | 10.8 | [6 empty] | 5946.59
| ФСБЦ ТЗ-2-100-04 | Рабочий 4 разряда |  | чел.-ч |  | 0.9 |  | 1 |  | 5.4 |  |  | 563.22 | 1 |  |  | 3041.39
| ФСБЦ ТЗ-3-100-02 | Техник II категории |  | чел.-ч |  | 0.9 |  | 1 |  | 5.4 |  |  | 538 | 1 |  |  | 2905.2
| 2 | ЭМ | [14 empty] | 0
| 3 | ОТм(ЗТм) |  | чел.-ч | [12 empty] | 0
| 4 | М | [14 empty] | 0
|  | Итого прямые затраты | [14 empty] | 5946.59
|  | ФОТ | [14 empty] | 5946.59
| 812/пр_2020_прил._т._п.83_гр.3 | НР (083_1 Пусконаладочные работы. Электротехнические устройства) |  | % |  | 74 |  | 1 |  | 74 | [6 empty] | 4400.48
| 774/пр_2020_прил._т._п.83_гр.3 | СП (083_1 Пусконаладочные работы. Электротехнические устройства) |  | % |  | 36 |  | 1 |  | 36 | [6 empty] | 2140.77
|  | Всего по позиции | [10 empty] | 2081.31 |  |  |  | 12487.84
61 | ГЭСНп-01-03-002-05 | Выключатель трехполюсный напряжением до 1 кВ с: электромагнитным, тепловым или комбинированным расцепителем, номинальный ток до 200 А Объем: 2 + 2 |  | шт |  | 4 |  | 1 |  | 4
| 1 | ОТ(ЗТ) |  | чел.-ч | [5 empty] | 10.8 | [6 empty] | 5946.59
| ФСБЦ ТЗ-2-100-04 | Рабочий 4 разряда |  | чел.-ч |  | 1.35 |  | 1 |  | 5.4 |  |  | 563.22 | 1 |  |  | 3041.39
| ФСБЦ ТЗ-3-100-02 | Техник II категории |  | чел.-ч |  | 1.35 |  | 1 |  | 5.4 |  |  | 538 | 1 |  |  | 2905.2
| 2 | ЭМ | [14 empty] | 0
| 3 | ОТм(ЗТм) |  | чел.-ч | [12 empty] | 0
| 4 | М | [14 empty] | 0
|  | Итого прямые затраты | [14 empty] | 5946.59
|  | ФОТ | [14 empty] | 5946.59
| 812/пр_2020_прил._т._п.83_гр.3 | НР (083_1 Пусконаладочные работы. Электротехнические устройства) |  | % |  | 74 |  | 1 |  | 74 | [6 empty] | 4400.48
| 774/пр_2020_прил._т._п.83_гр.3 | СП (083_1 Пусконаладочные работы. Электротехнические устройства) |  | % |  | 36 |  | 1 |  | 36 | [6 empty] | 2140.77
|  | Всего по позиции | [10 empty] | 3121.96 |  |  |  | 12487.84
62 | ГЭСНп-01-03-002-06 | Выключатель трехполюсный напряжением до 1 кВ с: электромагнитным, тепловым или комбинированным расцепителем, номинальный ток до 600 А Объем: 5 + 5 |  | шт |  | 10 |  | 1 |  | 10
| 1 | ОТ(ЗТ) |  | чел.-ч | [5 empty] | 36 | [6 empty] | 19821.96
| ФСБЦ ТЗ-2-100-04 | Рабочий 4 разряда |  | чел.-ч |  | 1.8 |  | 1 |  | 18 |  |  | 563.22 | 1 |  |  | 10137.96
| ФСБЦ ТЗ-3-100-02 | Техник II категории |  | чел.-ч |  | 1.8 |  | 1 |  | 18 |  |  | 538 | 1 |  |  | 9684
| 2 | ЭМ | [14 empty] | 0
| 3 | ОТм(ЗТм) |  | чел.-ч | [12 empty] | 0
| 4 | М | [14 empty] | 0
|  | Итого прямые затраты | [14 empty] | 19821.96
|  | ФОТ | [14 empty] | 19821.96
| 812/пр_2020_прил._т._п.83_гр.3 | НР (083_1 Пусконаладочные работы. Электротехнические устройства) |  | % |  | 74 |  | 1 |  | 74 | [6 empty] | 14668.25
| 774/пр_2020_прил._т._п.83_гр.3 | СП (083_1 Пусконаладочные работы. Электротехнические устройства) |  | % |  | 36 |  | 1 |  | 36 | [6 empty] | 7135.91
|  | Всего по позиции | [10 empty] | 4162.61 |  |  |  | 41626.12
63 | ГЭСНп-01-03-002-08 | Выключатель трехполюсный напряжением до 1 кВ с: электромагнитным, тепловым или комбинированным расцепителем, номинальный ток до 5000 А Объем: 1 + 1 |  | шт |  | 2 |  | 1 |  | 2
| 1 | ОТ(ЗТ) |  | чел.-ч | [5 empty] | 12.6 | [6 empty] | 6937.69
| ФСБЦ ТЗ-2-100-04 | Рабочий 4 разряда |  | чел.-ч |  | 3.15 |  | 1 |  | 6.3 |  |  | 563.22 | 1 |  |  | 3548.29
| ФСБЦ ТЗ-3-100-02 | Техник II категории |  | чел.-ч |  | 3.15 |  | 1 |  | 6.3 |  |  | 538 | 1 |  |  | 3389.4
| 2 | ЭМ | [14 empty] | 0
| 3 | ОТм(ЗТм) |  | чел.-ч | [12 empty] | 0
| 4 | М | [14 empty] | 0
|  | Итого прямые затраты | [14 empty] | 6937.69
|  | ФОТ | [14 empty] | 6937.69
| 812/пр_2020_прил._т._п.83_гр.3 | НР (083_1 Пусконаладочные работы. Электротехнические устройства) |  | % |  | 74 |  | 1 |  | 74 | [6 empty] | 5133.89
| 774/пр_2020_прил._т._п.83_гр.3 | СП (083_1 Пусконаладочные работы. Электротехнические устройства) |  | % |  | 36 |  | 1 |  | 36 | [6 empty] | 2497.57
|  | Всего по позиции | [10 empty] | 7284.57 |  |  |  | 14569.15
64 | ГЭСНп-01-02-017-01 | Трансформатор тока измерительный выносной напряжением: до 1 кВ Объем: 2 + 2 |  | шт |  | 4 |  | 1 |  | 4
| 1 | ОТ(ЗТ) |  | чел.-ч | [5 empty] | 5.2 | [6 empty] | 3689.33
| ФСБЦ ТЗ-3-100-02 | Техник II категории |  | чел.-ч |  | 0.52 |  | 1 |  | 2.08 |  |  | 538 | 1 |  |  | 1119.04
| ФСБЦ ТЗ-3-200-02 | Инженер II категории |  | чел.-ч |  | 0.78 |  | 1 |  | 3.12 |  |  | 823.81 | 1 |  |  | 2570.29
| 2 | ЭМ | [14 empty] | 0
| 3 | ОТм(ЗТм) |  | чел.-ч | [12 empty] | 0
| 4 | М | [14 empty] | 0
|  | Итого прямые затраты | [14 empty] | 3689.33
|  | ФОТ | [14 empty] | 3689.33
| 812/пр_2020_прил._т._п.83_гр.3 | НР (083_1 Пусконаладочные работы. Электротехнические устройства) |  | % |  | 74 |  | 1 |  | 74 | [6 empty] | 2730.1
| 774/пр_2020_прил._т._п.83_гр.3 | СП (083_1 Пусконаладочные работы. Электротехнические устройства) |  | % |  | 36 |  | 1 |  | 36 | [6 empty] | 1328.16
|  | Всего по позиции | [10 empty] | 1936.9 |  |  |  | 7747.59
65 | ГЭСНп-01-11-028-01 | Измерение сопротивления изоляции (на линию) мегаомметром кабельных и других линий напряжением до 1 кВ, предназначенных для передачи электроэнергии к распределительным устройствам, щитам, шкафам, коммутационным аппаратам и электропотребителям Объем: 2 + 2 + 6 + 2 + 2 |  | шт |  | 14 |  | 1 |  | 14
| 1 | ОТ(ЗТ) |  | чел.-ч | [5 empty] | 4.48 | [6 empty] | 3351.73
| ФСБЦ ТЗ-2-100-06 | Рабочий 6 разряда |  | чел.-ч |  | 0.16 |  | 1 |  | 2.24 |  |  | 756.56 | 1 |  |  | 1694.69
| ФСБЦ ТЗ-3-200-03 | Инженер III категории |  | чел.-ч |  | 0.16 |  | 1 |  | 2.24 |  |  | 739.75 | 1 |  |  | 1657.04
| 2 | ЭМ | [14 empty] | 0
| 3 | ОТм(ЗТм) |  | чел.-ч | [12 empty] | 0
| 4 | М | [14 empty] | 0
|  | Итого прямые затраты | [14 empty] | 3351.73
|  | ФОТ | [14 empty] | 3351.73
| 812/пр_2020_прил._т._п.83_гр.3 | НР (083_1 Пусконаладочные работы. Электротехнические устройства) |  | % |  | 74 |  | 1 |  | 74 | [6 empty] | 2480.28
| 774/пр_2020_прил._т._п.83_гр.3 | СП (083_1 Пусконаладочные работы. Электротехнические устройства) |  | % |  | 36 |  | 1 |  | 36 | [6 empty] | 1206.62
|  | Всего по позиции | [10 empty] | 502.76 |  |  |  | 7038.63
66 | ГЭСНп-01-12-029-01 | Испытание цепи вторичной коммутации Объем: 3 + 3 |  | испытание |  | 6 |  | 1 |  | 6
| 1 | ОТ(ЗТ) |  | чел.-ч | [5 empty] | 9.72 | [6 empty] | 6829.74
| ФСБЦ ТЗ-2-100-05 | Рабочий 5 разряда |  | чел.-ч |  | 0.65 |  | 1 |  | 3.9 |  |  | 647.28 | 1 |  |  | 2524.39
| ФСБЦ ТЗ-3-200-03 | Инженер III категории |  | чел.-ч |  | 0.97 |  | 1 |  | 5.82 |  |  | 739.75 | 1 |  |  | 4305.35
| 2 | ЭМ | [14 empty] | 0
| 3 | ОТм(ЗТм) |  | чел.-ч | [12 empty] | 0
| 4 | М | [14 empty] | 0
|  | Итого прямые затраты | [14 empty] | 6829.74
|  | ФОТ | [14 empty] | 6829.74
| 812/пр_2020_прил._т._п.83_гр.3 | НР (083_1 Пусконаладочные работы. Электротехнические устройства) |  | % |  | 74 |  | 1 |  | 74 | [6 empty] | 5054.01
| 774/пр_2020_прил._т._п.83_гр.3 | СП (083_1 Пусконаладочные работы. Электротехнические устройства) |  | % |  | 36 |  | 1 |  | 36 | [6 empty] | 2458.71
|  | Всего по позиции | [10 empty] | 2390.41 |  |  |  | 14342.46
Итого по разделу
|  | Прямые затраты | [14 empty] | 190695,05
|  | оплата труда | [14 empty] | 190695,05
|  | Итого ФОТ | [14 empty] | 197891,88
|  | Итого накладные расходы | [14 empty] | 141114,35
|  | Итого сметная прибыль | [14 empty] | 68650,22
|  | Итого по разделу | [14 empty] | 400459,62
Справочно
|  | затраты труда рабочих | [14 empty] | 302,01
Всего по смете
|  | Всего прямые затраты | [14 empty] | 16351798,64
в том числе
|  | оплата труда (ОТ) | [14 empty] | 930741,18
|  | эксплуатация машин и механизмов | [14 empty] | 237271,94
|  | оплата труда машинистов (ОТм) | [14 empty] | 133639,87
|  | материальные ресурсы | [14 empty] | 2505687,67
|  | перевозка | [14 empty] | 27044,51
|  | Всего ФОТ | [14 empty] | 1064381,05
|  | Всего накладные расходы | [14 empty] | 974591,78
|  | Всего сметная прибыль | [14 empty] | 513845,16
|  | Итого СМР | [14 empty] | 5322822,11
|  | Сметная стоимость в текущих ценах | [14 empty] | 17840235,58
Справочно
|  | затраты труда рабочих | [14 empty] | 1783,88
|  | затраты труда машинистов | [14 empty] | 186,75
| ВЗиС_Строительство, п.50. | Временные здания и сооружения | [11 empty] | 2,5 % |  |  | 133070,55
|  | Итого с ВЗиС | [14 empty] | 5455892,66
| ЗУ_III_Строительство, п.85. | Зимнее удорожание | [11 empty] | 2,1 % |  |  | 114573,74
|  | Итого с зимним удорожанием | [14 empty] | 5570466,40
|  | Итого с оборудованием | [14 empty] | 18087879,87
| МС РФ от 04.08.2020 №421/пр | Непредвиденные расходы | [11 empty] | 3 % |  |  | 542636,39
|  | Итого без НДС | [14 empty] | 18630516,26
| Составил: | [7 empty] | Проверил:
| Начальник сметного отдела |  |  |  | Чернявская Н.П. |  |  |  | Начальник сметного отдела | [6 empty] | Чернявская Н.П.

## 02-01-02
| Наименование программного продукта |  |  |  |  | Система выпуска сметной документации А0 v. 3.7.3.1 Copyright InfoStroy Ltd.
| УТВЕРЖДАЮ | [11 empty] | Первый заместитель генерального директора-главный инженер
АО "ЛОЭСК"
Жук В.А.
"_____" ______________ 20___ г.
Строительство РП, БКТП-10/0,4 кВ мощностью 2,5 МВА, КЛ-10кВ - 1,9 км по договору ТП № 17-069/005-ПС-25 в д. Новосаратовка ЛО (25-1-17-1-08-03-0-0264)
(наименование стройки)
Строительство РП, БКТП-10/0,4 кВ мощностью 2,5 МВА, КЛ-10кВ - 1,9 км по договору ТП № 17-069/005-ПС-25 в д. Новосаратовка ЛО (25-1-17-1-08-03-0-0264)
(наименование объекта капитального строительства)
ЛОКАЛЬНАЯ СМЕТА №02-01-02
РП Строительство РП, БКТП-10/0,4 кВ мощностью 2,5 МВА, КЛ-10кВ - 1,9 км по договору ТП № 17-069/005-ПС-25 в д. Новосаратовка ЛО (25-1-17-1-08-03-0-0264)
(наименование работ и затрат)
| Составлен(а) | Ресурсно-индексным | [7 empty] | методом
| Основание | 813-2-19--0626-ЭС.ПЗ
(проектная и (или) иная техническая документация)
| Составлен(а) в текущем уровне цен |  | 4 кв. 2025
| Сметная стоимость |  | 26450125,57 |  |  |  | руб.
|  | в том числе: | [7 empty] | Средства на оплату труда рабочих |  |  |  |  | 2708616.46 |  | руб.
|  | строительных работ | 788557.9 |  |  |  | руб. |  |  | Средства на оплату труда машинистов |  |  |  |  | 161852.49 |  | руб.
|  | монтажных работ | 2531486.9417 |  |  |  | руб. |  |  | Нормативные затраты труда рабочих |  |  |  | 4036 |  |  | чел. час.
|  | оборудования | 18758669 |  |  |  | руб. |  |  | Нормативные затраты труда машинистов |  |  |  | 215 |  |  | чел. час.
|  | прочих затрат | 4371411.7333 |  |  |  | руб.
№ п/п | Обоснование | Наименование работ и затрат |  | Единица измерения |  | Количество |  |  |  |  | Сметная стоимость, руб.
[6 empty] | на единицу |  | коэффициенты |  | всего с учетом коэффициентов | на единицу измерения в базисном уровне цен | индекс | на единицу измерения в текущем уровне цен | коэффициенты |  |  | всего в текущем уровне цен, руб.
1 | 2 | 3 |  | 4 |  | 5 |  | 6 |  | 7 | 8 | 9 | 10 | 11 |  |  | 12
Земляные работы
1 | ГЭСН-01-01-032-02 | Разработка грунта с перемещением до 10 м бульдозерами мощностью: 132 кВт (180 л.с.), группа грунтов 2 |  | 1000 м3 |  | 0.0284 |  | 1 |  | 0.0284
| 421/пр_2020_прил.10_т.1_п.5_гр.3 | Кзт=1,15; Кэм=1,15; Кзтм=1,15_Производство работ осуществляется в стесненных условиях населенных пунктов
| 1 | ОТ(ЗТ) |  | чел.-ч | [12 empty] | 0
| 2 | ЭМ | [14 empty] | 322.6
| 3 | ОТм(ЗТм) |  | чел.-ч | [5 empty] | 0.11431 | [6 empty] | 86.48
| ФСБЦ 91.01.01-039 | Бульдозеры, мощность 132 кВт (180 л.с.) |  | маш.-ч |  | 3.5 |  | 1.15 |  | 0.11431 |  |  | 2822.13 |  |  |  | 322.6
| ФСБЦ ТЗ-4-100-060 | Средний разряд машинистов 6,0 |  | чел.-ч |  | 3.5 |  | 1.15 |  | 0.11431 |  |  | 756.56 | 1 |  |  | 86.48
| 4 | М | [14 empty] | 0
|  | Итого прямые затраты | [14 empty] | 409.08
|  | ФОТ | [14 empty] | 86.48
| 812/пр_2020_прил._т._п.1.1_гр.3 | НР (001.1 Земляные работы, выполняемые механизированным способом) |  | % |  | 92 |  | 1 |  | 92 | [6 empty] | 79.56
| 774/пр_2020_прил._т._п.1.1_гр.3 | СП (001.1 Земляные работы, выполняемые механизированным способом) |  | % |  | 46 |  | 1 |  | 46 | [6 empty] | 39.78
|  | Всего по позиции | [10 empty] | 18606.34 |  |  |  | 528.42
2 | ГЭСН-01-01-032-10 | При перемещении грунта на каждые последующие 10 м добавлять: к норме 01-01-032-02 |  | 1000 м3 |  | 0.0284 |  | 4 |  | 0.1136
| 421/пр_2020_прил.10_т.1_п.5_гр.3 | Кзт=1,15; Кэм=1,15; Кзтм=1,15_Производство работ осуществляется в стесненных условиях населенных пунктов
| 1 | ОТ(ЗТ) |  | чел.-ч | [12 empty] | 0
| 2 | ЭМ | [14 empty] | 1050.75
| 3 | ОТм(ЗТм) |  | чел.-ч | [5 empty] | 0.37232 | [6 empty] | 281.69
| ФСБЦ 91.01.01-039 | Бульдозеры, мощность 132 кВт (180 л.с.) |  | маш.-ч |  | 2.85 |  | 1.15 |  | 0.37232 |  |  | 2822.13 |  |  |  | 1050.75
| ФСБЦ ТЗ-4-100-060 | Средний разряд машинистов 6,0 |  | чел.-ч |  | 2.85 |  | 1.15 |  | 0.37232 |  |  | 756.56 | 1 |  |  | 281.69
| 4 | М | [14 empty] | 0
|  | Итого прямые затраты | [14 empty] | 1332.44
|  | ФОТ | [14 empty] | 281.69
| 812/пр_2020_прил._т._п.1.1_гр.3 | НР (001.1 Земляные работы, выполняемые механизированным способом) |  | % |  | 92 |  | 1 |  | 92 | [6 empty] | 259.15
| 774/пр_2020_прил._т._п.1.1_гр.3 | СП (001.1 Земляные работы, выполняемые механизированным способом) |  | % |  | 46 |  | 1 |  | 46 | [6 empty] | 129.58
|  | Всего по позиции | [10 empty] | 15151.14 |  |  |  | 1721.17
3 | ГЭСН-01-01-022-23 | Разработка грунта с погрузкой на автомобили-самосвалы в траншеях экскаватором «обратная лопата» с ковшом вместимостью 0,25 м3, группа грунтов: 2 |  | 1000 м3 |  | 0.2217 |  | 1 |  | 0.2217
| 421/пр_2020_прил.10_т.1_п.5_гр.3 | Кзт=1,15; Кэм=1,15; Кзтм=1,15_Производство работ осуществляется в стесненных условиях населенных пунктов
| 1 | ОТ(ЗТ) |  | чел.-ч | [12 empty] | 0
| 2 | ЭМ | [14 empty] | 13302.63
| 3 | ОТм(ЗТм) |  | чел.-ч | [5 empty] | 13.5126 | [6 empty] | 8746.45
| ФСБЦ 91.01.05-106 | Экскаваторы одноковшовые дизельные на пневмоколесном ходу, объем ковша 0,25 м3 |  | маш.-ч |  | 53 |  | 1.15 |  | 13.5126 | 800.37 | 1.23 | 984.46 |  |  |  | 13302.63
| ФСБЦ ТЗ-4-100-050 | Средний разряд машинистов 5,0 |  | чел.-ч |  | 53 |  | 1.15 |  | 13.5126 |  |  | 647.28 | 1 |  |  | 8746.45
| 4 | М | [14 empty] | 0
|  | Итого прямые затраты | [14 empty] | 22049.08
|  | ФОТ | [14 empty] | 8746.45
| 812/пр_2020_прил._т._п.1.1_гр.3 | НР (001.1 Земляные работы, выполняемые механизированным способом) |  | % |  | 92 |  | 1 |  | 92 | [6 empty] | 8046.73
| 774/пр_2020_прил._т._п.1.1_гр.3 | СП (001.1 Земляные работы, выполняемые механизированным способом) |  | % |  | 46 |  | 1 |  | 46 | [6 empty] | 4023.37
|  | Всего по позиции | [10 empty] | 153897.97 |  |  |  | 34119.18
4 | ГЭСН-01-02-057-02 | Разработка грунта вручную в траншеях глубиной до 2 м без креплений с откосами, группа грунтов: 2 |  | 100 м3 |  | 0.069 |  | 1 |  | 0.069
| 421/пр_2020_прил.10_т.1_п.5_гр.3 | Кзт=1,15; Кэм=1,15; Кзтм=1,15_Производство работ осуществляется в стесненных условиях населенных пунктов
| 1 | ОТ(ЗТ) |  | чел.-ч | [5 empty] | 12.2199 | [6 empty] | 5598.42
| ФСБЦ ТЗ-1-100-20 | Средний разряд работы 2,0 |  | чел.-ч |  | 154 |  | 1.15 |  | 12.2199 |  |  | 458.14 | 1 |  |  | 5598.42
| 2 | ЭМ | [14 empty] | 0
| 3 | ОТм(ЗТм) |  | чел.-ч | [12 empty] | 0
| 4 | М | [14 empty] | 0
|  | Итого прямые затраты | [14 empty] | 5598.42
|  | ФОТ | [14 empty] | 5598.42
| 812/пр_2020_прил._т._п.1.2_гр.3 | НР (001.2 Земляные работы, выполняемые ручным способом) |  | % |  | 89 |  | 1 |  | 89 | [6 empty] | 4982.59
| 774/пр_2020_прил._т._п.1.2_гр.3 | СП (001.2 Земляные работы, выполняемые ручным способом) |  | % |  | 40 |  | 1 |  | 40 | [6 empty] | 2239.37
|  | Всего по позиции | [10 empty] | 185802.61 |  |  |  | 12820.38
5 | 45-1 | Погрузка при автомобильных перевозках грунт растительного слоя (земля, перегной) |  | т груза |  | 12.42 |  | 1 |  | 12.42 |  |  | 101.28 | 1 |  |  | 1257.9
|  | Всего по позиции | [10 empty] | 101.28 |  |  |  | 1257.9
6 | 02-15-1-01-0035 | Перевозка грузов I класса автомобилями-самосвалами грузоподъемностью до 15 т по дорогам с усовершенствованным (асфальтобетонным, цементобетонным, железобетонным, обработанным органическим вяжущим) дорожным покрытием на расстояние 35 км |  | 1т груза |  | 237.42 |  | 1 |  | 237.42 |  |  | 369.3 | 1 |  |  | 87679.21
|  | Всего по позиции | [10 empty] | 369.3 |  |  |  | 87679.21
7 | ГЭСН-01-02-005-01 | Уплотнение грунта пневматическими трамбовками, группа грунтов: 1-2 |  | 100 м3 |  | 0.829 |  | 1 |  | 0.829
| 421/пр_2020_прил.10_т.1_п.5_гр.3 | Кзт=1,15; Кэм=1,15; Кзтм=1,15_Производство работ осуществляется в стесненных условиях населенных пунктов
| 1 | ОТ(ЗТ) |  | чел.-ч | [5 empty] | 11.9455 | [6 empty] | 5974.77
| ФСБЦ ТЗ-1-100-30 | Средний разряд работы 3,0 |  | чел.-ч |  | 12.53 |  | 1.15 |  | 11.9455 |  |  | 500.17 | 1 |  |  | 5974.77
| 2 | ЭМ | [14 empty] | 1022.74
| 3 | ОТм(ЗТм) |  | чел.-ч | [5 empty] | 2.4978 | [6 empty] | 1406.8
| ФСБЦ 91.08.09-023 | Трамбовки пневматические при работе от передвижных компрессорных установок |  | маш.-ч |  | 10.5 |  | 1.15 |  | 10.0102 | 2.41 | 1.11 | 2.68 |  |  |  | 26.83
| ФСБЦ 91.18.01-007 | Компрессоры винтовые передвижные с двигателем внутреннего сгорания, давление до 0,7 МПа (7 атм), производительность до 5,4 м3/мин |  | маш.-ч |  | 2.62 |  | 1.15 |  | 2.4978 |  |  | 398.72 |  |  |  | 995.91
| ФСБЦ ТЗ-4-100-040 | Средний разряд машинистов 4,0 |  | чел.-ч |  | 2.62 |  | 1.15 |  | 2.4978 |  |  | 563.22 | 1 |  |  | 1406.8
| 4 | М | [14 empty] | 0
|  | Итого прямые затраты | [14 empty] | 8404.31
|  | ФОТ | [14 empty] | 7381.57
| 812/пр_2020_прил._т._п.1.1_гр.3 | НР (001.1 Земляные работы, выполняемые механизированным способом) |  | % |  | 92 |  | 1 |  | 92 | [6 empty] | 6791.04
| 774/пр_2020_прил._т._п.1.1_гр.3 | СП (001.1 Земляные работы, выполняемые механизированным способом) |  | % |  | 46 |  | 1 |  | 46 | [6 empty] | 3395.52
|  | Всего по позиции | [10 empty] | 22425.66 |  |  |  | 18590.87
Итого по разделу
|  | Прямые затраты | [14 empty] | 126730,44
|  | оплата труда | [14 empty] | 11573,19
|  | эксплуатация машин | [14 empty] | 15698,72
|  | оплата труда машинистов | [14 empty] | 10521,42
|  | материальные ресурсы | [14 empty] | 0
|  | перевозка | [14 empty] | 88937,11
|  | Итого ФОТ | [14 empty] | 22094,61
|  | Итого накладные расходы | [14 empty] | 20159,07
|  | Итого сметная прибыль | [14 empty] | 9827,62
|  | Итого по разделу | [14 empty] | 156717,13
Справочно
|  | затраты труда рабочих | [14 empty] | 24,17
|  | затраты труда машинистов | [14 empty] | 16,49
Строительные работы
8 | ГЭСН-27-04-016-04 | Устройство прослойки из нетканого синтетического материала (НСМ) в земляном полотне: сплошной |  | 1000 м2 |  | 0.1685 |  | 1 |  | 0.1685
| 421/пр_2020_прил.10_т.1_п.5_гр.3 | Кзт=1,15; Кэм=1,15; Кзтм=1,15_Производство работ осуществляется в стесненных условиях населенных пунктов
| 1 | ОТ(ЗТ) |  | чел.-ч | [5 empty] | 5.3676 | [6 empty] | 2504.18
| ФСБЦ ТЗ-1-100-22 | Средний разряд работы 2,2 |  | чел.-ч |  | 27.7 |  | 1.15 |  | 5.3676 |  |  | 466.54 | 1 |  |  | 2504.18
| 2 | ЭМ | [14 empty] | 1255.32
| 3 | ОТм(ЗТм) |  | чел.-ч | [5 empty] | 0.7441 | [6 empty] | 551.71
| ФСБЦ 91.01.01-035 | Бульдозеры, мощность 79 кВт (108 л.с.) |  | маш.-ч |  | 2.52 |  | 1.15 |  | 0.48831 | 887.54 | 1.38 | 1224.81 |  |  |  | 598.09
| ФСБЦ ТЗ-4-100-060 | Средний разряд машинистов 6,0 |  | чел.-ч |  | 2.52 |  | 1.15 |  | 0.48831 |  |  | 756.56 | 1 |  |  | 369.44
| ФСБЦ 91.08.03-029 | Катки самоходные пневмоколесные статические, масса 16 т |  | маш.-ч |  | 1.02 |  | 1.15 |  | 0.19765 | 2190.26 | 1.43 | 3132.07 |  |  |  | 619.06
| ФСБЦ ТЗ-4-100-060 | Средний разряд машинистов 6,0 |  | чел.-ч |  | 1.02 |  | 1.15 |  | 0.19765 |  |  | 756.56 | 1 |  |  | 149.53
| ФСБЦ 91.14.02-001 | Автомобили бортовые, грузоподъемность до 5 т |  | маш.-ч |  | 0.3 |  | 1.15 |  | 0.058132 |  |  | 656.62 |  |  |  | 38.17
| ФСБЦ ТЗ-4-100-040 | Средний разряд машинистов 4,0 |  | чел.-ч |  | 0.3 |  | 1.15 |  | 0.058132 |  |  | 563.22 | 1 |  |  | 32.74
| 4 | М | [14 empty] | 1.76
| ФСБЦ 08.1.02.11-0001 | Поковки из квадратных заготовок, масса 1,5-4,5 кг |  | т |  | 0.00013 |  | 1 |  | 2.19e-05 | 55898.18 | 1.44 | 80493.38 |  |  |  | 1.76
|  | Итого прямые затраты | [14 empty] | 4312.97
|  | ФОТ | [14 empty] | 3055.89
| 812/пр_2020_прил._т._п.21_гр.3 | НР (021 Автомобильные дороги) |  | % |  | 147 |  | 1 |  | 147 | [6 empty] | 4492.16
| 774/пр_2020_прил._т._п.21_гр.3 | СП (021 Автомобильные дороги) |  | % |  | 134 |  | 1 |  | 134 | [6 empty] | 4094.89
|  | Всего по позиции | [10 empty] | 76557.98 |  |  |  | 12900.02
9 | ГЭСН-08-01-002-01 | Устройство основания под фундаменты: песчаного |  | м3 |  | 20.1 |  | 1 |  | 20.1
| 421/пр_2020_прил.10_т.1_п.5_гр.3 | Кзт=1,15; Кэм=1,15; Кзтм=1,15_Производство работ осуществляется в стесненных условиях населенных пунктов
| 1 | ОТ(ЗТ) |  | чел.-ч | [5 empty] | 18.0297 | [6 empty] | 8411.58
| ФСБЦ ТЗ-1-100-22 | Средний разряд работы 2,2 |  | чел.-ч |  | 0.78 |  | 1.15 |  | 18.0297 |  |  | 466.54 | 1 |  |  | 8411.58
| 2 | ЭМ | [14 empty] | 2233.98
| 3 | ОТм(ЗТм) |  | чел.-ч | [5 empty] | 1.618 | [6 empty] | 1047.33
| ФСБЦ 91.06.05-057 | Погрузчики одноковшовые универсальные фронтальные пневмоколесные, номинальная вместимость основного ковша 1,5 м3, грузоподъемность 3 т |  | маш.-ч |  | 0.07 |  | 1.15 |  | 1.618 |  |  | 1271.17 |  |  |  | 2056.82
| ФСБЦ ТЗ-4-100-050 | Средний разряд машинистов 5,0 |  | чел.-ч |  | 0.07 |  | 1.15 |  | 1.618 |  |  | 647.28 | 1 |  |  | 1047.33
| ФСБЦ 91.08.09-024 | Трамбовки пневматические при работе от стационарного компрессора |  | маш.-ч |  | 0.36 |  | 1.15 |  | 8.3214 |  |  | 21.29 |  |  |  | 177.16
| 4 | М | [14 empty] | 88.28
| ФСБЦ 01.7.03.01-0001 | Вода |  | м3 |  | 0.15 |  | 1 |  | 3.015 | 35.71 | 0.82 | 29.28 |  |  |  | 88.28
|  | Итого прямые затраты | [14 empty] | 11781.17
9.1 | 02.3.01.02-1118 | Песок природный для строительных работ II класс, средний |  | м3 |  | 22.11 |  | 1 |  | 22.11 |  |  | 826.43 |  |  |  | 18272.37
|  | ФОТ | [14 empty] | 9458.91
| 812/пр_2020_прил._т._п.8_гр.3 | НР (008 Конструкции из кирпича и блоков) |  | % |  | 110 |  | 1 |  | 110 | [6 empty] | 10404.8
| 774/пр_2020_прил._т._п.8_гр.3 | СП (008 Конструкции из кирпича и блоков) |  | % |  | 69 |  | 1 |  | 69 | [6 empty] | 6526.65
|  | Всего по позиции | [10 empty] | 2337.56 |  |  |  | 46984.99
10 | ГЭСН-08-01-002-02 | Устройство основания под фундаменты: щебеночного |  | м3 |  | 17.2 |  | 1 |  | 17.2
| 421/пр_2020_прил.10_т.1_п.5_гр.3 | Кзт=1,15; Кэм=1,15; Кзтм=1,15_Производство работ осуществляется в стесненных условиях населенных пунктов
| 1 | ОТ(ЗТ) |  | чел.-ч | [5 empty] | 16.813 | [6 empty] | 7843.94
| ФСБЦ ТЗ-1-100-22 | Средний разряд работы 2,2 |  | чел.-ч |  | 0.85 |  | 1.15 |  | 16.813 |  |  | 466.54 | 1 |  |  | 7843.94
| 2 | ЭМ | [14 empty] | 1928.51
| 3 | ОТм(ЗТм) |  | чел.-ч | [5 empty] | 1.3846 | [6 empty] | 896.22
| ФСБЦ 91.06.05-057 | Погрузчики одноковшовые универсальные фронтальные пневмоколесные, номинальная вместимость основного ковша 1,5 м3, грузоподъемность 3 т |  | маш.-ч |  | 0.07 |  | 1.15 |  | 1.3846 |  |  | 1271.17 |  |  |  | 1760.06
| ФСБЦ ТЗ-4-100-050 | Средний разряд машинистов 5,0 |  | чел.-ч |  | 0.07 |  | 1.15 |  | 1.3846 |  |  | 647.28 | 1 |  |  | 896.22
| ФСБЦ 91.08.09-024 | Трамбовки пневматические при работе от стационарного компрессора |  | маш.-ч |  | 0.4 |  | 1.15 |  | 7.912 |  |  | 21.29 |  |  |  | 168.45
| 4 | М | [14 empty] | 75.54
| ФСБЦ 01.7.03.01-0001 | Вода |  | м3 |  | 0.15 |  | 1 |  | 2.58 | 35.71 | 0.82 | 29.28 |  |  |  | 75.54
|  | Итого прямые затраты | [14 empty] | 10744.21
10.1 | 02.2.05.04-2096 | Щебень из плотных горных пород для строительных работ М 1400, фракция 20-40 мм |  | м3 |  | 19.78 |  | 1 |  | 19.78 |  |  | 1381.79 |  |  |  | 27331.81
|  | ФОТ | [14 empty] | 8740.16
| 812/пр_2020_прил._т._п.8_гр.3 | НР (008 Конструкции из кирпича и блоков) |  | % |  | 110 |  | 1 |  | 110 | [6 empty] | 9614.18
| 774/пр_2020_прил._т._п.8_гр.3 | СП (008 Конструкции из кирпича и блоков) |  | % |  | 69 |  | 1 |  | 69 | [6 empty] | 6030.71
|  | Всего по позиции | [10 empty] | 3123.31 |  |  |  | 53720.91
11 | ГЭСН-27-04-016-04 | Устройство прослойки из нетканого синтетического материала (НСМ) в земляном полотне: сплошной |  | 1000 м2 |  | 0.1176 |  | 1 |  | 0.1176
| 421/пр_2020_прил.10_т.1_п.5_гр.3 | Кзт=1,15; Кэм=1,15; Кзтм=1,15_Производство работ осуществляется в стесненных условиях населенных пунктов
| 1 | ОТ(ЗТ) |  | чел.-ч | [5 empty] | 3.7461 | [6 empty] | 1747.73
| ФСБЦ ТЗ-1-100-22 | Средний разряд работы 2,2 |  | чел.-ч |  | 27.7 |  | 1.15 |  | 3.7461 |  |  | 466.54 | 1 |  |  | 1747.73
| 2 | ЭМ | [14 empty] | 876.11
| 3 | ОТм(ЗТм) |  | чел.-ч | [5 empty] | 0.51932 | [6 empty] | 385.05
| ФСБЦ 91.01.01-035 | Бульдозеры, мощность 79 кВт (108 л.с.) |  | маш.-ч |  | 2.52 |  | 1.15 |  | 0.3408 | 887.54 | 1.38 | 1224.81 |  |  |  | 417.42
| ФСБЦ ТЗ-4-100-060 | Средний разряд машинистов 6,0 |  | чел.-ч |  | 2.52 |  | 1.15 |  | 0.3408 |  |  | 756.56 | 1 |  |  | 257.84
| ФСБЦ 91.08.03-029 | Катки самоходные пневмоколесные статические, масса 16 т |  | маш.-ч |  | 1.02 |  | 1.15 |  | 0.13794 | 2190.26 | 1.43 | 3132.07 |  |  |  | 432.05
| ФСБЦ ТЗ-4-100-060 | Средний разряд машинистов 6,0 |  | чел.-ч |  | 1.02 |  | 1.15 |  | 0.13794 |  |  | 756.56 | 1 |  |  | 104.36
| ФСБЦ 91.14.02-001 | Автомобили бортовые, грузоподъемность до 5 т |  | маш.-ч |  | 0.3 |  | 1.15 |  | 0.040572 |  |  | 656.62 |  |  |  | 26.64
| ФСБЦ ТЗ-4-100-040 | Средний разряд машинистов 4,0 |  | чел.-ч |  | 0.3 |  | 1.15 |  | 0.040572 |  |  | 563.22 | 1 |  |  | 22.85
| 4 | М | [14 empty] | 1.23
| ФСБЦ 08.1.02.11-0001 | Поковки из квадратных заготовок, масса 1,5-4,5 кг |  | т |  | 0.00013 |  | 1 |  | 1.53e-05 | 55898.18 | 1.44 | 80493.38 |  |  |  | 1.23
|  | Итого прямые затраты | [14 empty] | 3010.12
11.1 | 01.7.07.12-0022 | Пленка полиэтиленовая, толщина 0,2-0,5 мм |  | м2 |  | 117.6 |  | 1 |  | 117.6 | 14.89 | 1.09 | 16.23 |  |  |  | 1908.65
|  | ФОТ | [14 empty] | 2132.78
| 812/пр_2020_прил._т._п.21_гр.3 | НР (021 Автомобильные дороги) |  | % |  | 147 |  | 1 |  | 147 | [6 empty] | 3135.19
| 774/пр_2020_прил._т._п.21_гр.3 | СП (021 Автомобильные дороги) |  | % |  | 134 |  | 1 |  | 134 | [6 empty] | 2857.93
|  | Всего по позиции | [10 empty] | 92788.18 |  |  |  | 10911.89
12 | ГЭСН-06-01-001-01 | Устройство бетонной подготовки |  | 100 м3 |  | 0.056 |  | 1 |  | 0.056
| 421/пр_2020_прил.10_т.1_п.5_гр.3 | Кзт=1,15; Кэм=1,15; Кзтм=1,15_Производство работ осуществляется в стесненных условиях населенных пунктов
| 1 | ОТ(ЗТ) |  | чел.-ч | [5 empty] | 8.694 | [6 empty] | 3983.07
| ФСБЦ ТЗ-1-100-20 | Средний разряд работы 2,0 |  | чел.-ч |  | 135 |  | 1.15 |  | 8.694 |  |  | 458.14 | 1 |  |  | 3983.07
| 2 | ЭМ | [14 empty] | 1161.32
| 3 | ОТм(ЗТм) |  | чел.-ч | [5 empty] | 1.1669 | [6 empty] | 881.35
| ФСБЦ 91.05.01-017 | Краны башенные, грузоподъемность 8 т |  | маш.-ч |  | 18 |  | 1.15 |  | 1.1592 |  |  | 992.5 |  |  |  | 1150.51
| ФСБЦ ТЗ-4-100-060 | Средний разряд машинистов 6,0 |  | чел.-ч |  | 18 |  | 1.15 |  | 1.1592 |  |  | 756.56 | 1 |  |  | 877
| ФСБЦ 91.07.04-002 | Вибраторы поверхностные |  | маш.-ч |  | 5.93 |  | 1.15 |  | 0.38189 | 8.54 | 1.76 | 15.03 |  |  |  | 5.74
| ФСБЦ 91.14.02-001 | Автомобили бортовые, грузоподъемность до 5 т |  | маш.-ч |  | 0.12 |  | 1.15 |  | 0.007728 |  |  | 656.62 |  |  |  | 5.07
| ФСБЦ ТЗ-4-100-040 | Средний разряд машинистов 4,0 |  | чел.-ч |  | 0.12 |  | 1.15 |  | 0.007728 |  |  | 563.22 | 1 |  |  | 4.35
| 4 | М | [14 empty] | 198.59
| ФСБЦ 01.7.03.01-0001 | Вода |  | м3 |  | 1.75 |  | 1 |  | 0.098 | 35.71 | 0.82 | 29.28 |  |  |  | 2.87
| ФСБЦ 01.7.07.12-0024 | Пленка полиэтиленовая, толщина 0,15 мм |  | м2 |  | 250 |  | 1 |  | 14 | 12.83 | 1.09 | 13.98 |  |  |  | 195.72
|  | Итого прямые затраты | [14 empty] | 6224.33
12.1 | 04.1.02.05-0110 | Смеси бетонные тяжелого бетона (БСТ) на щебне из гравия, класс В7,5, F(1)50, W2 |  | м3 |  | 5.712 |  | 1 |  | 5.712 | 4044.61 | 1.03 | 4165.95 |  |  |  | 23795.91
|  | ФОТ | [14 empty] | 4864.42
| 812/пр_2020_прил._т._п.6_гр.3 | НР (006 Бетонные и железобетонные монолитные конструкции и работы в строительстве) |  | % |  | 102 |  | 1 |  | 102 | [6 empty] | 4961.71
| 774/пр_2020_прил._т._п.6_гр.3 | СП (006 Бетонные и железобетонные монолитные конструкции и работы в строительстве) |  | % |  | 58 |  | 1 |  | 58 | [6 empty] | 2821.36
|  | Всего по позиции | [10 empty] | 675059.11 |  |  |  | 37803.31
13 | ГЭСН-11-01-004-05 | Устройство гидроизоляции обмазочной: в один слой толщиной 2 мм |  | 100 м2 |  | 2.4082 |  | 1 |  | 2.4082
| 421/пр_2020_прил.10_т.1_п.5_гр.3 | Кзт=1,15; Кэм=1,15; Кзтм=1,15_Производство работ осуществляется в стесненных условиях населенных пунктов
| 1 | ОТ(ЗТ) |  | чел.-ч | [5 empty] | 67.2971 | [6 empty] | 42994.13
| ФСБЦ ТЗ-1-100-49 | Средний разряд работы 4,9 |  | чел.-ч |  | 24.3 |  | 1.15 |  | 67.2971 |  |  | 638.87 | 1 |  |  | 42994.13
| 2 | ЭМ | [14 empty] | 2436.47
| 3 | ОТм(ЗТм) |  | чел.-ч | [5 empty] | 1.1909 | [6 empty] | 639.28
| ФСБЦ 91.06.06-048 | Подъемники одномачтовые, грузоподъемность до 500 кг, высота подъема 45 м |  | маш.-ч |  | 0.18 |  | 1.15 |  | 0.4985 | 37.32 | 1.53 | 57.1 |  |  |  | 28.46
| ФСБЦ ТЗ-4-100-030 | Средний разряд машинистов 3,0 |  | чел.-ч |  | 0.18 |  | 1.15 |  | 0.4985 |  |  | 500.17 | 1 |  |  | 249.33
| ФСБЦ 91.08.04-021 | Котлы битумные передвижные электрические с центробежной мешалкой, объем загрузочной емкости 400 л |  | маш.-ч |  | 4.37 |  | 1.15 |  | 12.1024 | 95.25 | 1.58 | 150.5 |  |  |  | 1821.41
| ФСБЦ 91.14.02-001 | Автомобили бортовые, грузоподъемность до 5 т |  | маш.-ч |  | 0.25 |  | 1.15 |  | 0.69236 |  |  | 656.62 |  |  |  | 454.62
| ФСБЦ ТЗ-4-100-040 | Средний разряд машинистов 4,0 |  | чел.-ч |  | 0.25 |  | 1.15 |  | 0.69236 |  |  | 563.22 | 1 |  |  | 389.95
| ФСБЦ 91.21.22-421 | Термосы 100 л |  | маш.-ч |  | 1.5 |  | 1.15 |  | 4.1541 | 26.26 | 1.21 | 31.77 |  |  |  | 131.98
| 4 | М | [14 empty] | 48120.73
| ФСБЦ 01.1.02.10-1022 | Хризотил (асбест хризотиловый), группа 6К, марки 6К-45, 6К-30, 6К-20, 6К-5 |  | т |  | 0.008 |  | 1 |  | 0.019266 | 21588.35 | 1.08 | 23315.42 |  |  |  | 449.19
| ФСБЦ 01.2.01.02-0052 | Битум нефтяной строительный БН-70/30 |  | т |  | 0.019 |  | 1 |  | 0.045756 | 25319.13 | 1.2 | 30382.96 |  |  |  | 1390.2
| ФСБЦ 01.2.01.02-0054 | Битум нефтяной строительный БН-90/10 |  | т |  | 0.157 |  | 1 |  | 0.37809 | 22965.21 | 1.2 | 27558.25 |  |  |  | 10419.43
| ФСБЦ 01.3.01.01-0010 | Бензин-растворитель |  | кг |  | 57 |  | 1 |  | 137.2674 | 160.27 | 1.36 | 217.97 |  |  |  | 29920.18
| ФСБЦ 01.7.07.13-0001 | Мука андезитовая кислотоупорная, марка А |  | т |  | 0.125 |  | 1 |  | 0.30102 | 10415.31 | 1.86 | 19372.48 |  |  |  | 5831.6
| ФСБЦ 01.7.20.08-0051 | Ветошь хлопчатобумажная цветная |  | кг |  | 0.5 |  | 1 |  | 1.2041 | 56.11 | 1.63 | 91.46 |  |  |  | 110.13
|  | Итого прямые затраты | [14 empty] | 94190.61
|  | ФОТ | [14 empty] | 43633.41
| 812/пр_2020_прил._т._п.11_гр.3 | НР (011 Полы) |  | % |  | 112 |  | 1 |  | 112 | [6 empty] | 48869.42
| 774/пр_2020_прил._т._п.11_гр.3 | СП (011 Полы) |  | % |  | 65 |  | 1 |  | 65 | [6 empty] | 28361.72
|  | Всего по позиции | [10 empty] | 71182.52 |  |  |  | 171421.75
14 | ГЭСН-06-01-001-16 | Устройство фундаментных плит железобетонных: плоских |  | 100 м3 |  | 0.158 |  | 1 |  | 0.158
| 421/пр_2020_прил.10_т.1_п.5_гр.3 | Кзт=1,15; Кэм=1,15; Кзтм=1,15_Производство работ осуществляется в стесненных условиях населенных пунктов
| 1 | ОТ(ЗТ) |  | чел.-ч | [5 empty] | 32.5243 | [6 empty] | 16267.68
| ФСБЦ ТЗ-1-100-30 | Средний разряд работы 3,0 |  | чел.-ч |  | 179 |  | 1.15 |  | 32.5243 |  |  | 500.17 | 1 |  |  | 16267.68
| 2 | ЭМ | [14 empty] | 5255.18
| 3 | ОТм(ЗТм) |  | чел.-ч | [5 empty] | 5.1894 | [6 empty] | 3873.67
| ФСБЦ 91.05.01-017 | Краны башенные, грузоподъемность 8 т |  | маш.-ч |  | 26.06 |  | 1.15 |  | 4.7351 |  |  | 992.5 |  |  |  | 4699.59
| ФСБЦ ТЗ-4-100-060 | Средний разряд машинистов 6,0 |  | чел.-ч |  | 26.06 |  | 1.15 |  | 4.7351 |  |  | 756.56 | 1 |  |  | 3582.39
| ФСБЦ 91.05.05-015 | Краны на автомобильном ходу, грузоподъемность 16 т |  | маш.-ч |  | 0.9 |  | 1.15 |  | 0.16353 |  |  | 1631.99 |  |  |  | 266.88
| ФСБЦ ТЗ-4-100-060 | Средний разряд машинистов 6,0 |  | чел.-ч |  | 0.9 |  | 1.15 |  | 0.16353 |  |  | 756.56 | 1 |  |  | 123.72
| ФСБЦ 91.06.05-011 | Погрузчики одноковшовые универсальные фронтальные пневмоколесные, номинальная вместимость основного ковша 2,6 м3, грузоподъемность 5 т |  | маш.-ч |  | 0.25 |  | 1.15 |  | 0.045425 |  |  | 1615.17 |  |  |  | 73.37
| ФСБЦ ТЗ-4-100-050 | Средний разряд машинистов 5,0 |  | чел.-ч |  | 0.25 |  | 1.15 |  | 0.045425 |  |  | 647.28 | 1 |  |  | 29.4
| ФСБЦ 91.07.04-001 | Вибраторы глубинные |  | маш.-ч |  | 9 |  | 1.15 |  | 1.6353 | 10.37 | 1.29 | 13.38 |  |  |  | 21.88
| ФСБЦ 91.14.02-001 | Автомобили бортовые, грузоподъемность до 5 т |  | маш.-ч |  | 1.35 |  | 1.15 |  | 0.2453 |  |  | 656.62 |  |  |  | 161.07
| ФСБЦ ТЗ-4-100-040 | Средний разряд машинистов 4,0 |  | чел.-ч |  | 1.35 |  | 1.15 |  | 0.2453 |  |  | 563.22 | 1 |  |  | 138.16
| ФСБЦ 91.17.04-233 | Аппараты сварочные для ручной дуговой сварки, сварочный ток до 350 А |  | маш.-ч |  | 4.3 |  | 1.15 |  | 0.78131 |  |  | 41.45 |  |  |  | 32.39
| 4 | М | [14 empty] | 385.98
| ФСБЦ 03.1.02.03-0011 | Известь строительная негашеная комовая, сорт I |  | т |  | 0.01 |  | 1 |  | 0.00158 | 5275.05 | 1.62 | 8545.58 |  |  |  | 13.5
| ФСБЦ 11.1.03.06-0079 | Доска обрезная хвойных пород, естественной влажности, длина 2-6,5 м, ширина 100-250 мм, толщина 44-50 мм, сорт III |  | м3 |  | 0.04 |  | 1 |  | 0.00632 |  |  | 11249.53 |  |  |  | 71.1
| ФСБЦ 08.3.03.06-0002 | Проволока горячекатаная в мотках, диаметр 6,3-6,5 мм |  | т |  | 0.0102 |  | 1 |  | 0.0016116 | 60258.2 | 0.97 | 58450.45 |  |  |  | 94.2
| ФСБЦ 01.7.03.01-0001 | Вода |  | м3 |  | 0.73 |  | 1 |  | 0.11534 | 35.71 | 0.82 | 29.28 |  |  |  | 3.38
| ФСБЦ 01.7.03.04-0001 | Электроэнергия |  | кВт-ч |  | 0.24 |  | 1 |  | 0.03792 |  |  | 8.97 |  |  |  | 0.34
| ФСБЦ 01.7.07.12-0024 | Пленка полиэтиленовая, толщина 0,15 мм |  | м2 |  | 30 |  | 1 |  | 4.74 | 12.83 | 1.09 | 13.98 |  |  |  | 66.27
| ФСБЦ 01.7.11.07-0227 | Электроды сварочные для сварки низколегированных и углеродистых сталей УОНИ 13/45, Э42А, диаметр 4-5 мм |  | кг |  | 5 |  | 1 |  | 0.79 | 155.63 | 0.89 | 138.51 |  |  |  | 109.42
| ФСБЦ 01.7.15.06-0111 | Гвозди строительные |  | т |  | 0.002 |  | 1 |  | 0.000316 | 70296.2 | 1.25 | 87870.25 |  |  |  | 27.77
|  | Итого прямые затраты | [14 empty] | 25782.51
14.1 | 04.1.02.05-0142 | Смеси бетонные тяжелого бетона (БСТ) на щебне из гравия, класс В22,5, F(1)150, W4 |  | м3 |  | 16.037 |  | 1 |  | 16.037 | 4973.89 | 1.03 | 5123.11 |  |  |  | 82159.32
14.2 | 11.1.03.06-0001 | Доска обрезная антисептированная, естественной влажности, длина 4-6 м, ширина 150 мм, толщина 40 мм, сорт II |  | м3 |  | 0.5688 |  | 1 |  | 0.5688 | 16819.99 | 1.47 | 24725.39 |  |  |  | 14063.8
14.3 | 08.4.03.03-0004 | Прокат арматурный для железобетонных конструкций, класс A500C, диаметр 12 мм |  | т |  | 1.2798 |  | 1 |  | 1.2798 | 55559.5 | 0.75 | 41669.63 |  |  |  | 53328.79
|  | ФОТ | [14 empty] | 20141.35
| 812/пр_2020_прил._т._п.6_гр.3 | НР (006 Бетонные и железобетонные монолитные конструкции и работы в строительстве) |  | % |  | 102 |  | 1 |  | 102 | [6 empty] | 20544.18
| 774/пр_2020_прил._т._п.6_гр.3 | СП (006 Бетонные и железобетонные монолитные конструкции и работы в строительстве) |  | % |  | 58 |  | 1 |  | 58 | [6 empty] | 11681.98
|  | Всего по позиции | [10 empty] | 1313674.56 |  |  |  | 207560.58
15 | ГЭСН-11-01-011-03 | Устройство стяжек: бетонных толщиной 20 мм |  | 100 м2 |  | 0.429 |  | 1 |  | 0.429
| 421/пр_2020_прил.10_т.1_п.5_гр.3 | Кзт=1,15; Кэм=1,15; Кзтм=1,15_Производство работ осуществляется в стесненных условиях населенных пунктов
| 1 | ОТ(ЗТ) |  | чел.-ч | [5 empty] | 18.0566 | [6 empty] | 8272.46
| ФСБЦ ТЗ-1-100-20 | Средний разряд работы 2,0 |  | чел.-ч |  | 36.6 |  | 1.15 |  | 18.0566 |  |  | 458.14 | 1 |  |  | 8272.46
| 2 | ЭМ | [14 empty] | 65.81
| 3 | ОТм(ЗТм) |  | чел.-ч | [5 empty] | 0.62655 | [6 empty] | 313.38
| ФСБЦ 91.06.06-048 | Подъемники одномачтовые, грузоподъемность до 500 кг, высота подъема 45 м |  | маш.-ч |  | 1.27 |  | 1.15 |  | 0.62655 | 37.32 | 1.53 | 57.1 |  |  |  | 35.78
| ФСБЦ ТЗ-4-100-030 | Средний разряд машинистов 3,0 |  | чел.-ч |  | 1.27 |  | 1.15 |  | 0.62655 |  |  | 500.17 | 1 |  |  | 313.38
| ФСБЦ 91.07.04-002 | Вибраторы поверхностные |  | маш.-ч |  | 4.05 |  | 1.15 |  | 1.9981 | 8.54 | 1.76 | 15.03 |  |  |  | 30.03
| 4 | М | [14 empty] | 43.96
| ФСБЦ 01.7.03.01-0001 | Вода |  | м3 |  | 3.5 |  | 1 |  | 1.5015 | 35.71 | 0.82 | 29.28 |  |  |  | 43.96
|  | Итого прямые затраты | [14 empty] | 8695.61
15.1 | 04.1.02.05-0110 | Смеси бетонные тяжелого бетона (БСТ) на щебне из гравия, класс В7,5, F(1)50, W2 |  | м3 |  | 0.87516 |  | 1 |  | 0.87516 | 4044.61 | 1.03 | 4165.95 |  |  |  | 3645.87
|  | ФОТ | [14 empty] | 8585.84
| 812/пр_2020_прил._т._п.11_гр.3 | НР (011 Полы) |  | % |  | 112 |  | 1 |  | 112 | [6 empty] | 9616.14
| 774/пр_2020_прил._т._п.11_гр.3 | СП (011 Полы) |  | % |  | 65 |  | 1 |  | 65 | [6 empty] | 5580.8
|  | Всего по позиции | [10 empty] | 64192.12 |  |  |  | 27538.42
16 | ГЭСНм-37-01-001-13 | Монтаж сосудов и аппаратов без механизмов на открытой площадке, масса сосудов и аппаратов: 27 т |  | шт |  | 2 |  | 0.8333 |  | 1.6666
| 421/пр_2020_п.75_пп.а | К=2% от ОТ_Вспомогательные ненормируемые материальные ресурсы
| 421/пр_2020_прил.10_т.1_п.5_гр.4 | Кзт=1,15; Кэм=1,15; Кзтм=1,15__Производство работ в стесненных условиях населенных пунктов.
| 1 | ОТ(ЗТ) |  | чел.-ч | [5 empty] | 398.6507 | [6 empty] | 219501.07
| ФСБЦ ТЗ-1-100-38 | Средний разряд работы 3,8 |  | чел.-ч |  | 208 |  | 1.15 |  | 398.6507 |  |  | 550.61 | 1 |  |  | 219501.07
| 2 | ЭМ | [14 empty] | 102948.77
| 3 | ОТм(ЗТм) |  | чел.-ч | [5 empty] | 66.889 | [6 empty] | 51686.7
| ФСБЦ 91.05.06-009 | Краны на гусеничном ходу, грузоподъемность 50 т |  | маш.-ч |  | 4 |  | 1.15 |  | 7.6664 | 1927.57 | 1.37 | 2640.77 |  |  |  | 20245.09
| ФСБЦ ТЗ-4-100-070 | Средний разряд машинистов 7,0 |  | чел.-ч |  | 4 |  | 1.15 |  | 7.6664 |  |  | 807 | 1 |  |  | 6186.75
| ФСБЦ 91.05.08-009 | Краны на пневмоколесном ходу, грузоподъемность 63 т |  | маш.-ч |  | 13.9 |  | 1.15 |  | 26.6406 | 2518.22 | 1.13 | 2845.59 |  |  |  | 75808.23
| ФСБЦ ТЗ-4-100-065 | Средний разряд машинистов 6,5 |  | чел.-ч |  | 27.8 |  | 1.15 |  | 53.2812 |  |  | 781.78 | 1 |  |  | 41654.18
| ФСБЦ 91.15.02-024 | Тракторы на гусеничном ходу, мощность 79 кВт (108 л.с.) |  | маш.-ч |  | 3.1 |  | 1.15 |  | 5.9414 | 724.75 | 1.34 | 971.17 |  |  |  | 5770.14
| ФСБЦ ТЗ-4-100-050 | Средний разряд машинистов 5,0 |  | чел.-ч |  | 3.1 |  | 1.15 |  | 5.9414 |  |  | 647.28 | 1 |  |  | 3845.77
| ФСБЦ 91.17.04-042 | Аппараты для газовой сварки и резки |  | маш.-ч |  | 1.3 |  | 1.15 |  | 2.4916 | 4.35 | 1.21 | 5.26 |  |  |  | 13.11
| ФСБЦ 91.17.04-233 | Аппараты сварочные для ручной дуговой сварки, сварочный ток до 350 А |  | маш.-ч |  | 14 |  | 1.15 |  | 26.8323 |  |  | 41.45 |  |  |  | 1112.2
| 4 | М | [14 empty] | 21816.4
| ФСБЦ 25.1.01.04-0031 | Шпала из древесины хвойных пород, непропитанная, для железных дорог широкой колеи, тип I |  | шт |  | 3.2 |  | 1 |  | 5.3331 | 1818.38 | 1.3 | 2363.89 |  |  |  | 12606.91
| ФСБЦ 08.1.02.11-0023 | Поковки простые строительные (скобы, закрепы, хомуты), масса до 1,6 кг |  | кг |  | 3.2 |  | 1 |  | 5.3331 | 122.66 | 1.44 | 176.63 |  |  |  | 941.99
| ФСБЦ 01.3.02.08-0001 | Кислород газообразный технический |  | м3 |  | 8.2 |  | 1 |  | 13.6661 | 114.64 | 1.15 | 131.84 |  |  |  | 1801.74
| ФСБЦ 01.3.02.09-0022 | Пропан-бутан смесь техническая |  | кг |  | 1.2 |  | 1 |  | 1.9999 | 41.38 | 1.71 | 70.76 |  |  |  | 141.51
| ФСБЦ 01.7.03.04-0001 | Электроэнергия |  | кВт-ч |  | 12.6 |  | 1 |  | 20.9992 |  |  | 8.97 |  |  |  | 188.36
| ФСБЦ 01.7.11.07-0230 | Электроды сварочные для сварки низколегированных и углеродистых сталей УОНИ 13/55, Э50А, диаметр 4-5 мм |  | кг |  | 10.5 |  | 1 |  | 17.4993 | 148.86 | 0.89 | 132.49 |  |  |  | 2318.48
| ФСБЦ-421_пр-2020-п.75а | Вспомогательные ненормируемые материальные ресурсы 2% от ОТ |  | % |  | 1 |  | 1 |  | 3817.41 |  |  | 1 |  |  |  | 3817.41
|  | Итого прямые затраты | [14 empty] | 395952.94
|  | ФОТ | [14 empty] | 271187.77
| 812/пр_2020_прил._т._п.79_гр.3 | НР (079 Оборудование общего назначения) |  | % |  | 92 |  | 1 |  | 92 | [6 empty] | 249492.75
| 774/пр_2020_прил._т._п.79_гр.3 | СП (079 Оборудование общего назначения) |  | % |  | 49 |  | 1 |  | 49 | [6 empty] | 132882.01
|  | Всего по позиции | [10 empty] | 467015.3 |  |  |  | 778327.7
17 | ГЭСНм-37-01-001-13 | Монтаж сосудов и аппаратов без механизмов на открытой площадке, масса сосудов и аппаратов: 27 т |  | шт |  | 2 |  | 0.8074 |  | 1.6148
| 421/пр_2020_п.75_пп.а | К=2% от ОТ_Вспомогательные ненормируемые материальные ресурсы
| 421/пр_2020_прил.10_т.1_п.5_гр.4 | Кзт=1,15; Кэм=1,15; Кзтм=1,15__Производство работ в стесненных условиях населенных пунктов.
| 1 | ОТ(ЗТ) |  | чел.-ч | [5 empty] | 386.2602 | [6 empty] | 212678.71
| ФСБЦ ТЗ-1-100-38 | Средний разряд работы 3,8 |  | чел.-ч |  | 208 |  | 1.15 |  | 386.2602 |  |  | 550.61 | 1 |  |  | 212678.71
| 2 | ЭМ | [14 empty] | 99748.98
| 3 | ОТм(ЗТм) |  | чел.-ч | [5 empty] | 64.81 | [6 empty] | 50080.21
| ФСБЦ 91.05.06-009 | Краны на гусеничном ходу, грузоподъемность 50 т |  | маш.-ч |  | 4 |  | 1.15 |  | 7.4281 | 1927.57 | 1.37 | 2640.77 |  |  |  | 19615.85
| ФСБЦ ТЗ-4-100-070 | Средний разряд машинистов 7,0 |  | чел.-ч |  | 4 |  | 1.15 |  | 7.4281 |  |  | 807 | 1 |  |  | 5994.46
| ФСБЦ 91.05.08-009 | Краны на пневмоколесном ходу, грузоподъемность 63 т |  | маш.-ч |  | 13.9 |  | 1.15 |  | 25.8126 | 2518.22 | 1.13 | 2845.59 |  |  |  | 73452.01
| ФСБЦ ТЗ-4-100-065 | Средний разряд машинистов 6,5 |  | чел.-ч |  | 27.8 |  | 1.15 |  | 51.6252 |  |  | 781.78 | 1 |  |  | 40359.51
| ФСБЦ 91.15.02-024 | Тракторы на гусеничном ходу, мощность 79 кВт (108 л.с.) |  | маш.-ч |  | 3.1 |  | 1.15 |  | 5.7568 | 724.75 | 1.34 | 971.17 |  |  |  | 5590.79
| ФСБЦ ТЗ-4-100-050 | Средний разряд машинистов 5,0 |  | чел.-ч |  | 3.1 |  | 1.15 |  | 5.7568 |  |  | 647.28 | 1 |  |  | 3726.24
| ФСБЦ 91.17.04-042 | Аппараты для газовой сварки и резки |  | маш.-ч |  | 1.3 |  | 1.15 |  | 2.4141 | 4.35 | 1.21 | 5.26 |  |  |  | 12.7
| ФСБЦ 91.17.04-233 | Аппараты сварочные для ручной дуговой сварки, сварочный ток до 350 А |  | маш.-ч |  | 14 |  | 1.15 |  | 25.9983 |  |  | 41.45 |  |  |  | 1077.63
| 4 | М | [14 empty] | 21138.33
| ФСБЦ 25.1.01.04-0031 | Шпала из древесины хвойных пород, непропитанная, для железных дорог широкой колеи, тип I |  | шт |  | 3.2 |  | 1 |  | 5.1674 | 1818.38 | 1.3 | 2363.89 |  |  |  | 12215.07
| ФСБЦ 08.1.02.11-0023 | Поковки простые строительные (скобы, закрепы, хомуты), масса до 1,6 кг |  | кг |  | 3.2 |  | 1 |  | 5.1674 | 122.66 | 1.44 | 176.63 |  |  |  | 912.71
| ФСБЦ 01.3.02.08-0001 | Кислород газообразный технический |  | м3 |  | 8.2 |  | 1 |  | 13.2414 | 114.64 | 1.15 | 131.84 |  |  |  | 1745.74
| ФСБЦ 01.3.02.09-0022 | Пропан-бутан смесь техническая |  | кг |  | 1.2 |  | 1 |  | 1.9378 | 41.38 | 1.71 | 70.76 |  |  |  | 137.12
| ФСБЦ 01.7.03.04-0001 | Электроэнергия |  | кВт-ч |  | 12.6 |  | 1 |  | 20.3465 |  |  | 8.97 |  |  |  | 182.51
| ФСБЦ 01.7.11.07-0230 | Электроды сварочные для сварки низколегированных и углеродистых сталей УОНИ 13/55, Э50А, диаметр 4-5 мм |  | кг |  | 10.5 |  | 1 |  | 16.9554 | 148.86 | 0.89 | 132.49 |  |  |  | 2246.42
| ФСБЦ-421_пр-2020-п.75а | Вспомогательные ненормируемые материальные ресурсы 2% от ОТ |  | % |  | 1 |  | 1 |  | 3698.7601 |  |  | 1 |  |  |  | 3698.76
|  | Итого прямые затраты | [14 empty] | 383646.23
|  | ФОТ | [14 empty] | 262758.92
| 812/пр_2020_прил._т._п.79_гр.3 | НР (079 Оборудование общего назначения) |  | % |  | 92 |  | 1 |  | 92 | [6 empty] | 241738.21
| 774/пр_2020_прил._т._п.79_гр.3 | СП (079 Оборудование общего назначения) |  | % |  | 49 |  | 1 |  | 49 | [6 empty] | 128751.87
|  | Всего по позиции | [10 empty] | 467015.3 |  |  |  | 754136.31
18 | ГЭСНм-37-01-001-10 | Монтаж сосудов и аппаратов без механизмов на открытой площадке, масса сосудов и аппаратов: 8 т |  | шт |  | 2 |  | 0.7077 |  | 1.4154
| 421/пр_2020_п.75_пп.а | К=2% от ОТ_Вспомогательные ненормируемые материальные ресурсы
| 421/пр_2020_прил.10_т.1_п.5_гр.4 | Кзт=1,15; Кэм=1,15; Кзтм=1,15__Производство работ в стесненных условиях населенных пунктов.
| 1 | ОТ(ЗТ) |  | чел.-ч | [5 empty] | 175.7927 | [6 empty] | 94576.46
| ФСБЦ ТЗ-1-100-36 | Средний разряд работы 3,6 |  | чел.-ч |  | 108 |  | 1.15 |  | 175.7927 |  |  | 538 | 1 |  |  | 94576.46
| 2 | ЭМ | [14 empty] | 38413.98
| 3 | ОТм(ЗТм) |  | чел.-ч | [5 empty] | 20.0208 | [6 empty] | 15096.37
| ФСБЦ 91.05.06-007 | Краны на гусеничном ходу, грузоподъемность 25 т |  | маш.-ч |  | 3.1 |  | 1.15 |  | 5.0459 | 1703.3 | 1.37 | 2333.52 |  |  |  | 11774.71
| ФСБЦ ТЗ-4-100-060 | Средний разряд машинистов 6,0 |  | чел.-ч |  | 3.1 |  | 1.15 |  | 5.0459 |  |  | 756.56 | 1 |  |  | 3817.53
| ФСБЦ 91.05.08-007 | Краны на пневмоколесном ходу, грузоподъемность 30 т |  | маш.-ч |  | 6.1 |  | 1.15 |  | 9.929 | 1761.85 | 1.13 | 1990.89 |  |  |  | 19767.61
| ФСБЦ ТЗ-4-100-070 | Средний разряд машинистов 7,0 |  | чел.-ч |  | 6.1 |  | 1.15 |  | 9.929 |  |  | 807 | 1 |  |  | 8012.73
| ФСБЦ 91.14.02-004 | Автомобили бортовые, грузоподъемность до 15 т |  | маш.-ч |  | 3.1 |  | 1.15 |  | 5.0459 |  |  | 1303.76 |  |  |  | 6578.64
| ФСБЦ ТЗ-4-100-050 | Средний разряд машинистов 5,0 |  | чел.-ч |  | 3.1 |  | 1.15 |  | 5.0459 |  |  | 647.28 | 1 |  |  | 3266.11
| ФСБЦ 91.17.04-042 | Аппараты для газовой сварки и резки |  | маш.-ч |  | 0.34 |  | 1.15 |  | 0.55342 | 4.35 | 1.21 | 5.26 |  |  |  | 2.91
| ФСБЦ 91.17.04-233 | Аппараты сварочные для ручной дуговой сварки, сварочный ток до 350 А |  | маш.-ч |  | 4.3 |  | 1.15 |  | 6.9992 |  |  | 41.45 |  |  |  | 290.11
| 4 | М | [14 empty] | 13296.79
| ФСБЦ 25.1.01.04-0031 | Шпала из древесины хвойных пород, непропитанная, для железных дорог широкой колеи, тип I |  | шт |  | 2.8 |  | 1 |  | 3.9631 | 1818.38 | 1.3 | 2363.89 |  |  |  | 9368.38
| ФСБЦ 08.1.02.11-0023 | Поковки простые строительные (скобы, закрепы, хомуты), масса до 1,6 кг |  | кг |  | 2.8 |  | 1 |  | 3.9631 | 122.66 | 1.44 | 176.63 |  |  |  | 700.01
| ФСБЦ 01.3.02.08-0001 | Кислород газообразный технический |  | м3 |  | 2.6 |  | 1 |  | 3.68 | 114.64 | 1.15 | 131.84 |  |  |  | 485.18
| ФСБЦ 01.3.02.09-0022 | Пропан-бутан смесь техническая |  | кг |  | 0.4 |  | 1 |  | 0.56616 | 41.38 | 1.71 | 70.76 |  |  |  | 40.06
| ФСБЦ 01.7.03.04-0001 | Электроэнергия |  | кВт-ч |  | 3.6 |  | 1 |  | 5.0954 |  |  | 8.97 |  |  |  | 45.71
| ФСБЦ 01.7.11.07-0230 | Электроды сварочные для сварки низколегированных и углеродистых сталей УОНИ 13/55, Э50А, диаметр 4-5 мм |  | кг |  | 5.4 |  | 1 |  | 7.6432 | 148.86 | 0.89 | 132.49 |  |  |  | 1012.64
| ФСБЦ-421_пр-2020-п.75а | Вспомогательные ненормируемые материальные ресурсы 2% от ОТ |  | % |  | 1 |  | 1 |  | 1644.808 |  |  | 1 |  |  |  | 1644.81
|  | Итого прямые затраты | [14 empty] | 161383.6
|  | ФОТ | [14 empty] | 109672.83
| 812/пр_2020_прил._т._п.79_гр.3 | НР (079 Оборудование общего назначения) |  | % |  | 92 |  | 1 |  | 92 | [6 empty] | 100899
| 774/пр_2020_прил._т._п.79_гр.3 | СП (079 Оборудование общего назначения) |  | % |  | 49 |  | 1 |  | 49 | [6 empty] | 53739.69
|  | Всего по позиции | [10 empty] | 223274.19 |  |  |  | 316022.29
19 | ГЭСНм-37-01-001-11 | Монтаж сосудов и аппаратов без механизмов на открытой площадке, масса сосудов и аппаратов: 13 т |  | шт |  | 2 |  | 0.7077 |  | 1.4154
| 421/пр_2020_п.75_пп.а | К=2% от ОТ_Вспомогательные ненормируемые материальные ресурсы
| 421/пр_2020_прил.10_т.1_п.5_гр.4 | Кзт=1,15; Кэм=1,15; Кзтм=1,15__Производство работ в стесненных условиях населенных пунктов.
| 1 | ОТ(ЗТ) |  | чел.-ч | [5 empty] | 208.3469 | [6 empty] | 112090.62
| ФСБЦ ТЗ-1-100-36 | Средний разряд работы 3,6 |  | чел.-ч |  | 128 |  | 1.15 |  | 208.3469 |  |  | 538 | 1 |  |  | 112090.62
| 2 | ЭМ | [14 empty] | 49947.34
| 3 | ОТм(ЗТм) |  | чел.-ч | [5 empty] | 25.8806 | [6 empty] | 19722.56
| ФСБЦ 91.05.06-007 | Краны на гусеничном ходу, грузоподъемность 25 т |  | маш.-ч |  | 3.4 |  | 1.15 |  | 5.5342 | 1703.3 | 1.37 | 2333.52 |  |  |  | 12914.2
| ФСБЦ ТЗ-4-100-060 | Средний разряд машинистов 6,0 |  | чел.-ч |  | 3.4 |  | 1.15 |  | 5.5342 |  |  | 756.56 | 1 |  |  | 4186.96
| ФСБЦ 91.05.08-007 | Краны на пневмоколесном ходу, грузоподъемность 30 т |  | маш.-ч |  | 9.1 |  | 1.15 |  | 14.8122 | 1761.85 | 1.13 | 1990.89 |  |  |  | 29489.38
| ФСБЦ ТЗ-4-100-070 | Средний разряд машинистов 7,0 |  | чел.-ч |  | 9.1 |  | 1.15 |  | 14.8122 |  |  | 807 | 1 |  |  | 11953.41
| ФСБЦ 91.14.02-004 | Автомобили бортовые, грузоподъемность до 15 т |  | маш.-ч |  | 3.4 |  | 1.15 |  | 5.5342 |  |  | 1303.76 |  |  |  | 7215.29
| ФСБЦ ТЗ-4-100-050 | Средний разряд машинистов 5,0 |  | чел.-ч |  | 3.4 |  | 1.15 |  | 5.5342 |  |  | 647.28 | 1 |  |  | 3582.19
| ФСБЦ 91.17.04-042 | Аппараты для газовой сварки и резки |  | маш.-ч |  | 0.54 |  | 1.15 |  | 0.87896 | 4.35 | 1.21 | 5.26 |  |  |  | 4.62
| ФСБЦ 91.17.04-233 | Аппараты сварочные для ручной дуговой сварки, сварочный ток до 350 А |  | маш.-ч |  | 4.8 |  | 1.15 |  | 7.813 |  |  | 41.45 |  |  |  | 323.85
| 4 | М | [14 empty] | 13601.38
| ФСБЦ 25.1.01.04-0031 | Шпала из древесины хвойных пород, непропитанная, для железных дорог широкой колеи, тип I |  | шт |  | 2.8 |  | 1 |  | 3.9631 | 1818.38 | 1.3 | 2363.89 |  |  |  | 9368.38
| ФСБЦ 08.1.02.11-0023 | Поковки простые строительные (скобы, закрепы, хомуты), масса до 1,6 кг |  | кг |  | 2.8 |  | 1 |  | 3.9631 | 122.66 | 1.44 | 176.63 |  |  |  | 700.01
| ФСБЦ 01.3.02.08-0001 | Кислород газообразный технический |  | м3 |  | 2.6 |  | 1 |  | 3.68 | 114.64 | 1.15 | 131.84 |  |  |  | 485.18
| ФСБЦ 01.3.02.09-0022 | Пропан-бутан смесь техническая |  | кг |  | 0.4 |  | 1 |  | 0.56616 | 41.38 | 1.71 | 70.76 |  |  |  | 40.06
| ФСБЦ 01.7.03.04-0001 | Электроэнергия |  | кВт-ч |  | 3.6 |  | 1 |  | 5.0954 |  |  | 8.97 |  |  |  | 45.71
| ФСБЦ 01.7.11.07-0230 | Электроды сварочные для сварки низколегированных и углеродистых сталей УОНИ 13/55, Э50А, диаметр 4-5 мм |  | кг |  | 5.4 |  | 1 |  | 7.6432 | 148.86 | 0.89 | 132.49 |  |  |  | 1012.64
| ФСБЦ-421_пр-2020-п.75а | Вспомогательные ненормируемые материальные ресурсы 2% от ОТ |  | % |  | 1 |  | 1 |  | 1949.4021 |  |  | 1 |  |  |  | 1949.4
|  | Итого прямые затраты | [14 empty] | 195361.9
|  | ФОТ | [14 empty] | 131813.18
| 812/пр_2020_прил._т._п.79_гр.3 | НР (079 Оборудование общего назначения) |  | % |  | 92 |  | 1 |  | 92 | [6 empty] | 121268.13
| 774/пр_2020_прил._т._п.79_гр.3 | СП (079 Оборудование общего назначения) |  | % |  | 49 |  | 1 |  | 49 | [6 empty] | 64588.46
|  | Всего по позиции | [10 empty] | 269336.22 |  |  |  | 381218.49
Итого по разделу
|  | Прямые затраты | [14 empty] | 1525592,72
|  | оплата труда | [14 empty] | 730871,63
|  | эксплуатация машин | [14 empty] | 306271,77
|  | оплата труда машинистов | [14 empty] | 145173,83
|  | материальные ресурсы | [14 empty] | 343275,49
|  | Итого ФОТ | [14 empty] | 876045,46
|  | Итого накладные расходы | [14 empty] | 825035,87
|  | Итого сметная прибыль | [14 empty] | 447918,07
|  | Итого по разделу | [14 empty] | 2798546,66
Справочно
|  | затраты труда рабочих | [14 empty] | 1339,58
|  | затраты труда машинистов | [14 empty] | 190,04
Электромонтажные работы
20 | ГЭСНм-08-02-146-04 | Кабель до 35 кВ с креплением накладными скобами, масса 1 м кабеля: до 3 кг |  | 100 м |  | 0.3 |  | 1 |  | 0.3
| 421/пр_2020_п.75_пп.а | К=2% от ОТ_Вспомогательные ненормируемые материальные ресурсы
| 1 | ОТ(ЗТ) |  | чел.-ч | [5 empty] | 5.592 | [6 empty] | 3079.01
| ФСБЦ ТЗ-1-100-38 | Средний разряд работы 3,8 |  | чел.-ч |  | 18.64 |  | 1 |  | 5.592 |  |  | 550.61 | 1 |  |  | 3079.01
| 2 | ЭМ | [14 empty] | 3852.68
| 3 | ОТм(ЗТм) |  | чел.-ч | [5 empty] | 1.839 | [6 empty] | 1379.71
| ФСБЦ 91.05.05-015 | Краны на автомобильном ходу, грузоподъемность 16 т |  | маш.-ч |  | 0.2 |  | 1 |  | 0.06 |  |  | 1631.99 |  |  |  | 97.92
| ФСБЦ ТЗ-4-100-060 | Средний разряд машинистов 6,0 |  | чел.-ч |  | 0.2 |  | 1 |  | 0.06 |  |  | 756.56 | 1 |  |  | 45.39
| ФСБЦ 91.06.01-003 | Домкраты гидравлические, грузоподъемность 63-100 т |  | маш.-ч |  | 4.3 |  | 1 |  | 1.29 |  |  | 2.55 |  |  |  | 3.29
| ФСБЦ 91.06.03-061 | Лебедки электрические тяговым усилием до 12,26 кН (1,25 т) |  | маш.-ч |  | 4.3 |  | 1 |  | 1.29 | 8.84 | 1.48 | 13.08 |  |  |  | 16.87
| ФСБЦ 91.06.09-001 | Подъемники телескопические самоходные, рабочая высота 26 м, грузоподъемность 250 кг |  | маш.-ч |  | 5.73 |  | 1 |  | 1.719 | 1472.34 | 1.46 | 2149.62 |  |  |  | 3695.2
| ФСБЦ ТЗ-4-100-060 | Средний разряд машинистов 6,0 |  | чел.-ч |  | 5.73 |  | 1 |  | 1.719 |  |  | 756.56 | 1 |  |  | 1300.53
| ФСБЦ 91.14.02-001 | Автомобили бортовые, грузоподъемность до 5 т |  | маш.-ч |  | 0.2 |  | 1 |  | 0.06 |  |  | 656.62 |  |  |  | 39.4
| ФСБЦ ТЗ-4-100-040 | Средний разряд машинистов 4,0 |  | чел.-ч |  | 0.2 |  | 1 |  | 0.06 |  |  | 563.22 | 1 |  |  | 33.79
| 4 | М | [14 empty] | 391.47
| ФСБЦ 10.3.02.03-0011 | Припои оловянно-свинцовые бессурьмянистые, марка ПОС30 |  | кг |  | 0.5 |  | 1 |  | 0.15 | 931.11 | 1.64 | 1527.02 |  |  |  | 229.05
| ФСБЦ 14.4.03.03-0002 | Лак битумный БТ-123 |  | т |  | 0.00288 |  | 1 |  | 0.000864 | 82698.14 | 1.35 | 111642.49 |  |  |  | 96.46
| ФСБЦ 01.7.06.07-0002 | Ленты монтажные из пластмассы для бандажирования проводов, скрепляются пластмассовыми кнопками, ширина 10 мм |  | 10 м |  | 0.245 |  | 1 |  | 0.0735 | 37.71 | 1.58 | 59.58 |  |  |  | 4.38
| ФСБЦ-421_пр-2020-п.75а | Вспомогательные ненормируемые материальные ресурсы 2% от ОТ |  | % |  | 1 |  | 1 |  | 61.5802 |  |  | 1 |  |  |  | 61.58
|  | Итого прямые затраты | [14 empty] | 8702.87
|  | ФОТ | [14 empty] | 4458.72
| 812/пр_2020_прил._т._п.49.3_гр.3 | НР (049.3 Электротехнические установки на других объектах) |  | % |  | 97 |  | 1 |  | 97 | [6 empty] | 4324.96
| 774/пр_2020_прил._т._п.49.3_гр.3 | СП (049.3 Электротехнические установки на других объектах) |  | % |  | 51 |  | 1 |  | 51 | [6 empty] | 2273.95
|  | Всего по позиции | [10 empty] | 51005.93 |  |  |  | 15301.78
21 | ГЭСНм-08-02-146-01 | Кабель до 35 кВ с креплением накладными скобами, масса 1 м кабеля: до 0,5 кг |  | 100 м |  | 0.6 |  | 1 |  | 0.6
| 421/пр_2020_п.75_пп.а | К=2% от ОТ_Вспомогательные ненормируемые материальные ресурсы
| 1 | ОТ(ЗТ) |  | чел.-ч | [5 empty] | 7.056 | [6 empty] | 3885.1
| ФСБЦ ТЗ-1-100-38 | Средний разряд работы 3,8 |  | чел.-ч |  | 11.76 |  | 1 |  | 7.056 |  |  | 550.61 | 1 |  |  | 3885.1
| 2 | ЭМ | [14 empty] | 5085.75
| 3 | ОТм(ЗТм) |  | чел.-ч | [5 empty] | 2.466 | [6 empty] | 1842.48
| ФСБЦ 91.05.05-015 | Краны на автомобильном ходу, грузоподъемность 16 т |  | маш.-ч |  | 0.2 |  | 1 |  | 0.12 |  |  | 1631.99 |  |  |  | 195.84
| ФСБЦ ТЗ-4-100-060 | Средний разряд машинистов 6,0 |  | чел.-ч |  | 0.2 |  | 1 |  | 0.12 |  |  | 756.56 | 1 |  |  | 90.79
| ФСБЦ 91.06.01-003 | Домкраты гидравлические, грузоподъемность 63-100 т |  | маш.-ч |  | 2.78 |  | 1 |  | 1.668 |  |  | 2.55 |  |  |  | 4.25
| ФСБЦ 91.06.03-061 | Лебедки электрические тяговым усилием до 12,26 кН (1,25 т) |  | маш.-ч |  | 2.78 |  | 1 |  | 1.668 | 8.84 | 1.48 | 13.08 |  |  |  | 21.82
| ФСБЦ 91.06.09-001 | Подъемники телескопические самоходные, рабочая высота 26 м, грузоподъемность 250 кг |  | маш.-ч |  | 3.71 |  | 1 |  | 2.226 | 1472.34 | 1.46 | 2149.62 |  |  |  | 4785.05
| ФСБЦ ТЗ-4-100-060 | Средний разряд машинистов 6,0 |  | чел.-ч |  | 3.71 |  | 1 |  | 2.226 |  |  | 756.56 | 1 |  |  | 1684.1
| ФСБЦ 91.14.02-001 | Автомобили бортовые, грузоподъемность до 5 т |  | маш.-ч |  | 0.2 |  | 1 |  | 0.12 |  |  | 656.62 |  |  |  | 78.79
| ФСБЦ ТЗ-4-100-040 | Средний разряд машинистов 4,0 |  | чел.-ч |  | 0.2 |  | 1 |  | 0.12 |  |  | 563.22 | 1 |  |  | 67.59
| 4 | М | [14 empty] | 737.49
| ФСБЦ 10.3.02.03-0011 | Припои оловянно-свинцовые бессурьмянистые, марка ПОС30 |  | кг |  | 0.5 |  | 1 |  | 0.3 | 931.11 | 1.64 | 1527.02 |  |  |  | 458.11
| ФСБЦ 14.4.03.03-0002 | Лак битумный БТ-123 |  | т |  | 0.00288 |  | 1 |  | 0.001728 | 82698.14 | 1.35 | 111642.49 |  |  |  | 192.92
| ФСБЦ 01.7.06.07-0002 | Ленты монтажные из пластмассы для бандажирования проводов, скрепляются пластмассовыми кнопками, ширина 10 мм |  | 10 м |  | 0.245 |  | 1 |  | 0.147 | 37.71 | 1.58 | 59.58 |  |  |  | 8.76
| ФСБЦ-421_пр-2020-п.75а | Вспомогательные ненормируемые материальные ресурсы 2% от ОТ |  | % |  | 1 |  | 1 |  | 77.7021 |  |  | 1 |  |  |  | 77.7
|  | Итого прямые затраты | [14 empty] | 11550.82
|  | ФОТ | [14 empty] | 5727.58
| 812/пр_2020_прил._т._п.49.3_гр.3 | НР (049.3 Электротехнические установки на других объектах) |  | % |  | 97 |  | 1 |  | 97 | [6 empty] | 5555.75
| 774/пр_2020_прил._т._п.49.3_гр.3 | СП (049.3 Электротехнические установки на других объектах) |  | % |  | 51 |  | 1 |  | 51 | [6 empty] | 2921.07
|  | Всего по позиции | [10 empty] | 33379.4 |  |  |  | 20027.64
22 | ГЭСНм-08-02-146-01 | Кабель до 35 кВ с креплением накладными скобами, масса 1 м кабеля: до 0,5 кг |  | 100 м |  | 0.2 |  | 1 |  | 0.2
| 421/пр_2020_п.75_пп.а | К=2% от ОТ_Вспомогательные ненормируемые материальные ресурсы
| 1 | ОТ(ЗТ) |  | чел.-ч | [5 empty] | 2.352 | [6 empty] | 1295.03
| ФСБЦ ТЗ-1-100-38 | Средний разряд работы 3,8 |  | чел.-ч |  | 11.76 |  | 1 |  | 2.352 |  |  | 550.61 | 1 |  |  | 1295.03
| 2 | ЭМ | [14 empty] | 1695.25
| 3 | ОТм(ЗТм) |  | чел.-ч | [5 empty] | 0.822 | [6 empty] | 614.16
| ФСБЦ 91.05.05-015 | Краны на автомобильном ходу, грузоподъемность 16 т |  | маш.-ч |  | 0.2 |  | 1 |  | 0.04 |  |  | 1631.99 |  |  |  | 65.28
| ФСБЦ ТЗ-4-100-060 | Средний разряд машинистов 6,0 |  | чел.-ч |  | 0.2 |  | 1 |  | 0.04 |  |  | 756.56 | 1 |  |  | 30.26
| ФСБЦ 91.06.01-003 | Домкраты гидравлические, грузоподъемность 63-100 т |  | маш.-ч |  | 2.78 |  | 1 |  | 0.556 |  |  | 2.55 |  |  |  | 1.42
| ФСБЦ 91.06.03-061 | Лебедки электрические тяговым усилием до 12,26 кН (1,25 т) |  | маш.-ч |  | 2.78 |  | 1 |  | 0.556 | 8.84 | 1.48 | 13.08 |  |  |  | 7.27
| ФСБЦ 91.06.09-001 | Подъемники телескопические самоходные, рабочая высота 26 м, грузоподъемность 250 кг |  | маш.-ч |  | 3.71 |  | 1 |  | 0.742 | 1472.34 | 1.46 | 2149.62 |  |  |  | 1595.02
| ФСБЦ ТЗ-4-100-060 | Средний разряд машинистов 6,0 |  | чел.-ч |  | 3.71 |  | 1 |  | 0.742 |  |  | 756.56 | 1 |  |  | 561.37
| ФСБЦ 91.14.02-001 | Автомобили бортовые, грузоподъемность до 5 т |  | маш.-ч |  | 0.2 |  | 1 |  | 0.04 |  |  | 656.62 |  |  |  | 26.26
| ФСБЦ ТЗ-4-100-040 | Средний разряд машинистов 4,0 |  | чел.-ч |  | 0.2 |  | 1 |  | 0.04 |  |  | 563.22 | 1 |  |  | 22.53
| 4 | М | [14 empty] | 245.83
| ФСБЦ 10.3.02.03-0011 | Припои оловянно-свинцовые бессурьмянистые, марка ПОС30 |  | кг |  | 0.5 |  | 1 |  | 0.1 | 931.11 | 1.64 | 1527.02 |  |  |  | 152.7
| ФСБЦ 14.4.03.03-0002 | Лак битумный БТ-123 |  | т |  | 0.00288 |  | 1 |  | 0.000576 | 82698.14 | 1.35 | 111642.49 |  |  |  | 64.31
| ФСБЦ 01.7.06.07-0002 | Ленты монтажные из пластмассы для бандажирования проводов, скрепляются пластмассовыми кнопками, ширина 10 мм |  | 10 м |  | 0.245 |  | 1 |  | 0.049 | 37.71 | 1.58 | 59.58 |  |  |  | 2.92
| ФСБЦ-421_пр-2020-п.75а | Вспомогательные ненормируемые материальные ресурсы 2% от ОТ |  | % |  | 1 |  | 1 |  | 25.9007 |  |  | 1 |  |  |  | 25.9
|  | Итого прямые затраты | [14 empty] | 3850.27
|  | ФОТ | [14 empty] | 1909.19
| 812/пр_2020_прил._т._п.49.3_гр.3 | НР (049.3 Электротехнические установки на других объектах) |  | % |  | 97 |  | 1 |  | 97 | [6 empty] | 1851.91
| 774/пр_2020_прил._т._п.49.3_гр.3 | СП (049.3 Электротехнические установки на других объектах) |  | % |  | 51 |  | 1 |  | 51 | [6 empty] | 973.69
|  | Всего по позиции | [10 empty] | 33379.35 |  |  |  | 6675.87
23 | ГЭСНм-08-02-146-02 | Кабель до 35 кВ с креплением накладными скобами, масса 1 м кабеля: до 1 кг |  | 100 м |  | 0.4 |  | 1 |  | 0.4
| 421/пр_2020_п.75_пп.а | К=2% от ОТ_Вспомогательные ненормируемые материальные ресурсы
| 1 | ОТ(ЗТ) |  | чел.-ч | [5 empty] | 5.344 | [6 empty] | 2942.46
| ФСБЦ ТЗ-1-100-38 | Средний разряд работы 3,8 |  | чел.-ч |  | 13.36 |  | 1 |  | 5.344 |  |  | 550.61 | 1 |  |  | 2942.46
| 2 | ЭМ | [14 empty] | 3796.82
| 3 | ОТм(ЗТм) |  | чел.-ч | [5 empty] | 1.832 | [6 empty] | 1370.55
| ФСБЦ 91.05.05-015 | Краны на автомобильном ходу, грузоподъемность 16 т |  | маш.-ч |  | 0.2 |  | 1 |  | 0.08 |  |  | 1631.99 |  |  |  | 130.56
| ФСБЦ ТЗ-4-100-060 | Средний разряд машинистов 6,0 |  | чел.-ч |  | 0.2 |  | 1 |  | 0.08 |  |  | 756.56 | 1 |  |  | 60.52
| ФСБЦ 91.06.01-003 | Домкраты гидравлические, грузоподъемность 63-100 т |  | маш.-ч |  | 3.13 |  | 1 |  | 1.252 |  |  | 2.55 |  |  |  | 3.19
| ФСБЦ 91.06.03-061 | Лебедки электрические тяговым усилием до 12,26 кН (1,25 т) |  | маш.-ч |  | 3.13 |  | 1 |  | 1.252 | 8.84 | 1.48 | 13.08 |  |  |  | 16.38
| ФСБЦ 91.06.09-001 | Подъемники телескопические самоходные, рабочая высота 26 м, грузоподъемность 250 кг |  | маш.-ч |  | 4.18 |  | 1 |  | 1.672 | 1472.34 | 1.46 | 2149.62 |  |  |  | 3594.16
| ФСБЦ ТЗ-4-100-060 | Средний разряд машинистов 6,0 |  | чел.-ч |  | 4.18 |  | 1 |  | 1.672 |  |  | 756.56 | 1 |  |  | 1264.97
| ФСБЦ 91.14.02-001 | Автомобили бортовые, грузоподъемность до 5 т |  | маш.-ч |  | 0.2 |  | 1 |  | 0.08 |  |  | 656.62 |  |  |  | 52.53
| ФСБЦ ТЗ-4-100-040 | Средний разряд машинистов 4,0 |  | чел.-ч |  | 0.2 |  | 1 |  | 0.08 |  |  | 563.22 | 1 |  |  | 45.06
| 4 | М | [14 empty] | 498.7
| ФСБЦ 10.3.02.03-0011 | Припои оловянно-свинцовые бессурьмянистые, марка ПОС30 |  | кг |  | 0.5 |  | 1 |  | 0.2 | 931.11 | 1.64 | 1527.02 |  |  |  | 305.4
| ФСБЦ 14.4.03.03-0002 | Лак битумный БТ-123 |  | т |  | 0.00288 |  | 1 |  | 0.001152 | 82698.14 | 1.35 | 111642.49 |  |  |  | 128.61
| ФСБЦ 01.7.06.07-0002 | Ленты монтажные из пластмассы для бандажирования проводов, скрепляются пластмассовыми кнопками, ширина 10 мм |  | 10 м |  | 0.245 |  | 1 |  | 0.098 | 37.71 | 1.58 | 59.58 |  |  |  | 5.84
| ФСБЦ-421_пр-2020-п.75а | Вспомогательные ненормируемые материальные ресурсы 2% от ОТ |  | % |  | 1 |  | 1 |  | 58.8492 |  |  | 1 |  |  |  | 58.85
|  | Итого прямые затраты | [14 empty] | 8608.53
|  | ФОТ | [14 empty] | 4313.01
| 812/пр_2020_прил._т._п.49.3_гр.3 | НР (049.3 Электротехнические установки на других объектах) |  | % |  | 97 |  | 1 |  | 97 | [6 empty] | 4183.62
| 774/пр_2020_прил._т._п.49.3_гр.3 | СП (049.3 Электротехнические установки на других объектах) |  | % |  | 51 |  | 1 |  | 51 | [6 empty] | 2199.64
|  | Всего по позиции | [10 empty] | 37479.47 |  |  |  | 14991.79
24 | ГЭСНм-08-02-147-01 | Кабель до 35 кВ по установленным конструкциям и лоткам с креплением на поворотах и в конце трассы, масса 1 м кабеля: до 1 кг |  | 100 м |  | 1.39 |  | 1 |  | 1.39
| 421/пр_2020_п.75_пп.а | К=2% от ОТ_Вспомогательные ненормируемые материальные ресурсы
| 1 | ОТ(ЗТ) |  | чел.-ч | [5 empty] | 12.8992 | [6 empty] | 7102.43
| ФСБЦ ТЗ-1-100-38 | Средний разряд работы 3,8 |  | чел.-ч |  | 9.28 |  | 1 |  | 12.8992 |  |  | 550.61 | 1 |  |  | 7102.43
| 2 | ЭМ | [14 empty] | 684.03
| 3 | ОТм(ЗТм) |  | чел.-ч | [5 empty] | 0.556 | [6 empty] | 366.9
| ФСБЦ 91.05.05-015 | Краны на автомобильном ходу, грузоподъемность 16 т |  | маш.-ч |  | 0.2 |  | 1 |  | 0.278 |  |  | 1631.99 |  |  |  | 453.69
| ФСБЦ ТЗ-4-100-060 | Средний разряд машинистов 6,0 |  | чел.-ч |  | 0.2 |  | 1 |  | 0.278 |  |  | 756.56 | 1 |  |  | 210.32
| ФСБЦ 91.06.01-003 | Домкраты гидравлические, грузоподъемность 63-100 т |  | маш.-ч |  | 2.2 |  | 1 |  | 3.058 |  |  | 2.55 |  |  |  | 7.8
| ФСБЦ 91.06.03-061 | Лебедки электрические тяговым усилием до 12,26 кН (1,25 т) |  | маш.-ч |  | 2.2 |  | 1 |  | 3.058 | 8.84 | 1.48 | 13.08 |  |  |  | 40
| ФСБЦ 91.14.02-001 | Автомобили бортовые, грузоподъемность до 5 т |  | маш.-ч |  | 0.2 |  | 1 |  | 0.278 |  |  | 656.62 |  |  |  | 182.54
| ФСБЦ ТЗ-4-100-040 | Средний разряд машинистов 4,0 |  | чел.-ч |  | 0.2 |  | 1 |  | 0.278 |  |  | 563.22 | 1 |  |  | 156.58
| 4 | М | [14 empty] | 844.9
| ФСБЦ 10.3.02.03-0011 | Припои оловянно-свинцовые бессурьмянистые, марка ПОС30 |  | кг |  | 0.26 |  | 1 |  | 0.3614 | 931.11 | 1.64 | 1527.02 |  |  |  | 551.87
| ФСБЦ 14.4.03.03-0002 | Лак битумный БТ-123 |  | т |  | 0.00072 |  | 1 |  | 0.0010008 | 82698.14 | 1.35 | 111642.49 |  |  |  | 111.73
| ФСБЦ 01.7.06.07-0002 | Ленты монтажные из пластмассы для бандажирования проводов, скрепляются пластмассовыми кнопками, ширина 10 мм |  | 10 м |  | 0.245 |  | 1 |  | 0.34055 | 37.71 | 1.58 | 59.58 |  |  |  | 20.29
| ФСБЦ 01.7.15.14-0165 | Шурупы самонарезающие стальные с полукруглой головкой и прямым шлицем, остроконечные, диаметр 4 мм, длина 40 мм |  | т |  | 0.00011 |  | 1 |  | 0.0001529 | 99190.96 | 1.25 | 123988.7 |  |  |  | 18.96
| ФСБЦ-421_пр-2020-п.75а | Вспомогательные ненормируемые материальные ресурсы 2% от ОТ |  | % |  | 1 |  | 1 |  | 142.0486 |  |  | 1 |  |  |  | 142.05
|  | Итого прямые затраты | [14 empty] | 8998.26
|  | ФОТ | [14 empty] | 7469.33
| 812/пр_2020_прил._т._п.49.3_гр.3 | НР (049.3 Электротехнические установки на других объектах) |  | % |  | 97 |  | 1 |  | 97 | [6 empty] | 7245.25
| 774/пр_2020_прил._т._п.49.3_гр.3 | СП (049.3 Электротехнические установки на других объектах) |  | % |  | 51 |  | 1 |  | 51 | [6 empty] | 3809.36
|  | Всего по позиции | [10 empty] | 14426.53 |  |  |  | 20052.87
25 | ГЭСН-26-02-022-01 | Огнезащитное покрытие толщиной слоя 1 мм кабелей и проводов |  | 100 м2 |  | 0.07 |  | 1 |  | 0.07
| 1 | ОТ(ЗТ) |  | чел.-ч | [5 empty] | 4.3687 | [6 empty] | 2322.79
| ФСБЦ ТЗ-1-100-35 | Средний разряд работы 3,5 |  | чел.-ч |  | 62.41 |  | 1 |  | 4.3687 |  |  | 531.69 | 1 |  |  | 2322.79
| 2 | ЭМ | [14 empty] | 23.19
| 3 | ОТм(ЗТм) |  | чел.-ч | [5 empty] | 0.0182 | [6 empty] | 10.25
| ФСБЦ 91.14.02-001 | Автомобили бортовые, грузоподъемность до 5 т |  | маш.-ч |  | 0.26 |  | 1 |  | 0.0182 |  |  | 656.62 |  |  |  | 11.95
| ФСБЦ ТЗ-4-100-040 | Средний разряд машинистов 4,0 |  | чел.-ч |  | 0.26 |  | 1 |  | 0.0182 |  |  | 563.22 | 1 |  |  | 10.25
| ФСБЦ 91.21.01-012 | Агрегаты окрасочные высокого давления для окраски поверхностей конструкций, мощность 1 кВт |  | маш.-ч |  | 25.2 |  | 1 |  | 1.764 | 4.52 | 1.41 | 6.37 |  |  |  | 11.24
| 4 | М | [14 empty] | 82.93
| ФСБЦ 01.7.03.01-0001 | Вода |  | м3 |  | 0.21 |  | 1 |  | 0.0147 | 35.71 | 0.82 | 29.28 |  |  |  | 0.43
| ФСБЦ 01.7.07.08-0003 | Мыло хозяйственное твердое 72 % |  | шт |  | 10 |  | 1 |  | 0.7 | 18.59 | 1.42 | 26.4 |  |  |  | 18.48
| ФСБЦ 01.7.20.08-0051 | Ветошь хлопчатобумажная цветная |  | кг |  | 10 |  | 1 |  | 0.7 | 56.11 | 1.63 | 91.46 |  |  |  | 64.02
|  | Итого прямые затраты | [14 empty] | 2439.16
25.1 | 14.2.02.03-0028 | Краска огнезащитная однокомпонентная на органической основе вспучивающегося типа для защиты кабельных линий, температура нанесения от -25 до +30 °C, температура эксплуатации от -50 до +40 °C, плотность 1,28-1,34 г/см3, расход 1,0 кг/м2 на толщину покрытия 0,6 мм, цвет белый |  | кг |  | 0.0105 |  | 1 |  | 0.0105 | 526.55 | 1.85 | 974.12 |  |  |  | 10.23
|  | ФОТ | [14 empty] | 2333.04
| 812/пр_2020_прил._т._п.2_гр.3 | НР (020 Теплоизоляционные работы) |  | % |  | 97 |  | 1 |  | 97 | [6 empty] | 2263.05
| 774/пр_2020_прил._т._п.2_гр.3 | СП (020 Теплоизоляционные работы) |  | % |  | 55 |  | 1 |  | 55 | [6 empty] | 1283.17
|  | Всего по позиции | [10 empty] | 85651.57 |  |  |  | 5995.61
26 | ГЭСНм-08-02-155-01 | Герметизация проходов при вводе кабелей во взрывоопасные помещения уплотнительной массой |  | шт |  | 4 |  | 1 |  | 4
| 421/пр_2020_п.75_пп.а | К=2% от ОТ_Вспомогательные ненормируемые материальные ресурсы
| 1 | ОТ(ЗТ) |  | чел.-ч | [5 empty] | 1.52 | [6 empty] | 836.93
| ФСБЦ ТЗ-1-100-38 | Средний разряд работы 3,8 |  | чел.-ч |  | 0.38 |  | 1 |  | 1.52 |  |  | 550.61 | 1 |  |  | 836.93
| 2 | ЭМ | [14 empty] | 0
| 3 | ОТм(ЗТм) |  | чел.-ч | [12 empty] | 0
| 4 | М | [14 empty] | 1977.81
| ФСБЦ 01.1.01.09-0024 | Шнур асбестовый общего назначения ШАОН, диаметр 3-6 мм |  | т |  | 6e-05 |  | 1 |  | 0.00024 | 490790.27 | 1.36 | 667474.77 |  |  |  | 160.19
| ФСБЦ 01.7.07.29-0111 | Пакля смоляная пропитанная |  | кг |  | 0.15 |  | 1 |  | 0.6 | 92.95 | 1.42 | 131.99 |  |  |  | 79.19
| ФСБЦ 01.7.07.29-0221 | Герметик для уплотнения кабельных вводов и муфт, герметизации резьбовых соединений газовых и водопроводных труб |  | кг |  | 0.72 |  | 1 |  | 2.88 | 490.01 | 1.22 | 597.81 |  |  |  | 1721.69
| ФСБЦ-421_пр-2020-п.75а | Вспомогательные ненормируемые материальные ресурсы 2% от ОТ |  | % |  | 1 |  | 1 |  | 16.7385 |  |  | 1 |  |  |  | 16.74
|  | Итого прямые затраты | [14 empty] | 2814.74
|  | ФОТ | [14 empty] | 836.93
| 812/пр_2020_прил._т._п.49.3_гр.3 | НР (049.3 Электротехнические установки на других объектах) |  | % |  | 97 |  | 1 |  | 97 | [6 empty] | 811.82
| 774/пр_2020_прил._т._п.49.3_гр.3 | СП (049.3 Электротехнические установки на других объектах) |  | % |  | 51 |  | 1 |  | 51 | [6 empty] | 426.83
|  | Всего по позиции | [10 empty] | 1013.35 |  |  |  | 4053.39
27 | ГЭСНм-08-05-045-05 | Заземление брони кабеля |  | шт |  | 6 |  | 1 |  | 6
| 421/пр_2020_п.75_пп.а | К=2% от ОТ_Вспомогательные ненормируемые материальные ресурсы
| 1 | ОТ(ЗТ) |  | чел.-ч | [5 empty] | 2.22 | [6 empty] | 1208.35
| ФСБЦ ТЗ-1-100-37 | Средний разряд работы 3,7 |  | чел.-ч |  | 0.37 |  | 1 |  | 2.22 |  |  | 544.3 | 1 |  |  | 1208.35
| 2 | ЭМ | [14 empty] | 0
| 3 | ОТм(ЗТм) |  | чел.-ч | [12 empty] | 0
| 4 | М | [14 empty] | 265.42
| ФСБЦ 01.3.01.01-0001 | Бензин авиационный Б-70 |  | т |  | 5e-05 |  | 1 |  | 0.0003 | 116448.72 | 1.36 | 158370.26 |  |  |  | 47.51
| ФСБЦ 10.3.02.03-0011 | Припои оловянно-свинцовые бессурьмянистые, марка ПОС30 |  | кг |  | 0.02 |  | 1 |  | 0.12 | 931.11 | 1.64 | 1527.02 |  |  |  | 183.24
| ФСБЦ 01.3.05.17-0002 | Канифоль сосновая |  | кг |  | 0.004 |  | 1 |  | 0.024 | 284.15 | 1.54 | 437.59 |  |  |  | 10.5
| ФСБЦ-421_пр-2020-п.75а | Вспомогательные ненормируемые материальные ресурсы 2% от ОТ |  | % |  | 1 |  | 1 |  | 24.1669 |  |  | 1 |  |  |  | 24.17
|  | Итого прямые затраты | [14 empty] | 1473.77
|  | ФОТ | [14 empty] | 1208.35
| 812/пр_2020_прил._т._п.49.2_гр.3 | НР (049.2 Электротехнические установки на горнорудных объектах) |  | % |  | 97 |  | 1 |  | 97 | [6 empty] | 1172.1
| 774/пр_2020_прил._т._п.49.2_гр.3 | СП (049.2 Электротехнические установки на горнорудных объектах) |  | % |  | 56 |  | 1 |  | 56 | [6 empty] | 676.68
|  | Всего по позиции | [10 empty] | 553.76 |  |  |  | 3322.55
28 | ГЭСНм-08-01-053-01 | Трансформатор тока напряжением: до 10 кВ |  | шт |  | 6 |  | 1 |  | 6
| 421/пр_2020_п.75_пп.а | К=2% от ОТ_Вспомогательные ненормируемые материальные ресурсы
| 571/пр_2022_п.84_т.3_стр.1_стб.3 | Козп=0,7; Кэм=0,7; Кзтм=0,7; Кмат=0_Демонтаж оборудования, пригодного для дальнейшего использования, со снятием с места установки, необходимой (частичной) разборкой и консервированием с целью длительного или кратковременного хранения
| 1 | ОТ(ЗТ) |  | чел.-ч | [5 empty] | 9.03 | [6 empty] | 5085.88
| ФСБЦ ТЗ-1-100-40 | Средний разряд работы 4,0 |  | чел.-ч |  | 2.15 |  | 0.7 |  | 9.03 |  |  | 563.22 | 1 |  |  | 5085.88
| 2 | ЭМ | [14 empty] | 343.35
| 3 | ОТм(ЗТм) |  | чел.-ч | [5 empty] | 0.378 | [6 empty] | 236.01
| ФСБЦ 91.05.05-015 | Краны на автомобильном ходу, грузоподъемность 16 т |  | маш.-ч |  | 0.035 |  | 0.7 |  | 0.147 |  |  | 1631.99 |  |  |  | 239.9
| ФСБЦ ТЗ-4-100-060 | Средний разряд машинистов 6,0 |  | чел.-ч |  | 0.035 |  | 0.7 |  | 0.147 |  |  | 756.56 | 1 |  |  | 111.21
| ФСБЦ 91.06.03-058 | Лебедки электрические тяговым усилием 156,96 кН (16 т) |  | маш.-ч |  | 0.02 |  | 0.7 |  | 0.084 | 55.78 | 1.48 | 82.55 |  |  |  | 6.93
| ФСБЦ ТЗ-4-100-030 | Средний разряд машинистов 3,0 |  | чел.-ч |  | 0.02 |  | 0.7 |  | 0.084 |  |  | 500.17 | 1 |  |  | 42.01
| ФСБЦ 91.14.02-001 | Автомобили бортовые, грузоподъемность до 5 т |  | маш.-ч |  | 0.035 |  | 0.7 |  | 0.147 |  |  | 656.62 |  |  |  | 96.52
| ФСБЦ ТЗ-4-100-040 | Средний разряд машинистов 4,0 |  | чел.-ч |  | 0.035 |  | 0.7 |  | 0.147 |  |  | 563.22 | 1 |  |  | 82.79
| 4 | М | [14 empty] | 101.72
| ФСБЦ 20.1.02.23-0082 | Перемычки гибкие, тип ПГС-50 |  | 10 шт |  | 0.1 |  |  |  |  | 944.69 | 1.34 | 1265.88 |  |  |  | 0
| ФСБЦ 01.7.15.03-0042 | Болты с гайками и шайбами строительные |  | кг |  | 0.39 |  |  |  |  | 174.93 | 1.14 | 199.42 |  |  |  | 0
| ФСБЦ-421_пр-2020-п.75а | Вспомогательные ненормируемые материальные ресурсы 2% от ОТ |  | % |  | 1 |  |  |  | 101.7175 |  |  | 1 |  |  |  | 101.72
|  | Итого прямые затраты | [14 empty] | 5766.96
|  | ФОТ | [14 empty] | 5321.89
| 812/пр_2020_прил._т._п.49.3_гр.3 | НР (049.3 Электротехнические установки на других объектах) |  | % |  | 97 |  | 1 |  | 97 | [6 empty] | 5162.23
| 774/пр_2020_прил._т._п.49.3_гр.3 | СП (049.3 Электротехнические установки на других объектах) |  | % |  | 51 |  | 1 |  | 51 | [6 empty] | 2714.16
|  | Всего по позиции | [10 empty] | 2273.89 |  |  |  | 13643.35
29 | ГЭСНм-08-01-053-01 | Трансформатор тока напряжением: до 10 кВ |  | шт |  | 6 |  | 1 |  | 6
| 421/пр_2020_п.75_пп.а | К=2% от ОТ_Вспомогательные ненормируемые материальные ресурсы
| 1 | ОТ(ЗТ) |  | чел.-ч | [5 empty] | 12.9 | [6 empty] | 7265.54
| ФСБЦ ТЗ-1-100-40 | Средний разряд работы 4,0 |  | чел.-ч |  | 2.15 |  | 1 |  | 12.9 |  |  | 563.22 | 1 |  |  | 7265.54
| 2 | ЭМ | [14 empty] | 490.52
| 3 | ОТм(ЗТм) |  | чел.-ч | [5 empty] | 0.54 | [6 empty] | 337.18
| ФСБЦ 91.05.05-015 | Краны на автомобильном ходу, грузоподъемность 16 т |  | маш.-ч |  | 0.035 |  | 1 |  | 0.21 |  |  | 1631.99 |  |  |  | 342.72
| ФСБЦ ТЗ-4-100-060 | Средний разряд машинистов 6,0 |  | чел.-ч |  | 0.035 |  | 1 |  | 0.21 |  |  | 756.56 | 1 |  |  | 158.88
| ФСБЦ 91.06.03-058 | Лебедки электрические тяговым усилием 156,96 кН (16 т) |  | маш.-ч |  | 0.02 |  | 1 |  | 0.12 | 55.78 | 1.48 | 82.55 |  |  |  | 9.91
| ФСБЦ ТЗ-4-100-030 | Средний разряд машинистов 3,0 |  | чел.-ч |  | 0.02 |  | 1 |  | 0.12 |  |  | 500.17 | 1 |  |  | 60.02
| ФСБЦ 91.14.02-001 | Автомобили бортовые, грузоподъемность до 5 т |  | маш.-ч |  | 0.035 |  | 1 |  | 0.21 |  |  | 656.62 |  |  |  | 137.89
| ФСБЦ ТЗ-4-100-040 | Средний разряд машинистов 4,0 |  | чел.-ч |  | 0.035 |  | 1 |  | 0.21 |  |  | 563.22 | 1 |  |  | 118.28
| 4 | М | [14 empty] | 1371.48
| ФСБЦ 20.1.02.23-0082 | Перемычки гибкие, тип ПГС-50 |  | 10 шт |  | 0.1 |  | 1 |  | 0.6 | 944.69 | 1.34 | 1265.88 |  |  |  | 759.53
| ФСБЦ 01.7.15.03-0042 | Болты с гайками и шайбами строительные |  | кг |  | 0.39 |  | 1 |  | 2.34 | 174.93 | 1.14 | 199.42 |  |  |  | 466.64
| ФСБЦ-421_пр-2020-п.75а | Вспомогательные ненормируемые материальные ресурсы 2% от ОТ |  | % |  | 1 |  | 1 |  | 145.3108 |  |  | 1 |  |  |  | 145.31
|  | Итого прямые затраты | [14 empty] | 9464.72
|  | ФОТ | [14 empty] | 7602.72
| 812/пр_2020_прил._т._п.49.3_гр.3 | НР (049.3 Электротехнические установки на других объектах) |  | % |  | 97 |  | 1 |  | 97 | [6 empty] | 7374.64
| 774/пр_2020_прил._т._п.49.3_гр.3 | СП (049.3 Электротехнические установки на других объектах) |  | % |  | 51 |  | 1 |  | 51 | [6 empty] | 3877.39
|  | Всего по позиции | [10 empty] | 3452.79 |  |  |  | 20716.75
Итого по разделу
|  | Прямые затраты | [14 empty] | 63680,33
|  | оплата труда | [14 empty] | 35023,52
|  | эксплуатация машин | [14 empty] | 15971,59
|  | оплата труда машинистов | [14 empty] | 6157,24
|  | материальные ресурсы | [14 empty] | 6527,98
|  | Итого ФОТ | [14 empty] | 41180,76
|  | Итого накладные расходы | [14 empty] | 39945,33
|  | Итого сметная прибыль | [14 empty] | 21155,94
|  | Итого по разделу | [14 empty] | 124781,60
Справочно
|  | затраты труда рабочих | [14 empty] | 63,28
|  | затраты труда машинистов | [14 empty] | 8,46
ПНР
30 | ГЭСНп-01-03-002-05 | Выключатель трехполюсный напряжением до 1 кВ с: электромагнитным, тепловым или комбинированным расцепителем, номинальный ток до 200 А |  | шт |  | 46 |  | 1 |  | 46
| 1 | ОТ(ЗТ) |  | чел.-ч | [5 empty] | 124.2 | [6 empty] | 68385.76
| ФСБЦ ТЗ-2-100-04 | Рабочий 4 разряда |  | чел.-ч |  | 1.35 |  | 1 |  | 62.1 |  |  | 563.22 | 1 |  |  | 34975.96
| ФСБЦ ТЗ-3-100-02 | Техник II категории |  | чел.-ч |  | 1.35 |  | 1 |  | 62.1 |  |  | 538 | 1 |  |  | 33409.8
| 2 | ЭМ | [14 empty] | 0
| 3 | ОТм(ЗТм) |  | чел.-ч | [12 empty] | 0
| 4 | М | [14 empty] | 0
|  | Итого прямые затраты | [14 empty] | 68385.76
|  | ФОТ | [14 empty] | 68385.76
| 812/пр_2020_прил._т._п.83_гр.3 | НР (083_1 Пусконаладочные работы. Электротехнические устройства) |  | % |  | 74 |  | 1 |  | 74 | [6 empty] | 50605.46
| 774/пр_2020_прил._т._п.83_гр.3 | СП (083_1 Пусконаладочные работы. Электротехнические устройства) |  | % |  | 36 |  | 1 |  | 36 | [6 empty] | 24618.87
|  | Всего по позиции | [10 empty] | 3121.96 |  |  |  | 143610.09
31 | ГЭСНп-01-03-008-05 | Выключатель: автоматический с электромагнитным дутьем или вакуумный и элегазовый напряжением до 11 кВ |  | шт |  | 11 |  | 1 |  | 11
| 1 | ОТ(ЗТ) |  | чел.-ч | [5 empty] | 237.6 | [6 empty] | 169772.32
| ФСБЦ ТЗ-2-100-04 | Рабочий 4 разряда |  | чел.-ч |  | 4.32 |  | 1 |  | 47.52 |  |  | 563.22 | 1 |  |  | 26764.21
| ФСБЦ ТЗ-3-100-02 | Техник II категории |  | чел.-ч |  | 4.32 |  | 1 |  | 47.52 |  |  | 538 | 1 |  |  | 25565.76
| ФСБЦ ТЗ-3-200-02 | Инженер II категории |  | чел.-ч |  | 12.96 |  | 1 |  | 142.56 |  |  | 823.81 | 1 |  |  | 117442.35
| 2 | ЭМ | [14 empty] | 0
| 3 | ОТм(ЗТм) |  | чел.-ч | [12 empty] | 0
| 4 | М | [14 empty] | 0
|  | Итого прямые затраты | [14 empty] | 169772.32
|  | ФОТ | [14 empty] | 169772.32
| 812/пр_2020_прил._т._п.83_гр.3 | НР (083_1 Пусконаладочные работы. Электротехнические устройства) |  | % |  | 74 |  | 1 |  | 74 | [6 empty] | 125631.52
| 774/пр_2020_прил._т._п.83_гр.3 | СП (083_1 Пусконаладочные работы. Электротехнические устройства) |  | % |  | 36 |  | 1 |  | 36 | [6 empty] | 61118.04
|  | Всего по позиции | [10 empty] | 32411.08 |  |  |  | 356521.88
32 | ГЭСНп-01-03-005-01 | Разъединитель трехполюсный напряжением: до 20 кВ |  | шт |  | 24 |  | 1 |  | 24
| 1 | ОТ(ЗТ) |  | чел.-ч | [5 empty] | 129.6 | [6 empty] | 92603.09
| ФСБЦ ТЗ-2-100-04 | Рабочий 4 разряда |  | чел.-ч |  | 1.08 |  | 1 |  | 25.92 |  |  | 563.22 | 1 |  |  | 14598.66
| ФСБЦ ТЗ-3-100-02 | Техник II категории |  | чел.-ч |  | 1.08 |  | 1 |  | 25.92 |  |  | 538 | 1 |  |  | 13944.96
| ФСБЦ ТЗ-3-200-02 | Инженер II категории |  | чел.-ч |  | 3.24 |  | 1 |  | 77.76 |  |  | 823.81 | 1 |  |  | 64059.47
| 2 | ЭМ | [14 empty] | 0
| 3 | ОТм(ЗТм) |  | чел.-ч | [12 empty] | 0
| 4 | М | [14 empty] | 0
|  | Итого прямые затраты | [14 empty] | 92603.09
|  | ФОТ | [14 empty] | 92603.09
| 812/пр_2020_прил._т._п.83_гр.3 | НР (083_1 Пусконаладочные работы. Электротехнические устройства) |  | % |  | 74 |  | 1 |  | 74 | [6 empty] | 68526.29
| 774/пр_2020_прил._т._п.83_гр.3 | СП (083_1 Пусконаладочные работы. Электротехнические устройства) |  | % |  | 36 |  | 1 |  | 36 | [6 empty] | 33337.11
|  | Всего по позиции | [10 empty] | 8102.77 |  |  |  | 194466.49
33 | ГЭСНп-01-11-011-01 | Проверка наличия цепи между заземлителями и заземленными элементами |  | 100 измерений |  | 0.5 |  | 1 |  | 0.5
| 1 | ОТ(ЗТ) |  | чел.-ч | [5 empty] | 6.48 | [6 empty] | 4848.04
| ФСБЦ ТЗ-2-100-06 | Рабочий 6 разряда |  | чел.-ч |  | 6.48 |  | 1 |  | 3.24 |  |  | 756.56 | 1 |  |  | 2451.25
| ФСБЦ ТЗ-3-200-03 | Инженер III категории |  | чел.-ч |  | 6.48 |  | 1 |  | 3.24 |  |  | 739.75 | 1 |  |  | 2396.79
| 2 | ЭМ | [14 empty] | 0
| 3 | ОТм(ЗТм) |  | чел.-ч | [12 empty] | 0
| 4 | М | [14 empty] | 0
|  | Итого прямые затраты | [14 empty] | 4848.04
|  | ФОТ | [14 empty] | 4848.04
| 812/пр_2020_прил._т._п.83_гр.3 | НР (083_1 Пусконаладочные работы. Электротехнические устройства) |  | % |  | 74 |  | 1 |  | 74 | [6 empty] | 3587.55
| 774/пр_2020_прил._т._п.83_гр.3 | СП (083_1 Пусконаладочные работы. Электротехнические устройства) |  | % |  | 36 |  | 1 |  | 36 | [6 empty] | 1745.29
|  | Всего по позиции | [10 empty] | 20361.76 |  |  |  | 10180.88
34 | ГЭСНп-01-12-027-07 | Испытание кабеля силового длиной до 500 м напряжением до 1 кВ |  | испытание |  | 20 |  | 1 |  | 20
| 1 | ОТ(ЗТ) |  | чел.-ч | [5 empty] | 48.6 | [6 empty] | 32527.17
| ФСБЦ ТЗ-2-100-04 | Рабочий 4 разряда |  | чел.-ч |  | 0.97 |  | 1 |  | 19.4 |  |  | 563.22 | 1 |  |  | 10926.47
| ФСБЦ ТЗ-3-200-03 | Инженер III категории |  | чел.-ч |  | 1.46 |  | 1 |  | 29.2 |  |  | 739.75 | 1 |  |  | 21600.7
| 2 | ЭМ | [14 empty] | 0
| 3 | ОТм(ЗТм) |  | чел.-ч | [12 empty] | 0
| 4 | М | [14 empty] | 0
|  | Итого прямые затраты | [14 empty] | 32527.17
|  | ФОТ | [14 empty] | 32527.17
| 812/пр_2020_прил._т._п.83_гр.3 | НР (083_1 Пусконаладочные работы. Электротехнические устройства) |  | % |  | 74 |  | 1 |  | 74 | [6 empty] | 24070.11
| 774/пр_2020_прил._т._п.83_гр.3 | СП (083_1 Пусконаладочные работы. Электротехнические устройства) |  | % |  | 36 |  | 1 |  | 36 | [6 empty] | 11709.78
|  | Всего по позиции | [10 empty] | 3415.35 |  |  |  | 68307.06
35 | ГЭСНп-01-12-027-01 | Испытание кабеля силового длиной до 500 м напряжением: до 10 кВ |  | испытание |  | 1 |  | 1 |  | 1
| 1 | ОТ(ЗТ) |  | чел.-ч | [5 empty] | 4.86 | [6 empty] | 3252.72
| ФСБЦ ТЗ-2-100-04 | Рабочий 4 разряда |  | чел.-ч |  | 1.94 |  | 1 |  | 1.94 |  |  | 563.22 | 1 |  |  | 1092.65
| ФСБЦ ТЗ-3-200-03 | Инженер III категории |  | чел.-ч |  | 2.92 |  | 1 |  | 2.92 |  |  | 739.75 | 1 |  |  | 2160.07
| 2 | ЭМ | [14 empty] | 0
| 3 | ОТм(ЗТм) |  | чел.-ч | [12 empty] | 0
| 4 | М | [14 empty] | 0
|  | Итого прямые затраты | [14 empty] | 3252.72
|  | ФОТ | [14 empty] | 3252.72
| 812/пр_2020_прил._т._п.83_гр.3 | НР (083_1 Пусконаладочные работы. Электротехнические устройства) |  | % |  | 74 |  | 1 |  | 74 | [6 empty] | 2407.01
| 774/пр_2020_прил._т._п.83_гр.3 | СП (083_1 Пусконаладочные работы. Электротехнические устройства) |  | % |  | 36 |  | 1 |  | 36 | [6 empty] | 1170.98
|  | Всего по позиции | [10 empty] | 6830.71 |  |  |  | 6830.71
36 | ГЭСНп-01-12-020-01 | Испытание сборных и соединительных шин напряжением: до 11 кВ |  | испытание |  | 6 |  | 1 |  | 6
| 1 | ОТ(ЗТ) |  | чел.-ч | [5 empty] | 43.74 | [6 empty] | 29263.86
| ФСБЦ ТЗ-2-100-04 | Рабочий 4 разряда |  | чел.-ч |  | 2.92 |  | 1 |  | 17.52 |  |  | 563.22 | 1 |  |  | 9867.61
| ФСБЦ ТЗ-3-200-03 | Инженер III категории |  | чел.-ч |  | 4.37 |  | 1 |  | 26.22 |  |  | 739.75 | 1 |  |  | 19396.25
| 2 | ЭМ | [14 empty] | 0
| 3 | ОТм(ЗТм) |  | чел.-ч | [12 empty] | 0
| 4 | М | [14 empty] | 0
|  | Итого прямые затраты | [14 empty] | 29263.86
|  | ФОТ | [14 empty] | 29263.86
| 812/пр_2020_прил._т._п.83_гр.3 | НР (083_1 Пусконаладочные работы. Электротехнические устройства) |  | % |  | 74 |  | 1 |  | 74 | [6 empty] | 21655.26
| 774/пр_2020_прил._т._п.83_гр.3 | СП (083_1 Пусконаладочные работы. Электротехнические устройства) |  | % |  | 36 |  | 1 |  | 36 | [6 empty] | 10534.99
|  | Всего по позиции | [10 empty] | 10242.35 |  |  |  | 61454.11
37 | ГЭСНп-01-05-015-01 | Устройство АВР: со схемой восстановления напряжения |  | шт |  | 1 |  | 1 |  | 1
| 1 | ОТ(ЗТ) |  | чел.-ч | [5 empty] | 20.88 | [6 empty] | 15445.98
| ФСБЦ ТЗ-3-200-03 | Инженер III категории |  | чел.-ч |  | 20.88 |  | 1 |  | 20.88 |  |  | 739.75 | 1 |  |  | 15445.98
| 2 | ЭМ | [14 empty] | 0
| 3 | ОТм(ЗТм) |  | чел.-ч | [12 empty] | 0
| 4 | М | [14 empty] | 0
|  | Итого прямые затраты | [14 empty] | 15445.98
|  | ФОТ | [14 empty] | 15445.98
| 812/пр_2020_прил._т._п.83_гр.3 | НР (083_1 Пусконаладочные работы. Электротехнические устройства) |  | % |  | 74 |  | 1 |  | 74 | [6 empty] | 11430.03
| 774/пр_2020_прил._т._п.83_гр.3 | СП (083_1 Пусконаладочные работы. Электротехнические устройства) |  | % |  | 36 |  | 1 |  | 36 | [6 empty] | 5560.55
|  | Всего по позиции | [10 empty] | 32436.56 |  |  |  | 32436.56
38 | ГЭСНп-01-04-034-02 | Дистанционная защита распределительных сетей 6-20 кВ: терминал SPAC - 800 |  | компл |  | 4 |  | 1 |  | 4
| 1 | ОТ(ЗТ) |  | чел.-ч | [5 empty] | 239.04 | [6 empty] | 186680.32
| ФСБЦ ТЗ-3-100-01 | Техник I категории |  | чел.-ч |  | 23.9 |  | 1 |  | 95.6 |  |  | 596.84 | 1 |  |  | 57057.9
| ФСБЦ ТЗ-3-200-01 | Инженер I категории |  | чел.-ч |  | 35.86 |  | 1 |  | 143.44 |  |  | 903.67 | 1 |  |  | 129622.42
| 2 | ЭМ | [14 empty] | 0
| 3 | ОТм(ЗТм) |  | чел.-ч | [12 empty] | 0
| 4 | М | [14 empty] | 0
|  | Итого прямые затраты | [14 empty] | 186680.32
|  | ФОТ | [14 empty] | 186680.32
| 812/пр_2020_прил._т._п.83_гр.3 | НР (083_1 Пусконаладочные работы. Электротехнические устройства) |  | % |  | 74 |  | 1 |  | 74 | [6 empty] | 138143.44
| 774/пр_2020_прил._т._п.83_гр.3 | СП (083_1 Пусконаладочные работы. Электротехнические устройства) |  | % |  | 36 |  | 1 |  | 36 | [6 empty] | 67204.92
|  | Всего по позиции | [10 empty] | 98007.17 |  |  |  | 392028.68
39 | ГЭСНп-01-02-017-02 | Трансформатор тока измерительный выносной напряжением: до 11 кВ, с твердой изоляцией |  | шт |  | 33 |  | 1 |  | 33
| 1 | ОТ(ЗТ) |  | чел.-ч | [5 empty] | 148.5 | [6 empty] | 105358.67
| ФСБЦ ТЗ-3-100-02 | Техник II категории |  | чел.-ч |  | 1.8 |  | 1 |  | 59.4 |  |  | 538 | 1 |  |  | 31957.2
| ФСБЦ ТЗ-3-200-02 | Инженер II категории |  | чел.-ч |  | 2.7 |  | 1 |  | 89.1 |  |  | 823.81 | 1 |  |  | 73401.47
| 2 | ЭМ | [14 empty] | 0
| 3 | ОТм(ЗТм) |  | чел.-ч | [12 empty] | 0
| 4 | М | [14 empty] | 0
|  | Итого прямые затраты | [14 empty] | 105358.67
|  | ФОТ | [14 empty] | 105358.67
| 812/пр_2020_прил._т._п.83_гр.3 | НР (083_1 Пусконаладочные работы. Электротехнические устройства) |  | % |  | 74 |  | 1 |  | 74 | [6 empty] | 77965.42
| 774/пр_2020_прил._т._п.83_гр.3 | СП (083_1 Пусконаладочные работы. Электротехнические устройства) |  | % |  | 36 |  | 1 |  | 36 | [6 empty] | 37929.12
|  | Всего по позиции | [10 empty] | 6704.64 |  |  |  | 221253.21
40 | ГЭСНп-01-12-010-03 | Испытание: вторичной обмотки трансформатора измерительного |  | испытание |  | 135 |  | 1 |  | 135
| 1 | ОТ(ЗТ) |  | чел.-ч | [5 empty] | 218.7 | [6 empty] | 164676.74
| ФСБЦ ТЗ-2-100-05 | Рабочий 5 разряда |  | чел.-ч |  | 0.65 |  | 1 |  | 87.75 |  |  | 647.28 | 1 |  |  | 56798.82
| ФСБЦ ТЗ-3-200-02 | Инженер II категории |  | чел.-ч |  | 0.97 |  | 1 |  | 130.95 |  |  | 823.81 | 1 |  |  | 107877.92
| 2 | ЭМ | [14 empty] | 0
| 3 | ОТм(ЗТм) |  | чел.-ч | [12 empty] | 0
| 4 | М | [14 empty] | 0
|  | Итого прямые затраты | [14 empty] | 164676.74
|  | ФОТ | [14 empty] | 164676.74
| 812/пр_2020_прил._т._п.83_гр.3 | НР (083_1 Пусконаладочные работы. Электротехнические устройства) |  | % |  | 74 |  | 1 |  | 74 | [6 empty] | 121860.79
| 774/пр_2020_прил._т._п.83_гр.3 | СП (083_1 Пусконаладочные работы. Электротехнические устройства) |  | % |  | 36 |  | 1 |  | 36 | [6 empty] | 59283.63
|  | Всего по позиции | [10 empty] | 2561.64 |  |  |  | 345821.16
41 | ГЭСНп-01-09-002-01 | Датчик бесконтактный с числом "вход-выход": до 3 |  | шт |  | 6 |  | 1 |  | 6
| 1 | ОТ(ЗТ) |  | чел.-ч | [5 empty] | 38.88 | [6 empty] | 30395.61
| ФСБЦ ТЗ-3-200-02 | Инженер II категории |  | чел.-ч |  | 3.24 |  | 1 |  | 19.44 |  |  | 823.81 | 1 |  |  | 16014.87
| ФСБЦ ТЗ-3-200-03 | Инженер III категории |  | чел.-ч |  | 3.24 |  | 1 |  | 19.44 |  |  | 739.75 | 1 |  |  | 14380.74
| 2 | ЭМ | [14 empty] | 0
| 3 | ОТм(ЗТм) |  | чел.-ч | [12 empty] | 0
| 4 | М | [14 empty] | 0
|  | Итого прямые затраты | [14 empty] | 30395.61
|  | ФОТ | [14 empty] | 30395.61
| 812/пр_2020_прил._т._п.83_гр.3 | НР (083_1 Пусконаладочные работы. Электротехнические устройства) |  | % |  | 74 |  | 1 |  | 74 | [6 empty] | 22492.75
| 774/пр_2020_прил._т._п.83_гр.3 | СП (083_1 Пусконаладочные работы. Электротехнические устройства) |  | % |  | 36 |  | 1 |  | 36 | [6 empty] | 10942.42
|  | Всего по позиции | [10 empty] | 10638.46 |  |  |  | 63830.78
42 | ГЭСНп-01-03-002-04 | Выключатель трехполюсный напряжением до 1 кВ с: электромагнитным, тепловым или комбинированным расцепителем, номинальный ток до 50 А |  | шт |  | 2 |  | 1 |  | 2
| 1 | ОТ(ЗТ) |  | чел.-ч | [5 empty] | 3.6 | [6 empty] | 1982.2
| ФСБЦ ТЗ-2-100-04 | Рабочий 4 разряда |  | чел.-ч |  | 0.9 |  | 1 |  | 1.8 |  |  | 563.22 | 1 |  |  | 1013.8
| ФСБЦ ТЗ-3-100-02 | Техник II категории |  | чел.-ч |  | 0.9 |  | 1 |  | 1.8 |  |  | 538 | 1 |  |  | 968.4
| 2 | ЭМ | [14 empty] | 0
| 3 | ОТм(ЗТм) |  | чел.-ч | [12 empty] | 0
| 4 | М | [14 empty] | 0
|  | Итого прямые затраты | [14 empty] | 1982.2
|  | ФОТ | [14 empty] | 1982.2
| 812/пр_2020_прил._т._п.83_гр.3 | НР (083_1 Пусконаладочные работы. Электротехнические устройства) |  | % |  | 74 |  | 1 |  | 74 | [6 empty] | 1466.83
| 774/пр_2020_прил._т._п.83_гр.3 | СП (083_1 Пусконаладочные работы. Электротехнические устройства) |  | % |  | 36 |  | 1 |  | 36 | [6 empty] | 713.59
|  | Всего по позиции | [10 empty] | 2081.31 |  |  |  | 4162.62
43 | ГЭСНп-01-06-021-01 | Схема разводки трехпроводной системы с количеством панелей (шкафов, ячеек): до 2 |  | схема |  | 16 |  | 1 |  | 16
| 1 | ОТ(ЗТ) |  | чел.-ч | [5 empty] | 46.08 | [6 empty] | 30839.53
| ФСБЦ ТЗ-2-100-04 | Рабочий 4 разряда |  | чел.-ч |  | 1.15 |  | 1 |  | 18.4 |  |  | 563.22 | 1 |  |  | 10363.25
| ФСБЦ ТЗ-3-200-03 | Инженер III категории |  | чел.-ч |  | 1.73 |  | 1 |  | 27.68 |  |  | 739.75 | 1 |  |  | 20476.28
| 2 | ЭМ | [14 empty] | 0
| 3 | ОТм(ЗТм) |  | чел.-ч | [12 empty] | 0
| 4 | М | [14 empty] | 0
|  | Итого прямые затраты | [14 empty] | 30839.53
|  | ФОТ | [14 empty] | 30839.53
| 812/пр_2020_прил._т._п.83_гр.3 | НР (083_1 Пусконаладочные работы. Электротехнические устройства) |  | % |  | 74 |  | 1 |  | 74 | [6 empty] | 22821.25
| 774/пр_2020_прил._т._п.83_гр.3 | СП (083_1 Пусконаладочные работы. Электротехнические устройства) |  | % |  | 36 |  | 1 |  | 36 | [6 empty] | 11102.23
|  | Всего по позиции | [10 empty] | 4047.69 |  |  |  | 64763.01
44 | ГЭСНп-01-11-028-01 | Измерение сопротивления изоляции (на линию) мегаомметром кабельных и других линий напряжением до 1 кВ, предназначенных для передачи электроэнергии к распределительным устройствам, щитам, шкафам, коммутационным аппаратам и электропотребителям |  | шт |  | 10 |  | 1 |  | 10
| 1 | ОТ(ЗТ) |  | чел.-ч | [5 empty] | 3.2 | [6 empty] | 2394.1
| ФСБЦ ТЗ-2-100-06 | Рабочий 6 разряда |  | чел.-ч |  | 0.16 |  | 1 |  | 1.6 |  |  | 756.56 | 1 |  |  | 1210.5
| ФСБЦ ТЗ-3-200-03 | Инженер III категории |  | чел.-ч |  | 0.16 |  | 1 |  | 1.6 |  |  | 739.75 | 1 |  |  | 1183.6
| 2 | ЭМ | [14 empty] | 0
| 3 | ОТм(ЗТм) |  | чел.-ч | [12 empty] | 0
| 4 | М | [14 empty] | 0
|  | Итого прямые затраты | [14 empty] | 2394.1
|  | ФОТ | [14 empty] | 2394.1
| 812/пр_2020_прил._т._п.83_гр.3 | НР (083_1 Пусконаладочные работы. Электротехнические устройства) |  | % |  | 74 |  | 1 |  | 74 | [6 empty] | 1771.63
| 774/пр_2020_прил._т._п.83_гр.3 | СП (083_1 Пусконаладочные работы. Электротехнические устройства) |  | % |  | 36 |  | 1 |  | 36 | [6 empty] | 861.88
|  | Всего по позиции | [10 empty] | 502.76 |  |  |  | 5027.61
45 | ГЭСНп-01-12-029-01 | Испытание цепи вторичной коммутации |  | испытание |  | 10 |  | 1 |  | 10
| 1 | ОТ(ЗТ) |  | чел.-ч | [5 empty] | 16.2 | [6 empty] | 11382.9
| ФСБЦ ТЗ-2-100-05 | Рабочий 5 разряда |  | чел.-ч |  | 0.65 |  | 1 |  | 6.5 |  |  | 647.28 | 1 |  |  | 4207.32
| ФСБЦ ТЗ-3-200-03 | Инженер III категории |  | чел.-ч |  | 0.97 |  | 1 |  | 9.7 |  |  | 739.75 | 1 |  |  | 7175.58
| 2 | ЭМ | [14 empty] | 0
| 3 | ОТм(ЗТм) |  | чел.-ч | [12 empty] | 0
| 4 | М | [14 empty] | 0
|  | Итого прямые затраты | [14 empty] | 11382.9
|  | ФОТ | [14 empty] | 11382.9
| 812/пр_2020_прил._т._п.83_гр.3 | НР (083_1 Пусконаладочные работы. Электротехнические устройства) |  | % |  | 74 |  | 1 |  | 74 | [6 empty] | 8423.35
| 774/пр_2020_прил._т._п.83_гр.3 | СП (083_1 Пусконаладочные работы. Электротехнические устройства) |  | % |  | 36 |  | 1 |  | 36 | [6 empty] | 4097.84
|  | Всего по позиции | [10 empty] | 2390.41 |  |  |  | 23904.09
46 | ГЭСНп-01-09-010-03 | Функциональная группа управления релейно-контакторная с общим числом внешних блокировочных связей: до 10 |  | шт |  | 8 |  | 1 |  | 8
| 1 | ОТ(ЗТ) |  | чел.-ч | [5 empty] | 104 | [6 empty] | 71994.42
| ФСБЦ ТЗ-3-100-02 | Техник II категории |  | чел.-ч |  | 5.2 |  | 1 |  | 41.6 |  |  | 538 | 1 |  |  | 22380.8
| ФСБЦ ТЗ-3-200-01 | Инженер I категории |  | чел.-ч |  | 1.3 |  | 1 |  | 10.4 |  |  | 903.67 | 1 |  |  | 9398.17
| ФСБЦ ТЗ-3-200-02 | Инженер II категории |  | чел.-ч |  | 2.6 |  | 1 |  | 20.8 |  |  | 823.81 | 1 |  |  | 17135.25
| ФСБЦ ТЗ-3-200-03 | Инженер III категории |  | чел.-ч |  | 3.9 |  | 1 |  | 31.2 |  |  | 739.75 | 1 |  |  | 23080.2
| 2 | ЭМ | [14 empty] | 0
| 3 | ОТм(ЗТм) |  | чел.-ч | [12 empty] | 0
| 4 | М | [14 empty] | 0
|  | Итого прямые затраты | [14 empty] | 71994.42
|  | ФОТ | [14 empty] | 71994.42
| 812/пр_2020_прил._т._п.83_гр.3 | НР (083_1 Пусконаладочные работы. Электротехнические устройства) |  | % |  | 74 |  | 1 |  | 74 | [6 empty] | 53275.87
| 774/пр_2020_прил._т._п.83_гр.3 | СП (083_1 Пусконаладочные работы. Электротехнические устройства) |  | % |  | 36 |  | 1 |  | 36 | [6 empty] | 25917.99
|  | Всего по позиции | [10 empty] | 18898.53 |  |  |  | 151188.28
47 | ГЭСНп-01-10-002-01 | Схема образования участка сигнализации (центральной, технологической, местной, аварийной, предупредительной и др.) |  | участок |  | 2 |  | 1 |  | 2
| 1 | ОТ(ЗТ) |  | чел.-ч | [5 empty] | 46.98 | [6 empty] | 32066.75
| ФСБЦ ТЗ-3-100-01 | Техник I категории |  | чел.-ч |  | 9.4 |  | 1 |  | 18.8 |  |  | 596.84 | 1 |  |  | 11220.59
| ФСБЦ ТЗ-3-200-03 | Инженер III категории |  | чел.-ч |  | 14.09 |  | 1 |  | 28.18 |  |  | 739.75 | 1 |  |  | 20846.16
| 2 | ЭМ | [14 empty] | 0
| 3 | ОТм(ЗТм) |  | чел.-ч | [12 empty] | 0
| 4 | М | [14 empty] | 0
|  | Итого прямые затраты | [14 empty] | 32066.75
|  | ФОТ | [14 empty] | 32066.75
| 812/пр_2020_прил._т._п.83_гр.3 | НР (083_1 Пусконаладочные работы. Электротехнические устройства) |  | % |  | 74 |  | 1 |  | 74 | [6 empty] | 23729.4
| 774/пр_2020_прил._т._п.83_гр.3 | СП (083_1 Пусконаладочные работы. Электротехнические устройства) |  | % |  | 36 |  | 1 |  | 36 | [6 empty] | 11544.03
|  | Всего по позиции | [10 empty] | 33670.09 |  |  |  | 67340.18
48 | ГЭСНп-01-11-026-02 | Снятие, обработка и анализ: векторных диаграмм |  | шт |  | 16 |  | 1 |  | 16
| 1 | ОТ(ЗТ) |  | чел.-ч | [5 empty] | 25.92 | [6 empty] | 19392.18
| ФСБЦ ТЗ-2-100-06 | Рабочий 6 разряда |  | чел.-ч |  | 0.81 |  | 1 |  | 12.96 |  |  | 756.56 | 1 |  |  | 9805.02
| ФСБЦ ТЗ-3-200-03 | Инженер III категории |  | чел.-ч |  | 0.81 |  | 1 |  | 12.96 |  |  | 739.75 | 1 |  |  | 9587.16
| 2 | ЭМ | [14 empty] | 0
| 3 | ОТм(ЗТм) |  | чел.-ч | [12 empty] | 0
| 4 | М | [14 empty] | 0
|  | Итого прямые затраты | [14 empty] | 19392.18
|  | ФОТ | [14 empty] | 19392.18
| 812/пр_2020_прил._т._п.83_гр.3 | НР (083_1 Пусконаладочные работы. Электротехнические устройства) |  | % |  | 74 |  | 1 |  | 74 | [6 empty] | 14350.21
| 774/пр_2020_прил._т._п.83_гр.3 | СП (083_1 Пусконаладочные работы. Электротехнические устройства) |  | % |  | 36 |  | 1 |  | 36 | [6 empty] | 6981.18
|  | Всего по позиции | [10 empty] | 2545.22 |  |  |  | 40723.57
49 | ГЭСНп-01-13-001-03 | Присоединение с количеством взаимосвязанных устройств: до 10 шт. |  | присоединение |  | 2 |  | 1 |  | 2
| 1 | ОТ(ЗТ) |  | чел.-ч | [5 empty] | 119.88 | [6 empty] | 102437.4
| ФСБЦ ТЗ-3-200-01 | Инженер I категории |  | чел.-ч |  | 41.96 |  | 1 |  | 83.92 |  |  | 903.67 | 1 |  |  | 75835.99
| ФСБЦ ТЗ-3-200-03 | Инженер III категории |  | чел.-ч |  | 17.98 |  | 1 |  | 35.96 |  |  | 739.75 | 1 |  |  | 26601.41
| 2 | ЭМ | [14 empty] | 0
| 3 | ОТм(ЗТм) |  | чел.-ч | [12 empty] | 0
| 4 | М | [14 empty] | 0
|  | Итого прямые затраты | [14 empty] | 102437.4
|  | ФОТ | [14 empty] | 102437.4
| 812/пр_2020_прил._т._п.83_гр.3 | НР (083_1 Пусконаладочные работы. Электротехнические устройства) |  | % |  | 74 |  | 1 |  | 74 | [6 empty] | 75803.68
| 774/пр_2020_прил._т._п.83_гр.3 | СП (083_1 Пусконаладочные работы. Электротехнические устройства) |  | % |  | 36 |  | 1 |  | 36 | [6 empty] | 36877.46
|  | Всего по позиции | [10 empty] | 107559.27 |  |  |  | 215118.54
50 | ГЭСНп-01-09-001-02 | Датчик контактный механический с числом цепей управления: до 5 |  | шт |  | 8 |  | 1 |  | 8
| 1 | ОТ(ЗТ) |  | чел.-ч | [5 empty] | 45.44 | [6 empty] | 35524.08
| ФСБЦ ТЗ-3-200-02 | Инженер II категории |  | чел.-ч |  | 2.84 |  | 1 |  | 22.72 |  |  | 823.81 | 1 |  |  | 18716.96
| ФСБЦ ТЗ-3-200-03 | Инженер III категории |  | чел.-ч |  | 2.84 |  | 1 |  | 22.72 |  |  | 739.75 | 1 |  |  | 16807.12
| 2 | ЭМ | [14 empty] | 0
| 3 | ОТм(ЗТм) |  | чел.-ч | [12 empty] | 0
| 4 | М | [14 empty] | 0
|  | Итого прямые затраты | [14 empty] | 35524.08
|  | ФОТ | [14 empty] | 35524.08
| 812/пр_2020_прил._т._п.83_гр.3 | НР (083_1 Пусконаладочные работы. Электротехнические устройства) |  | % |  | 74 |  | 1 |  | 74 | [6 empty] | 26287.82
| 774/пр_2020_прил._т._п.83_гр.3 | СП (083_1 Пусконаладочные работы. Электротехнические устройства) |  | % |  | 36 |  | 1 |  | 36 | [6 empty] | 12788.67
|  | Всего по позиции | [10 empty] | 9325.07 |  |  |  | 74600.57
51 | ГЭСНп-01-09-010-02 | Функциональная группа управления релейно-контакторная с общим числом внешних блокировочных связей: до 5 |  | шт |  | 8 |  | 1 |  | 8
| 1 | ОТ(ЗТ) |  | чел.-ч | [5 empty] | 57.6 | [6 empty] | 39873.83
| ФСБЦ ТЗ-3-100-02 | Техник II категории |  | чел.-ч |  | 2.88 |  | 1 |  | 23.04 |  |  | 538 | 1 |  |  | 12395.52
| ФСБЦ ТЗ-3-200-01 | Инженер I категории |  | чел.-ч |  | 0.72 |  | 1 |  | 5.76 |  |  | 903.67 | 1 |  |  | 5205.14
| ФСБЦ ТЗ-3-200-02 | Инженер II категории |  | чел.-ч |  | 1.44 |  | 1 |  | 11.52 |  |  | 823.81 | 1 |  |  | 9490.29
| ФСБЦ ТЗ-3-200-03 | Инженер III категории |  | чел.-ч |  | 2.16 |  | 1 |  | 17.28 |  |  | 739.75 | 1 |  |  | 12782.88
| 2 | ЭМ | [14 empty] | 0
| 3 | ОТм(ЗТм) |  | чел.-ч | [12 empty] | 0
| 4 | М | [14 empty] | 0
|  | Итого прямые затраты | [14 empty] | 39873.83
|  | ФОТ | [14 empty] | 39873.83
| 812/пр_2020_прил._т._п.83_гр.3 | НР (083_1 Пусконаладочные работы. Электротехнические устройства) |  | % |  | 74 |  | 1 |  | 74 | [6 empty] | 29506.63
| 774/пр_2020_прил._т._п.83_гр.3 | СП (083_1 Пусконаладочные работы. Электротехнические устройства) |  | % |  | 36 |  | 1 |  | 36 | [6 empty] | 14354.58
|  | Всего по позиции | [10 empty] | 10466.88 |  |  |  | 83735.04
52 | ГЭСНп-01-09-010-03 | Функциональная группа управления релейно-контакторная с общим числом внешних блокировочных связей: до 10 |  | шт |  | 3 |  | 1 |  | 3
| 1 | ОТ(ЗТ) |  | чел.-ч | [5 empty] | 39 | [6 empty] | 26997.91
| ФСБЦ ТЗ-3-100-02 | Техник II категории |  | чел.-ч |  | 5.2 |  | 1 |  | 15.6 |  |  | 538 | 1 |  |  | 8392.8
| ФСБЦ ТЗ-3-200-01 | Инженер I категории |  | чел.-ч |  | 1.3 |  | 1 |  | 3.9 |  |  | 903.67 | 1 |  |  | 3524.31
| ФСБЦ ТЗ-3-200-02 | Инженер II категории |  | чел.-ч |  | 2.6 |  | 1 |  | 7.8 |  |  | 823.81 | 1 |  |  | 6425.72
| ФСБЦ ТЗ-3-200-03 | Инженер III категории |  | чел.-ч |  | 3.9 |  | 1 |  | 11.7 |  |  | 739.75 | 1 |  |  | 8655.08
| 2 | ЭМ | [14 empty] | 0
| 3 | ОТм(ЗТм) |  | чел.-ч | [12 empty] | 0
| 4 | М | [14 empty] | 0
|  | Итого прямые затраты | [14 empty] | 26997.91
|  | ФОТ | [14 empty] | 26997.91
| 812/пр_2020_прил._т._п.83_гр.3 | НР (083_1 Пусконаладочные работы. Электротехнические устройства) |  | % |  | 74 |  | 1 |  | 74 | [6 empty] | 19978.45
| 774/пр_2020_прил._т._п.83_гр.3 | СП (083_1 Пусконаладочные работы. Электротехнические устройства) |  | % |  | 36 |  | 1 |  | 36 | [6 empty] | 9719.25
|  | Всего по позиции | [10 empty] | 18898.54 |  |  |  | 56695.61
53 | ГЭСНп-01-09-002-01 | Датчик бесконтактный с числом "вход-выход": до 3 |  | шт |  | 10 |  | 1 |  | 10
| 1 | ОТ(ЗТ) |  | чел.-ч | [5 empty] | 64.8 | [6 empty] | 50659.34
| ФСБЦ ТЗ-3-200-02 | Инженер II категории |  | чел.-ч |  | 3.24 |  | 1 |  | 32.4 |  |  | 823.81 | 1 |  |  | 26691.44
| ФСБЦ ТЗ-3-200-03 | Инженер III категории |  | чел.-ч |  | 3.24 |  | 1 |  | 32.4 |  |  | 739.75 | 1 |  |  | 23967.9
| 2 | ЭМ | [14 empty] | 0
| 3 | ОТм(ЗТм) |  | чел.-ч | [12 empty] | 0
| 4 | М | [14 empty] | 0
|  | Итого прямые затраты | [14 empty] | 50659.34
|  | ФОТ | [14 empty] | 50659.34
| 812/пр_2020_прил._т._п.83_гр.3 | НР (083_1 Пусконаладочные работы. Электротехнические устройства) |  | % |  | 74 |  | 1 |  | 74 | [6 empty] | 37487.91
| 774/пр_2020_прил._т._п.83_гр.3 | СП (083_1 Пусконаладочные работы. Электротехнические устройства) |  | % |  | 36 |  | 1 |  | 36 | [6 empty] | 18237.36
|  | Всего по позиции | [10 empty] | 10638.46 |  |  |  | 106384.61
54 | ГЭСНп-01-09-012-02 | Функциональная группа управления дискретная бесконтактная с общим числом элементов и числом "вход-выход": до 10 |  | шт |  | 10 |  | 1 |  | 10
| 1 | ОТ(ЗТ) |  | чел.-ч | [5 empty] | 307.8 | [6 empty] | 238155.8
| ФСБЦ ТЗ-3-100-02 | Техник II категории |  | чел.-ч |  | 6.16 |  | 1 |  | 61.6 |  |  | 538 | 1 |  |  | 33140.8
| ФСБЦ ТЗ-3-200-01 | Инженер I категории |  | чел.-ч |  | 9.23 |  | 1 |  | 92.3 |  |  | 903.67 | 1 |  |  | 83408.74
| ФСБЦ ТЗ-3-200-02 | Инженер II категории |  | чел.-ч |  | 9.23 |  | 1 |  | 92.3 |  |  | 823.81 | 1 |  |  | 76037.66
| ФСБЦ ТЗ-3-200-03 | Инженер III категории |  | чел.-ч |  | 6.16 |  | 1 |  | 61.6 |  |  | 739.75 | 1 |  |  | 45568.6
| 2 | ЭМ | [14 empty] | 0
| 3 | ОТм(ЗТм) |  | чел.-ч | [12 empty] | 0
| 4 | М | [14 empty] | 0
|  | Итого прямые затраты | [14 empty] | 238155.8
|  | ФОТ | [14 empty] | 238155.8
| 812/пр_2020_прил._т._п.83_гр.3 | НР (083_1 Пусконаладочные работы. Электротехнические устройства) |  | % |  | 74 |  | 1 |  | 74 | [6 empty] | 176235.29
| 774/пр_2020_прил._т._п.83_гр.3 | СП (083_1 Пусконаладочные работы. Электротехнические устройства) |  | % |  | 36 |  | 1 |  | 36 | [6 empty] | 85736.09
|  | Всего по позиции | [10 empty] | 50012.72 |  |  |  | 500127.18
55 | ГЭСНп-01-09-001-02 | Датчик контактный механический с числом цепей управления: до 5 |  | шт |  | 10 |  | 1 |  | 10
| 1 | ОТ(ЗТ) |  | чел.-ч | [5 empty] | 56.8 | [6 empty] | 44405.1
| ФСБЦ ТЗ-3-200-02 | Инженер II категории |  | чел.-ч |  | 2.84 |  | 1 |  | 28.4 |  |  | 823.81 | 1 |  |  | 23396.2
| ФСБЦ ТЗ-3-200-03 | Инженер III категории |  | чел.-ч |  | 2.84 |  | 1 |  | 28.4 |  |  | 739.75 | 1 |  |  | 21008.9
| 2 | ЭМ | [14 empty] | 0
| 3 | ОТм(ЗТм) |  | чел.-ч | [12 empty] | 0
| 4 | М | [14 empty] | 0
|  | Итого прямые затраты | [14 empty] | 44405.1
|  | ФОТ | [14 empty] | 44405.1
| 812/пр_2020_прил._т._п.83_гр.3 | НР (083_1 Пусконаладочные работы. Электротехнические устройства) |  | % |  | 74 |  | 1 |  | 74 | [6 empty] | 32859.77
| 774/пр_2020_прил._т._п.83_гр.3 | СП (083_1 Пусконаладочные работы. Электротехнические устройства) |  | % |  | 36 |  | 1 |  | 36 | [6 empty] | 15985.84
|  | Всего по позиции | [10 empty] | 9325.07 |  |  |  | 93250.71
56 | ГЭСНп-01-09-012-02 | Функциональная группа управления дискретная бесконтактная с общим числом элементов и числом "вход-выход": до 10 |  | шт |  | 10 |  | 1 |  | 10
| 1 | ОТ(ЗТ) |  | чел.-ч | [5 empty] | 307.8 | [6 empty] | 238155.8
| ФСБЦ ТЗ-3-100-02 | Техник II категории |  | чел.-ч |  | 6.16 |  | 1 |  | 61.6 |  |  | 538 | 1 |  |  | 33140.8
| ФСБЦ ТЗ-3-200-01 | Инженер I категории |  | чел.-ч |  | 9.23 |  | 1 |  | 92.3 |  |  | 903.67 | 1 |  |  | 83408.74
| ФСБЦ ТЗ-3-200-02 | Инженер II категории |  | чел.-ч |  | 9.23 |  | 1 |  | 92.3 |  |  | 823.81 | 1 |  |  | 76037.66
| ФСБЦ ТЗ-3-200-03 | Инженер III категории |  | чел.-ч |  | 6.16 |  | 1 |  | 61.6 |  |  | 739.75 | 1 |  |  | 45568.6
| 2 | ЭМ | [14 empty] | 0
| 3 | ОТм(ЗТм) |  | чел.-ч | [12 empty] | 0
| 4 | М | [14 empty] | 0
|  | Итого прямые затраты | [14 empty] | 238155.8
|  | ФОТ | [14 empty] | 238155.8
| 812/пр_2020_прил._т._п.83_гр.3 | НР (083_1 Пусконаладочные работы. Электротехнические устройства) |  | % |  | 74 |  | 1 |  | 74 | [6 empty] | 176235.29
| 774/пр_2020_прил._т._п.83_гр.3 | СП (083_1 Пусконаладочные работы. Электротехнические устройства) |  | % |  | 36 |  | 1 |  | 36 | [6 empty] | 85736.09
|  | Всего по позиции | [10 empty] | 50012.72 |  |  |  | 500127.18
57 | ГЭСНп-01-10-002-01 | Схема образования участка сигнализации (центральной, технологической, местной, аварийной, предупредительной и др.) |  | участок |  | 1 |  | 1 |  | 1
| 1 | ОТ(ЗТ) |  | чел.-ч | [5 empty] | 23.49 | [6 empty] | 16033.38
| ФСБЦ ТЗ-3-100-01 | Техник I категории |  | чел.-ч |  | 9.4 |  | 1 |  | 9.4 |  |  | 596.84 | 1 |  |  | 5610.3
| ФСБЦ ТЗ-3-200-03 | Инженер III категории |  | чел.-ч |  | 14.09 |  | 1 |  | 14.09 |  |  | 739.75 | 1 |  |  | 10423.08
| 2 | ЭМ | [14 empty] | 0
| 3 | ОТм(ЗТм) |  | чел.-ч | [12 empty] | 0
| 4 | М | [14 empty] | 0
|  | Итого прямые затраты | [14 empty] | 16033.38
|  | ФОТ | [14 empty] | 16033.38
| 812/пр_2020_прил._т._п.83_гр.3 | НР (083_1 Пусконаладочные работы. Электротехнические устройства) |  | % |  | 74 |  | 1 |  | 74 | [6 empty] | 11864.7
| 774/пр_2020_прил._т._п.83_гр.3 | СП (083_1 Пусконаладочные работы. Электротехнические устройства) |  | % |  | 36 |  | 1 |  | 36 | [6 empty] | 5772.02
|  | Всего по позиции | [10 empty] | 33670.1 |  |  |  | 33670.1
58 | ГЭСНп-01-11-026-02 | Снятие, обработка и анализ: векторных диаграмм |  | шт |  | 4 |  | 1 |  | 4
| 1 | ОТ(ЗТ) |  | чел.-ч | [5 empty] | 6.48 | [6 empty] | 4848.04
| ФСБЦ ТЗ-2-100-06 | Рабочий 6 разряда |  | чел.-ч |  | 0.81 |  | 1 |  | 3.24 |  |  | 756.56 | 1 |  |  | 2451.25
| ФСБЦ ТЗ-3-200-03 | Инженер III категории |  | чел.-ч |  | 0.81 |  | 1 |  | 3.24 |  |  | 739.75 | 1 |  |  | 2396.79
| 2 | ЭМ | [14 empty] | 0
| 3 | ОТм(ЗТм) |  | чел.-ч | [12 empty] | 0
| 4 | М | [14 empty] | 0
|  | Итого прямые затраты | [14 empty] | 4848.04
|  | ФОТ | [14 empty] | 4848.04
| 812/пр_2020_прил._т._п.83_гр.3 | НР (083_1 Пусконаладочные работы. Электротехнические устройства) |  | % |  | 74 |  | 1 |  | 74 | [6 empty] | 3587.55
| 774/пр_2020_прил._т._п.83_гр.3 | СП (083_1 Пусконаладочные работы. Электротехнические устройства) |  | % |  | 36 |  | 1 |  | 36 | [6 empty] | 1745.29
|  | Всего по позиции | [10 empty] | 2545.22 |  |  |  | 10180.88
59 | ГЭСНп-01-11-026-01 | Снятие, обработка и анализ: осциллограмм |  | шт |  | 2 |  | 1 |  | 2
| 1 | ОТ(ЗТ) |  | чел.-ч | [5 empty] | 12.8 | [6 empty] | 9576.38
| ФСБЦ ТЗ-2-100-06 | Рабочий 6 разряда |  | чел.-ч |  | 3.2 |  | 1 |  | 6.4 |  |  | 756.56 | 1 |  |  | 4841.98
| ФСБЦ ТЗ-3-200-03 | Инженер III категории |  | чел.-ч |  | 3.2 |  | 1 |  | 6.4 |  |  | 739.75 | 1 |  |  | 4734.4
| 2 | ЭМ | [14 empty] | 0
| 3 | ОТм(ЗТм) |  | чел.-ч | [12 empty] | 0
| 4 | М | [14 empty] | 0
|  | Итого прямые затраты | [14 empty] | 9576.38
|  | ФОТ | [14 empty] | 9576.38
| 812/пр_2020_прил._т._п.83_гр.3 | НР (083_1 Пусконаладочные работы. Электротехнические устройства) |  | % |  | 74 |  | 1 |  | 74 | [6 empty] | 7086.52
| 774/пр_2020_прил._т._п.83_гр.3 | СП (083_1 Пусконаладочные работы. Электротехнические устройства) |  | % |  | 36 |  | 1 |  | 36 | [6 empty] | 3447.5
|  | Всего по позиции | [10 empty] | 10055.2 |  |  |  | 20110.4
60 | ГЭСНп-01-13-001-03 | Присоединение с количеством взаимосвязанных устройств: до 10 шт. |  | присоединение |  | 1 |  | 1 |  | 1
| 1 | ОТ(ЗТ) |  | чел.-ч | [5 empty] | 59.94 | [6 empty] | 51218.7
| ФСБЦ ТЗ-3-200-01 | Инженер I категории |  | чел.-ч |  | 41.96 |  | 1 |  | 41.96 |  |  | 903.67 | 1 |  |  | 37917.99
| ФСБЦ ТЗ-3-200-03 | Инженер III категории |  | чел.-ч |  | 17.98 |  | 1 |  | 17.98 |  |  | 739.75 | 1 |  |  | 13300.71
| 2 | ЭМ | [14 empty] | 0
| 3 | ОТм(ЗТм) |  | чел.-ч | [12 empty] | 0
| 4 | М | [14 empty] | 0
|  | Итого прямые затраты | [14 empty] | 51218.7
|  | ФОТ | [14 empty] | 51218.7
| 812/пр_2020_прил._т._п.83_гр.3 | НР (083_1 Пусконаладочные работы. Электротехнические устройства) |  | % |  | 74 |  | 1 |  | 74 | [6 empty] | 37901.84
| 774/пр_2020_прил._т._п.83_гр.3 | СП (083_1 Пусконаладочные работы. Электротехнические устройства) |  | % |  | 36 |  | 1 |  | 36 | [6 empty] | 18438.73
|  | Всего по позиции | [10 empty] | 107559.27 |  |  |  | 107559.27
Итого по разделу
|  | Прямые затраты | [14 empty] | 1931148,12
|  | оплата труда | [14 empty] | 1931148,12
|  | Итого ФОТ | [14 empty] | 1931148,12
|  | Итого накладные расходы | [14 empty] | 1429049,62
|  | Итого сметная прибыль | [14 empty] | 695213,32
|  | Итого СМР в текущих ценах | [14 empty] | 4055411,06
|  | Итого по разделу | [14 empty] | 4055411,06
|  | затраты труда рабочих | [14 empty] | 2608,89
Оборудование
61 | ТЦ_62.2.01.05_01_000000000000_30.12.2025_01_2.1 | РП 10 кВ КСО-16 шт |  | комплект |  | 1 |  | 1 |  | 1 |  |  | 18212300 | 1 |  |  | 18212300
|  | Всего по позиции | [10 empty] | 18212300 |  |  |  | 18212300
Итого по разделу
|  | Прямые затраты | [14 empty] | 18212300
|  | Итого оборудование | [14 empty] | 18212300
|  | Итого по разделу | [14 empty] | 18212300
Всего по смете
|  | Всего прямые затраты | [14 empty] | 21859451,61
в том числе
|  | оплата труда (ОТ) | [14 empty] | 2708616,46
|  | эксплуатация машин и механизмов | [14 empty] | 337942,08
|  | оплата труда машинистов (ОТм) | [14 empty] | 161852,49
|  | материальные ресурсы | [14 empty] | 349803,47
|  | перевозка | [14 empty] | 88937,11
|  | Всего ФОТ | [14 empty] | 2870468,95
|  | Всего накладные расходы | [14 empty] | 2314189,89
|  | Всего сметная прибыль | [14 empty] | 1174114,95
|  | Итого СМР | [14 empty] | 7135456,45
|  | Всего оборудование | [14 empty] | 18212300
|  | Сметная стоимость в текущих ценах | [14 empty] | 25347756,45
Справочно
|  | затраты труда рабочих | [14 empty] | 4035,92
|  | затраты труда машинистов | [14 empty] | 214,99
| ВЗиС_Строительство, п.50. | Временные здания и сооружения | [11 empty] | 2,5 % |  |  | 178386,42
|  | Итого с ВЗиС | [14 empty] | 7313842,87
| ЗУ_III_Строительство, п.85. | Зимнее удорожание | [11 empty] | 2,1 % |  |  | 153590,69
|  | Итого с зимним удорожанием | [14 empty] | 7467433,56
|  | Итого с оборудованием | [14 empty] | 25679733,56
| МС РФ от 04.08.2020 №421/пр | Непредвиденные расходы | [11 empty] | 3 % |  |  | 770392,01
|  | Итого без НДС | [14 empty] | 26450125,57
| Составил: | [7 empty] | Проверил:
| Начальник сметного отдела |  |  |  | Чернявская Н.П. |  |  |  | Начальник сметного отдела | [6 empty] | Чернявская Н.П.

## 02-01-03
| Наименование программного продукта |  |  |  |  | Система выпуска сметной документации А0 v. 3.6.2.3 Copyright InfoStroy Ltd.
| УТВЕРЖДАЮ | [11 empty] | Первый заместитель генерального директора-главный инженер
АО "ЛОЭСК"
Жук В.А.
"_____" ______________ 20___ г.
Строительство РП, БКТП-10/0,4 кВ мощностью 2,5 МВА, КЛ-10кВ - 1,9 км по договору ТП № 17-069/005-ПС-25 в д. Новосаратовка ЛО (25-1-17-1-08-03-0-0264)
(наименование стройки)
Строительство РП, БКТП-10/0,4 кВ мощностью 2,5 МВА, КЛ-10кВ - 1,9 км по договору ТП № 17-069/005-ПС-25 в д. Новосаратовка ЛО (25-1-17-1-08-03-0-0264)
(наименование объекта капитального строительства)
ЛОКАЛЬНАЯ СМЕТА №02-01-03
КЛ-10 Строительство РП, БКТП-10/0,4 кВ мощностью 2,5 МВА, КЛ-10кВ - 1,9 км по договору ТП № 17-069/005-ПС-25 в д. Новосаратовка ЛО (25-1-17-1-08-03-0-0264)
(наименование работ и затрат)
| Составлен(а) | Ресурсно-индексным | [7 empty] | методом
| Основание | ЭЛП30-04.2025ЭС
(проектная и (или) иная техническая документация)
| Составлен(а) в текущем уровне цен |  | 4 кв. 2025
| Сметная стоимость |  | 12641872,48 |  |  |  | руб.
|  | в том числе: | [7 empty] | Средства на оплату труда рабочих |  |  |  |  | 1803033.33 |  | руб.
|  | строительных работ | 2937545.0417 |  |  |  | руб. |  |  | Средства на оплату труда машинистов |  |  |  |  | 101966.52 |  | руб.
|  | монтажных работ | 9704327.4417 |  |  |  | руб. |  |  | Нормативные затраты труда рабочих |  |  |  | 3497 |  |  | чел. час.
|  | оборудования | 0 |  |  |  | руб. |  |  | Нормативные затраты труда машинистов |  |  |  | 163 |  |  | чел. час.
|  | прочих затрат | 0 |  |  |  | руб.
№ п/п | Обоснование | Наименование работ и затрат |  | Единица измерения |  | Количество |  |  |  |  | Сметная стоимость, руб.
[6 empty] | на единицу |  | коэффициенты |  | всего с учетом коэффициентов | на единицу измерения в базисном уровне цен | индекс | на единицу измерения в текущем уровне цен | коэффициенты |  |  | всего в текущем уровне цен, руб.
1 | 2 | 3 |  | 4 |  | 5 |  | 6 |  | 7 | 8 | 9 | 10 | 11 |  |  | 12
Раздел 1.Землянные работы по прокладке кабеля
1 | ГЭСН-01-01-009-08 | Разработка грунта в траншеях экскаватором «обратная лопата» с ковшом вместимостью 0,65 (0,5-1) м3, группа грунтов: 2 Объем: 1580 * 0.5 * 0.7 : 2 : 2 |  | 1000 м3 |  | 0.13825 |  | 1 |  | 0.13825
| 2101-1 | _разработка грунта в отвал
| 421/пр_2020_прил.10_т.1_п.5_гр.3 | Кзт=1,15; Кэм=1,15; Кзтм=1,15_Производство работ осуществляется в стесненных условиях населенных пунктов
| 1 | ОТ(ЗТ) |  | чел.-ч | [12 empty] | 0
| 2 | ЭМ | [14 empty] | 6543.5
| 3 | ОТм(ЗТм) |  | чел.-ч | [5 empty] | 3.7664 | [6 empty] | 2849.52
| ФСБЦ 91.01.05-086 | Экскаваторы одноковшовые дизельные на гусеничном ходу, объем ковша 0,65 м3 |  | маш.-ч |  | 23.69 |  | 1.15 |  | 3.7664 |  |  | 1737.33 |  |  |  | 6543.5
| ФСБЦ ТЗ-4-100-060 | Средний разряд машинистов 6,0 |  | чел.-ч |  | 23.69 |  | 1.15 |  | 3.7664 |  |  | 756.56 | 1 |  |  | 2849.52
| 4 | М | [14 empty] | 0
|  | Итого прямые затраты | [14 empty] | 9393.02
|  | ФОТ | [14 empty] | 2849.52
| 812/пр_2020_прил._т._п.1.1_гр.3 | НР (001.1 Земляные работы, выполняемые механизированным способом) |  | % |  | 92 |  | 1 |  | 92 | [6 empty] | 2621.56
| 774/пр_2020_прил._т._п.1.1_гр.3 | СП (001.1 Земляные работы, выполняемые механизированным способом) |  | % |  | 46 |  | 1 |  | 46 | [6 empty] | 1310.78
|  | Всего по позиции | [10 empty] | 96385.97 |  |  |  | 13325.36
2 | ГЭСН-01-01-009-08 | Разработка грунта в траншеях экскаватором «обратная лопата» с ковшом вместимостью 0,65 (0,5-1) м3, группа грунтов: 2 Объем: 1580 * 0.5 * 0.7 : 2 : 2 |  | 1000 м3 |  | 0.13825 |  | 1 |  | 0.13825
| 2101-1 | _разработка грунта в отвал
| 421/пр_2020_прил.10_т.1_п.5_гр.3 | Кзт=1,15; Кэм=1,15; Кзтм=1,15_Производство работ осуществляется в стесненных условиях населенных пунктов
| 1 | ОТ(ЗТ) |  | чел.-ч | [12 empty] | 0
| 2 | ЭМ | [14 empty] | 6543.5
| 3 | ОТм(ЗТм) |  | чел.-ч | [5 empty] | 3.7664 | [6 empty] | 2849.52
| ФСБЦ 91.01.05-086 | Экскаваторы одноковшовые дизельные на гусеничном ходу, объем ковша 0,65 м3 |  | маш.-ч |  | 23.69 |  | 1.15 |  | 3.7664 |  |  | 1737.33 |  |  |  | 6543.5
| ФСБЦ ТЗ-4-100-060 | Средний разряд машинистов 6,0 |  | чел.-ч |  | 23.69 |  | 1.15 |  | 3.7664 |  |  | 756.56 | 1 |  |  | 2849.52
| 4 | М | [14 empty] | 0
|  | Итого прямые затраты | [14 empty] | 9393.02
|  | ФОТ | [14 empty] | 2849.52
| 812/пр_2020_прил._т._п.1.1_гр.3 | НР (001.1 Земляные работы, выполняемые механизированным способом) |  | % |  | 92 |  | 1 |  | 92 | [6 empty] | 2621.56
| 774/пр_2020_прил._т._п.1.1_гр.3 | СП (001.1 Земляные работы, выполняемые механизированным способом) |  | % |  | 46 |  | 1 |  | 46 | [6 empty] | 1310.78
|  | Всего по позиции | [10 empty] | 96385.97 |  |  |  | 13325.36
3 | ГЭСН-01-02-057-02 | Разработка грунта вручную в траншеях глубиной до 2 м без креплений с откосами, группа грунтов: 2 Объем: 1580 * 0.5 * 0.7 : 2 : 3 |  | 100 м3 |  | 0.92167 |  | 1 |  | 0.92167
| 421/пр_2020_прил.10_т.1_п.5_гр.3 | Кзт=1,15; Кэм=1,15; Кзтм=1,15_Производство работ осуществляется в стесненных условиях населенных пунктов
| ОП_прил.1.12_п.3.187 | Кзт=1,2_Доработка вручную, зачистка дна и стенок с выкидкой грунта в котлованах и траншеях, разработанных механизированным способом
| 1 | ОТ(ЗТ) |  | чел.-ч | [5 empty] | 195.8726 | [6 empty] | 89737.08
| ФСБЦ ТЗ-1-100-20 | Средний разряд работы 2,0 |  | чел.-ч |  | 154 |  | 1.38 |  | 195.8726 |  |  | 458.14 | 1 |  |  | 89737.08
| 2 | ЭМ | [14 empty] | 0
| 3 | ОТм(ЗТм) |  | чел.-ч | [12 empty] | 0
| 4 | М | [14 empty] | 0
|  | Итого прямые затраты | [14 empty] | 89737.08
|  | ФОТ | [14 empty] | 89737.08
| 812/пр_2020_прил._т._п.1.2_гр.3 | НР (001.2 Земляные работы, выполняемые ручным способом) |  | % |  | 89 |  | 1 |  | 89 | [6 empty] | 79866
| 774/пр_2020_прил._т._п.1.2_гр.3 | СП (001.2 Земляные работы, выполняемые ручным способом) |  | % |  | 40 |  | 1 |  | 40 | [6 empty] | 35894.83
|  | Всего по позиции | [10 empty] | 222963.37 |  |  |  | 205497.91
4 | ГЭСН-01-02-057-02 | Разработка грунта вручную в траншеях глубиной до 2 м без креплений с откосами, группа грунтов: 2 |  | 100 м3 |  | 0.9217 |  | 1 |  | 0.9217
| 421/пр_2020_прил.10_т.1_п.5_гр.3 | Кзт=1,15; Кэм=1,15; Кзтм=1,15_Производство работ осуществляется в стесненных условиях населенных пунктов
| ОП_прил.1.12_п.3.187 | Кзт=1,2_Доработка вручную, зачистка дна и стенок с выкидкой грунта в котлованах и траншеях, разработанных механизированным способом
| 1 | ОТ(ЗТ) |  | чел.-ч | [5 empty] | 195.8797 | [6 empty] | 89740.32
| ФСБЦ ТЗ-1-100-20 | Средний разряд работы 2,0 |  | чел.-ч |  | 154 |  | 1.38 |  | 195.8797 |  |  | 458.14 | 1 |  |  | 89740.32
| 2 | ЭМ | [14 empty] | 0
| 3 | ОТм(ЗТм) |  | чел.-ч | [12 empty] | 0
| 4 | М | [14 empty] | 0
|  | Итого прямые затраты | [14 empty] | 89740.32
|  | ФОТ | [14 empty] | 89740.32
| 812/пр_2020_прил._т._п.1.2_гр.3 | НР (001.2 Земляные работы, выполняемые ручным способом) |  | % |  | 89 |  | 1 |  | 89 | [6 empty] | 79868.88
| 774/пр_2020_прил._т._п.1.2_гр.3 | СП (001.2 Земляные работы, выполняемые ручным способом) |  | % |  | 40 |  | 1 |  | 40 | [6 empty] | 35896.13
|  | Всего по позиции | [10 empty] | 222963.36 |  |  |  | 205505.33
5 | ГЭСН-01-02-057-02 | Разработка грунта вручную в траншеях глубиной до 2 м без креплений с откосами, группа грунтов: 2 |  | 100 м3 |  | 0.9217 |  | 1 |  | 0.9217
| 421/пр_2020_прил.10_т.1_п.5_гр.3 | Кзт=1,15; Кэм=1,15; Кзтм=1,15_Производство работ осуществляется в стесненных условиях населенных пунктов
| ОП_прил.1.12_п.3.184 | Кзт=1,15; Кэм=1,15; Кзтм=1,15_Разработка и обратная засыпка вручную сильно налипающего на инструменты грунта:2 группы
| ОП_прил.1.12_п.3.189 | Кзт=1,15_Разработка грунта в местах, находящихся на расстоянии до 1 м от кабелей, проложенных в трубопроводах или коробах, а также от водопроводных и канализационных труб
| 1 | ОТ(ЗТ) |  | чел.-ч | [5 empty] | 215.8757 | [6 empty] | 98901.31
| ФСБЦ ТЗ-1-100-20 | Средний разряд работы 2,0 |  | чел.-ч |  | 154 |  | 1.5209 |  | 215.8757 |  |  | 458.14 | 1 |  |  | 98901.31
| 2 | ЭМ | [14 empty] | 0
| 3 | ОТм(ЗТм) |  | чел.-ч | [12 empty] | 0
| 4 | М | [14 empty] | 0
|  | Итого прямые затраты | [14 empty] | 98901.31
|  | ФОТ | [14 empty] | 98901.31
| 812/пр_2020_прил._т._п.1.2_гр.3 | НР (001.2 Земляные работы, выполняемые ручным способом) |  | % |  | 89 |  | 1 |  | 89 | [6 empty] | 88022.17
| 774/пр_2020_прил._т._п.1.2_гр.3 | СП (001.2 Земляные работы, выполняемые ручным способом) |  | % |  | 40 |  | 1 |  | 40 | [6 empty] | 39560.52
|  | Всего по позиции | [10 empty] | 245724.21 |  |  |  | 226484
6 | ГЭСН-01-02-068-02 | Водоотлив: из котлованов |  | 100 м3 |  | 1.38 |  | 1 |  | 1.38
| 421/пр_2020_прил.10_т.1_п.5_гр.3 | Кзт=1,15; Кэм=1,15; Кзтм=1,15_Производство работ осуществляется в стесненных условиях населенных пунктов
| 1 | ОТ(ЗТ) |  | чел.-ч | [5 empty] | 161.874 | [6 empty] | 74160.95
| ФСБЦ ТЗ-1-100-20 | Средний разряд работы 2,0 |  | чел.-ч |  | 102 |  | 1.15 |  | 161.874 |  |  | 458.14 | 1 |  |  | 74160.95
| 2 | ЭМ | [14 empty] | 12032.63
| 3 | ОТм(ЗТм) |  | чел.-ч | [12 empty] | 0
| ФСБЦ 91.19.08-004 | Насосы, производительность 53 м3/ч, напор 10 м, мощность 4 кВт |  | маш.-ч |  | 340 |  | 1.15 |  | 539.58 | 13.04 | 1.71 | 22.3 |  |  |  | 12032.63
| 4 | М | [14 empty] | 0
|  | Итого прямые затраты | [14 empty] | 86193.58
|  | ФОТ | [14 empty] | 74160.95
| 812/пр_2020_прил._т._п.1.4_гр.3 | НР (001.4 Земляные работы, выполняемые по другим видам работ (подготовительным, сопутствующим, укрепительным)) |  | % |  | 89 |  | 1 |  | 89 | [6 empty] | 66003.25
| 774/пр_2020_прил._т._п.1.4_гр.3 | СП (001.4 Земляные работы, выполняемые по другим видам работ (подготовительным, сопутствующим, укрепительным)) |  | % |  | 41 |  | 1 |  | 41 | [6 empty] | 30405.99
|  | Всего по позиции | [10 empty] | 132320.88 |  |  |  | 182602.82
7 | ГЭСН-01-02-061-01 | Засыпка вручную траншей, пазух котлованов и ям, группа грунтов: 1 Объем: 1580 * 0.5 * 0.5 : 3 |  | 100 м3 |  | 1.3167 |  | 1 |  | 1.3167
| 421/пр_2020_прил.10_т.1_п.5_гр.3 | Кзт=1,15; Кэм=1,15; Кзтм=1,15_Производство работ осуществляется в стесненных условиях населенных пунктов
| 1 | ОТ(ЗТ) |  | чел.-ч | [5 empty] | 134.0038 | [6 empty] | 58857.13
| ФСБЦ ТЗ-1-100-15 | Средний разряд работы 1,5 |  | чел.-ч |  | 88.5 |  | 1.15 |  | 134.0038 |  |  | 439.22 | 1 |  |  | 58857.13
| 2 | ЭМ | [14 empty] | 0
| 3 | ОТм(ЗТм) |  | чел.-ч | [12 empty] | 0
| 4 | М | [14 empty] | 0
|  | Итого прямые затраты | [14 empty] | 58857.13
|  | ФОТ | [14 empty] | 58857.13
| 812/пр_2020_прил._т._п.1.2_гр.3 | НР (001.2 Земляные работы, выполняемые ручным способом) |  | % |  | 89 |  | 1 |  | 89 | [6 empty] | 52382.85
| 774/пр_2020_прил._т._п.1.2_гр.3 | СП (001.2 Земляные работы, выполняемые ручным способом) |  | % |  | 40 |  | 1 |  | 40 | [6 empty] | 23542.85
|  | Всего по позиции | [10 empty] | 102366.7 |  |  |  | 134782.83
8 | ГЭСН-01-01-033-02 | Засыпка траншей и котлованов с перемещением грунта до 5 м бульдозерами мощностью: 59 кВт (80 л.с.), группа грунтов 2 Объем: 1580 * 0.5 * 0.5 : 3 * 2 |  | 1000 м3 |  | 0.26333 |  | 1 |  | 0.26333
| 421/пр_2020_прил.10_т.1_п.5_гр.3 | Кзт=1,15; Кэм=1,15; Кзтм=1,15_Производство работ осуществляется в стесненных условиях населенных пунктов
| 1 | ОТ(ЗТ) |  | чел.-ч | [12 empty] | 0
| 2 | ЭМ | [14 empty] | 2789.53
| 3 | ОТм(ЗТм) |  | чел.-ч | [5 empty] | 2.4408 | [6 empty] | 1579.9
| ФСБЦ 91.01.01-034 | Бульдозеры, мощность 59 кВт (80 л.с.) |  | маш.-ч |  | 8.06 |  | 1.15 |  | 2.4408 | 828.16 | 1.38 | 1142.86 |  |  |  | 2789.53
| ФСБЦ ТЗ-4-100-050 | Средний разряд машинистов 5,0 |  | чел.-ч |  | 8.06 |  | 1.15 |  | 2.4408 |  |  | 647.28 | 1 |  |  | 1579.9
| 4 | М | [14 empty] | 0
|  | Итого прямые затраты | [14 empty] | 4369.43
|  | ФОТ | [14 empty] | 1579.9
| 812/пр_2020_прил._т._п.1.1_гр.3 | НР (001.1 Земляные работы, выполняемые механизированным способом) |  | % |  | 92 |  | 1 |  | 92 | [6 empty] | 1453.51
| 774/пр_2020_прил._т._п.1.1_гр.3 | СП (001.1 Земляные работы, выполняемые механизированным способом) |  | % |  | 46 |  | 1 |  | 46 | [6 empty] | 726.75
|  | Всего по позиции | [10 empty] | 24872.24 |  |  |  | 6549.69
9 | ГЭСН-01-02-005-01 | Уплотнение грунта пневматическими трамбовками, группа грунтов: 1-2 |  | 100 м3 |  | 2.6333 |  | 1 |  | 2.6333
| 421/пр_2020_прил.10_т.1_п.5_гр.3 | Кзт=1,15; Кэм=1,15; Кзтм=1,15_Производство работ осуществляется в стесненных условиях населенных пунктов
| 1 | ОТ(ЗТ) |  | чел.-ч | [5 empty] | 37.9445 | [6 empty] | 18978.72
| ФСБЦ ТЗ-1-100-30 | Средний разряд работы 3,0 |  | чел.-ч |  | 12.53 |  | 1.15 |  | 37.9445 |  |  | 500.17 | 1 |  |  | 18978.72
| 2 | ЭМ | [14 empty] | 3248.72
| 3 | ОТм(ЗТм) |  | чел.-ч | [5 empty] | 7.9341 | [6 empty] | 4468.66
| ФСБЦ 91.08.09-023 | Трамбовки пневматические при работе от передвижных компрессорных установок |  | маш.-ч |  | 10.5 |  | 1.15 |  | 31.7971 | 2.41 | 1.11 | 2.68 |  |  |  | 85.22
| ФСБЦ 91.18.01-007 | Компрессоры винтовые передвижные с двигателем внутреннего сгорания, давление до 0,7 МПа (7 атм), производительность до 5,4 м3/мин |  | маш.-ч |  | 2.62 |  | 1.15 |  | 7.9341 |  |  | 398.72 |  |  |  | 3163.5
| ФСБЦ ТЗ-4-100-040 | Средний разряд машинистов 4,0 |  | чел.-ч |  | 2.62 |  | 1.15 |  | 7.9341 |  |  | 563.22 | 1 |  |  | 4468.66
| 4 | М | [14 empty] | 0
|  | Итого прямые затраты | [14 empty] | 26696.1
|  | ФОТ | [14 empty] | 23447.38
| 812/пр_2020_прил._т._п.1.1_гр.3 | НР (001.1 Земляные работы, выполняемые механизированным способом) |  | % |  | 92 |  | 1 |  | 92 | [6 empty] | 21571.59
| 774/пр_2020_прил._т._п.1.1_гр.3 | СП (001.1 Земляные работы, выполняемые механизированным способом) |  | % |  | 46 |  | 1 |  | 46 | [6 empty] | 10785.79
|  | Всего по позиции | [10 empty] | 22425.66 |  |  |  | 59053.48
10 | ГЭСН-01-02-027-05 | Планировка площадей: ручным способом, группа грунтов 2 Объем: 1600 * 3 |  | 1000 м2 |  | 4.8 |  | 1 |  | 4.8
| 421/пр_2020_прил.10_т.1_п.5_гр.3 | Кзт=1,15; Кэм=1,15; Кзтм=1,15_Производство работ осуществляется в стесненных условиях населенных пунктов
| 1 | ОТ(ЗТ) |  | чел.-ч | [5 empty] | 678.96 | [6 empty] | 339595.42
| ФСБЦ ТЗ-1-100-30 | Средний разряд работы 3,0 |  | чел.-ч |  | 123 |  | 1.15 |  | 678.96 |  |  | 500.17 | 1 |  |  | 339595.42
| 2 | ЭМ | [14 empty] | 0
| 3 | ОТм(ЗТм) |  | чел.-ч | [12 empty] | 0
| 4 | М | [14 empty] | 0
|  | Итого прямые затраты | [14 empty] | 339595.42
|  | ФОТ | [14 empty] | 339595.42
| 812/пр_2020_прил._т._п.1.4_гр.3 | НР (001.4 Земляные работы, выполняемые по другим видам работ (подготовительным, сопутствующим, укрепительным)) |  | % |  | 89 |  | 1 |  | 89 | [6 empty] | 302239.92
| 774/пр_2020_прил._т._п.1.4_гр.3 | СП (001.4 Земляные работы, выполняемые по другим видам работ (подготовительным, сопутствующим, укрепительным)) |  | % |  | 41 |  | 1 |  | 41 | [6 empty] | 139234.12
|  | Всего по позиции | [10 empty] | 162722.8 |  |  |  | 781069.46
Итого по разделу
|  | Прямые затраты | [14 empty] | 812876,41
|  | оплата труда | [14 empty] | 769970,93
|  | эксплуатация машин | [14 empty] | 31157,88
|  | оплата труда машинистов | [14 empty] | 11747,60
|  | Итого ФОТ | [14 empty] | 781718,53
|  | Итого накладные расходы | [14 empty] | 696651,29
|  | Итого сметная прибыль | [14 empty] | 318668,54
|  | Итого СМР в текущих ценах | [14 empty] | 1828196,24
|  | Итого по разделу | [14 empty] | 1828196,24
Справочно
|  | затраты труда рабочих | [14 empty] | 1620,40
|  | затраты труда машинистов | [14 empty] | 17,91
Раздел 2. Строительно-монтажые работы
11 | ГЭСНм-08-02-142-01 | Устройство постели при одном кабеле в траншее Объем: 1200 - 20 |  | 100 м |  | 11.8 |  | 1 |  | 11.8
| 421/пр_2020_п.75_пп.а | К=2% от ОТ_Вспомогательные ненормируемые материальные ресурсы
| 421/пр_2020_прил.10_т.1_п.5_гр.4 | Кзт=1,15; Кэм=1,15; Кзтм=1,15__Производство работ в стесненных условиях населенных пунктов.
| 1 | ОТ(ЗТ) |  | чел.-ч | [5 empty] | 71.921 | [6 empty] | 39600.42
| ФСБЦ ТЗ-1-100-38 | Средний разряд работы 3,8 |  | чел.-ч |  | 5.3 |  | 1.15 |  | 71.921 |  |  | 550.61 | 1 |  |  | 39600.42
| 2 | ЭМ | [14 empty] | 34750.3
| 3 | ОТм(ЗТм) |  | чел.-ч | [5 empty] | 52.923 | [6 empty] | 29807.29
| ФСБЦ 91.14.02-001 | Автомобили бортовые, грузоподъемность до 5 т |  | маш.-ч |  | 3.9 |  | 1.15 |  | 52.923 |  |  | 656.62 |  |  |  | 34750.3
| ФСБЦ ТЗ-4-100-040 | Средний разряд машинистов 4,0 |  | чел.-ч |  | 3.9 |  | 1.15 |  | 52.923 |  |  | 563.22 | 1 |  |  | 29807.29
| 4 | М | [14 empty] | 0
|  | Итого прямые затраты | [14 empty] | 104158.01
11.1 | 02.3.01.02-1102 4кв_2025_ФГИС_ЦС_Лен.обл | Песок природный для строительных работ I класс, мелкий Объем: 1180 * 0.5 * 0.3 : 2 |  | м3 |  | 88.5 |  | 1 |  | 88.5 | 650.2 | 1.63 | 1059.83 |  |  |  | 93794.96
|  | ФОТ | [14 empty] | 69407.71
| 812/пр_2020_прил._т._п.49.3_гр.3 | НР (049.3 Электротехнические установки на других объектах) |  | % |  | 97 |  | 1 |  | 97 | [6 empty] | 67325.48
| 774/пр_2020_прил._т._п.49.3_гр.3 | СП (049.3 Электротехнические установки на других объектах) |  | % |  | 51 |  | 1 |  | 51 | [6 empty] | 35397.93
|  | Всего по позиции | [10 empty] | 25481.05 |  |  |  | 300676.38
12 | ГЭСН-34-02-003-01 | Устройство трубопроводов из полиэтиленовых труб: до 2 отверстий |  | канал.км |  | 0.4 |  | 1 |  | 0.4
| 421/пр_2020_прил.10_т.1_п.5_гр.3 | Кзт=1,15; Кэм=1,15; Кзтм=1,15_Производство работ осуществляется в стесненных условиях населенных пунктов
| 1 | ОТ(ЗТ) |  | чел.-ч | [5 empty] | 61.18 | [6 empty] | 30343.44
| ФСБЦ ТЗ-1-100-29 | Средний разряд работы 2,9 |  | чел.-ч |  | 133 |  | 1.15 |  | 61.18 |  |  | 495.97 | 1 |  |  | 30343.44
| 2 | ЭМ | [14 empty] | 0
| 3 | ОТм(ЗТм) |  | чел.-ч | [12 empty] | 0
| 4 | М | [14 empty] | 553.6
| ФСБЦ 11.1.03.01-0067 | Брус обрезной хвойных пород (ель, сосна), естественной влажности, длина 2-6,5 м, ширина 100 и более мм, толщина 100 и более мм, сорт III |  | м3 |  | 0.08 |  | 1 |  | 0.032 | 16655 | 1 | 16655 |  |  |  | 532.96
| ФСБЦ 01.3.01.01-0002 | Бензин автомобильный АИ-98, АИ-95 |  | т |  | 0.0008 |  | 1 |  | 0.00032 |  |  | 64494.01 |  |  |  | 20.64
|  | Итого прямые затраты | [14 empty] | 30897.04
12.1 | 24.3.03.11-0060 4кв_2025_ФГИС_ЦС_Лен.обл | Трубы напорные полиэтиленовые газопроводные ПЭ100, стандартное размерное отношение SDR17,6, номинальный наружный диаметр 160 мм, толщина стенки 9,1 мм |  | м |  | 400 |  | 1 |  | 400 | 815.16 | 1.1 | 896.68 |  |  |  | 358672
|  | ФОТ | [14 empty] | 30343.44
| 812/пр_2020_прил._т._п.28_гр.3 | НР (028 Сооружения связи, радиовещания и телевидения) |  | % |  | 98 |  | 1 |  | 98 | [6 empty] | 29736.57
| 774/пр_2020_прил._т._п.28_гр.3 | СП (028 Сооружения связи, радиовещания и телевидения) |  | % |  | 58 |  | 1 |  | 58 | [6 empty] | 17599.2
|  | Всего по позиции | [10 empty] | 1092262.02 |  |  |  | 436904.81
13 | ГЭСНм-08-02-141-10 | Кабель до 35 кВ в готовых траншеях без покрытий, с изоляцией из сшитого полиэтилена укладка в треугольник Объем: 1180 * 3 |  | 100 м |  | 35.4 |  | 1 |  | 35.4
| 421/пр_2020_п.75_пп.а | К=2% от ОТ_Вспомогательные ненормируемые материальные ресурсы
| 421/пр_2020_прил.10_т.1_п.5_гр.4 | Кзт=1,15; Кэм=1,15; Кзтм=1,15__Производство работ в стесненных условиях населенных пунктов.
| 1 | ОТ(ЗТ) |  | чел.-ч | [5 empty] | 1316.9685 | [6 empty] | 738813.26
| ФСБЦ ТЗ-2-100-02 | Рабочий 2 разряда |  | чел.-ч |  | 2.78 |  | 1.15 |  | 113.1738 |  |  | 458.14 | 1 |  |  | 51849.44
| ФСБЦ ТЗ-2-100-03 | Рабочий 3 разряда |  | чел.-ч |  | 8.11 |  | 1.15 |  | 330.1581 |  |  | 500.17 | 1 |  |  | 165135.18
| ФСБЦ ТЗ-2-100-04 | Рабочий 4 разряда |  | чел.-ч |  | 13.98 |  | 1.15 |  | 569.1258 |  |  | 563.22 | 1 |  |  | 320543.03
| ФСБЦ ТЗ-2-100-05 | Рабочий 5 разряда |  | чел.-ч |  | 6.54 |  | 1.15 |  | 266.2434 |  |  | 647.28 | 1 |  |  | 172334.03
| ФСБЦ ТЗ-2-100-06 | Рабочий 6 разряда |  | чел.-ч |  | 0.94 |  | 1.15 |  | 38.2674 |  |  | 756.56 | 1 |  |  | 28951.58
| 2 | ЭМ | [14 empty] | 44679.23
| 3 | ОТм(ЗТм) |  | чел.-ч | [5 empty] | 34.1964 | [6 empty] | 22189.4
| ФСБЦ 91.05.05-015 | Краны на автомобильном ходу, грузоподъемность 16 т |  | маш.-ч |  | 0.02 |  | 1.15 |  | 0.8142 |  |  | 1631.99 |  |  |  | 1328.77
| ФСБЦ ТЗ-4-100-060 | Средний разряд машинистов 6,0 |  | чел.-ч |  | 0.02 |  | 1.15 |  | 0.8142 |  |  | 756.56 | 1 |  |  | 615.99
| ФСБЦ 91.06.01-003 | Домкраты гидравлические, грузоподъемность 63-100 т |  | маш.-ч |  | 2.4 |  | 1.15 |  | 97.704 |  |  | 2.55 |  |  |  | 249.15
| ФСБЦ 91.06.03-063 | Лебедки электрические тяговым усилием до 49,05 кН (5 т) |  | маш.-ч |  | 0.81 |  | 1.15 |  | 32.9751 | 23.43 | 1.48 | 34.68 |  |  |  | 1143.58
| ФСБЦ 91.11.01-012 | Машины монтажные для выполнения работ при прокладке и монтаже кабеля на базе автомобиля |  | маш.-ч |  | 0.81 |  | 1.15 |  | 32.9751 | 995.51 | 1.27 | 1264.3 |  |  |  | 41690.42
| ФСБЦ ТЗ-4-100-050 | Средний разряд машинистов 5,0 |  | чел.-ч |  | 0.81 |  | 1.15 |  | 32.9751 |  |  | 647.28 | 1 |  |  | 21344.12
| ФСБЦ 91.14.02-001 | Автомобили бортовые, грузоподъемность до 5 т |  | маш.-ч |  | 0.01 |  | 1.15 |  | 0.4071 |  |  | 656.62 |  |  |  | 267.31
| ФСБЦ ТЗ-4-100-040 | Средний разряд машинистов 4,0 |  | чел.-ч |  | 0.01 |  | 1.15 |  | 0.4071 |  |  | 563.22 | 1 |  |  | 229.29
| 4 | М | [14 empty] | 6707.29
| ФСБЦ 11.1.03.05-0073 | Доска необрезная хвойных пород, естественной влажности, длина 2-6,5 м, ширина 100-250, толщина 20 мм, сорт III |  | м3 |  | 0.01 |  | 1 |  | 0.354 | 7555 | 2.35 | 17754.25 |  |  |  | 6285
| ФСБЦ 08.3.03.06-0001 | Проволока вязальная |  | кг |  | 0.039 |  | 1 |  | 1.3806 | 83.06 | 0.97 | 80.57 |  |  |  | 111.23
| ФСБЦ 01.7.15.06-0111 | Гвозди строительные |  | т |  | 0.0001 |  | 1 |  | 0.00354 | 70296.2 | 1.25 | 87870.25 |  |  |  | 311.06
|  | Итого прямые затраты | [14 empty] | 812389.18
13.1 | 21.1.07.02-1144 4кв_2025_ФГИС_ЦС_Лен.обл | Кабель силовой с алюминиевыми жилами АПвПг 1х240мк/70-10000 |  | 1000 м |  | 3.6108 |  | 1 |  | 3.6108 | 968097.8 | 1.24 | 1200441.27 |  |  |  | 4334553.34
13.2 | 20.1.02.18-1104 4кв_2025_ФГИС_ЦС_Лен.обл | Хомуты-стяжки кабельные нейлоновые, размеры 4,8х400 мм |  | 100 шт |  | 16.7218 |  | 1 |  | 16.7218 | 148.85 | 1.22 | 181.6 |  |  |  | 3036.67
|  | ФОТ | [14 empty] | 761002.66
| 812/пр_2020_прил._т._п.49.3_гр.3 | НР (049.3 Электротехнические установки на других объектах) |  | % |  | 97 |  | 1 |  | 97 | [6 empty] | 738172.58
| 774/пр_2020_прил._т._п.49.3_гр.3 | СП (049.3 Электротехнические установки на других объектах) |  | % |  | 51 |  | 1 |  | 51 | [6 empty] | 388111.36
|  | Всего по позиции | [10 empty] | 177295.57 |  |  |  | 6276263.13
14 | ГЭСН-01-02-061-01 | Засыпка вручную траншей, пазух котлованов и ям, группа грунтов: 1 |  | 100 м3 |  | 0.885 |  | 1 |  | 0.885
| 421/пр_2020_прил.10_т.1_п.5_гр.3 | Кзт=1,15; Кэм=1,15; Кзтм=1,15_Производство работ осуществляется в стесненных условиях населенных пунктов
| 1 | ОТ(ЗТ) |  | чел.-ч | [5 empty] | 90.0709 | [6 empty] | 39560.93
| ФСБЦ ТЗ-1-100-15 | Средний разряд работы 1,5 |  | чел.-ч |  | 88.5 |  | 1.15 |  | 90.0709 |  |  | 439.22 | 1 |  |  | 39560.93
| 2 | ЭМ | [14 empty] | 0
| 3 | ОТм(ЗТм) |  | чел.-ч | [12 empty] | 0
| 4 | М | [14 empty] | 0
|  | Итого прямые затраты | [14 empty] | 39560.93
14.1 | 02.3.01.02-1102 4кв_2025_ФГИС_ЦС_Лен.обл | Песок природный для строительных работ I класс, мелкий Объем: 1180 * 0.5 * 0.3 : 2 |  | м3 |  | 88.5 |  | 1 |  | 88.5 | 650.2 | 1.63 | 1059.83 |  |  |  | 93794.96
|  | ФОТ | [14 empty] | 39560.93
| 812/пр_2020_прил._т._п.1.2_гр.3 | НР (001.2 Земляные работы, выполняемые ручным способом) |  | % |  | 89 |  | 1 |  | 89 | [6 empty] | 35209.23
| 774/пр_2020_прил._т._п.1.2_гр.3 | СП (001.2 Земляные работы, выполняемые ручным способом) |  | % |  | 40 |  | 1 |  | 40 | [6 empty] | 15824.37
|  | Всего по позиции | [10 empty] | 208349.71 |  |  |  | 184389.49
15 | ГЭСНм-08-02-143-03 | Покрытие кабеля, проложенного в траншее: плитами одного кабеля |  | 100 м |  | 11.8 |  | 1 |  | 11.8
| 421/пр_2020_п.75_пп.а | К=2% от ОТ_Вспомогательные ненормируемые материальные ресурсы
| 421/пр_2020_прил.10_т.1_п.5_гр.4 | Кзт=1,15; Кэм=1,15; Кзтм=1,15__Производство работ в стесненных условиях населенных пунктов.
| 1 | ОТ(ЗТ) |  | чел.-ч | [5 empty] | 77.8918 | [6 empty] | 42888
| ФСБЦ ТЗ-1-100-38 | Средний разряд работы 3,8 |  | чел.-ч |  | 5.74 |  | 1.15 |  | 77.8918 |  |  | 550.61 | 1 |  |  | 42888
| 2 | ЭМ | [14 empty] | 59628.36
| 3 | ОТм(ЗТм) |  | чел.-ч | [5 empty] | 52.1088 | [6 empty] | 34386.08
| ФСБЦ 91.05.05-015 | Краны на автомобильном ходу, грузоподъемность 16 т |  | маш.-ч |  | 1.92 |  | 1.15 |  | 26.0544 |  |  | 1631.99 |  |  |  | 42520.52
| ФСБЦ ТЗ-4-100-060 | Средний разряд машинистов 6,0 |  | чел.-ч |  | 1.92 |  | 1.15 |  | 26.0544 |  |  | 756.56 | 1 |  |  | 19711.72
| ФСБЦ 91.14.02-001 | Автомобили бортовые, грузоподъемность до 5 т |  | маш.-ч |  | 1.92 |  | 1.15 |  | 26.0544 |  |  | 656.62 |  |  |  | 17107.84
| ФСБЦ ТЗ-4-100-040 | Средний разряд машинистов 4,0 |  | чел.-ч |  | 1.92 |  | 1.15 |  | 26.0544 |  |  | 563.22 | 1 |  |  | 14674.36
| 4 | М | [14 empty] | 0
|  | Итого прямые затраты | [14 empty] | 136902.44
|  | ФОТ | [14 empty] | 77274.08
| 812/пр_2020_прил._т._п.49.3_гр.3 | НР (049.3 Электротехнические установки на других объектах) |  | % |  | 97 |  | 1 |  | 97 | [6 empty] | 74955.86
| 774/пр_2020_прил._т._п.49.3_гр.3 | СП (049.3 Электротехнические установки на других объектах) |  | % |  | 51 |  | 1 |  | 51 | [6 empty] | 39409.78
|  | Всего по позиции | [10 empty] | 21293.91 |  |  |  | 251268.08
16 | 20.2.02.07-1018 4кв_2025_ФГИС_ЦС_Лен.обл | Плита из полимернаполненной композиции на основе волластонита для закрытия кабеля ПЗК, размеры 480х360 мм Объем: 1180 : 0.48 |  | шт |  | 2458.3333 |  | 1 |  | 2458.3333 | 80.81 | 1.22 | 98.59 | 1 |  |  | 242367.08
|  | Всего по позиции | [10 empty] | 98.59 |  |  |  | 242367.08
17 | ГЭСНм-08-02-148-02 | Кабель до 35 кВ в проложенных трубах, блоках и коробах, масса 1 м кабеля: до 2 кг Объем: 400 * 3 |  | 100 м |  | 12 |  | 1 |  | 12
| 421/пр_2020_п.75_пп.а | К=2% от ОТ_Вспомогательные ненормируемые материальные ресурсы
| 421/пр_2020_прил.10_т.1_п.5_гр.4 | Кзт=1,15; Кэм=1,15; Кзтм=1,15__Производство работ в стесненных условиях населенных пунктов.
| 1 | ОТ(ЗТ) |  | чел.-ч | [5 empty] | 202.032 | [6 empty] | 111240.84
| ФСБЦ ТЗ-1-100-38 | Средний разряд работы 3,8 |  | чел.-ч |  | 14.64 |  | 1.15 |  | 202.032 |  |  | 550.61 | 1 |  |  | 111240.84
| 2 | ЭМ | [14 empty] | 7052.08
| 3 | ОТм(ЗТм) |  | чел.-ч | [5 empty] | 5.52 | [6 empty] | 3642.6
| ФСБЦ 91.05.05-015 | Краны на автомобильном ходу, грузоподъемность 16 т |  | маш.-ч |  | 0.2 |  | 1.15 |  | 2.76 |  |  | 1631.99 |  |  |  | 4504.29
| ФСБЦ ТЗ-4-100-060 | Средний разряд машинистов 6,0 |  | чел.-ч |  | 0.2 |  | 1.15 |  | 2.76 |  |  | 756.56 | 1 |  |  | 2088.11
| ФСБЦ 91.06.01-003 | Домкраты гидравлические, грузоподъемность 63-100 т |  | маш.-ч |  | 3.41 |  | 1.15 |  | 47.058 |  |  | 2.55 |  |  |  | 120
| ФСБЦ 91.06.03-061 | Лебедки электрические тяговым усилием до 12,26 кН (1,25 т) |  | маш.-ч |  | 3.41 |  | 1.15 |  | 47.058 | 8.84 | 1.48 | 13.08 |  |  |  | 615.52
| ФСБЦ 91.14.02-001 | Автомобили бортовые, грузоподъемность до 5 т |  | маш.-ч |  | 0.2 |  | 1.15 |  | 2.76 |  |  | 656.62 |  |  |  | 1812.27
| ФСБЦ ТЗ-4-100-040 | Средний разряд машинистов 4,0 |  | чел.-ч |  | 0.2 |  | 1.15 |  | 2.76 |  |  | 563.22 | 1 |  |  | 1554.49
| 4 | М | [14 empty] | 9311.14
| ФСБЦ 10.3.02.03-0011 | Припои оловянно-свинцовые бессурьмянистые, марка ПОС30 |  | кг |  | 0.5 |  | 1 |  | 6 | 931.11 | 1.64 | 1527.02 |  |  |  | 9162.12
| ФСБЦ 14.4.03.03-0002 | Лак битумный БТ-123 |  | т |  | 6e-05 |  | 1 |  | 0.00072 | 82698.14 | 1.35 | 111642.49 |  |  |  | 80.38
| ФСБЦ 01.7.06.07-0002 | Ленты монтажные из пластмассы для бандажирования проводов, скрепляются пластмассовыми кнопками, ширина 10 мм |  | 10 м |  | 0.096 |  | 1 |  | 1.152 | 37.71 | 1.58 | 59.58 |  |  |  | 68.64
|  | Итого прямые затраты | [14 empty] | 131246.66
|  | ФОТ | [14 empty] | 114883.44
| 812/пр_2020_прил._т._п.49.3_гр.3 | НР (049.3 Электротехнические установки на других объектах) |  | % |  | 97 |  | 1 |  | 97 | [6 empty] | 111436.94
| 774/пр_2020_прил._т._п.49.3_гр.3 | СП (049.3 Электротехнические установки на других объектах) |  | % |  | 51 |  | 1 |  | 51 | [6 empty] | 58590.55
|  | Всего по позиции | [10 empty] | 25106.18 |  |  |  | 301274.15
18 | 21.1.07.02-1144 4кв_2025_ФГИС_ЦС_Лен.обл | Кабель силовой с алюминиевыми жилами АПвПг 1х240мк/70-10000 Объем: 400 * 3 * 1.02 |  | 1000 м |  | 1.224 |  | 1 |  | 1.224 | 968097.8 | 1.24 | 1200441.27 | 1 |  |  | 1469340.11
|  | Всего по позиции | [10 empty] | 1200441.27 |  |  |  | 1469340.11
19 | ГЭСНм-08-02-147-02 | Кабель до 35 кВ по установленным конструкциям и лоткам с креплением на поворотах и в конце трассы, масса 1 м кабеля: свыше 1 до 2 кг Объем: 20 * 3 |  | 100 м |  | 0.6 |  | 1 |  | 0.6
| 421/пр_2020_п.75_пп.а | К=2% от ОТ_Вспомогательные ненормируемые материальные ресурсы
| 421/пр_2020_прил.10_т.1_п.5_гр.4 | Кзт=1,15; Кэм=1,15; Кзтм=1,15__Производство работ в стесненных условиях населенных пунктов.
| 1 | ОТ(ЗТ) |  | чел.-ч | [5 empty] | 8.5008 | [6 empty] | 4680.63
| ФСБЦ ТЗ-1-100-38 | Средний разряд работы 3,8 |  | чел.-ч |  | 12.32 |  | 1.15 |  | 8.5008 |  |  | 550.61 | 1 |  |  | 4680.63
| 2 | ЭМ | [14 empty] | 346.88
| 3 | ОТм(ЗТм) |  | чел.-ч | [5 empty] | 0.276 | [6 empty] | 182.13
| ФСБЦ 91.05.05-015 | Краны на автомобильном ходу, грузоподъемность 16 т |  | маш.-ч |  | 0.2 |  | 1.15 |  | 0.138 |  |  | 1631.99 |  |  |  | 225.21
| ФСБЦ ТЗ-4-100-060 | Средний разряд машинистов 6,0 |  | чел.-ч |  | 0.2 |  | 1.15 |  | 0.138 |  |  | 756.56 | 1 |  |  | 104.41
| ФСБЦ 91.06.01-003 | Домкраты гидравлические, грузоподъемность 63-100 т |  | маш.-ч |  | 2.88 |  | 1.15 |  | 1.9872 |  |  | 2.55 |  |  |  | 5.07
| ФСБЦ 91.06.03-061 | Лебедки электрические тяговым усилием до 12,26 кН (1,25 т) |  | маш.-ч |  | 2.88 |  | 1.15 |  | 1.9872 | 8.84 | 1.48 | 13.08 |  |  |  | 25.99
| ФСБЦ 91.14.02-001 | Автомобили бортовые, грузоподъемность до 5 т |  | маш.-ч |  | 0.2 |  | 1.15 |  | 0.138 |  |  | 656.62 |  |  |  | 90.61
| ФСБЦ ТЗ-4-100-040 | Средний разряд машинистов 4,0 |  | чел.-ч |  | 0.2 |  | 1.15 |  | 0.138 |  |  | 563.22 | 1 |  |  | 77.72
| 4 | М | [14 empty] | 294.22
| ФСБЦ 10.3.02.03-0011 | Припои оловянно-свинцовые бессурьмянистые, марка ПОС30 |  | кг |  | 0.25 |  | 1 |  | 0.15 | 931.11 | 1.64 | 1527.02 |  |  |  | 229.05
| ФСБЦ 14.4.03.03-0002 | Лак битумный БТ-123 |  | т |  | 0.00072 |  | 1 |  | 0.000432 | 82698.14 | 1.35 | 111642.49 |  |  |  | 48.23
| ФСБЦ 01.7.06.07-0002 | Ленты монтажные из пластмассы для бандажирования проводов, скрепляются пластмассовыми кнопками, ширина 10 мм |  | 10 м |  | 0.245 |  | 1 |  | 0.147 | 37.71 | 1.58 | 59.58 |  |  |  | 8.76
| ФСБЦ 01.7.15.14-0165 | Шурупы самонарезающие стальные с полукруглой головкой и прямым шлицем, остроконечные, диаметр 4 мм, длина 40 мм |  | т |  | 0.00011 |  | 1 |  | 6.6e-05 | 99190.96 | 1.25 | 123988.7 |  |  |  | 8.18
|  | Итого прямые затраты | [14 empty] | 5503.86
19.1 | 21.1.07.02-1144 4кв_2025_ФГИС_ЦС_Лен.обл | Кабель силовой с алюминиевыми жилами АПвПг 1х240мк/70-10000 |  | 1000 м |  | 0.0612 |  | 1 |  | 0.0612 | 968097.8 | 1.24 | 1200441.27 |  |  |  | 73467.01
|  | ФОТ | [14 empty] | 4862.76
| 812/пр_2020_прил._т._п.49.3_гр.3 | НР (049.3 Электротехнические установки на других объектах) |  | % |  | 97 |  | 1 |  | 97 | [6 empty] | 4716.88
| 774/пр_2020_прил._т._п.49.3_гр.3 | СП (049.3 Электротехнические установки на других объектах) |  | % |  | 51 |  | 1 |  | 51 | [6 empty] | 2480.01
|  | Всего по позиции | [10 empty] | 143612.93 |  |  |  | 86167.76
20 | ГЭСНм-08-02-188-03 | Муфта концевая термоусаживаемая внутренней установки для одножильного кабеля с изоляцией из сшитого полиэтилена, напряжением до 10 кВ, сечением жилы: свыше 120 до 240 мм2 |  | компл |  | 2 |  | 1 |  | 2
| 421/пр_2020_п.75_пп.а | К=2% от ОТ_Вспомогательные ненормируемые материальные ресурсы
| 421/пр_2020_прил.10_т.1_п.5_гр.4 | Кзт=1,15; Кэм=1,15; Кзтм=1,15__Производство работ в стесненных условиях населенных пунктов.
| 1 | ОТ(ЗТ) |  | чел.-ч | [5 empty] | 9.085 | [6 empty] | 5116.85
| ФСБЦ ТЗ-1-100-40 | Средний разряд работы 4,0 |  | чел.-ч |  | 3.95 |  | 1.15 |  | 9.085 |  |  | 563.22 | 1 |  |  | 5116.85
| 2 | ЭМ | [14 empty] | 0
| 3 | ОТм(ЗТм) |  | чел.-ч | [12 empty] | 0
| 4 | М | [14 empty] | 99.91
| ФСБЦ 01.3.02.09-0022 | Пропан-бутан смесь техническая |  | кг |  | 0.706 |  | 1 |  | 1.412 | 41.38 | 1.71 | 70.76 |  |  |  | 99.91
|  | Итого прямые затраты | [14 empty] | 5216.76
20.1 | 20.2.09.04-0002 4кв_2025_ФГИС_ЦС_Лен.обл | Муфта термоусаживаемая соединительная для кабеля с пластмассовой изоляцией без брони на напряжение до 1 кВ марки ПСтт4-150/240 с болтовыми наконечниками |  | компл |  | 4 |  | 1 |  | 4 | 2106.1 | 1.87 | 3938.41 |  |  |  | 15753.64
|  | ФОТ | [14 empty] | 5116.85
| 812/пр_2020_прил._т._п.49.3_гр.3 | НР (049.3 Электротехнические установки на других объектах) |  | % |  | 97 |  | 1 |  | 97 | [6 empty] | 4963.34
| 774/пр_2020_прил._т._п.49.3_гр.3 | СП (049.3 Электротехнические установки на других объектах) |  | % |  | 51 |  | 1 |  | 51 | [6 empty] | 2609.59
|  | Всего по позиции | [10 empty] | 14271.67 |  |  |  | 28543.33
21 | ГЭСН-26-02-022-01 | Огнезащитное покрытие толщиной слоя 1 мм кабелей и проводов |  | 100 м2 |  | 0.0678 |  | 1 |  | 0.0678
| 421/пр_2020_прил.10_т.1_п.5_гр.3 | Кзт=1,15; Кэм=1,15; Кзтм=1,15_Производство работ осуществляется в стесненных условиях населенных пунктов
| 1 | ОТ(ЗТ) |  | чел.-ч | [5 empty] | 4.8661 | [6 empty] | 2587.26
| ФСБЦ ТЗ-1-100-35 | Средний разряд работы 3,5 |  | чел.-ч |  | 62.41 |  | 1.15 |  | 4.8661 |  |  | 531.69 | 1 |  |  | 2587.26
| 2 | ЭМ | [14 empty] | 25.83
| 3 | ОТм(ЗТм) |  | чел.-ч | [5 empty] | 0.020272 | [6 empty] | 11.42
| ФСБЦ 91.14.02-001 | Автомобили бортовые, грузоподъемность до 5 т |  | маш.-ч |  | 0.26 |  | 1.15 |  | 0.020272 |  |  | 656.62 |  |  |  | 13.31
| ФСБЦ ТЗ-4-100-040 | Средний разряд машинистов 4,0 |  | чел.-ч |  | 0.26 |  | 1.15 |  | 0.020272 |  |  | 563.22 | 1 |  |  | 11.42
| ФСБЦ 91.21.01-012 | Агрегаты окрасочные высокого давления для окраски поверхностей конструкций, мощность 1 кВт |  | маш.-ч |  | 25.2 |  | 1.15 |  | 1.9648 | 4.52 | 1.41 | 6.37 |  |  |  | 12.52
| 4 | М | [14 empty] | 80.33
| ФСБЦ 01.7.03.01-0001 | Вода |  | м3 |  | 0.21 |  | 1 |  | 0.014238 | 35.71 | 0.82 | 29.28 |  |  |  | 0.42
| ФСБЦ 01.7.07.08-0003 | Мыло хозяйственное твердое 72 % |  | шт |  | 10 |  | 1 |  | 0.678 | 18.59 | 1.42 | 26.4 |  |  |  | 17.9
| ФСБЦ 01.7.20.08-0051 | Ветошь хлопчатобумажная цветная |  | кг |  | 10 |  | 1 |  | 0.678 | 56.11 | 1.63 | 91.46 |  |  |  | 62.01
|  | Итого прямые затраты | [14 empty] | 2704.84
21.1 | 14.2.02.03-0028 4кв_2025_ФГИС_ЦС_Лен.обл | Краска огнезащитная однокомпонентная на органической основе вспучивающегося типа для защиты кабельных линий, температура нанесения от -25 до +30 °C, температура эксплуатации от -50 до +40 °C, плотность 1,28-1,34 г/см3, расход 1,0 кг/м2 на толщину покрытия 0,6 мм, цвет белый |  | кг |  | 6.78 |  | 1 |  | 6.78 | 526.55 | 1.85 | 974.12 |  |  |  | 6604.53
|  | ФОТ | [14 empty] | 2598.68
| 812/пр_2020_прил._т._п.2_гр.3 | НР (020 Теплоизоляционные работы) |  | % |  | 97 |  | 1 |  | 97 | [6 empty] | 2520.72
| 774/пр_2020_прил._т._п.2_гр.3 | СП (020 Теплоизоляционные работы) |  | % |  | 55 |  | 1 |  | 55 | [6 empty] | 1429.27
|  | Всего по позиции | [10 empty] | 195565.78 |  |  |  | 13259.36
22 | ГЭСНм-08-02-144-07 | Присоединение к зажимам жил проводов или кабелей сечением: до 240 мм2 |  | 100 шт |  | 0.06 |  | 1 |  | 0.06
| 421/пр_2020_п.75_пп.а | К=2% от ОТ_Вспомогательные ненормируемые материальные ресурсы
| 421/пр_2020_прил.10_т.1_п.5_гр.4 | Кзт=1,15; Кэм=1,15; Кзтм=1,15__Производство работ в стесненных условиях населенных пунктов.
| 1 | ОТ(ЗТ) |  | чел.-ч | [5 empty] | 2.0976 | [6 empty] | 1154.96
| ФСБЦ ТЗ-1-100-38 | Средний разряд работы 3,8 |  | чел.-ч |  | 30.4 |  | 1.15 |  | 2.0976 |  |  | 550.61 | 1 |  |  | 1154.96
| 2 | ЭМ | [14 empty] | 0
| 3 | ОТм(ЗТм) |  | чел.-ч | [12 empty] | 0
| 4 | М | [14 empty] | 0
|  | Итого прямые затраты | [14 empty] | 1154.96
|  | ФОТ | [14 empty] | 1154.96
| 812/пр_2020_прил._т._п.49.3_гр.3 | НР (049.3 Электротехнические установки на других объектах) |  | % |  | 97 |  | 1 |  | 97 | [6 empty] | 1120.31
| 774/пр_2020_прил._т._п.49.3_гр.3 | СП (049.3 Электротехнические установки на других объектах) |  | % |  | 51 |  | 1 |  | 51 | [6 empty] | 589.03
|  | Всего по позиции | [10 empty] | 47738.33 |  |  |  | 2864.3
23 | ГЭСНм-08-02-200-01 | Монтаж термоусаживаемой манжеты из трубки для кабеля |  | шт |  | 46 |  | 1 |  | 46
| 421/пр_2020_п.75_пп.а | К=2% от ОТ_Вспомогательные ненормируемые материальные ресурсы
| 421/пр_2020_прил.10_т.1_п.5_гр.4 | Кзт=1,15; Кэм=1,15; Кзтм=1,15__Производство работ в стесненных условиях населенных пунктов.
| 1 | ОТ(ЗТ) |  | чел.-ч | [5 empty] | 31.211 | [6 empty] | 16594.58
| ФСБЦ ТЗ-1-100-35 | Средний разряд работы 3,5 |  | чел.-ч |  | 0.59 |  | 1.15 |  | 31.211 |  |  | 531.69 | 1 |  |  | 16594.58
| 2 | ЭМ | [14 empty] | 0
| 3 | ОТм(ЗТм) |  | чел.-ч | [12 empty] | 0
| 4 | М | [14 empty] | 728.01
| ФСБЦ 01.3.01.01-0010 | Бензин-растворитель |  | кг |  | 0.04 |  | 1 |  | 1.84 | 160.27 | 1.36 | 217.97 |  |  |  | 401.06
| ФСБЦ 01.7.03.04-0001 | Электроэнергия |  | кВт-ч |  | 0.064 |  | 1 |  | 2.944 |  |  | 8.97 |  |  |  | 26.41
| ФСБЦ 01.7.06.12-0005 | Ленты термоспекаемые изоляционные, ширина 50 мм, толщина 0,3 мм |  | 100 м |  | 0.003 |  | 1 |  | 0.138 | 1015.52 | 1.58 | 1604.52 |  |  |  | 221.42
| ФСБЦ 01.7.06.12-0007 | Ленты полиэтиленовые термоспекаемые, цвет черный, ширина 40 мм, толщина 0,1 мм |  | 100 м |  | 0.004 |  | 1 |  | 0.184 | 272.16 | 1.58 | 430.01 |  |  |  | 79.12
|  | Итого прямые затраты | [14 empty] | 17322.59
|  | ФОТ | [14 empty] | 16594.58
| 812/пр_2020_прил._т._п.49.3_гр.3 | НР (049.3 Электротехнические установки на других объектах) |  | % |  | 97 |  | 1 |  | 97 | [6 empty] | 16096.74
| 774/пр_2020_прил._т._п.49.3_гр.3 | СП (049.3 Электротехнические установки на других объектах) |  | % |  | 51 |  | 1 |  | 51 | [6 empty] | 8463.24
|  | Всего по позиции | [10 empty] | 910.49 |  |  |  | 41882.57
24 | ГЭСНм-08-02-155-01 | Герметизация проходов при вводе кабелей во взрывоопасные помещения уплотнительной массой |  | шт |  | 2 |  | 1 |  | 2
| 421/пр_2020_п.75_пп.а | К=2% от ОТ_Вспомогательные ненормируемые материальные ресурсы
| 421/пр_2020_прил.10_т.1_п.5_гр.4 | Кзт=1,15; Кэм=1,15; Кзтм=1,15__Производство работ в стесненных условиях населенных пунктов.
| 1 | ОТ(ЗТ) |  | чел.-ч | [5 empty] | 0.874 | [6 empty] | 481.23
| ФСБЦ ТЗ-1-100-38 | Средний разряд работы 3,8 |  | чел.-ч |  | 0.38 |  | 1.15 |  | 0.874 |  |  | 550.61 | 1 |  |  | 481.23
| 2 | ЭМ | [14 empty] | 0
| 3 | ОТм(ЗТм) |  | чел.-ч | [12 empty] | 0
| 4 | М | [14 empty] | 980.55
| ФСБЦ 01.1.01.09-0024 | Шнур асбестовый общего назначения ШАОН, диаметр 3-6 мм |  | т |  | 6e-05 |  | 1 |  | 0.00012 | 490790.27 | 1.36 | 667474.77 |  |  |  | 80.1
| ФСБЦ 01.7.07.29-0111 | Пакля смоляная пропитанная |  | кг |  | 0.15 |  | 1 |  | 0.3 | 92.95 | 1.42 | 131.99 |  |  |  | 39.6
| ФСБЦ 01.7.07.29-0221 | Герметик для уплотнения кабельных вводов и муфт, герметизации резьбовых соединений газовых и водопроводных труб |  | кг |  | 0.72 |  | 1 |  | 1.44 | 490.01 | 1.22 | 597.81 |  |  |  | 860.85
|  | Итого прямые затраты | [14 empty] | 1461.78
|  | ФОТ | [14 empty] | 481.23
| 812/пр_2020_прил._т._п.49.3_гр.3 | НР (049.3 Электротехнические установки на других объектах) |  | % |  | 97 |  | 1 |  | 97 | [6 empty] | 466.79
| 774/пр_2020_прил._т._п.49.3_гр.3 | СП (049.3 Электротехнические установки на других объектах) |  | % |  | 51 |  | 1 |  | 51 | [6 empty] | 245.43
|  | Всего по позиции | [10 empty] | 1087 |  |  |  | 2174
25 | 14.5.04.04-0001 4кв_2025_ФГИС_ЦС_Лен.обл | Мастика (грунтовочный состав) двухкомпонентная на полиуретановой основе для защиты различных металлоконструкций от атмосферной коррозии |  | кг |  | 13.1 |  | 1 |  | 13.1 | 651.55 | 1.74 | 1133.7 | 1 |  |  | 14851.47
|  | Всего по позиции | [10 empty] | 1133.7 |  |  |  | 14851.47
Итого по разделу
|  | Прямые затраты | [14 empty] | 7994754,82
|  | оплата труда | [14 empty] | 1033062,40
|  | эксплуатация машин | [14 empty] | 146482,68
|  | оплата труда машинистов | [14 empty] | 90218,92
|  | материальные ресурсы | [14 empty] | 6724990,82
|  | в т.ч. материалы учтенные в расценках | [14 empty] | 18755,05
|  | в т.ч. неучтенные материалы | [14 empty] | 6706235,77
|  | Итого ФОТ | [14 empty] | 1123281,32
|  | Итого накладные расходы | [14 empty] | 1086721,44
|  | Итого сметная прибыль | [14 empty] | 570749,76
|  | Итого СМР в текущих ценах | [14 empty] | 9652226,02
|  | Итого по разделу | [14 empty] | 9652226,02
Справочно
|  | затраты труда рабочих | [14 empty] | 1876,70
|  | затраты труда машинистов | [14 empty] | 145,05
Раздел 3. Погрузочно-разгрузочные работы
26 | 01-1 4кв_2025_ФГИС_ЦС_Лен.обл | Погрузка при автомобильных перевозках грунт растительного слоя (земля, перегной) Объем: 1580 * 0.3 * 0.5 * 1.8 |  | т груза |  | 426.6 |  | 1 |  | 426.6 |  |  | 101.28 | 1 |  |  | 43206.05
|  | Всего по позиции | [10 empty] | 101.28 |  |  |  | 43206.05
27 | 01-20-1-01-0020 4кв_2025_ФГИС_ЦС_Лен.обл | Перевозка грузов I класса автомобилями бортовыми грузоподъемностью до 20 т по дорогам с усовершенствованным (асфальтобетонным, цементобетонным, железобетонным, обработанным органическим вяжущим) дорожным покрытием на расстояние 20 км Объем: 1580 * 0.3 * 0.5 * 1.8 |  | 1т груза |  | 426.6 |  | 1 |  | 426.6 |  |  | 479.11 | 1 |  |  | 204388.33
|  | Всего по позиции | [10 empty] | 479.11 |  |  |  | 204388.33
Итого по разделу
|  | Прямые затраты | [14 empty] | 247594,38
|  | перевозка | [14 empty] | 247594,38
|  | Итого по разделу | [14 empty] | 247594,38
Всего по смете
|  | Всего прямые затраты | [14 empty] | 9055225,61
в том числе
|  | оплата труда (ОТ) | [14 empty] | 1803033,33
|  | эксплуатация машин и механизмов | [14 empty] | 177640,56
|  | оплата труда машинистов (ОТм) | [14 empty] | 101966,52
|  | материальные ресурсы | [14 empty] | 6724990,82
|  | перевозка | [14 empty] | 247594,38
|  | Всего ФОТ | [14 empty] | 1904999,85
|  | Всего накладные расходы | [14 empty] | 1783372,73
|  | Всего сметная прибыль | [14 empty] | 889418,30
|  | Итого СМР | [14 empty] | 11728016,64
|  | Сметная стоимость в текущих ценах | [14 empty] | 11728016,64
Справочно
|  | затраты труда рабочих | [14 empty] | 3497,10
|  | затраты труда машинистов | [14 empty] | 162,96
| ВЗиС_Строительство, п.50. | Временные здания и сооружения | [11 empty] | 2,5 % |  |  | 293200,41
|  | Итого с ВЗиС | [14 empty] | 12021217,05
| ЗУ_III_Строительство, п.85. | Зимнее удорожание | [11 empty] | 2,1 % |  |  | 252445,56
|  | Итого с зимним удорожанием | [14 empty] | 12273662,61
|  | Итого с оборудованием | [14 empty] | 12273662,61
| МС РФ от 04.08.2020 №421/пр | Непредвиденные расходы | [11 empty] | 3 % |  |  | 368209,87
|  | Итого без НДС | [14 empty] | 12641872,48
| Составил: | [7 empty] | Проверил:
| Начальник сметного отдела |  |  |  | Чернявская Н.П. |  |  |  | Начальник сметного отдела | [6 empty] | Чернявская Н.П.

## 02-01-04
| Наименование программного продукта |  |  |  |  | Система выпуска сметной документации А0 v. 3.7.3.1 Copyright InfoStroy Ltd.
| УТВЕРЖДАЮ | [11 empty] | Первый заместитель генерального директора-главный инженер
АО "ЛОЭСК"
Жук В.А.
"_____" ______________ 20___ г.
Строительство РП, БКТП-10/0,4 кВ мощностью 2,5 МВА, КЛ-10кВ - 1,9 км по договору ТП № 17-069/005-ПС-25 в д. Новосаратовка ЛО (25-1-17-1-08-03-0-0264)
(наименование стройки)
Строительство РП, БКТП-10/0,4 кВ мощностью 2,5 МВА, КЛ-10кВ - 1,9 км по договору ТП № 17-069/005-ПС-25 в д. Новосаратовка ЛО (25-1-17-1-08-03-0-0264)
(наименование объекта капитального строительства)
ЛОКАЛЬНАЯ СМЕТА №02-01-04
2КЛ Строительство РП, БКТП-10/0,4 кВ мощностью 2,5 МВА, КЛ-10кВ - 1,9 км по договору ТП № 17-069/005-ПС-25 в д. Новосаратовка ЛО (25-1-17-1-08-03-0-0264)
(наименование работ и затрат)
| Составлен(а) | Ресурсно-индексным | [7 empty] | методом
| Основание | 97-06.2021-РГЗ.ЭС.1.2
(проектная и (или) иная техническая документация)
| Составлен(а) в текущем уровне цен |  | 4 кв. 2025
| Сметная стоимость |  | 1224617,43 |  |  |  | руб.
|  | в том числе: | [7 empty] | Средства на оплату труда рабочих |  |  |  |  | 155144.8 |  | руб.
|  | строительных работ | 715876.45 |  |  |  | руб. |  |  | Средства на оплату труда машинистов |  |  |  |  | 20949.86 |  | руб.
|  | монтажных работ | 508740.9833 |  |  |  | руб. |  |  | Нормативные затраты труда рабочих |  |  |  | 282 |  |  | чел. час.
|  | оборудования | 0 |  |  |  | руб. |  |  | Нормативные затраты труда машинистов |  |  |  | 35 |  |  | чел. час.
|  | прочих затрат | 0 |  |  |  | руб.
№ п/п | Обоснование | Наименование работ и затрат |  | Единица измерения |  | Количество |  |  |  |  | Сметная стоимость, руб.
[6 empty] | на единицу |  | коэффициенты |  | всего с учетом коэффициентов | на единицу измерения в базисном уровне цен | индекс | на единицу измерения в текущем уровне цен | коэффициенты |  |  | всего в текущем уровне цен, руб.
1 | 2 | 3 |  | 4 |  | 5 |  | 6 |  | 7 | 8 | 9 | 10 | 11 |  |  | 12
Земляные работы
1 | ГЭСН-01-01-009-15 | Разработка грунта в траншеях экскаватором «обратная лопата» с ковшом вместимостью 0,5 (0,5-0,63) м3, в отвал группа грунтов: 3 Объем: 50 * 0.3 * 0.7 : 2 |  | 1000 м3 |  | 0.00525 |  | 1 |  | 0.00525
| 421/пр_2020_прил.10_т.1_п.5_гр.3 | Кзт=1,15; Кэм=1,15; Кзтм=1,15_Производство работ осуществляется в стесненных условиях населенных пунктов
| 421/пр_2020_прил.10_т.1_п.4_гр.3 | Кзт=1,20; Кэм=1,20; Кзтм=1,20_Производство работ осуществляется в охранной зоне действующей воздушной линии электропередачи, вблизи объектов, находящихся под напряжением, внутри объектов капитального строительства, внутренняя проводка в которых не обесточена, если это приведет к ограничению действий рабочих в соответствии с требованиями техники безопасности
| 1 | ОТ(ЗТ) |  | чел.-ч | [12 empty] | 0
| 2 | ЭМ | [14 empty] | 325.34
| 3 | ОТм(ЗТм) |  | чел.-ч | [5 empty] | 0.23743 | [6 empty] | 179.63
| ФСБЦ 91.01.05-085 | Экскаваторы одноковшовые дизельные на гусеничном ходу, объем ковша 0,5 м3 |  | маш.-ч |  | 33.5 |  | 1.35 |  | 0.23743 | 1054.03 | 1.3 | 1370.24 |  |  |  | 325.34
| ФСБЦ ТЗ-4-100-060 | Средний разряд машинистов 6,0 |  | чел.-ч |  | 33.5 |  | 1.35 |  | 0.23743 |  |  | 756.56 | 1 |  |  | 179.63
| 4 | М | [14 empty] | 0
|  | Итого прямые затраты | [14 empty] | 504.97
|  | ФОТ | [14 empty] | 179.63
| 812/пр_2020_прил._т._п.1.1_гр.3 | НР (001.1 Земляные работы, выполняемые механизированным способом) |  | % |  | 92 |  | 1 |  | 92 | [6 empty] | 165.26
| 774/пр_2020_прил._т._п.1.1_гр.3 | СП (001.1 Земляные работы, выполняемые механизированным способом) |  | % |  | 46 |  | 1 |  | 46 | [6 empty] | 82.63
|  | Всего по позиции | [10 empty] | 143401.9 |  |  |  | 752.86
2 | ГЭСН-01-02-057-02 | Разработка грунта вручную в траншеях глубиной до 2 м без креплений с откосами, группа грунтов: 2 Объем: 50 * 0.3 * 0.7 : 2 |  | 100 м3 |  | 0.0525 |  | 1 |  | 0.0525
| 421/пр_2020_прил.10_т.1_п.4_гр.3 | Кзт=1,20; Кэм=1,20; Кзтм=1,20_Производство работ осуществляется в охранной зоне действующей воздушной линии электропередачи, вблизи объектов, находящихся под напряжением, внутри объектов капитального строительства, внутренняя проводка в которых не обесточена, если это приведет к ограничению действий рабочих в соответствии с требованиями техники безопасности
| 421/пр_2020_прил.10_т.1_п.5_гр.3 | Кзт=1,15; Кэм=1,15; Кзтм=1,15_Производство работ осуществляется в стесненных условиях населенных пунктов
| 1 | ОТ(ЗТ) |  | чел.-ч | [5 empty] | 10.9147 | [6 empty] | 5000.48
| ФСБЦ ТЗ-1-100-20 | Средний разряд работы 2,0 |  | чел.-ч |  | 154 |  | 1.35 |  | 10.9147 |  |  | 458.14 | 1 |  |  | 5000.48
| 2 | ЭМ | [14 empty] | 0
| 3 | ОТм(ЗТм) |  | чел.-ч | [12 empty] | 0
| 4 | М | [14 empty] | 0
|  | Итого прямые затраты | [14 empty] | 5000.48
|  | ФОТ | [14 empty] | 5000.48
| 812/пр_2020_прил._т._п.1.2_гр.3 | НР (001.2 Земляные работы, выполняемые ручным способом) |  | % |  | 89 |  | 1 |  | 89 | [6 empty] | 4450.43
| 774/пр_2020_прил._т._п.1.2_гр.3 | СП (001.2 Земляные работы, выполняемые ручным способом) |  | % |  | 40 |  | 1 |  | 40 | [6 empty] | 2000.19
|  | Всего по позиции | [10 empty] | 218116.19 |  |  |  | 11451.1
3 | ГЭСН-34-02-003-01 | Устройство трубопроводов из полиэтиленовых труб: до 2 отверстий Объем: 10 * 2 : 1000 |  | канал.км |  | 0.02 |  | 1 |  | 0.02
| 421/пр_2020_прил.10_т.1_п.5_гр.3 | Кзт=1,15; Кэм=1,15; Кзтм=1,15_Производство работ осуществляется в стесненных условиях населенных пунктов
| 421/пр_2020_прил.10_т.1_п.4_гр.3 | Кзт=1,20; Кэм=1,20; Кзтм=1,20_Производство работ осуществляется в охранной зоне действующей воздушной линии электропередачи, вблизи объектов, находящихся под напряжением, внутри объектов капитального строительства, внутренняя проводка в которых не обесточена, если это приведет к ограничению действий рабочих в соответствии с требованиями техники безопасности
| 1 | ОТ(ЗТ) |  | чел.-ч | [5 empty] | 3.591 | [6 empty] | 1781.03
| ФСБЦ ТЗ-1-100-29 | Средний разряд работы 2,9 |  | чел.-ч |  | 133 |  | 1.35 |  | 3.591 |  |  | 495.97 | 1 |  |  | 1781.03
| 2 | ЭМ | [14 empty] | 0
| 3 | ОТм(ЗТм) |  | чел.-ч | [12 empty] | 0
| 4 | М | [14 empty] | 27.68
| ФСБЦ 11.1.03.01-0067 | Брус обрезной хвойных пород (ель, сосна), естественной влажности, длина 2-6,5 м, ширина 100 и более мм, толщина 100 и более мм, сорт III |  | м3 |  | 0.08 |  | 1 |  | 0.0016 | 16655 | 1 | 16655 |  |  |  | 26.65
| ФСБЦ 01.3.01.01-0002 | Бензин автомобильный АИ-98, АИ-95 |  | т |  | 0.0008 |  | 1 |  | 1.6e-05 |  |  | 64494.01 |  |  |  | 1.03
|  | Итого прямые затраты | [14 empty] | 1808.71
|  | ФОТ | [14 empty] | 1781.03
| 812/пр_2020_прил._т._п.28_гр.3 | НР (028 Сооружения связи, радиовещания и телевидения) |  | % |  | 98 |  | 1 |  | 98 | [6 empty] | 1745.41
| 774/пр_2020_прил._т._п.28_гр.3 | СП (028 Сооружения связи, радиовещания и телевидения) |  | % |  | 58 |  | 1 |  | 58 | [6 empty] | 1033
|  | Всего по позиции | [10 empty] | 229356 |  |  |  | 4587.12
4 | ГЭСН-01-02-061-01 | Засыпка вручную траншей, пазух котлованов и ям, группа грунтов: 1 Объем: 50 * 0.5 * 0.3 |  | 100 м3 |  | 0.075 |  | 1 |  | 0.075
| 421/пр_2020_прил.10_т.1_п.5_гр.3 | Кзт=1,15; Кэм=1,15; Кзтм=1,15_Производство работ осуществляется в стесненных условиях населенных пунктов
| 1 | ОТ(ЗТ) |  | чел.-ч | [5 empty] | 7.6331 | [6 empty] | 3352.62
| ФСБЦ ТЗ-1-100-15 | Средний разряд работы 1,5 |  | чел.-ч |  | 88.5 |  | 1.15 |  | 7.6331 |  |  | 439.22 | 1 |  |  | 3352.62
| 2 | ЭМ | [14 empty] | 0
| 3 | ОТм(ЗТм) |  | чел.-ч | [12 empty] | 0
| 4 | М | [14 empty] | 0
|  | Итого прямые затраты | [14 empty] | 3352.62
|  | ФОТ | [14 empty] | 3352.62
| 812/пр_2020_прил._т._п.1.2_гр.3 | НР (001.2 Земляные работы, выполняемые ручным способом) |  | % |  | 89 |  | 1 |  | 89 | [6 empty] | 2983.83
| 774/пр_2020_прил._т._п.1.2_гр.3 | СП (001.2 Земляные работы, выполняемые ручным способом) |  | % |  | 40 |  | 1 |  | 40 | [6 empty] | 1341.05
|  | Всего по позиции | [10 empty] | 102366.67 |  |  |  | 7677.5
5 | ГЭСН-01-01-033-01 | Засыпка траншей и котлованов с перемещением грунта до 5 м бульдозерами мощностью: 59 кВт (80 л.с.), группа грунтов 1 Объем: 50 * 0.5 * 0.4 |  | 1000 м3 |  | 0.01 |  | 1 |  | 0.01
| 421/пр_2020_прил.10_т.1_п.5_гр.3 | Кзт=1,15; Кэм=1,15; Кзтм=1,15_Производство работ осуществляется в стесненных условиях населенных пунктов
| 421/пр_2020_прил.10_т.1_п.4_гр.3 | Кзт=1,20; Кэм=1,20; Кзтм=1,20_Производство работ осуществляется в охранной зоне действующей воздушной линии электропередачи, вблизи объектов, находящихся под напряжением, внутри объектов капитального строительства, внутренняя проводка в которых не обесточена, если это приведет к ограничению действий рабочих в соответствии с требованиями техники безопасности
| 1 | ОТ(ЗТ) |  | чел.-ч | [12 empty] | 0
| 2 | ЭМ | [14 empty] | 106.61
| 3 | ОТм(ЗТм) |  | чел.-ч | [5 empty] | 0.093285 | [6 empty] | 60.38
| ФСБЦ 91.01.01-034 | Бульдозеры, мощность 59 кВт (80 л.с.) |  | маш.-ч |  | 6.91 |  | 1.35 |  | 0.093285 | 828.16 | 1.38 | 1142.86 |  |  |  | 106.61
| ФСБЦ ТЗ-4-100-050 | Средний разряд машинистов 5,0 |  | чел.-ч |  | 6.91 |  | 1.35 |  | 0.093285 |  |  | 647.28 | 1 |  |  | 60.38
| 4 | М | [14 empty] | 0
|  | Итого прямые затраты | [14 empty] | 166.99
|  | ФОТ | [14 empty] | 60.38
| 812/пр_2020_прил._т._п.1.1_гр.3 | НР (001.1 Земляные работы, выполняемые механизированным способом) |  | % |  | 92 |  | 1 |  | 92 | [6 empty] | 55.55
| 774/пр_2020_прил._т._п.1.1_гр.3 | СП (001.1 Земляные работы, выполняемые механизированным способом) |  | % |  | 46 |  | 1 |  | 46 | [6 empty] | 27.77
|  | Всего по позиции | [10 empty] | 25031 |  |  |  | 250.31
6 | 45-1 | Погрузка при автомобильных перевозках грунт растительного слоя (земля, перегной) Объем: 7.5 * 1.8 |  | т груза |  | 13.5 |  | 1 |  | 13.5 |  |  | 101.28 | 1 |  |  | 1367.28
|  | Всего по позиции | [10 empty] | 101.28 |  |  |  | 1367.28
7 | 01-20-1-01-0040 | Перевозка грузов I класса автомобилями бортовыми грузоподъемностью до 20 т по дорогам с усовершенствованным (асфальтобетонным, цементобетонным, железобетонным, обработанным органическим вяжущим) дорожным покрытием на расстояние 40 км Объем: 7.5 * 1.8 |  | 1т груза |  | 13.5 |  | 1 |  | 13.5 |  |  | 578.79 | 1 |  |  | 7813.67
|  | Всего по позиции | [10 empty] | 578.79 |  |  |  | 7813.67
Итого по разделу
|  | Прямые затраты | [14 empty] | 20014,72
|  | оплата труда | [14 empty] | 10134,13
|  | эксплуатация машин | [14 empty] | 431,95
|  | оплата труда машинистов | [14 empty] | 240,01
|  | материальные ресурсы | [14 empty] | 27,68
|  | в т.ч. материалы учтенные в расценках | [14 empty] | 27,68
|  | перевозка | [14 empty] | 9180,95
|  | Итого ФОТ | [14 empty] | 10374,14
|  | Итого накладные расходы | [14 empty] | 9400,48
|  | Итого сметная прибыль | [14 empty] | 4484,64
|  | Итого СМР в текущих ценах | [14 empty] | 33899,84
|  | Итого по разделу | [14 empty] | 33899,84
Справочно
|  | затраты труда рабочих | [14 empty] | 22,13
|  | затраты труда машинистов | [14 empty] | 0,33
Строительные работы
8 | ГЭСНм-08-02-142-01 | Устройство постели при одном кабеле в траншее |  | 100 м |  | 0.4 |  | 1 |  | 0.4
| 421/пр_2020_п.75_пп.а | К=2% от ОТ_Вспомогательные ненормируемые материальные ресурсы
| 421/пр_2020_прил.10_т.1_п.5_гр.4 | Кзт=1,15; Кэм=1,15; Кзтм=1,15__Производство работ в стесненных условиях населенных пунктов.
| 421/пр_2020_прил.10_т.1_п.4_гр.4 | Кзт=1,20; Кэм=1,20; Кзтм=1,20_Производство работ в охранной зоне действующей воздушной линии электропередачи и др., если это приведет к ограничению действий рабочих в соответствии с треб-ми техники безопасности.
| 1 | ОТ(ЗТ) |  | чел.-ч | [5 empty] | 2.862 | [6 empty] | 1575.85
| ФСБЦ ТЗ-1-100-38 | Средний разряд работы 3,8 |  | чел.-ч |  | 5.3 |  | 1.35 |  | 2.862 |  |  | 550.61 | 1 |  |  | 1575.85
| 2 | ЭМ | [14 empty] | 1382.84
| 3 | ОТм(ЗТм) |  | чел.-ч | [5 empty] | 2.106 | [6 empty] | 1186.14
| ФСБЦ 91.14.02-001 | Автомобили бортовые, грузоподъемность до 5 т |  | маш.-ч |  | 3.9 |  | 1.35 |  | 2.106 |  |  | 656.62 |  |  |  | 1382.84
| ФСБЦ ТЗ-4-100-040 | Средний разряд машинистов 4,0 |  | чел.-ч |  | 3.9 |  | 1.35 |  | 2.106 |  |  | 563.22 | 1 |  |  | 1186.14
| 4 | М | [14 empty] | 0
|  | Итого прямые затраты | [14 empty] | 4144.83
|  | ФОТ | [14 empty] | 2761.99
| 812/пр_2020_прил._т._п.49.3_гр.3 | НР (049.3 Электротехнические установки на других объектах) |  | % |  | 97 |  | 1 |  | 97 | [6 empty] | 2679.13
| 774/пр_2020_прил._т._п.49.3_гр.3 | СП (049.3 Электротехнические установки на других объектах) |  | % |  | 51 |  | 1 |  | 51 | [6 empty] | 1408.61
|  | Всего по позиции | [10 empty] | 20581.42 |  |  |  | 8232.57
9 | ГЭСНм-08-02-142-02 | На каждый последующий кабель добавлять к норме 08-02-142-01 |  | 100 м |  | 0.4 |  | 1 |  | 0.4
| 421/пр_2020_п.75_пп.а | К=2% от ОТ_Вспомогательные ненормируемые материальные ресурсы
| 421/пр_2020_прил.10_т.1_п.5_гр.4 | Кзт=1,15; Кэм=1,15; Кзтм=1,15__Производство работ в стесненных условиях населенных пунктов.
| 421/пр_2020_прил.10_т.1_п.4_гр.4 | Кзт=1,20; Кэм=1,20; Кзтм=1,20_Производство работ в охранной зоне действующей воздушной линии электропередачи и др., если это приведет к ограничению действий рабочих в соответствии с треб-ми техники безопасности.
| 1 | ОТ(ЗТ) |  | чел.-ч | [5 empty] | 1.0746 | [6 empty] | 591.69
| ФСБЦ ТЗ-1-100-38 | Средний разряд работы 3,8 |  | чел.-ч |  | 1.99 |  | 1.35 |  | 1.0746 |  |  | 550.61 | 1 |  |  | 591.69
| 2 | ЭМ | [14 empty] | 28.37
| 3 | ОТм(ЗТм) |  | чел.-ч | [5 empty] | 0.0432 | [6 empty] | 24.33
| ФСБЦ 91.14.02-001 | Автомобили бортовые, грузоподъемность до 5 т |  | маш.-ч |  | 0.08 |  | 1.35 |  | 0.0432 |  |  | 656.62 |  |  |  | 28.37
| ФСБЦ ТЗ-4-100-040 | Средний разряд машинистов 4,0 |  | чел.-ч |  | 0.08 |  | 1.35 |  | 0.0432 |  |  | 563.22 | 1 |  |  | 24.33
| 4 | М | [14 empty] | 0
|  | Итого прямые затраты | [14 empty] | 644.39
|  | ФОТ | [14 empty] | 616.02
| 812/пр_2020_прил._т._п.49.3_гр.3 | НР (049.3 Электротехнические установки на других объектах) |  | % |  | 97 |  | 1 |  | 97 | [6 empty] | 597.54
| 774/пр_2020_прил._т._п.49.3_гр.3 | СП (049.3 Электротехнические установки на других объектах) |  | % |  | 51 |  | 1 |  | 51 | [6 empty] | 314.17
|  | Всего по позиции | [10 empty] | 3890.25 |  |  |  | 1556.1
10 | ГЭСНм-08-02-143-03 | Покрытие кабеля, проложенного в траншее: плитами одного кабеля |  | 100 м |  | 0.4 |  | 1 |  | 0.4
| 421/пр_2020_п.75_пп.а | К=2% от ОТ_Вспомогательные ненормируемые материальные ресурсы
| 421/пр_2020_прил.10_т.1_п.5_гр.4 | Кзт=1,15; Кэм=1,15; Кзтм=1,15__Производство работ в стесненных условиях населенных пунктов.
| 421/пр_2020_прил.10_т.1_п.4_гр.4 | Кзт=1,20; Кэм=1,20; Кзтм=1,20_Производство работ в охранной зоне действующей воздушной линии электропередачи и др., если это приведет к ограничению действий рабочих в соответствии с треб-ми техники безопасности.
| 1 | ОТ(ЗТ) |  | чел.-ч | [5 empty] | 3.0996 | [6 empty] | 1706.67
| ФСБЦ ТЗ-1-100-38 | Средний разряд работы 3,8 |  | чел.-ч |  | 5.74 |  | 1.35 |  | 3.0996 |  |  | 550.61 | 1 |  |  | 1706.67
| 2 | ЭМ | [14 empty] | 2372.83
| 3 | ОТм(ЗТм) |  | чел.-ч | [5 empty] | 2.0736 | [6 empty] | 1368.35
| ФСБЦ 91.05.05-015 | Краны на автомобильном ходу, грузоподъемность 16 т |  | маш.-ч |  | 1.92 |  | 1.35 |  | 1.0368 |  |  | 1631.99 |  |  |  | 1692.05
| ФСБЦ ТЗ-4-100-060 | Средний разряд машинистов 6,0 |  | чел.-ч |  | 1.92 |  | 1.35 |  | 1.0368 |  |  | 756.56 | 1 |  |  | 784.4
| ФСБЦ 91.14.02-001 | Автомобили бортовые, грузоподъемность до 5 т |  | маш.-ч |  | 1.92 |  | 1.35 |  | 1.0368 |  |  | 656.62 |  |  |  | 680.78
| ФСБЦ ТЗ-4-100-040 | Средний разряд машинистов 4,0 |  | чел.-ч |  | 1.92 |  | 1.35 |  | 1.0368 |  |  | 563.22 | 1 |  |  | 583.95
| 4 | М | [14 empty] | 0
|  | Итого прямые затраты | [14 empty] | 5447.85
|  | ФОТ | [14 empty] | 3075.02
| 812/пр_2020_прил._т._п.49.3_гр.3 | НР (049.3 Электротехнические установки на других объектах) |  | % |  | 97 |  | 1 |  | 97 | [6 empty] | 2982.77
| 774/пр_2020_прил._т._п.49.3_гр.3 | СП (049.3 Электротехнические установки на других объектах) |  | % |  | 51 |  | 1 |  | 51 | [6 empty] | 1568.26
|  | Всего по позиции | [10 empty] | 24997.2 |  |  |  | 9998.88
11 | ГЭСНм-08-02-143-04 | Покрытие кабеля, проложенного в траншее: плитами каждого последующего |  | 100 м |  | 0.4 |  | 1 |  | 0.4
| 421/пр_2020_п.75_пп.а | К=2% от ОТ_Вспомогательные ненормируемые материальные ресурсы
| 421/пр_2020_прил.10_т.1_п.4_гр.4 | Кзт=1,20; Кэм=1,20; Кзтм=1,20_Производство работ в охранной зоне действующей воздушной линии электропередачи и др., если это приведет к ограничению действий рабочих в соответствии с треб-ми техники безопасности.
| 421/пр_2020_прил.10_т.1_п.5_гр.4 | Кзт=1,15; Кэм=1,15; Кзтм=1,15__Производство работ в стесненных условиях населенных пунктов.
| 1 | ОТ(ЗТ) |  | чел.-ч | [5 empty] | 1.5012 | [6 empty] | 826.58
| ФСБЦ ТЗ-1-100-38 | Средний разряд работы 3,8 |  | чел.-ч |  | 2.78 |  | 1.35 |  | 1.5012 |  |  | 550.61 | 1 |  |  | 826.58
| 2 | ЭМ | [14 empty] | 1136.98
| 3 | ОТм(ЗТм) |  | чел.-ч | [5 empty] | 0.9936 | [6 empty] | 655.67
| ФСБЦ 91.05.05-015 | Краны на автомобильном ходу, грузоподъемность 16 т |  | маш.-ч |  | 0.92 |  | 1.35 |  | 0.4968 |  |  | 1631.99 |  |  |  | 810.77
| ФСБЦ ТЗ-4-100-060 | Средний разряд машинистов 6,0 |  | чел.-ч |  | 0.92 |  | 1.35 |  | 0.4968 |  |  | 756.56 | 1 |  |  | 375.86
| ФСБЦ 91.14.02-001 | Автомобили бортовые, грузоподъемность до 5 т |  | маш.-ч |  | 0.92 |  | 1.35 |  | 0.4968 |  |  | 656.62 |  |  |  | 326.21
| ФСБЦ ТЗ-4-100-040 | Средний разряд машинистов 4,0 |  | чел.-ч |  | 0.92 |  | 1.35 |  | 0.4968 |  |  | 563.22 | 1 |  |  | 279.81
| 4 | М | [14 empty] | 0
|  | Итого прямые затраты | [14 empty] | 2619.23
|  | ФОТ | [14 empty] | 1482.25
| 812/пр_2020_прил._т._п.49.3_гр.3 | НР (049.3 Электротехнические установки на других объектах) |  | % |  | 97 |  | 1 |  | 97 | [6 empty] | 1437.78
| 774/пр_2020_прил._т._п.49.3_гр.3 | СП (049.3 Электротехнические установки на других объектах) |  | % |  | 51 |  | 1 |  | 51 | [6 empty] | 755.95
|  | Всего по позиции | [10 empty] | 12032.4 |  |  |  | 4812.96
Итого по разделу
|  | Прямые затраты | [14 empty] | 12856,30
|  | оплата труда | [14 empty] | 4700,79
|  | эксплуатация машин | [14 empty] | 4921,02
|  | оплата труда машинистов | [14 empty] | 3234,49
|  | Итого ФОТ | [14 empty] | 7935,28
|  | Итого накладные расходы | [14 empty] | 7697,22
|  | Итого сметная прибыль | [14 empty] | 4046,99
|  | Итого СМР в текущих ценах | [14 empty] | 24600,51
|  | Итого по разделу | [14 empty] | 24600,51
Справочно
|  | затраты труда рабочих | [14 empty] | 8,53
|  | затраты труда машинистов | [14 empty] | 5,21
Электромонтажные работы
12 | ГЭСНм-08-02-140-01 | Кабель до 64/110 кВ с изоляцией из сшитого полиэтилена в траншее Объем: 40 * 3 * 2 * 1.02 |  | 100 м |  | 2.448 |  | 1 |  | 2.448
| 421/пр_2020_п.75_пп.а | К=2% от ОТ_Вспомогательные ненормируемые материальные ресурсы
| 421/пр_2020_прил.10_т.3_п.4_гр.4 | Кзт=1,20; Кэм=1,20; Кзтм=1,20_Производство работ в охранной зоне действующей воздушной линии электропередачи и др. из перечисленных в п.4 факторов, если это приведет к ограничению действий рабочих в соответствии с требов-ми техники безопасности.
| 421/пр_2020_прил.10_т.1_п.5_гр.4 | Кзт=1,15; Кэм=1,15; Кзтм=1,15__Производство работ в стесненных условиях населенных пунктов.
| 1 | ОТ(ЗТ) |  | чел.-ч | [5 empty] | 171.7505 | [6 empty] | 96733.29
| ФСБЦ ТЗ-1-100-40 | Средний разряд работы 4,0 |  | чел.-ч |  | 51.97 |  | 1.35 |  | 171.7505 |  |  | 563.22 | 1 |  |  | 96733.29
| 2 | ЭМ | [14 empty] | 27490.99
| 3 | ОТм(ЗТм) |  | чел.-ч | [5 empty] | 29.3136 | [6 empty] | 17190.3
| ФСБЦ 91.05.05-015 | Краны на автомобильном ходу, грузоподъемность 16 т |  | маш.-ч |  | 2.03 |  | 1.35 |  | 6.7087 |  |  | 1631.99 |  |  |  | 10948.6
| ФСБЦ ТЗ-4-100-060 | Средний разряд машинистов 6,0 |  | чел.-ч |  | 2.03 |  | 1.35 |  | 6.7087 |  |  | 756.56 | 1 |  |  | 5075.57
| ФСБЦ 91.06.01-002 | Домкраты гидравлические, грузоподъемность 6,3-25 т |  | маш.-ч |  | 2.63 |  | 1.35 |  | 8.6916 | 0.54 | 1.59 | 0.86 |  |  |  | 7.47
| ФСБЦ 91.06.03-011 | Лебедки-прицепы гидравлические для протяжки кабеля, тяговое усилие 5 т |  | маш.-ч |  | 2.96 |  | 1.35 |  | 9.7822 | 540.97 | 1.29 | 697.85 |  |  |  | 6826.51
| ФСБЦ ТЗ-4-100-030 | Средний разряд машинистов 3,0 |  | чел.-ч |  | 2.96 |  | 1.35 |  | 9.7822 |  |  | 500.17 | 1 |  |  | 4892.77
| ФСБЦ 91.11.01-021 | Устройства подталкивающие для протяжки кабеля, тяговое усилие 800 кг |  | маш.-ч |  | 3.34 |  | 1.35 |  | 11.038 | 113.28 | 1.21 | 137.07 |  |  |  | 1512.98
| ФСБЦ 91.14.02-001 | Автомобили бортовые, грузоподъемность до 5 т |  | маш.-ч |  | 0.92 |  | 1.35 |  | 3.0404 |  |  | 656.62 |  |  |  | 1996.4
| ФСБЦ ТЗ-4-100-040 | Средний разряд машинистов 4,0 |  | чел.-ч |  | 0.92 |  | 1.35 |  | 3.0404 |  |  | 563.22 | 1 |  |  | 1712.42
| ФСБЦ 91.15.03-014 | Тракторы на пневмоколесном ходу, мощность 59 кВт (80 л.с.) |  | маш.-ч |  | 2.96 |  | 1.35 |  | 9.7822 | 487.94 | 1.29 | 629.44 |  |  |  | 6157.31
| ФСБЦ ТЗ-4-100-040 | Средний разряд машинистов 4,0 |  | чел.-ч |  | 2.96 |  | 1.35 |  | 9.7822 |  |  | 563.22 | 1 |  |  | 5509.54
| ФСБЦ 91.17.04-042 | Аппараты для газовой сварки и резки |  | маш.-ч |  | 2.4 |  | 1.35 |  | 7.9315 | 4.35 | 1.21 | 5.26 |  |  |  | 41.72
| 4 | М | [14 empty] | 539.24
| ФСБЦ 01.3.02.09-0022 | Пропан-бутан смесь техническая |  | кг |  | 2.7 |  | 1 |  | 6.6096 | 41.38 | 1.71 | 70.76 |  |  |  | 467.7
| ФСБЦ 08.3.03.06-0002 | Проволока горячекатаная в мотках, диаметр 6,3-6,5 мм |  | т |  | 0.0005 |  | 1 |  | 0.001224 | 60258.2 | 0.97 | 58450.45 |  |  |  | 71.54
|  | Итого прямые затраты | [14 empty] | 141953.82
|  | ФОТ | [14 empty] | 113923.59
| 812/пр_2020_прил._т._п.49.3_гр.3 | НР (049.3 Электротехнические установки на других объектах) |  | % |  | 97 |  | 1 |  | 97 | [6 empty] | 110505.88
| 774/пр_2020_прил._т._п.49.3_гр.3 | СП (049.3 Электротехнические установки на других объектах) |  | % |  | 51 |  | 1 |  | 51 | [6 empty] | 58101.03
|  | Всего по позиции | [10 empty] | 126863.04 |  |  |  | 310560.73
13 | ГЭСНм-08-02-148-04 | Кабель до 35 кВ в проложенных трубах, блоках и коробах, масса 1 м кабеля: до 6 кг Объем: 10 * 2 * 3 |  | 100 м |  | 0.6 |  | 1 |  | 0.6
| 421/пр_2020_п.75_пп.а | К=2% от ОТ_Вспомогательные ненормируемые материальные ресурсы
| 421/пр_2020_прил.10_т.1_п.5_гр.4 | Кзт=1,15; Кэм=1,15; Кзтм=1,15__Производство работ в стесненных условиях населенных пунктов.
| 421/пр_2020_прил.10_т.1_п.4_гр.4 | Кзт=1,20; Кэм=1,20; Кзтм=1,20_Производство работ в охранной зоне действующей воздушной линии электропередачи и др., если это приведет к ограничению действий рабочих в соответствии с треб-ми техники безопасности.
| 1 | ОТ(ЗТ) |  | чел.-ч | [5 empty] | 18.6624 | [6 empty] | 10275.7
| ФСБЦ ТЗ-1-100-38 | Средний разряд работы 3,8 |  | чел.-ч |  | 23.04 |  | 1.35 |  | 18.6624 |  |  | 550.61 | 1 |  |  | 10275.7
| 2 | ЭМ | [14 empty] | 464.18
| 3 | ОТм(ЗТм) |  | чел.-ч | [5 empty] | 0.324 | [6 empty] | 213.8
| ФСБЦ 91.05.05-015 | Краны на автомобильном ходу, грузоподъемность 16 т |  | маш.-ч |  | 0.2 |  | 1.35 |  | 0.162 |  |  | 1631.99 |  |  |  | 264.38
| ФСБЦ ТЗ-4-100-060 | Средний разряд машинистов 6,0 |  | чел.-ч |  | 0.2 |  | 1.35 |  | 0.162 |  |  | 756.56 | 1 |  |  | 122.56
| ФСБЦ 91.06.01-003 | Домкраты гидравлические, грузоподъемность 63-100 т |  | маш.-ч |  | 5.14 |  | 1.35 |  | 4.1634 |  |  | 2.55 |  |  |  | 10.62
| ФСБЦ 91.06.03-062 | Лебедки электрические тяговым усилием до 31,39 кН (3,2 т) |  | маш.-ч |  | 5.14 |  | 1.35 |  | 4.1634 | 13.44 | 1.48 | 19.89 |  |  |  | 82.81
| ФСБЦ 91.14.02-001 | Автомобили бортовые, грузоподъемность до 5 т |  | маш.-ч |  | 0.2 |  | 1.35 |  | 0.162 |  |  | 656.62 |  |  |  | 106.37
| ФСБЦ ТЗ-4-100-040 | Средний разряд машинистов 4,0 |  | чел.-ч |  | 0.2 |  | 1.35 |  | 0.162 |  |  | 563.22 | 1 |  |  | 91.24
| 4 | М | [14 empty] | 465.56
| ФСБЦ 10.3.02.03-0011 | Припои оловянно-свинцовые бессурьмянистые, марка ПОС30 |  | кг |  | 0.5 |  | 1 |  | 0.3 | 931.11 | 1.64 | 1527.02 |  |  |  | 458.11
| ФСБЦ 14.4.03.03-0002 | Лак битумный БТ-123 |  | т |  | 6e-05 |  | 1 |  | 3.6e-05 | 82698.14 | 1.35 | 111642.49 |  |  |  | 4.02
| ФСБЦ 01.7.06.07-0002 | Ленты монтажные из пластмассы для бандажирования проводов, скрепляются пластмассовыми кнопками, ширина 10 мм |  | 10 м |  | 0.096 |  | 1 |  | 0.0576 | 37.71 | 1.58 | 59.58 |  |  |  | 3.43
|  | Итого прямые затраты | [14 empty] | 11419.24
|  | ФОТ | [14 empty] | 10489.5
| 812/пр_2020_прил._т._п.49.3_гр.3 | НР (049.3 Электротехнические установки на других объектах) |  | % |  | 97 |  | 1 |  | 97 | [6 empty] | 10174.82
| 774/пр_2020_прил._т._п.49.3_гр.3 | СП (049.3 Электротехнические установки на других объектах) |  | % |  | 51 |  | 1 |  | 51 | [6 empty] | 5349.65
|  | Всего по позиции | [10 empty] | 44906.18 |  |  |  | 26943.71
14 | ГЭСНм-08-02-167-10 | Муфта соединительная эпоксидная для 3-4-жильного кабеля напряжением: до 10 кВ, сечение жил до 240 мм2 |  | шт |  | 4 |  | 1 |  | 4
| 421/пр_2020_п.75_пп.а | К=2% от ОТ_Вспомогательные ненормируемые материальные ресурсы
| 421/пр_2020_прил.10_т.1_п.5_гр.4 | Кзт=1,15; Кэм=1,15; Кзтм=1,15__Производство работ в стесненных условиях населенных пунктов.
| 421/пр_2020_прил.10_т.1_п.4_гр.4 | Кзт=1,20; Кэм=1,20; Кзтм=1,20_Производство работ в охранной зоне действующей воздушной линии электропередачи и др., если это приведет к ограничению действий рабочих в соответствии с треб-ми техники безопасности.
| 1 | ОТ(ЗТ) |  | чел.-ч | [5 empty] | 60.48 | [6 empty] | 33300.89
| ФСБЦ ТЗ-1-100-38 | Средний разряд работы 3,8 |  | чел.-ч |  | 11.2 |  | 1.35 |  | 60.48 |  |  | 550.61 | 1 |  |  | 33300.89
| 2 | ЭМ | [14 empty] | 123.59
| 3 | ОТм(ЗТм) |  | чел.-ч | [5 empty] | 0.108 | [6 empty] | 71.26
| ФСБЦ 91.05.05-015 | Краны на автомобильном ходу, грузоподъемность 16 т |  | маш.-ч |  | 0.01 |  | 1.35 |  | 0.054 |  |  | 1631.99 |  |  |  | 88.13
| ФСБЦ ТЗ-4-100-060 | Средний разряд машинистов 6,0 |  | чел.-ч |  | 0.01 |  | 1.35 |  | 0.054 |  |  | 756.56 | 1 |  |  | 40.85
| ФСБЦ 91.14.02-001 | Автомобили бортовые, грузоподъемность до 5 т |  | маш.-ч |  | 0.01 |  | 1.35 |  | 0.054 |  |  | 656.62 |  |  |  | 35.46
| ФСБЦ ТЗ-4-100-040 | Средний разряд машинистов 4,0 |  | чел.-ч |  | 0.01 |  | 1.35 |  | 0.054 |  |  | 563.22 | 1 |  |  | 30.41
| 4 | М | [14 empty] | 4923.62
| ФСБЦ 20.2.01.05-0014 | Гильзы кабельные медные 240 мм |  | 100 шт |  | 0.031 |  | 1 |  | 0.124 | 28612.6 | 1.24 | 35479.62 |  |  |  | 4399.47
| ФСБЦ 01.3.01.01-0001 | Бензин авиационный Б-70 |  | т |  | 0.0008 |  | 1 |  | 0.0032 | 116448.72 | 1.36 | 158370.26 |  |  |  | 506.78
| ФСБЦ 01.3.01.05-0009 | Парафин нефтяной твердый Т-1 |  | т |  | 2e-05 |  | 1 |  | 8e-05 | 81827.2 | 1.78 | 145652.42 |  |  |  | 11.65
| ФСБЦ 01.7.06.07-0002 | Ленты монтажные из пластмассы для бандажирования проводов, скрепляются пластмассовыми кнопками, ширина 10 мм |  | 10 м |  | 0.024 |  | 1 |  | 0.096 | 37.71 | 1.58 | 59.58 |  |  |  | 5.72
|  | Итого прямые затраты | [14 empty] | 38419.36
|  | ФОТ | [14 empty] | 33372.15
| 812/пр_2020_прил._т._п.49.3_гр.3 | НР (049.3 Электротехнические установки на других объектах) |  | % |  | 97 |  | 1 |  | 97 | [6 empty] | 32370.99
| 774/пр_2020_прил._т._п.49.3_гр.3 | СП (049.3 Электротехнические установки на других объектах) |  | % |  | 51 |  | 1 |  | 51 | [6 empty] | 17019.8
|  | Всего по позиции | [10 empty] | 21952.54 |  |  |  | 87810.15
Итого по разделу
|  | Прямые затраты | [14 empty] | 191792,42
|  | оплата труда | [14 empty] | 140309,88
|  | эксплуатация машин | [14 empty] | 28078,76
|  | оплата труда машинистов | [14 empty] | 17475,36
|  | материальные ресурсы | [14 empty] | 5928,42
|  | в т.ч. материалы учтенные в расценках | [14 empty] | 5928,42
|  | Итого ФОТ | [14 empty] | 157785,24
|  | Итого накладные расходы | [14 empty] | 153051,69
|  | Итого сметная прибыль | [14 empty] | 80470,48
|  | Итого СМР в текущих ценах | [14 empty] | 425314,59
|  | Итого по разделу | [14 empty] | 425314,59
Справочно
|  | затраты труда рабочих | [14 empty] | 250,89
|  | затраты труда машинистов | [14 empty] | 29,74
Материалы, не учтенные расценками
15 | ТЦ_21.1.06.08_01_000000000000_30.12.2025_01_3.1 | Кабель АПвПу2г-10 1*630/70-10 Объем: 50 * 3 * 2 * 1.02 |  | шт |  | 306 |  | 1 |  | 306 |  |  | 1719.17 | 1 |  |  | 526066.02
|  | Всего по позиции | [10 empty] | 1719.17 |  |  |  | 526066.02
16 | ТЦ_20.2.09.08_01_000000000000_30.12.2025_01_4.1 | Муфта соединительная 1ПСТ-10-500 |  | шт |  | 6 |  | 1 |  | 6 |  |  | 7519.17 | 1 |  |  | 45115.02
|  | Всего по позиции | [10 empty] | 7519.17 |  |  |  | 45115.02
17 | ТЦ_20.2.03.17_01_000000000000_30.12.2025_01_5.1 | Кабельное крепление КА46-85 (КА85-105) |  | шт |  | 10 |  | 1 |  | 10 |  |  | 2033.33 | 1 |  |  | 20333.3
|  | Всего по позиции | [10 empty] | 2033.33 |  |  |  | 20333.3
18 | 24.3.03.11-0062 | Трубы напорные полиэтиленовые газопроводные ПЭ100, стандартное размерное отношение SDR17,6, номинальный наружный диаметр 200 мм, толщина стенки 11,4 мм Объем: 10 * 2 * 1.02 |  | м |  | 20.4 |  | 1 |  | 20.4 | 1270.53 | 1.1 | 1397.58 | 1 |  |  | 28510.63
|  | Всего по позиции | [10 empty] | 1397.58 |  |  |  | 28510.63
19 | 20.2.02.07-1020 | Плита из полимернаполненной композиции на основе волластонита для закрытия кабеля ПЗК, размеры 480х480 мм Объем: 40 : 0.24 |  | шт |  | 166.6667 |  | 1 |  | 166.6667 | 108.44 | 1.22 | 132.3 | 1 |  |  | 22050
|  | Всего по позиции | [10 empty] | 132.3 |  |  |  | 22050
20 | 14.5.01.05-0013 | Герметик пенополиуретановый (пена монтажная) противопожарный для мест с повышенными требованиями пожарной безопасности, объем 880 мл |  | шт |  | 2.5 |  | 1 |  | 2.5 | 478.28 | 1.22 | 583.5 | 1 |  |  | 1458.75
|  | Всего по позиции | [10 empty] | 583.5 |  |  |  | 1458.75
21 | 02.3.01.02-1102 | Песок природный для строительных работ I класс, мелкий Объем: 50 * 0.3 * 0.5 * 1.1 |  | м3 |  | 8.25 |  | 1 |  | 8.25 | 650.2 | 1.63 | 1059.83 | 1 |  |  | 8743.6
|  | Всего по позиции | [10 empty] | 1059.83 |  |  |  | 8743.6
Итого по разделу
|  | Прямые затраты | [14 empty] | 652277,32
|  | материальные ресурсы | [14 empty] | 652277,32
|  | в т.ч. неучтенные материалы | [14 empty] | 652277,32
|  | Итого СМР в текущих ценах | [14 empty] | 652277,32
|  | Итого по разделу | [14 empty] | 652277,32
Всего по смете
|  | Всего прямые затраты | [14 empty] | 876940,76
в том числе
|  | оплата труда (ОТ) | [14 empty] | 155144,80
|  | эксплуатация машин и механизмов | [14 empty] | 33431,73
|  | оплата труда машинистов (ОТм) | [14 empty] | 20949,86
|  | материальные ресурсы | [14 empty] | 658233,42
|  | перевозка | [14 empty] | 9180,95
|  | Всего ФОТ | [14 empty] | 176094,66
|  | Всего накладные расходы | [14 empty] | 170149,39
|  | Всего сметная прибыль | [14 empty] | 89002,11
|  | Итого СМР | [14 empty] | 1136092,26
|  | Сметная стоимость в текущих ценах | [14 empty] | 1136092,26
|  | затраты труда рабочих | [14 empty] | 281,55
|  | затраты труда машинистов | [14 empty] | 35,28
| ВЗиС_Строительство, п.50. | Временные здания и сооружения | [11 empty] | 2,5 % |  |  | 28402,31
|  | Итого с ВЗиС | [14 empty] | 1164494,57
| ЗУ_III_Строительство, п.85. | Зимнее удорожание | [11 empty] | 2,1 % |  |  | 24454,39
|  | Итого с зимним удорожанием | [14 empty] | 1188948,96
|  | Итого с оборудованием | [14 empty] | 1188948,96
| МС РФ от 04.08.2020 №421/пр | Непредвиденные расходы | [11 empty] | 3 % |  |  | 35668,47
|  | Итого без НДС | [14 empty] | 1224617,43
| Составил: | [7 empty] | Проверил:
| Начальник сметного отдела |  |  |  | Чернявская Н.П. |  |  |  | Начальник сметного отдела | [6 empty] | Чернявская Н.П.

## 02-01-05
| Наименование программного продукта |  |  |  |  | Система выпуска сметной документации А0 v. 3.7.3.1 Copyright InfoStroy Ltd.
| УТВЕРЖДАЮ | [11 empty] | Первый заместитель генерального директора-главный инженер
АО "ЛОЭСК"
Жук В.А.
"_____" ______________ 20___ г.
Строительство РП, БКТП-10/0,4 кВ мощностью 2,5 МВА, КЛ-10кВ - 1,9 км по договору ТП № 17-069/005-ПС-25 в д. Новосаратовка ЛО (25-1-17-1-08-03-0-0264)
(наименование стройки)
Строительство РП, БКТП-10/0,4 кВ мощностью 2,5 МВА, КЛ-10кВ - 1,9 км по договору ТП № 17-069/005-ПС-25 в д. Новосаратовка ЛО (25-1-17-1-08-03-0-0264)
(наименование объекта капитального строительства)
ЛОКАЛЬНАЯ СМЕТА №02-01-05
4КЛ Строительство РП, БКТП-10/0,4 кВ мощностью 2,5 МВА, КЛ-10кВ - 1,9 км по договору ТП № 17-069/005-ПС-25 в д. Новосаратовка ЛО (25-1-17-1-08-03-0-0264)
(наименование работ и затрат)
| Составлен(а) | Ресурсно-индексным | [7 empty] | методом
| Основание | 97-06.2021-РГЗ.ЭС.1.2
(проектная и (или) иная техническая документация)
| Составлен(а) в текущем уровне цен |  | 4 кв. 2025
| Сметная стоимость |  | 2399223,49 |  |  |  | руб.
|  | в том числе: | [7 empty] | Средства на оплату труда рабочих |  |  |  |  | 308425.36 |  | руб.
|  | строительных работ | 1430180.4833 |  |  |  | руб. |  |  | Средства на оплату труда машинистов |  |  |  |  | 40025.23 |  | руб.
|  | монтажных работ | 969043.0083 |  |  |  | руб. |  |  | Нормативные затраты труда рабочих |  |  |  | 560 |  |  | чел. час.
|  | оборудования | 0 |  |  |  | руб. |  |  | Нормативные затраты труда машинистов |  |  |  | 67 |  |  | чел. час.
|  | прочих затрат | 0 |  |  |  | руб.
№ п/п | Обоснование | Наименование работ и затрат |  | Единица измерения |  | Количество |  |  |  |  | Сметная стоимость, руб.
[6 empty] | на единицу |  | коэффициенты |  | всего с учетом коэффициентов | на единицу измерения в базисном уровне цен | индекс | на единицу измерения в текущем уровне цен | коэффициенты |  |  | всего в текущем уровне цен, руб.
1 | 2 | 3 |  | 4 |  | 5 |  | 6 |  | 7 | 8 | 9 | 10 | 11 |  |  | 12
Земляные работы
1 | ГЭСН-01-01-009-15 | Разработка грунта в траншеях экскаватором «обратная лопата» с ковшом вместимостью 0,5 (0,5-0,63) м3, в отвал группа грунтов: 3 Объем: 50 * 0.3 * 0.7 : 2 * 2 |  | 1000 м3 |  | 0.0105 |  | 1 |  | 0.0105
| 421/пр_2020_прил.10_т.1_п.5_гр.3 | Кзт=1,15; Кэм=1,15; Кзтм=1,15_Производство работ осуществляется в стесненных условиях населенных пунктов
| 421/пр_2020_прил.10_т.1_п.4_гр.3 | Кзт=1,20; Кэм=1,20; Кзтм=1,20_Производство работ осуществляется в охранной зоне действующей воздушной линии электропередачи, вблизи объектов, находящихся под напряжением, внутри объектов капитального строительства, внутренняя проводка в которых не обесточена, если это приведет к ограничению действий рабочих в соответствии с требованиями техники безопасности
| 1 | ОТ(ЗТ) |  | чел.-ч | [12 empty] | 0
| 2 | ЭМ | [14 empty] | 650.68
| 3 | ОТм(ЗТм) |  | чел.-ч | [5 empty] | 0.47486 | [6 empty] | 359.26
| ФСБЦ 91.01.05-085 | Экскаваторы одноковшовые дизельные на гусеничном ходу, объем ковша 0,5 м3 |  | маш.-ч |  | 33.5 |  | 1.35 |  | 0.47486 | 1054.03 | 1.3 | 1370.24 |  |  |  | 650.68
| ФСБЦ ТЗ-4-100-060 | Средний разряд машинистов 6,0 |  | чел.-ч |  | 33.5 |  | 1.35 |  | 0.47486 |  |  | 756.56 | 1 |  |  | 359.26
| 4 | М | [14 empty] | 0
|  | Итого прямые затраты | [14 empty] | 1009.94
|  | ФОТ | [14 empty] | 359.26
| 812/пр_2020_прил._т._п.1.1_гр.3 | НР (001.1 Земляные работы, выполняемые механизированным способом) |  | % |  | 92 |  | 1 |  | 92 | [6 empty] | 330.52
| 774/пр_2020_прил._т._п.1.1_гр.3 | СП (001.1 Земляные работы, выполняемые механизированным способом) |  | % |  | 46 |  | 1 |  | 46 | [6 empty] | 165.26
|  | Всего по позиции | [10 empty] | 143401.9 |  |  |  | 1505.72
2 | ГЭСН-01-02-057-02 | Разработка грунта вручную в траншеях глубиной до 2 м без креплений с откосами, группа грунтов: 2 Объем: 50 * 0.3 * 0.7 |  | 100 м3 |  | 0.105 |  | 1 |  | 0.105
| 421/пр_2020_прил.10_т.1_п.4_гр.3 | Кзт=1,20; Кэм=1,20; Кзтм=1,20_Производство работ осуществляется в охранной зоне действующей воздушной линии электропередачи, вблизи объектов, находящихся под напряжением, внутри объектов капитального строительства, внутренняя проводка в которых не обесточена, если это приведет к ограничению действий рабочих в соответствии с требованиями техники безопасности
| 421/пр_2020_прил.10_т.1_п.5_гр.3 | Кзт=1,15; Кэм=1,15; Кзтм=1,15_Производство работ осуществляется в стесненных условиях населенных пунктов
| 1 | ОТ(ЗТ) |  | чел.-ч | [5 empty] | 21.8295 | [6 empty] | 10000.97
| ФСБЦ ТЗ-1-100-20 | Средний разряд работы 2,0 |  | чел.-ч |  | 154 |  | 1.35 |  | 21.8295 |  |  | 458.14 | 1 |  |  | 10000.97
| 2 | ЭМ | [14 empty] | 0
| 3 | ОТм(ЗТм) |  | чел.-ч | [12 empty] | 0
| 4 | М | [14 empty] | 0
|  | Итого прямые затраты | [14 empty] | 10000.97
|  | ФОТ | [14 empty] | 10000.97
| 812/пр_2020_прил._т._п.1.2_гр.3 | НР (001.2 Земляные работы, выполняемые ручным способом) |  | % |  | 89 |  | 1 |  | 89 | [6 empty] | 8900.86
| 774/пр_2020_прил._т._п.1.2_гр.3 | СП (001.2 Земляные работы, выполняемые ручным способом) |  | % |  | 40 |  | 1 |  | 40 | [6 empty] | 4000.39
|  | Всего по позиции | [10 empty] | 218116.38 |  |  |  | 22902.22
3 | ГЭСН-34-02-003-01 | Устройство трубопроводов из полиэтиленовых труб: до 2 отверстий Объем: 10 * 4 : 1000 |  | канал.км |  | 0.04 |  | 1 |  | 0.04
| 421/пр_2020_прил.10_т.1_п.5_гр.3 | Кзт=1,15; Кэм=1,15; Кзтм=1,15_Производство работ осуществляется в стесненных условиях населенных пунктов
| 421/пр_2020_прил.10_т.1_п.4_гр.3 | Кзт=1,20; Кэм=1,20; Кзтм=1,20_Производство работ осуществляется в охранной зоне действующей воздушной линии электропередачи, вблизи объектов, находящихся под напряжением, внутри объектов капитального строительства, внутренняя проводка в которых не обесточена, если это приведет к ограничению действий рабочих в соответствии с требованиями техники безопасности
| 1 | ОТ(ЗТ) |  | чел.-ч | [5 empty] | 7.182 | [6 empty] | 3562.06
| ФСБЦ ТЗ-1-100-29 | Средний разряд работы 2,9 |  | чел.-ч |  | 133 |  | 1.35 |  | 7.182 |  |  | 495.97 | 1 |  |  | 3562.06
| 2 | ЭМ | [14 empty] | 0
| 3 | ОТм(ЗТм) |  | чел.-ч | [12 empty] | 0
| 4 | М | [14 empty] | 55.36
| ФСБЦ 11.1.03.01-0067 | Брус обрезной хвойных пород (ель, сосна), естественной влажности, длина 2-6,5 м, ширина 100 и более мм, толщина 100 и более мм, сорт III |  | м3 |  | 0.08 |  | 1 |  | 0.0032 | 16655 | 1 | 16655 |  |  |  | 53.3
| ФСБЦ 01.3.01.01-0002 | Бензин автомобильный АИ-98, АИ-95 |  | т |  | 0.0008 |  | 1 |  | 3.2e-05 |  |  | 64494.01 |  |  |  | 2.06
|  | Итого прямые затраты | [14 empty] | 3617.42
|  | ФОТ | [14 empty] | 3562.06
| 812/пр_2020_прил._т._п.28_гр.3 | НР (028 Сооружения связи, радиовещания и телевидения) |  | % |  | 98 |  | 1 |  | 98 | [6 empty] | 3490.82
| 774/пр_2020_прил._т._п.28_гр.3 | СП (028 Сооружения связи, радиовещания и телевидения) |  | % |  | 58 |  | 1 |  | 58 | [6 empty] | 2065.99
|  | Всего по позиции | [10 empty] | 229355.75 |  |  |  | 9174.23
4 | ГЭСН-01-02-061-01 | Засыпка вручную траншей, пазух котлованов и ям, группа грунтов: 1 Объем: 50 * 0.5 * 0.3 * 2 |  | 100 м3 |  | 0.15 |  | 1 |  | 0.15
| 421/пр_2020_прил.10_т.1_п.5_гр.3 | Кзт=1,15; Кэм=1,15; Кзтм=1,15_Производство работ осуществляется в стесненных условиях населенных пунктов
| 1 | ОТ(ЗТ) |  | чел.-ч | [5 empty] | 15.2662 | [6 empty] | 6705.24
| ФСБЦ ТЗ-1-100-15 | Средний разряд работы 1,5 |  | чел.-ч |  | 88.5 |  | 1.15 |  | 15.2662 |  |  | 439.22 | 1 |  |  | 6705.24
| 2 | ЭМ | [14 empty] | 0
| 3 | ОТм(ЗТм) |  | чел.-ч | [12 empty] | 0
| 4 | М | [14 empty] | 0
|  | Итого прямые затраты | [14 empty] | 6705.24
|  | ФОТ | [14 empty] | 6705.24
| 812/пр_2020_прил._т._п.1.2_гр.3 | НР (001.2 Земляные работы, выполняемые ручным способом) |  | % |  | 89 |  | 1 |  | 89 | [6 empty] | 5967.66
| 774/пр_2020_прил._т._п.1.2_гр.3 | СП (001.2 Земляные работы, выполняемые ручным способом) |  | % |  | 40 |  | 1 |  | 40 | [6 empty] | 2682.1
|  | Всего по позиции | [10 empty] | 102366.67 |  |  |  | 15355
5 | ГЭСН-01-01-033-01 | Засыпка траншей и котлованов с перемещением грунта до 5 м бульдозерами мощностью: 59 кВт (80 л.с.), группа грунтов 1 Объем: 50 * 0.5 * 0.4 * 2 |  | 1000 м3 |  | 0.02 |  | 1 |  | 0.02
| 421/пр_2020_прил.10_т.1_п.5_гр.3 | Кзт=1,15; Кэм=1,15; Кзтм=1,15_Производство работ осуществляется в стесненных условиях населенных пунктов
| 421/пр_2020_прил.10_т.1_п.4_гр.3 | Кзт=1,20; Кэм=1,20; Кзтм=1,20_Производство работ осуществляется в охранной зоне действующей воздушной линии электропередачи, вблизи объектов, находящихся под напряжением, внутри объектов капитального строительства, внутренняя проводка в которых не обесточена, если это приведет к ограничению действий рабочих в соответствии с требованиями техники безопасности
| 1 | ОТ(ЗТ) |  | чел.-ч | [12 empty] | 0
| 2 | ЭМ | [14 empty] | 213.22
| 3 | ОТм(ЗТм) |  | чел.-ч | [5 empty] | 0.18657 | [6 empty] | 120.76
| ФСБЦ 91.01.01-034 | Бульдозеры, мощность 59 кВт (80 л.с.) |  | маш.-ч |  | 6.91 |  | 1.35 |  | 0.18657 | 828.16 | 1.38 | 1142.86 |  |  |  | 213.22
| ФСБЦ ТЗ-4-100-050 | Средний разряд машинистов 5,0 |  | чел.-ч |  | 6.91 |  | 1.35 |  | 0.18657 |  |  | 647.28 | 1 |  |  | 120.76
| 4 | М | [14 empty] | 0
|  | Итого прямые затраты | [14 empty] | 333.98
|  | ФОТ | [14 empty] | 120.76
| 812/пр_2020_прил._т._п.1.1_гр.3 | НР (001.1 Земляные работы, выполняемые механизированным способом) |  | % |  | 92 |  | 1 |  | 92 | [6 empty] | 111.1
| 774/пр_2020_прил._т._п.1.1_гр.3 | СП (001.1 Земляные работы, выполняемые механизированным способом) |  | % |  | 46 |  | 1 |  | 46 | [6 empty] | 55.55
|  | Всего по позиции | [10 empty] | 25031.5 |  |  |  | 500.63
6 | 45-1 | Погрузка при автомобильных перевозках грунт растительного слоя (земля, перегной) Объем: 15 * 1.8 |  | т груза |  | 27 |  | 1 |  | 27 |  |  | 101.28 | 1 |  |  | 2734.56
|  | Всего по позиции | [10 empty] | 101.28 |  |  |  | 2734.56
7 | 01-20-1-01-0040 | Перевозка грузов I класса автомобилями бортовыми грузоподъемностью до 20 т по дорогам с усовершенствованным (асфальтобетонным, цементобетонным, железобетонным, обработанным органическим вяжущим) дорожным покрытием на расстояние 40 км Объем: 15 * 1.8 |  | 1т груза |  | 27 |  | 1 |  | 27 |  |  | 578.79 | 1 |  |  | 15627.33
|  | Всего по позиции | [10 empty] | 578.79 |  |  |  | 15627.33
Итого по разделу
|  | Прямые затраты | [14 empty] | 40029,44
|  | оплата труда | [14 empty] | 20268,27
|  | эксплуатация машин | [14 empty] | 863,90
|  | оплата труда машинистов | [14 empty] | 480,02
|  | материальные ресурсы | [14 empty] | 55,36
|  | в т.ч. материалы учтенные в расценках | [14 empty] | 55,36
|  | перевозка | [14 empty] | 18361,89
|  | Итого ФОТ | [14 empty] | 20748,29
|  | Итого накладные расходы | [14 empty] | 18800,96
|  | Итого сметная прибыль | [14 empty] | 8969,29
|  | Итого СМР в текущих ценах | [14 empty] | 67799,69
|  | Итого по разделу | [14 empty] | 67799,69
Справочно
|  | затраты труда рабочих | [14 empty] | 44,28
|  | затраты труда машинистов | [14 empty] | 0,66
Строительные работы
8 | ГЭСНм-08-02-142-01 | Устройство постели при одном кабеле в траншее |  | 100 м |  | 0.4 |  | 1 |  | 0.4
| 421/пр_2020_п.75_пп.а | К=2% от ОТ_Вспомогательные ненормируемые материальные ресурсы
| 421/пр_2020_прил.10_т.1_п.5_гр.4 | Кзт=1,15; Кэм=1,15; Кзтм=1,15__Производство работ в стесненных условиях населенных пунктов.
| 421/пр_2020_прил.10_т.1_п.4_гр.4 | Кзт=1,20; Кэм=1,20; Кзтм=1,20_Производство работ в охранной зоне действующей воздушной линии электропередачи и др., если это приведет к ограничению действий рабочих в соответствии с треб-ми техники безопасности.
| 1 | ОТ(ЗТ) |  | чел.-ч | [5 empty] | 2.862 | [6 empty] | 1575.85
| ФСБЦ ТЗ-1-100-38 | Средний разряд работы 3,8 |  | чел.-ч |  | 5.3 |  | 1.35 |  | 2.862 |  |  | 550.61 | 1 |  |  | 1575.85
| 2 | ЭМ | [14 empty] | 1382.84
| 3 | ОТм(ЗТм) |  | чел.-ч | [5 empty] | 2.106 | [6 empty] | 1186.14
| ФСБЦ 91.14.02-001 | Автомобили бортовые, грузоподъемность до 5 т |  | маш.-ч |  | 3.9 |  | 1.35 |  | 2.106 |  |  | 656.62 |  |  |  | 1382.84
| ФСБЦ ТЗ-4-100-040 | Средний разряд машинистов 4,0 |  | чел.-ч |  | 3.9 |  | 1.35 |  | 2.106 |  |  | 563.22 | 1 |  |  | 1186.14
| 4 | М | [14 empty] | 0
|  | Итого прямые затраты | [14 empty] | 4144.83
|  | ФОТ | [14 empty] | 2761.99
| 812/пр_2020_прил._т._п.49.3_гр.3 | НР (049.3 Электротехнические установки на других объектах) |  | % |  | 97 |  | 1 |  | 97 | [6 empty] | 2679.13
| 774/пр_2020_прил._т._п.49.3_гр.3 | СП (049.3 Электротехнические установки на других объектах) |  | % |  | 51 |  | 1 |  | 51 | [6 empty] | 1408.61
|  | Всего по позиции | [10 empty] | 20581.42 |  |  |  | 8232.57
9 | ГЭСНм-08-02-142-02 | На каждый последующий кабель добавлять к норме 08-02-142-01 |  | 100 м |  | 0.4 |  | 3 |  | 1.2
| 421/пр_2020_п.75_пп.а | К=2% от ОТ_Вспомогательные ненормируемые материальные ресурсы
| 421/пр_2020_прил.10_т.1_п.5_гр.4 | Кзт=1,15; Кэм=1,15; Кзтм=1,15__Производство работ в стесненных условиях населенных пунктов.
| 421/пр_2020_прил.10_т.1_п.4_гр.4 | Кзт=1,20; Кэм=1,20; Кзтм=1,20_Производство работ в охранной зоне действующей воздушной линии электропередачи и др., если это приведет к ограничению действий рабочих в соответствии с треб-ми техники безопасности.
| 1 | ОТ(ЗТ) |  | чел.-ч | [5 empty] | 3.2238 | [6 empty] | 1775.06
| ФСБЦ ТЗ-1-100-38 | Средний разряд работы 3,8 |  | чел.-ч |  | 1.99 |  | 1.35 |  | 3.2238 |  |  | 550.61 | 1 |  |  | 1775.06
| 2 | ЭМ | [14 empty] | 85.1
| 3 | ОТм(ЗТм) |  | чел.-ч | [5 empty] | 0.1296 | [6 empty] | 72.99
| ФСБЦ 91.14.02-001 | Автомобили бортовые, грузоподъемность до 5 т |  | маш.-ч |  | 0.08 |  | 1.35 |  | 0.1296 |  |  | 656.62 |  |  |  | 85.1
| ФСБЦ ТЗ-4-100-040 | Средний разряд машинистов 4,0 |  | чел.-ч |  | 0.08 |  | 1.35 |  | 0.1296 |  |  | 563.22 | 1 |  |  | 72.99
| 4 | М | [14 empty] | 0
|  | Итого прямые затраты | [14 empty] | 1933.15
|  | ФОТ | [14 empty] | 1848.05
| 812/пр_2020_прил._т._п.49.3_гр.3 | НР (049.3 Электротехнические установки на других объектах) |  | % |  | 97 |  | 1 |  | 97 | [6 empty] | 1792.61
| 774/пр_2020_прил._т._п.49.3_гр.3 | СП (049.3 Электротехнические установки на других объектах) |  | % |  | 51 |  | 1 |  | 51 | [6 empty] | 942.51
|  | Всего по позиции | [10 empty] | 3890.23 |  |  |  | 4668.27
10 | ГЭСНм-08-02-143-03 | Покрытие кабеля, проложенного в траншее: плитами одного кабеля |  | 100 м |  | 0.4 |  | 1 |  | 0.4
| 421/пр_2020_п.75_пп.а | К=2% от ОТ_Вспомогательные ненормируемые материальные ресурсы
| 421/пр_2020_прил.10_т.1_п.5_гр.4 | Кзт=1,15; Кэм=1,15; Кзтм=1,15__Производство работ в стесненных условиях населенных пунктов.
| 421/пр_2020_прил.10_т.1_п.4_гр.4 | Кзт=1,20; Кэм=1,20; Кзтм=1,20_Производство работ в охранной зоне действующей воздушной линии электропередачи и др., если это приведет к ограничению действий рабочих в соответствии с треб-ми техники безопасности.
| 1 | ОТ(ЗТ) |  | чел.-ч | [5 empty] | 3.0996 | [6 empty] | 1706.67
| ФСБЦ ТЗ-1-100-38 | Средний разряд работы 3,8 |  | чел.-ч |  | 5.74 |  | 1.35 |  | 3.0996 |  |  | 550.61 | 1 |  |  | 1706.67
| 2 | ЭМ | [14 empty] | 2372.83
| 3 | ОТм(ЗТм) |  | чел.-ч | [5 empty] | 2.0736 | [6 empty] | 1368.35
| ФСБЦ 91.05.05-015 | Краны на автомобильном ходу, грузоподъемность 16 т |  | маш.-ч |  | 1.92 |  | 1.35 |  | 1.0368 |  |  | 1631.99 |  |  |  | 1692.05
| ФСБЦ ТЗ-4-100-060 | Средний разряд машинистов 6,0 |  | чел.-ч |  | 1.92 |  | 1.35 |  | 1.0368 |  |  | 756.56 | 1 |  |  | 784.4
| ФСБЦ 91.14.02-001 | Автомобили бортовые, грузоподъемность до 5 т |  | маш.-ч |  | 1.92 |  | 1.35 |  | 1.0368 |  |  | 656.62 |  |  |  | 680.78
| ФСБЦ ТЗ-4-100-040 | Средний разряд машинистов 4,0 |  | чел.-ч |  | 1.92 |  | 1.35 |  | 1.0368 |  |  | 563.22 | 1 |  |  | 583.95
| 4 | М | [14 empty] | 0
|  | Итого прямые затраты | [14 empty] | 5447.85
|  | ФОТ | [14 empty] | 3075.02
| 812/пр_2020_прил._т._п.49.3_гр.3 | НР (049.3 Электротехнические установки на других объектах) |  | % |  | 97 |  | 1 |  | 97 | [6 empty] | 2982.77
| 774/пр_2020_прил._т._п.49.3_гр.3 | СП (049.3 Электротехнические установки на других объектах) |  | % |  | 51 |  | 1 |  | 51 | [6 empty] | 1568.26
|  | Всего по позиции | [10 empty] | 24997.2 |  |  |  | 9998.88
11 | ГЭСНм-08-02-143-04 | Покрытие кабеля, проложенного в траншее: плитами каждого последующего |  | 100 м |  | 0.4 |  | 3 |  | 1.2
| 421/пр_2020_п.75_пп.а | К=2% от ОТ_Вспомогательные ненормируемые материальные ресурсы
| 421/пр_2020_прил.10_т.1_п.4_гр.4 | Кзт=1,20; Кэм=1,20; Кзтм=1,20_Производство работ в охранной зоне действующей воздушной линии электропередачи и др., если это приведет к ограничению действий рабочих в соответствии с треб-ми техники безопасности.
| 421/пр_2020_прил.10_т.1_п.5_гр.4 | Кзт=1,15; Кэм=1,15; Кзтм=1,15__Производство работ в стесненных условиях населенных пунктов.
| 1 | ОТ(ЗТ) |  | чел.-ч | [5 empty] | 4.5036 | [6 empty] | 2479.73
| ФСБЦ ТЗ-1-100-38 | Средний разряд работы 3,8 |  | чел.-ч |  | 2.78 |  | 1.35 |  | 4.5036 |  |  | 550.61 | 1 |  |  | 2479.73
| 2 | ЭМ | [14 empty] | 3410.95
| 3 | ОТм(ЗТм) |  | чел.-ч | [5 empty] | 2.9808 | [6 empty] | 1967
| ФСБЦ 91.05.05-015 | Краны на автомобильном ходу, грузоподъемность 16 т |  | маш.-ч |  | 0.92 |  | 1.35 |  | 1.4904 |  |  | 1631.99 |  |  |  | 2432.32
| ФСБЦ ТЗ-4-100-060 | Средний разряд машинистов 6,0 |  | чел.-ч |  | 0.92 |  | 1.35 |  | 1.4904 |  |  | 756.56 | 1 |  |  | 1127.58
| ФСБЦ 91.14.02-001 | Автомобили бортовые, грузоподъемность до 5 т |  | маш.-ч |  | 0.92 |  | 1.35 |  | 1.4904 |  |  | 656.62 |  |  |  | 978.63
| ФСБЦ ТЗ-4-100-040 | Средний разряд машинистов 4,0 |  | чел.-ч |  | 0.92 |  | 1.35 |  | 1.4904 |  |  | 563.22 | 1 |  |  | 839.42
| 4 | М | [14 empty] | 0
|  | Итого прямые затраты | [14 empty] | 7857.68
|  | ФОТ | [14 empty] | 4446.73
| 812/пр_2020_прил._т._п.49.3_гр.3 | НР (049.3 Электротехнические установки на других объектах) |  | % |  | 97 |  | 1 |  | 97 | [6 empty] | 4313.33
| 774/пр_2020_прил._т._п.49.3_гр.3 | СП (049.3 Электротехнические установки на других объектах) |  | % |  | 51 |  | 1 |  | 51 | [6 empty] | 2267.83
|  | Всего по позиции | [10 empty] | 12032.37 |  |  |  | 14438.84
Итого по разделу
|  | Прямые затраты | [14 empty] | 19383,51
|  | оплата труда | [14 empty] | 7537,31
|  | эксплуатация машин | [14 empty] | 7251,72
|  | оплата труда машинистов | [14 empty] | 4594,48
|  | Итого ФОТ | [14 empty] | 12131,79
|  | Итого накладные расходы | [14 empty] | 11767,84
|  | Итого сметная прибыль | [14 empty] | 6187,21
|  | Итого СМР в текущих ценах | [14 empty] | 37338,56
|  | Итого по разделу | [14 empty] | 37338,56
Справочно
|  | затраты труда рабочих | [14 empty] | 13,68
|  | затраты труда машинистов | [14 empty] | 7,29
Электромонтажные работы
12 | ГЭСНм-08-02-140-01 | Кабель до 64/110 кВ с изоляцией из сшитого полиэтилена в траншее Объем: 40 * 3 * 4 * 1.02 |  | 100 м |  | 4.896 |  | 1 |  | 4.896
| 421/пр_2020_п.75_пп.а | К=2% от ОТ_Вспомогательные ненормируемые материальные ресурсы
| 421/пр_2020_прил.10_т.3_п.4_гр.4 | Кзт=1,20; Кэм=1,20; Кзтм=1,20_Производство работ в охранной зоне действующей воздушной линии электропередачи и др. из перечисленных в п.4 факторов, если это приведет к ограничению действий рабочих в соответствии с требов-ми техники безопасности.
| 421/пр_2020_прил.10_т.1_п.5_гр.4 | Кзт=1,15; Кэм=1,15; Кзтм=1,15__Производство работ в стесненных условиях населенных пунктов.
| 1 | ОТ(ЗТ) |  | чел.-ч | [5 empty] | 343.5009 | [6 empty] | 193466.58
| ФСБЦ ТЗ-1-100-40 | Средний разряд работы 4,0 |  | чел.-ч |  | 51.97 |  | 1.35 |  | 343.5009 |  |  | 563.22 | 1 |  |  | 193466.58
| 2 | ЭМ | [14 empty] | 54982.03
| 3 | ОТм(ЗТм) |  | чел.-ч | [5 empty] | 58.6272 | [6 empty] | 34380.58
| ФСБЦ 91.05.05-015 | Краны на автомобильном ходу, грузоподъемность 16 т |  | маш.-ч |  | 2.03 |  | 1.35 |  | 13.4175 |  |  | 1631.99 |  |  |  | 21897.21
| ФСБЦ ТЗ-4-100-060 | Средний разряд машинистов 6,0 |  | чел.-ч |  | 2.03 |  | 1.35 |  | 13.4175 |  |  | 756.56 | 1 |  |  | 10151.13
| ФСБЦ 91.06.01-002 | Домкраты гидравлические, грузоподъемность 6,3-25 т |  | маш.-ч |  | 2.63 |  | 1.35 |  | 17.3832 | 0.54 | 1.59 | 0.86 |  |  |  | 14.95
| ФСБЦ 91.06.03-011 | Лебедки-прицепы гидравлические для протяжки кабеля, тяговое усилие 5 т |  | маш.-ч |  | 2.96 |  | 1.35 |  | 19.5644 | 540.97 | 1.29 | 697.85 |  |  |  | 13653.03
| ФСБЦ ТЗ-4-100-030 | Средний разряд машинистов 3,0 |  | чел.-ч |  | 2.96 |  | 1.35 |  | 19.5644 |  |  | 500.17 | 1 |  |  | 9785.53
| ФСБЦ 91.11.01-021 | Устройства подталкивающие для протяжки кабеля, тяговое усилие 800 кг |  | маш.-ч |  | 3.34 |  | 1.35 |  | 22.0761 | 113.28 | 1.21 | 137.07 |  |  |  | 3025.97
| ФСБЦ 91.14.02-001 | Автомобили бортовые, грузоподъемность до 5 т |  | маш.-ч |  | 0.92 |  | 1.35 |  | 6.0808 |  |  | 656.62 |  |  |  | 3992.8
| ФСБЦ ТЗ-4-100-040 | Средний разряд машинистов 4,0 |  | чел.-ч |  | 0.92 |  | 1.35 |  | 6.0808 |  |  | 563.22 | 1 |  |  | 3424.85
| ФСБЦ 91.15.03-014 | Тракторы на пневмоколесном ходу, мощность 59 кВт (80 л.с.) |  | маш.-ч |  | 2.96 |  | 1.35 |  | 19.5644 | 487.94 | 1.29 | 629.44 |  |  |  | 12314.63
| ФСБЦ ТЗ-4-100-040 | Средний разряд машинистов 4,0 |  | чел.-ч |  | 2.96 |  | 1.35 |  | 19.5644 |  |  | 563.22 | 1 |  |  | 11019.07
| ФСБЦ 91.17.04-042 | Аппараты для газовой сварки и резки |  | маш.-ч |  | 2.4 |  | 1.35 |  | 15.863 | 4.35 | 1.21 | 5.26 |  |  |  | 83.44
| 4 | М | [14 empty] | 1078.48
| ФСБЦ 01.3.02.09-0022 | Пропан-бутан смесь техническая |  | кг |  | 2.7 |  | 1 |  | 13.2192 | 41.38 | 1.71 | 70.76 |  |  |  | 935.39
| ФСБЦ 08.3.03.06-0002 | Проволока горячекатаная в мотках, диаметр 6,3-6,5 мм |  | т |  | 0.0005 |  | 1 |  | 0.002448 | 60258.2 | 0.97 | 58450.45 |  |  |  | 143.09
|  | Итого прямые затраты | [14 empty] | 283907.67
|  | ФОТ | [14 empty] | 227847.16
| 812/пр_2020_прил._т._п.49.3_гр.3 | НР (049.3 Электротехнические установки на других объектах) |  | % |  | 97 |  | 1 |  | 97 | [6 empty] | 221011.75
| 774/пр_2020_прил._т._п.49.3_гр.3 | СП (049.3 Электротехнические установки на других объектах) |  | % |  | 51 |  | 1 |  | 51 | [6 empty] | 116202.05
|  | Всего по позиции | [10 empty] | 126863.05 |  |  |  | 621121.47
13 | ГЭСНм-08-02-148-04 | Кабель до 35 кВ в проложенных трубах, блоках и коробах, масса 1 м кабеля: до 6 кг Объем: 10 * 4 * 3 |  | 100 м |  | 1.2 |  | 1 |  | 1.2
| 421/пр_2020_п.75_пп.а | К=2% от ОТ_Вспомогательные ненормируемые материальные ресурсы
| 421/пр_2020_прил.10_т.1_п.5_гр.4 | Кзт=1,15; Кэм=1,15; Кзтм=1,15__Производство работ в стесненных условиях населенных пунктов.
| 421/пр_2020_прил.10_т.1_п.4_гр.4 | Кзт=1,20; Кэм=1,20; Кзтм=1,20_Производство работ в охранной зоне действующей воздушной линии электропередачи и др., если это приведет к ограничению действий рабочих в соответствии с треб-ми техники безопасности.
| 1 | ОТ(ЗТ) |  | чел.-ч | [5 empty] | 37.3248 | [6 empty] | 20551.41
| ФСБЦ ТЗ-1-100-38 | Средний разряд работы 3,8 |  | чел.-ч |  | 23.04 |  | 1.35 |  | 37.3248 |  |  | 550.61 | 1 |  |  | 20551.41
| 2 | ЭМ | [14 empty] | 928.35
| 3 | ОТм(ЗТм) |  | чел.-ч | [5 empty] | 0.648 | [6 empty] | 427.61
| ФСБЦ 91.05.05-015 | Краны на автомобильном ходу, грузоподъемность 16 т |  | маш.-ч |  | 0.2 |  | 1.35 |  | 0.324 |  |  | 1631.99 |  |  |  | 528.76
| ФСБЦ ТЗ-4-100-060 | Средний разряд машинистов 6,0 |  | чел.-ч |  | 0.2 |  | 1.35 |  | 0.324 |  |  | 756.56 | 1 |  |  | 245.13
| ФСБЦ 91.06.01-003 | Домкраты гидравлические, грузоподъемность 63-100 т |  | маш.-ч |  | 5.14 |  | 1.35 |  | 8.3268 |  |  | 2.55 |  |  |  | 21.23
| ФСБЦ 91.06.03-062 | Лебедки электрические тяговым усилием до 31,39 кН (3,2 т) |  | маш.-ч |  | 5.14 |  | 1.35 |  | 8.3268 | 13.44 | 1.48 | 19.89 |  |  |  | 165.62
| ФСБЦ 91.14.02-001 | Автомобили бортовые, грузоподъемность до 5 т |  | маш.-ч |  | 0.2 |  | 1.35 |  | 0.324 |  |  | 656.62 |  |  |  | 212.74
| ФСБЦ ТЗ-4-100-040 | Средний разряд машинистов 4,0 |  | чел.-ч |  | 0.2 |  | 1.35 |  | 0.324 |  |  | 563.22 | 1 |  |  | 182.48
| 4 | М | [14 empty] | 931.11
| ФСБЦ 10.3.02.03-0011 | Припои оловянно-свинцовые бессурьмянистые, марка ПОС30 |  | кг |  | 0.5 |  | 1 |  | 0.6 | 931.11 | 1.64 | 1527.02 |  |  |  | 916.21
| ФСБЦ 14.4.03.03-0002 | Лак битумный БТ-123 |  | т |  | 6e-05 |  | 1 |  | 7.2e-05 | 82698.14 | 1.35 | 111642.49 |  |  |  | 8.04
| ФСБЦ 01.7.06.07-0002 | Ленты монтажные из пластмассы для бандажирования проводов, скрепляются пластмассовыми кнопками, ширина 10 мм |  | 10 м |  | 0.096 |  | 1 |  | 0.1152 | 37.71 | 1.58 | 59.58 |  |  |  | 6.86
|  | Итого прямые затраты | [14 empty] | 22838.48
|  | ФОТ | [14 empty] | 20979.02
| 812/пр_2020_прил._т._п.49.3_гр.3 | НР (049.3 Электротехнические установки на других объектах) |  | % |  | 97 |  | 1 |  | 97 | [6 empty] | 20349.65
| 774/пр_2020_прил._т._п.49.3_гр.3 | СП (049.3 Электротехнические установки на других объектах) |  | % |  | 51 |  | 1 |  | 51 | [6 empty] | 10699.3
|  | Всего по позиции | [10 empty] | 44906.19 |  |  |  | 53887.43
14 | ГЭСНм-08-02-167-10 | Муфта соединительная эпоксидная для 3-4-жильного кабеля напряжением: до 10 кВ, сечение жил до 240 мм2 |  | шт |  | 8 |  | 1 |  | 8
| 421/пр_2020_п.75_пп.а | К=2% от ОТ_Вспомогательные ненормируемые материальные ресурсы
| 421/пр_2020_прил.10_т.1_п.5_гр.4 | Кзт=1,15; Кэм=1,15; Кзтм=1,15__Производство работ в стесненных условиях населенных пунктов.
| 421/пр_2020_прил.10_т.1_п.4_гр.4 | Кзт=1,20; Кэм=1,20; Кзтм=1,20_Производство работ в охранной зоне действующей воздушной линии электропередачи и др., если это приведет к ограничению действий рабочих в соответствии с треб-ми техники безопасности.
| 1 | ОТ(ЗТ) |  | чел.-ч | [5 empty] | 120.96 | [6 empty] | 66601.79
| ФСБЦ ТЗ-1-100-38 | Средний разряд работы 3,8 |  | чел.-ч |  | 11.2 |  | 1.35 |  | 120.96 |  |  | 550.61 | 1 |  |  | 66601.79
| 2 | ЭМ | [14 empty] | 247.16
| 3 | ОТм(ЗТм) |  | чел.-ч | [5 empty] | 0.216 | [6 empty] | 142.54
| ФСБЦ 91.05.05-015 | Краны на автомобильном ходу, грузоподъемность 16 т |  | маш.-ч |  | 0.01 |  | 1.35 |  | 0.108 |  |  | 1631.99 |  |  |  | 176.25
| ФСБЦ ТЗ-4-100-060 | Средний разряд машинистов 6,0 |  | чел.-ч |  | 0.01 |  | 1.35 |  | 0.108 |  |  | 756.56 | 1 |  |  | 81.71
| ФСБЦ 91.14.02-001 | Автомобили бортовые, грузоподъемность до 5 т |  | маш.-ч |  | 0.01 |  | 1.35 |  | 0.108 |  |  | 656.62 |  |  |  | 70.91
| ФСБЦ ТЗ-4-100-040 | Средний разряд машинистов 4,0 |  | чел.-ч |  | 0.01 |  | 1.35 |  | 0.108 |  |  | 563.22 | 1 |  |  | 60.83
| 4 | М | [14 empty] | 9847.26
| ФСБЦ 20.2.01.05-0014 | Гильзы кабельные медные 240 мм |  | 100 шт |  | 0.031 |  | 1 |  | 0.248 | 28612.6 | 1.24 | 35479.62 |  |  |  | 8798.95
| ФСБЦ 01.3.01.01-0001 | Бензин авиационный Б-70 |  | т |  | 0.0008 |  | 1 |  | 0.0064 | 116448.72 | 1.36 | 158370.26 |  |  |  | 1013.57
| ФСБЦ 01.3.01.05-0009 | Парафин нефтяной твердый Т-1 |  | т |  | 2e-05 |  | 1 |  | 0.00016 | 81827.2 | 1.78 | 145652.42 |  |  |  | 23.3
| ФСБЦ 01.7.06.07-0002 | Ленты монтажные из пластмассы для бандажирования проводов, скрепляются пластмассовыми кнопками, ширина 10 мм |  | 10 м |  | 0.024 |  | 1 |  | 0.192 | 37.71 | 1.58 | 59.58 |  |  |  | 11.44
|  | Итого прямые затраты | [14 empty] | 76838.75
|  | ФОТ | [14 empty] | 66744.33
| 812/пр_2020_прил._т._п.49.3_гр.3 | НР (049.3 Электротехнические установки на других объектах) |  | % |  | 97 |  | 1 |  | 97 | [6 empty] | 64742
| 774/пр_2020_прил._т._п.49.3_гр.3 | СП (049.3 Электротехнические установки на других объектах) |  | % |  | 51 |  | 1 |  | 51 | [6 empty] | 34039.61
|  | Всего по позиции | [10 empty] | 21952.54 |  |  |  | 175620.36
Итого по разделу
|  | Прямые затраты | [14 empty] | 383584,90
|  | оплата труда | [14 empty] | 280619,78
|  | эксплуатация машин | [14 empty] | 56157,54
|  | оплата труда машинистов | [14 empty] | 34950,73
|  | материальные ресурсы | [14 empty] | 11856,85
|  | в т.ч. материалы учтенные в расценках | [14 empty] | 11856,85
|  | Итого ФОТ | [14 empty] | 315570,51
|  | Итого накладные расходы | [14 empty] | 306103,40
|  | Итого сметная прибыль | [14 empty] | 160940,96
|  | Итого СМР в текущих ценах | [14 empty] | 850629,26
|  | Итого оборудование | [14 empty] | 0
|  | в т.ч. дополнительная перевозка оборудования | [14 empty] | 0
|  | Итого по разделу | [14 empty] | 850629,26
Справочно
|  | затраты труда рабочих | [14 empty] | 501,78
|  | затраты труда машинистов | [14 empty] | 59,50
Материалы, не учтенные расценками
15 | ТЦ_21.1.06.08_01_000000000000_30.12.2025_01_3.1 | Кабель АПвПу2г-10 1*630/70-10 Объем: 50 * 3 * 4 * 1.02 |  | шт |  | 612 |  | 1 |  | 612 |  |  | 1719.17 | 1 |  |  | 1052132.04
|  | Всего по позиции | [10 empty] | 1719.17 |  |  |  | 1052132.04
16 | ТЦ_20.2.09.08_01_000000000000_30.12.2025_01_4.1 | Муфта соединительная 1ПСТ-10-500 Объем: 6 * 2 |  | шт |  | 12 |  | 1 |  | 12 |  |  | 7519.17 | 1 |  |  | 90230.04
|  | Всего по позиции | [10 empty] | 7519.17 |  |  |  | 90230.04
17 | ТЦ_20.2.03.17_01_000000000000_30.12.2025_01_5.1 | Кабельное крепление КА46-85 (КА85-105) Объем: 10 * 2 |  | шт |  | 20 |  | 1 |  | 20 |  |  | 2033.33 | 1 |  |  | 40666.6
|  | Всего по позиции | [10 empty] | 2033.33 |  |  |  | 40666.6
18 | 24.3.03.11-0062 | Трубы напорные полиэтиленовые газопроводные ПЭ100, стандартное размерное отношение SDR17,6, номинальный наружный диаметр 200 мм, толщина стенки 11,4 мм Объем: 10 * 4 * 1.02 |  | м |  | 40.8 |  | 1 |  | 40.8 | 1270.53 | 1.1 | 1397.58 | 1 |  |  | 57021.26
|  | Всего по позиции | [10 empty] | 1397.58 |  |  |  | 57021.26
19 | 20.2.02.07-1020 | Плита из полимернаполненной композиции на основе волластонита для закрытия кабеля ПЗК, размеры 480х480 мм Объем: 40 : 0.48 |  | шт |  | 83.3333 |  | 1 |  | 83.3333 | 108.44 | 1.22 | 132.3 | 1 |  |  | 11025
|  | Всего по позиции | [10 empty] | 132.3 |  |  |  | 11025
20 | 14.5.01.05-0013 | Герметик пенополиуретановый (пена монтажная) противопожарный для мест с повышенными требованиями пожарной безопасности, объем 880 мл |  | шт |  | 2.5 |  | 1 |  | 2.5 | 478.28 | 1.22 | 583.5 | 1 |  |  | 1458.75
|  | Всего по позиции | [10 empty] | 583.5 |  |  |  | 1458.75
21 | 02.3.01.02-1102 | Песок природный для строительных работ I класс, мелкий Объем: 50 * 0.3 * 0.5 * 2 * 1.1 |  | м3 |  | 16.5 |  | 1 |  | 16.5 | 650.2 | 1.63 | 1059.83 | 1 |  |  | 17487.2
|  | Всего по позиции | [10 empty] | 1059.83 |  |  |  | 17487.2
Итого по разделу
|  | Прямые затраты | [14 empty] | 1270020,89
|  | материальные ресурсы | [14 empty] | 1270020,89
|  | в т.ч. неучтенные материалы | [14 empty] | 1270020,89
|  | Итого СМР в текущих ценах | [14 empty] | 1270020,89
|  | Итого по разделу | [14 empty] | 1270020,89
Всего по смете
|  | Всего прямые затраты | [14 empty] | 1713018,74
в том числе
|  | оплата труда (ОТ) | [14 empty] | 308425,36
|  | эксплуатация машин и механизмов | [14 empty] | 64273,16
|  | оплата труда машинистов (ОТм) | [14 empty] | 40025,23
|  | материальные ресурсы | [14 empty] | 1281933,10
|  | перевозка | [14 empty] | 18361,89
|  | Всего ФОТ | [14 empty] | 348450,59
|  | Всего накладные расходы | [14 empty] | 336672,20
|  | Всего сметная прибыль | [14 empty] | 176097,46
|  | Итого СМР | [14 empty] | 2225788,40
|  | Сметная стоимость в текущих ценах | [14 empty] | 2225788,40
|  | затраты труда рабочих | [14 empty] | 559,74
|  | затраты труда машинистов | [14 empty] | 67,45
| ВЗиС_Строительство, п.50. | Временные здания и сооружения | [11 empty] | 2,5 % |  |  | 55644,71
|  | Итого с ВЗиС | [14 empty] | 2281433,11
| ЗУ_III_Строительство, п.85. | Зимнее удорожание | [11 empty] | 2,1 % |  |  | 47910,09
|  | Итого с зимним удорожанием | [14 empty] | 2329343,20
|  | Итого с оборудованием | [14 empty] | 2329343,20
| МС РФ от 04.08.2020 №421/пр | Непредвиденные расходы | [11 empty] | 3 % |  |  | 69880,29
|  | Итого без НДС | [14 empty] | 2399223,49
| Составил: | [7 empty] | Проверил:
| Начальник сметного отдела |  |  |  | Чернявская Н.П. |  |  |  | Начальник сметного отдела | [6 empty] | Чернявская Н.П.

## 12-01-01
Адепт: Проект v 2025.4 © ООО"Адепт" |  |  | форма №2П, 707/пр от 05.11.2025г.
Смета №12-01-01
на проектные работы
Строительство РП, БКТП-10/0,4 кВ мощностью 2,5 МВА, КЛ-10кВ - 1,9 км по договору ТП № 17-069/005-ПС-25 в д. Новосаратовка ЛО.(25-1-17-1-08-03-0-0264)
Заказчик
Проектная организация
Составлена в уровне цен на 4 кв. 2025
№ пп | Характеристика предприятия, здания, сооружения или виды работ | Номер частей, глав, таблиц, процентов, параграфов и пунктов указаний к разделу Справочника базовых цен на проектные и изыскательские работы для строительства |  |  | Расчет стоимости: (a+bx)*Ki, или (объем строительно-монтажных работ) * проц./100 или количество x цена | Сметная стоимость, руб.
1 | 2 | 3 |  |  | 4 | 5
1 | Комплектная двухтрансформаторная подстанция класса напряжения 6-10 кВ на номинальное напряжение на стороне низкого напряжения 0,23-0,69 кВ с количеством ячеек до 8, оборудованная распределительными устройствами высокого и низкого напряжения, автоматического включения резерва. Полная мощность: 2 х 1000 кВА. | НЗ №847/пр Строительство, реконструкция сетей инженерно-технического обеспечения и объектов инфраструктуры. 2023 г. Таблица 3.13. Сооружения электрических трансформаторных подстанций класса напряжения 6 - 10 кВ на номинальное напряжение на стороне низкого напряжения 0.23 - 0.69 кВ, распределительных и секционирующих пунктов напряжением 6-20 кВ, п.3.2 A = 453.9 тыс.руб; Количество = 1 (1 подстанция) |  |  | A * Количество * Ктек * СуммаКст * K1 453 900 руб. * 1 * 1.62 * (0.4 + 0.6) * 1.15 | 845616
Коэффициенты
| Стадия: Проектная документация | Кст = 0.4
| Стадия: Рабочая документация | Кст = 0.6
| инд.4кв.2025г.к 01.01.2021 на пр.раб. | Ктек = 1.62 Письмо Минстроя России от 20.10.2025 №62725-ИФ/09
| При проектировании монолитной железобетонной плиты применяется корректирующий коэффициент | K1 = 1.15 Глава 2, п.25 (Ценообразующий)
Разделы документации (ПД)
| 1. Поя зап | 0.5%
| 2. Схе пла орг зем уча | 4%
| 3. Арх реш | 5.5%
| 4. Кон и объ реш | 19%
| 5. Све об инж обо, о сет инж обе, пер инж мер, сод тех реш | 49%
| 5.1. Сис эле | 47% [из 49%]
| 5.2. Ото и вен | 1% [из 49%]
| 5.3. Сис вод и вод | 1% [из 49%]
| 6. Про орг стр | 5%
| 7. Мер по охр окр сре | 6%
| 8. Мер по обе пож без | 6%
| 9. Сме на стр | 5%
Разделы документации (РД)
| 1. Поя зап | 0.5%
| 2. Схе пла орг зем уча | 3%
| 3. Арх реш | 8%
| 4. Кон и объ реш | 25%
| 5. Све об инж обо, о сет инж обе, пер инж мер, сод тех реш | 52%
| 5.1. Сис эле | 50% [из 52%]
| 5.2. Ото и вен | 1% [из 52%]
| 5.3. Сис вод и вод | 1% [из 52%]
| 6. Про орг стр | 6.5%
| 7. Сме на стр | 5%
2 | Закрытый распределительный пункт 6-20 кВ двухсекционный с устройством автоматического ввода резерва с количеством ячеек до 16 | НЗ №847/пр Строительство, реконструкция сетей инженерно-технического обеспечения и объектов инфраструктуры. 2023 г. Таблица 3.13. Сооружения электрических трансформаторных подстанций класса напряжения 6 - 10 кВ на номинальное напряжение на стороне низкого напряжения 0.23 - 0.69 кВ, распределительных и секционирующих пунктов напряжением 6-20 кВ, п.6 A = 1 094 тыс. руб. Количество = 1 |  |  | A * Количество * Ктек * СуммаКст * K1 1 094 000 руб. * 1 * 1.62 * (0.4 + 0.6) * 1.15 | 2038122
Коэффициенты
| Стадия: Проектная документация | Кст = 0.4
| Стадия: Рабочая документация | Кст = 0.6
| инд.4кв.2025г.к 01.01.2021 на пр.раб. | Ктек = 1.62 Письмо Минстроя России от 20.10.2025 №62725-ИФ/09
| При проектировании монолитной железобетонной плиты применяется корректирующий коэффициент | K1 = 1.15 Глава 2, п.25 (Ценообразующий)
Разделы документации (ПД)
| 1. Поя зап | 0.5%
| 2. Схе пла орг зем уча | 4%
| 3. Арх реш | 5.5%
| 4. Кон и объ реш | 19%
| 5. Све об инж обо, о сет инж обе, пер инж мер, сод тех реш | 49%
| 5.1. Сис эле | 47% [из 49%]
| 5.2. Ото и вен | 1% [из 49%]
| 5.3. Сис вод и вод | 1% [из 49%]
| 6. Про орг стр | 5%
| 7. Мер по охр окр сре | 6%
| 8. Мер по обе пож без | 6%
| 9. Сме на стр | 5%
Разделы документации (РД)
| 1. Поя зап | 0.5%
| 2. Схе пла орг зем уча | 3%
| 3. Арх реш | 8%
| 4. Кон и объ реш | 25%
| 5. Све об инж обо, о сет инж обе, пер инж мер, сод тех реш | 52%
| 5.1. Сис эле | 50% [из 52%]
| 5.2. Ото и вен | 1% [из 52%]
| 5.3. Сис вод и вод | 1% [из 52%]
| 6. Про орг стр | 6.5%
| 7. Сме на стр | 5%
3 | Сооружения кабельной электрической линии напряжением до 20 кВ. Протяженность от 1000 до 3000 п.м включительно. | НЗ №847/пр Строительство, реконструкция сетей инженерно-технического обеспечения и объектов инфраструктуры. 2023 г. Таблица 3.11. Сооружения кабельных линий электропередачи, п.1 A = 53.1 тыс.руб; B = 0.186 тыс.руб; X = 1632; Количество = 1 |  |  | (A + B * X) * Количество * Ктек * СуммаКст (53 100 руб. + 186 руб. * 1632) * 1 * 1.62 * (0.4 + 0.6) | 577776
Коэффициенты
| Стадия: Проектная документация | Кст = 0.4
| Стадия: Рабочая документация | Кст = 0.6
| инд.4кв.2025г.к 01.01.2021 на пр.раб. | Ктек = 1.62 Письмо Минстроя России от 20.10.2025 №62725-ИФ/09
Разделы документации (ПД)
| 1. Поя зап | 0.5%
| 2. Про пол отв | 3%
| 3. Тех и кон реш лин объ. Иск соо | 76%
| 4. Про орг стр | 6%
| 5. Мер по охр окр сре | 7.5%
| 6. Мер по обе пож без | 2%
| 7. Сме на стр | 5%
Разделы документации (РД)
| 1. Поя зап | 0.5%
| 2. Про пол отв | 2%
| 3. Тех и кон реш лин объ. Иск соо | 89.5%
| 4. Про орг стр | 3%
| 5. Сме на стр | 5%
4 | Сооружения кабельной электрической линии напряжением до 20 кВ. Протяженность от 100 до 500 п.м включительно. | НЗ №847/пр Строительство, реконструкция сетей инженерно-технического обеспечения и объектов инфраструктуры. 2023 г. Таблица 3.11. Сооружения кабельных линий электропередачи, п.1 A = 17.7 тыс.руб; B = 0.234 тыс.руб; Xмин = 100; Количество = 1 |  |  | (A + B * (0.4 * Xмин + 0.6 * (Xмин / 2))) * Количество * Ктек * СуммаКст * K1 (17 700 руб. + 234 руб. * (0.4 * 100 + 0.6 * (100 / 2))) * 1 * 1.62 * (0.4 + 0.6) * 1.3 | 71772
Коэффициенты
| Стадия: Проектная документация | Кст = 0.4
| Стадия: Рабочая документация | Кст = 0.6
| инд.4кв.2025г.к 01.01.2021 на пр.раб. | Ктек = 1.62 Письмо Минстроя России от 20.10.2025 №62725-ИФ/09
| Проектирование нескольких параллельных кабелей сооружений кабельной электрической линии, прокладываемых одинаковым способом определяется с корректирующим коэффициентом к стоимости проектирования каждого последующего после первого кабеля | K1 = 1.3, N1=2(кол-во кабелей), N2=0 Табл.3.11.1, п.2 (Ценообразующий)
Разделы документации (ПД)
| 1. Поя зап | 0.5%
| 2. Про пол отв | 3%
| 3. Тех и кон реш лин объ. Иск соо | 76%
| 4. Про орг стр | 6%
| 5. Мер по охр окр сре | 7.5%
| 6. Мер по обе пож без | 2%
| 7. Сме на стр | 5%
Разделы документации (РД)
| 1. Поя зап | 0.5%
| 2. Про пол отв | 2%
| 3. Тех и кон реш лин объ. Иск соо | 89.5%
| 4. Про орг стр | 3%
| 5. Сме на стр | 5%
5 | Сооружения кабельной электрической линии напряжением до 20 кВ. Протяженность от 100 до 500 п.м включительно. | НЗ №847/пр Строительство, реконструкция сетей инженерно-технического обеспечения и объектов инфраструктуры. 2023 г. Таблица 3.11. Сооружения кабельных линий электропередачи, п.1 A = 17.7 тыс.руб; B = 0.234 тыс.руб; Xмин = 100; Количество = 1 |  |  | (A + B * (0.4 * Xмин + 0.6 * (Xмин / 2))) * Количество * Ктек * СуммаКст * K1 (17 700 руб. + 234 руб. * (0.4 * 100 + 0.6 * (100 / 2))) * 1 * 1.62 * (0.4 + 0.6) * 1.9 | 104898
Коэффициенты
| Стадия: Проектная документация | Кст = 0.4
| Стадия: Рабочая документация | Кст = 0.6
| инд.4кв.2025г.к 01.01.2021 на пр.раб. | Ктек = 1.62 Письмо Минстроя России от 20.10.2025 №62725-ИФ/09
| Проектирование нескольких параллельных кабелей сооружений кабельной электрической линии, прокладываемых одинаковым способом определяется с корректирующим коэффициентом к стоимости проектирования каждого последующего после первого кабеля | K1 = 1.9, N1=4(кол-во кабелей), N2=0 Табл.3.11.1, п.2 (Ценообразующий)
Разделы документации (ПД)
| 1. Поя зап | 0.5%
| 2. Про пол отв | 3%
| 3. Тех и кон реш лин объ. Иск соо | 76%
| 4. Про орг стр | 6%
| 5. Мер по охр окр сре | 7.5%
| 6. Мер по обе пож без | 2%
| 7. Сме на стр | 5%
Разделы документации (РД)
| 1. Поя зап | 0.5%
| 2. Про пол отв | 2%
| 3. Тех и кон реш лин объ. Иск соо | 89.5%
| 4. Про орг стр | 3%
| 5. Сме на стр | 5%
6 | Итого по смете: |  |  |  |  | 3638184
Руководитель проектной организации
[подпись (инициалы, фамилия)]
Главный инженер проекта
[подпись (инициалы, фамилия)]
Начальник |  |  |  | отдела
|  | [наименование] |  |  | [подпись (инициалы, фамилия)]
Заказчик
[должность, подпись (инициалы, фамилия)]

## 01-01-01
Адепт: Проект v 2025.4 © ООО"Адепт" |  |  | форма №2П, 707/пр от 05.11.2025г.
Смета №01-01-01
на проектные работы (вынос)
Строительство РП, БКТП-10/0,4 кВ мощностью 2,5 МВА, КЛ-10кВ - 1,9 км по договору ТП № 17-069/005-ПС-25 в д. Новосаратовка ЛО (25-1-17-1-08-03-0-0264)
Заказчик |  | АО "ЛОЭСК"
Проектная организация
Составлена в уровне цен на 4 кв. 2025
№ пп | Характеристика предприятия, здания, сооружения или виды работ | Номер частей, глав, таблиц, процентов, параграфов и пунктов указаний к разделу Справочника базовых цен на проектные и изыскательские работы для строительства |  |  | Расчет стоимости: (a+bx)*Ki, или (объем строительно-монтажных работ) * проц./100 или количество x цена | Сметная стоимость, руб.
1 | 2 | 3 |  |  | 4 | 5
1 | Вынос на местность и закрепление трасс ВЛ и КЛ в условиях выполнения полевых работ категории: II. | НЗ №812/пр. Работы по инженерно-геодезическим изысканиям (ИГДИ). 2024 г. Таблица 58. ПЗп. Затраты на полевые работы по выносу на местность и закреплению трасс ВЛ и КЛ, п.2 A = 14484 руб.; Количество = 0.577 (1 километр); |  |  | Полный комплекс работ (100%): A * Количество * Ктек 14484 руб. * 1 * 1.23 | 17815.32
Коэффициенты
| инд.4кв.2025г.к 01.01.2024 на пр.раб. | Ктек = 1.23 Письмо Минстроя России от 20.10.2025 №62725-ИФ/09
Разделы документации
| 1. Пол ком раб | 100%
2 | Итого по смете: |  |  |  |  | 17815.32
3 | Всего по смете: |  |  |  |  | 17815.32
Всего без НДС (руб.): |  | 10 279.00 (Десять тысяч двести семьдесят девять рублей, 00 копеек)
Руководитель проектной организации
[подпись (инициалы, фамилия)]
Главный инженер проекта
[подпись (инициалы, фамилия)]
Начальник |  |  |  | отдела
|  | [наименование] |  |  | [подпись (инициалы, фамилия)]
Заказчик
[должность, подпись (инициалы, фамилия)]

## 01-01-02
Форма 2п
СМЕТА № ЛС 01-01-02 Инженеpно-геодезические изыскания для строительства (Топографическая съемка)
Строительство РП, БКТП-10/0,4 кВ мощностью 2,5 МВА, КЛ-10кВ - 1,9 км по договору ТП № 17-069/005-ПС-25 в д. Новосаратовка ЛО (25-1-17-1-08-03-0-0264)
Заказчик: АО "ЛОЭСК"
Подрядчик:
Сметный расчет составлен по 1 кв. 2026
№ пп | Наименование работ и затрат | Единица измерения | Кол-во | Обоснование стоимости | Расчет стоимости, руб. | Стоимость, руб.
1 | 2 | 3 | 4 | 5 | 6 | 7
Раздел 1. Инженеpно-геодезические изыскания
1 | Создание инженерно-топографического плана на застроенной территории, масштаб съемки 1:500, высота сечения рельефа 0,5 м: 2 категории сложности - полевые работы | га | 1 | СБЦ102-9-5-2-1 | (3284*1)*1,75*1,25*1,3 | 9338.875
К1=1,75 Прим.4; При составлении планов подземных коммуникаций на территориях действующих предприятий с применением трубокабелеискателей;
К2=1,25 ОУ п.8в; При выполнении изысканий на территориях со специальным режимом (на полевые работы);
К3=1,3 ОУ п.8в таб.2 При выполнении полевых изыскательских работ, а также выполняемых в условиях полевого лагеря камеральных работ в неблагоприятный период года, при продолжительности неблагоприятного периода 6-7,5 мес.
2 | Создание инженерно-топографического плана на застроенной территории, масштаб съемки 1:500, высота сечения рельефа 0,5 м: 2 категории сложности - камеральные работы | га | 1 | СБЦ102-9-5-2-2 | (1067*1)*1,15 | 1227.05
К1=1,15 ОУ п.14 При выполнении камеральной обработки материалов изысканий в экспедиционных условиях с выплатой работникам полевого довольствия или командировочных
3 | Составление планов подземных и надземных сооружений, в масштабе 1:500, количество коммуникаций на участке: свыше 6 | га | 1 | СБЦ102-75-1-3 | 961*1 | 961
4 | Составление программы (предписания) и технического отчета (пояснительной записки) по геодезическим работам. Стоимость полевых и камеральных работ, определенная по ценам глав 4 - 8: до 100 тыс.руб. - цена = 4,3% | программа | 1 | СБЦ102-78-1 | (9,338875+1,22705+0,961)/100*4,3 | 495.6578
5 | Составление программы (предписания) и технического отчета (пояснительной записки) по геодезическим работам. Стоимость полевых и камеральных работ, определенная по ценам глав 4 - 8: до 100 тыс.руб. - цена = 10,0% | технический отчет | 1 | СБЦ102-79-1 | (9,338875+1,22705+0,961)/100*10 | 1152.6925
6 | Расходы по внутреннему транспорту, расстояние от базы изыскательской организации, экспедиции, партии или отряда до участка изысканий св. 10 до 15 км:при сметной стоимости полевых изыскательских работ до 75 тыс. руб. - 13,75 % | руб. | 9338.875 | СБЦ102-4-3-1 | (13,75*9338,875)*0,01 | 1284.0953
К2=0,01 Приведение % к коэф.
Итого по разделу 1 Инженеpно-геодезические изыскания
| Итого Поз. 1-6 |  |  |  |  | 14459.3706
| Всего c учетом "Индекс изменения сметной стоимости изыскательских работ на 1 кв. 2025 г к уровню цен по состоянию на 01.01.2001 г. Ктек = 6.87 Письмо Минстроя России от 20.10.2025 №62725-ИФ/09 |  |  |  |  | 99335.8759
| Итого по разделу 1 Инженеpно-геодезические изыскания |  |  |  |  | 99335.8759
Начальник отдела ____________________
Составил ___________________________
Проверил ___________________________

## 09-01-02
Форма 2п
СМЕТА № ЛС-09-01-02 Инженеpно-геодезические изыскания для строительства (Контрольно-исполнительная съемка)
Строительство РП, БКТП-10/0,4 кВ мощностью 2,5 МВА, КЛ-10кВ - 1,9 км по договору ТП № 17-069/005-ПС-25 в д. Новосаратовка ЛО (25-1-17-1-08-03-0-0264)
Заказчик: АО "ЛОЭСК"
Подрядчик:
Сметный расчет составлен по 1 кв. 2026
№ пп | Наименование работ и затрат | Единица измерения | Кол-во | Обоснование стоимости | Расчет стоимости, руб. | Стоимость, руб.
1 | 2 | 3 | 4 | 5 | 6 | 7
Раздел 1. Инженеpно-геодезические изыскания
1 | Создание инженерно-топографического плана на застроенной территории, масштаб съемки 1:500, высота сечения рельефа 0,5 м: 2 категории сложности - полевые работы | га | 1 | СБЦ102-9-5-2-1 | (3284*0,6)*1,75*1,25*1,3 | 5603.325
К1=1,75 Прим.4; При составлении планов подземных коммуникаций на территориях действующих предприятий с применением трубокабелеискателей;
К2=1,25 ОУ п.8в; При выполнении изысканий на территориях со специальным режимом (на полевые работы);
К3=1,3 ОУ п.8в таб.2 При выполнении полевых изыскательских работ, а также выполняемых в условиях полевого лагеря камеральных работ в неблагоприятный период года, при продолжительности неблагоприятного периода 6-7,5 мес.
2 | Создание инженерно-топографического плана на застроенной территории, масштаб съемки 1:500, высота сечения рельефа 0,5 м: 2 категории сложности - камеральные работы | га | 1 | СБЦ102-9-5-2-2 | (1067*0,6)*1,15 | 736.23
К1=1,15 ОУ п.14 При выполнении камеральной обработки материалов изысканий в экспедиционных условиях с выплатой работникам полевого довольствия или командировочных
3 | Составление планов подземных и надземных сооружений, в масштабе 1:500, количество коммуникаций на участке: свыше 6 | га | 1 | СБЦ102-75-1-3 | 961*0,6 | 576.6
4 | Составление программы (предписания) и технического отчета (пояснительной записки) по геодезическим работам. Стоимость полевых и камеральных работ, определенная по ценам глав 4 - 8: до 100 тыс.руб. - цена = 4,3% | программа | 1 | СБЦ102-78-1 | (5603,33+736,23+576,6)/100*4,3 | 297.3947
5 | Составление программы (предписания) и технического отчета (пояснительной записки) по геодезическим работам. Стоимость полевых и камеральных работ, определенная по ценам глав 4 - 8: до 100 тыс.руб. - цена = 10,0% | технический отчет | 1 | СБЦ102-79-1 | (5603,33+736,23+576,6)/100*10 | 691.6155
6 | Расходы по внутреннему транспорту, расстояние от базы изыскательской организации, экспедиции, партии или отряда до участка изысканий св. 10 до 15 км:при сметной стоимости полевых изыскательских работ до 75 тыс. руб. - 13,75 % | руб. | 5603.325 | СБЦ102-4-3-1 | (13,75*5603,33)*0,01 | 770.4572
К2=0,01 Приведение % к коэф.
Итого по разделу 1 Инженеpно-геодезические изыскания
| Итого Поз. 1-6 |  |  |  |  | 8675.6224
| Всего c учетом "Индекс изменения сметной стоимости изыскательских работ на 1 кв. 2025 г к уровню цен по состоянию на 01.01.2001 г. Ктек = 6.87 Письмо Минстроя России от 20.10.2025 №62725-ИФ/09 |  |  |  |  | 59601.5256
| Итого по разделу 1 Инженеpно-геодезические изыскания |  |  |  |  | 59601.5256
Начальник отдела ____________________
Составил ___________________________
Проверил ___________________________

## КА
Система выпуска сметной документации А0 v. 3.7.3.1 Copyright InfoStroy Ltd.
УТВЕРЖДАЮ:
"_____" ______________ 202__ г.
Конъюнктурный анализ
Строительство РП, БКТП-10/0,4 кВ мощностью 2,5 МВА, КЛ-10кВ -1,9 км по договору ТП № 17-069/005-ПС-25 в д. Новосаратовка ЛО (25-1-17-1-08-03-0-0264) ЛС 02-01-02, ЛС 02-01-04, ЛС 02-01-05
№ п.п. | Код строительного ресурса |  | Наименование строительного ресурса, затрат | Полное наименование строительного ресурса, затрат в обосновывающем докумкете | Ед. изм. | Ед. изм. строительного ресурса, затрат в обосновывающем докумкете | Текущая отпускная цена за ед. изм. в обосновывающем документе с НДС в руб | Текущая отпускная цена за ед. изм. без НДС в руб. в соответствии с графой 5 | Стоимость перевозки без НДС в руб. за ед. изм. | Заготовительно-складские расходы |  |  | Сметная цена без НДС в руб. за ед. изм | Год | Квартал | Наименование производителя/поставщика | КПП организации | ИНН организации | Гиперссылка на веб-сайт производителя/поставщика | Населенный пункт расположения склада производителя/поставщика | Статус организации (производитель (1)/поставщик (2)
[10 empty] | % | руб.
1 | 2 |  | 3 | 4 | 5 | 6 | 7 | 8 | 9 | 10 | 11 |  | 12 | 13 | 14 | 15 | 16 | 17 | 18 | 19 | 20
1.1 | ТЦ_62.2.01.05_78_3702015155_15.09.2025_01_1.1 |  | 2БКТП-1250/10/0,4 кВ | 2БКТП-1250/10/0,4 кВ | шт | шт | 15020896.16 | 12517413.47 |  |  |  |  | 12517413.47 | 2025 | 3 | ООО "Спецэнерго" | 3702015155 | 780401001 | specenergo.com | Ленинградская область, г. Всеволожск | 2
1.2 |  |  |  | 2БКТП-1250/10/0,4 кВ | шт | шт | 15100000 | 12583333.33 |  |  |  |  | 12583333.33 | 2025 | 3 | ООО "Энергоконсалт" | 7813621455 | 781301001 | energoconsult.spb.ru | Санкт-Петербург | 2
1.3 |  |  |  | 2БКТП-1250/10/0,4 кВ | шт | шт | 15136440 | 12613700 |  |  |  |  | 12613700 | 2025 | 3 | ООО "СЗ ЭТО" | 7814786820 | 781478682 | нд | Ленинградская область, г.п. Янино-1 | 2
2.1 | ТЦ_62.2.01.05_01_000000000000_30.12.2025_01 |  | РП 10 кВ КСО-16 шт | РП 10 кВ КСО-16 шт | комплект | комплект | 21854760 | 18212300 |  |  |  |  | 18212300 | 2025 | 4 |  | 000000000 | 000000000000 |  |  | 2
2.2 |  |  |  | РП 10 кВ КСО-16 шт | шт | комплект | 22320196.72 | 18600163.93 |  |  |  |  | 18600163.93 | 2025 | 4 |  | 000000000 | 000000000000 |  |  | 2
2.3 |  |  |  | РП 10 кВ КСО-16 шт | шт | комплект | 23500000 | 19583333.33 |  |  |  |  | 19583333.33 | 2025 | 4 |  | 000000000 | 000000000000 |  |  | 2
3.1 | ТЦ_21.1.06.08_01_000000000000_30.12.2025_01 |  | Кабель АПвПу2г-10 1*630/70-10 | Кабель АПвПу2г-10 1*630/70-10 | шт | шт | 2063 | 1719.17 |  |  |  |  | 1719.17 | 2025 | 4 |  | 000000000 | 000000000000 |  |  | 2
3.2 |  |  |  | Кабель АПвПу2г-10 1*630/70-10 | шт | шт | 2921.32 | 2434.43 |  |  |  |  | 2434.43 | 2025 | 4 |  | 000000000 | 000000000000 |  |  | 2
3.3 |  |  |  | Кабель АПвПу2г-10 1*630/70-10 | шт | шт | 3000 | 2500 |  |  |  |  | 2500 | 2025 | 4 |  | 000000000 | 000000000000 |  |  | 2
4.1 | ТЦ_20.2.09.08_01_000000000000_30.12.2025_01 |  | Муфта соединительная 1ПСТ-10-500 | Муфта соединительная 1ПСТ-10-500 | шт | шт | 9023 | 7519.17 |  |  |  |  | 7519.17 | 2025 | 4 |  | 000000000 | 000000000000 |  |  | 2
4.2 |  |  |  | Муфта соединительная 1ПСТ-10-500 | шт | шт | 9442.62 | 7868.85 |  |  |  |  | 7868.85 | 2025 | 4 |  | 000000000 | 000000000000 |  |  | 2
4.3 |  |  |  | Муфта соединительная 1ПСТ-10-500 | шт | шт | 10209.84 | 8508.2 |  |  |  |  | 8508.2 | 2025 | 4 |  | 000000000 | 000000000000 |  |  | 2
5.1 | ТЦ_20.2.03.17_01_000000000000_30.12.2025_01 |  | Кабельное крепление КА46-85 (КА85-105) | Кабельное крепление КА46-85 (КА85-105) | шт | шт | 2440 | 2033.33 |  |  |  |  | 2033.33 | 2025 | 4 |  | 000000000 | 000000000000 |  |  | 2
5.2 |  |  |  | Кабельное крепление КА46-85 (КА85-105) | шт | шт | 3196.72 | 2663.93 |  |  |  |  | 2663.93 | 2025 | 4 |  | 000000000 | 000000000000 |  |  | 2
5.3 |  |  |  | Кабельное крепление КА46-85 (КА85-105) | шт | шт | 3324.59 | 2770.49 |  |  |  |  | 2770.49 | 2025 | 4 |  | 000000000 | 000000000000 |  |  | 2
|  | Составил: | [9 empty] | Проверил: