## СЗ
| Заказчик | АО "ЛОЭСК"
(наименование организации)
| Сводка затрат в сумме | 2874.04 |  |  |  | тыс.руб.с НДС
| Идентификатор инвестиционного проекта | Q_25-1-20-1-08-03-0-0283
СВОДКА ЗАТРАТ
Строительство 2КЛ-0,4 кВ протяженностью 0,2 км по договору ТП №20-034/005-ПС-25 в г. Кириши ЛО
(Наименование инвестиционного проекта)
№ п/п | Наименование затрат | Объектов производственного назначения, тыс. руб. | до 2025 | 2025 | 2026 | 2027 | 2028 | 2029 | 2030 | После 2030
|  |  | Факт | Факт | План | План | План | План | План | План
|  | Письмо Минэкономразвития России от 30.09.2025 № 37099-ПК/ДОЗи | - | 100 | 105.5 | 104.1 | 104.1 | 104.1 | 104.1 | 104.1
|  |  | - | 1 | 1.0275 | 1.0696 | 1.1135 | 1.1591 | 1.2067 | 1.2561
1 | 2 | 3 | 4 | 5 | 7 | 8 | 9 | 10 | 11 | 12
1 | Сметная стоимость в текущем уровне цен, тыс. руб. с НДС: | 2797.1193
1.1. | ПИР | 885.232
1.2. | строительных и монтажных работ | 1423.0568
1.3. | оборудования | 0
1.4. | прочих затрат | 488.8305
2 | Фактически принятые затраты, тыс. руб. с НДС | 0 | 0 | 0 | 0 | 0 | 0 | 0 | 0 | 0
2.1. | в т.ч. затраты, включенные в сметную стоимость | 0 | 0 | 0 | 0 | 0 | 0 | 0 | 0 | 0
2.2. | в т.ч. затраты, не включенные в сметную стоимость | 0 | 0 | 0 | 0 | 0 | 0 | 0 | 0 | 0
3 | Остаток от сметной стоимости в текущем уровне цен, тыс. руб. с НДС | 2797.1193 | - | 0 | 2797.1193 | 0 | 0 | 0 | 0 | 0
4 | Итого, сметная стоимость в прогнозном уровне цен, тыс. руб. с НДС | 2874.04 | 0 | 0 | 2874.04 | 0 | 0 | 0 | 0 | 0
4.1. | в том числе НДС | 518.2695
5 | Итого, сметная стоимость в прогнозном уровне цен, тыс. руб. без НДС | 2355.7705
5.1. | ПИР | 745.554
5.2. | строительных и монтажных работ | 1198.5171
5.3. | оборудования | 0
5.4. | прочих затрат | 411.6994

## ССР
Форма № 1
| Заказчик | АО "ЛОЭСК"
(наименование организации)
"Утвержден" « »________________20___ г.
| Сводный сметный расчет стоимостью |  | 2797.1193 | тыс. руб.
| В том числе возвратных сумм тыс. руб. |  |  | тыс. руб.
(ссылка на документ об утверждении)
СВОДНЫЙ СМЕТНЫЙ РАСЧЕТ СТОИМОСТИ СТРОИТЕЛЬСТВА
по объекту: |  | Строительство 2КЛ-0,4 кВ протяженностью 0,2 км по договору ТП №20-034/005-ПС-25 в г. Кириши ЛО
Объект-аналог
Утверждение ПСД объекта-аналога |  | Распоряжение № 77/1 от 13.02.2025г.; распоряжение №00/404 от 28.06.2024
выполнен по объекту-аналогу: |  | Строительство 2КЛ-0,4 кВ от проектируемой БКТП-5 до ГРЩ-2 Школы в ЖК "Авиатор" Всеволожского района, ЛО (19-1-17-1-08-03-2-0588) (ГНБ) Строительство 2БКТП-10/0,4кВ мощность 9,6 МВа, КЛ-10/0,4 кВ протяженностью 16 км для технологического присоединения заявителя в соответствии с договором №17-083/005-ПС-20 в г. Кудрово Всеволожского района ЛО (M_22-1-17-01-08-00-0-0020)
(наименование стройки)
Составлен в текущем уровне цен 4 квартала 2025 г.
№ пп | Обоснование | Наименование глав, объектов, работ и затрат | Сметная стоимость, тыс. руб. |  |  |  | всего
|  |  | строитель- ных работ | монтажных работ | оборудования, мебели, инвентаря | прочих затрат
1 | 2 | 3 | 4 | 5 | 6 | 7 | 8
Глава 1. Подготовка территории строительства
1.1 | ЛС 12-01-02 | Вынос в натуру |  |  |  | 17.8153 | 17.8153
1.2 | Акт | Схема границ |  |  |  | 0 | 0
1.3 | Акт | Работы по вырубке просеки |  |  |  |  | 0
1.2 | Акт | Сервитут |  |  |  | 0 | 0
1.5 | ЛС 12-01-03 | Топографическая съемка |  |  |  | 99.3359 | 99.3359
1.6 | ЛС | Аренда земельного участка |  |  |  |  | 0
1.7 | ЛС | Организация дорожного движения |  |  |  |  | 0
1.8 | ЛС | Демонтажные работы |  |  |  |  | 0
| Итого по Главе 1. "Подготовка территории строительства" |  | 0 | 0 | 0 | 117.1512 | 117.1512
Глава 2. Основные объекты строительства
2.1 | ЛС 02-01-01 | Строительство 2КЛ-0,4 кВ | 216.6546 | 364.1454 | 0 | 0 | 580.8
2.2 | ЛС 02-01-02 | Строительство 2КЛ-0,4 кВ методом ГНБ | 524.2931 | 61.3469 |  |  | 585.64
2.3 | [6 empty] | 0
2.4 | ЛС | [5 empty] | 0
2.5 | ЛС | [5 empty] | 0
2.6 | ЛС | [5 empty] | 0
2.7 | ЛС | [5 empty] | 0
2.8 | ЛС | [5 empty] | 0
2.9 | ЛС | [5 empty] | 0
2.10 | ЛС | [5 empty] | 0
2.11 | ЛС | [5 empty] | 0
| Итого по Главе 2. "Основные объекты строительства" |  | 740.9477 | 425.4923 | 0 | 0 | 1166.44
| Итого по Главам 1-2 |  | 740.9477 | 425.4923 | 0 | 117.1512 | 1283.5912
Глава 7. Благоустройство и озеленение территории
7.1 | ЛС | Благоустройство | 0 |  |  |  | 0
7.2 | ЛС | [5 empty] | 0
7.3 | ЛС | [5 empty] | 0
| Итого по Главе 7. "Благоустройство и озеленение территории" |  | 0 | 0 | 0 | 0 | 0
| Итого по Главам 1-7 |  | 740.9477 | 425.4923 | 0 | 117.1512 | 1283.5912
Глава 8. Временные здания и сооружения
8.1 | ЛС | Временные подъездные дороги |  |  |  |  | 0
| Итого по Главе 8. "Временные здания и сооружения" |  | 0 | 0 | 0 | 0 | 0
| Итого по Главам 1-8 |  | 740.9477 | 425.4923 | 0 | 117.1512 | 1283.5912
Глава 9. Прочие работы и затраты
9.1 | ЛС | Пусконаладочные работы |  |  |  | 44.3139 | 44.3139
9.2 | ЛС | [5 empty] | 0
9.3 | ЛС | [5 empty] | 0
9.4 | ЛС | [5 empty] | 0
9.5 | Акт | Разрешение на допуск в эксплуатацию |  |  |  | 0 | 0
9.6 | ЛС 9-01-02 | Контрольно-исполнительная съемка |  |  |  | 59.6015 | 59.6015
| Итого по Главе 9. "Прочие работы и затраты" |  | 0 | 0 | 0 | 103.9154 | 103.9154
| Итого по Главам 1-9 |  | 740.9477 | 425.4923 | 0 | 221.0666 | 1387.5066
Глава 10. Содержание службы заказчика. Строительный контроль.
10.1 | Приказ АО "ЛОЭСК" №18 о/д от 24.01.2025 | Строительный контроль |  |  |  | 0 | 0
10.2 | Приказ АО "ЛОЭСК" №19 о/д от 09.02.2026 | Содержание службы заказчика застройщика |  |  |  | 179.6141 | 179.6141
Итого по Главе 10. "Содержание службы заказчика. Строительный контроль" |  |  | 0 | 0 | 0 | 179.6141 | 179.6141
| Итого по Главам 1-10 |  | 740.9477 | 425.4923 | 0 | 400.6807 | 1567.1207
Глава 12. Публичный технологический и ценовой аудит, проектные и изыскательские работы
12.1 | ЛС | Проектные работы |  |  |  | 725.6 | 725.6
12.2 | [6 empty] | 0
12.3 | ЛС | [5 empty] | 0
12.4 | ЛС | [5 empty] | 0
| Итого по Главе 12. "Публичный технологический и ценовой аудит, проектные и изыскательские работы |  | 0 | 0 | 0 | 725.6 | 725.6
| Итого по Главам 1-12 |  | 740.9477 | 425.4923 | 0 | 1126.2807 | 2292.7207
Налоги и обязательные платежи
|  | НДС 22% | 163.0085 | 93.6083 | 0 | 247.7818 | 504.3986
| Итого "Налоги и обязательные платежи" |  | 163.0085 | 93.6083 | 0 | 247.7818 | 504.3986
| Всего по сводному расчету |  | 903.9562 | 519.1006 | 0 | 1374.0625 | 2797.1193

## ИЦИ
Источники ценовой информации
Составлен в текущем уровне цен 4 квартала 2025 г.
Номер расчета (ЛСР) | Наименование расчета (ЛСР) | Технические показатели | Стоимость, тыс. руб. без НДС | Кол-во технологических решений | Измеритель | Удельная стоимость, тыс. руб. (ст.8=ст.4/ст.5) | Наименование проекта-аналога (сметного расчета)
1 | 2 | 3 | 4 | 5 | 6 | 7 | 8
ЛС 02-01-01 | Строительство 2КЛ-0,4 кВ | КЛ-0,4 кВ 2 цепи (Кабель АПвБШп 4х120мс(N)-1000) | 392.1412 | 0.11024 | км | 3557.1591 | Строительство 2КЛ-0,4 кВ от проектируемой БКТП-5 до ГРЩ-2 Школы в ЖК "Авиатор" Всеволожского района, ЛО (19-1-17-1-08-03-2-0588) (ГНБ) Строительство 2БКТП-10/0,4кВ мощность 9,6 МВа, КЛ-10/0,4 кВ протяженностью 16 км для технологического присоединения заявителя в соответствии с договором №17-083/005-ПС-20 в г. Кудрово Всеволожского района ЛО (M_22-1-17-01-08-00-0-0020)
ЛС 02-01-02 | Строительство 2КЛ-0,4 кВ методом ГНБ | Трубы напорные полиэтиленовые газопроводные ПЭ100, стандартное размерное отношение SDR17,6, номинальный наружный диаметр 160 мм, толщина стенки 9,1 мм | 373.6933 | 0.14382 | км | 2598.3404 | Строительство 2КЛ-0,4 кВ от проектируемой БКТП-5 до ГРЩ-2 Школы в ЖК "Авиатор" Всеволожского района, ЛО (19-1-17-1-08-03-2-0588) (ГНБ) Строительство 2БКТП-10/0,4кВ мощность 9,6 МВа, КЛ-10/0,4 кВ протяженностью 16 км для технологического присоединения заявителя в соответствии с договором №17-083/005-ПС-20 в г. Кудрово Всеволожского района ЛО (M_22-1-17-01-08-00-0-0020)
ЛС 12-01-01 | Разработка РД | Проектирование | 725.6 | 1 | услуг | 725.6 | Строительство 2КЛ-0,4 кВ от проектируемой БКТП-5 до ГРЩ-2 Школы в ЖК "Авиатор" Всеволожского района, ЛО (19-1-17-1-08-03-2-0588) (ГНБ) Строительство 2БКТП-10/0,4кВ мощность 9,6 МВа, КЛ-10/0,4 кВ протяженностью 16 км для технологического присоединения заявителя в соответствии с договором №17-083/005-ПС-20 в г. Кудрово Всеволожского района ЛО (M_22-1-17-01-08-00-0-0020)
ЛС 01-01-01 | Разработка РД | Инженеpно-геодезические изыскания для строительства (вынос) | 17.8153 | 1 | км | 17.8153 | Строительство 2КЛ-0,4 кВ от проектируемой БКТП-5 до ГРЩ-2 Школы в ЖК "Авиатор" Всеволожского района, ЛО (19-1-17-1-08-03-2-0588) (ГНБ) Строительство 2БКТП-10/0,4кВ мощность 9,6 МВа, КЛ-10/0,4 кВ протяженностью 16 км для технологического присоединения заявителя в соответствии с договором №17-083/005-ПС-20 в г. Кудрово Всеволожского района ЛО (M_22-1-17-01-08-00-0-0020)
ЛС 01-01-02 | Разработка РД | Инженеpно-геодезические изыскания для строительства (Топографическая съемка) | 99.3359 | 1 | га | 99.3359 | Строительство 2КЛ-0,4 кВ от проектируемой БКТП-5 до ГРЩ-2 Школы в ЖК "Авиатор" Всеволожского района, ЛО (19-1-17-1-08-03-2-0588) (ГНБ) Строительство 2БКТП-10/0,4кВ мощность 9,6 МВа, КЛ-10/0,4 кВ протяженностью 16 км для технологического присоединения заявителя в соответствии с договором №17-083/005-ПС-20 в г. Кудрово Всеволожского района ЛО (M_22-1-17-01-08-00-0-0020)
ЛС 09-01-02 | Разработка РД | Инженеpно-геодезические изыскания для строительства (Контрольно-исполнительная съемка) | 59.6015 | 0.6 | га | 99.3359 | Строительство 2КЛ-0,4 кВ от проектируемой БКТП-5 до ГРЩ-2 Школы в ЖК "Авиатор" Всеволожского района, ЛО (19-1-17-1-08-03-2-0588) (ГНБ) Строительство 2БКТП-10/0,4кВ мощность 9,6 МВа, КЛ-10/0,4 кВ протяженностью 16 км для технологического присоединения заявителя в соответствии с договором №17-083/005-ПС-20 в г. Кудрово Всеволожского района ЛО (M_22-1-17-01-08-00-0-0020)

## 02-01-01
| Наименование программного продукта |  |  |  |  | Система выпуска сметной документации А0 v. 3.7.3.1 Copyright InfoStroy Ltd.
[12 empty] | УТВЕРЖДАЮ |  | Первый заместитель генерального директора-главный инженер
АО "ЛОЭСК"
Жук В.А.
"_____" ______________ 20___ г.
Строительство 2КЛ-0,4 кВ протяженностью 0,2 км по договору ТП №20-034/005-ПС-25 в г. Кириши ЛО
(наименование стройки)
Строительство 2КЛ-0,4 кВ протяженностью 0,2 км по договору ТП №20-034/005-ПС-25 в г. Кириши ЛО
(наименование объекта капитального строительства)
ЛОКАЛЬНАЯ СМЕТА №02-01-01
Строительство 2КЛ-0,4 кВ протяженностью 0,2 км по договору ТП №20-034/005-ПС-25 в г. Кириши ЛО
(наименование работ и затрат)
| Составлен(а) | Ресурсно-индексным | [7 empty] | методом
| Основание | 145-02-2024-КЛЛ3.ЭС
(проектная и (или) иная техническая документация)
| Составлен(а) в текущем уровне цен |  | 4 кв. 2025
| Сметная стоимость |  | 625113,33 |  |  |  | руб.
|  | в том числе: | [7 empty] | Средства на оплату труда рабочих | [5 empty] | 135270.14 |  | руб.
|  | строительных работ | 216654.5833 |  |  |  | руб. |  |  | Средства на оплату труда машинистов | [5 empty] | 31062.98 |  | руб.
|  | монтажных работ | 412854.1333 |  |  |  | руб. |  |  | Нормативные затраты труда рабочих |  |  |  |  | 251 |  |  | чел. час.
|  | оборудования | 0 |  |  |  | руб. |  |  | Нормативные затраты труда машинистов |  |  |  |  | 44 |  |  | чел. час.
|  | прочих затрат | 44313.9167 |  |  |  | руб.
№ п/п | Обоснование | Наименование работ и затрат |  | Единица измерения |  | Количество |  |  |  |  | Сметная стоимость, руб.
[6 empty] | на единицу |  | коэффициенты |  | всего с учетом коэффициентов | на единицу измерения в базисном уровне цен |  | индекс | на единицу измерения в текущем уровне цен | коэффициенты |  |  | всего в текущем уровне цен, руб.
1 | 2 | 3 |  | 4 |  | 5 |  | 6 |  | 7 | 8 |  | 9 | 10 | 11 |  |  | 12
Земляные работы
1 | ГЭСН-01-01-010-44 | Разработка грунта в отвал экскаваторами, вместимость ковша 0,15 м3, группа грунтов: 2 (вязкий грунт повышенной влажности, сильно налипающий на стенки и зубья ковша одноковшовых экскаваторов) (в стесненных условиях населенных пунктов) Объем: 53 * 0.5 * 0.9 : 4 |  | 1000 м3 |  | 0.0059625 |  | 1 |  | 0.0059625
| 2101-3046 | ОП п1.1.82; прил1.12 п3.46 прим.(Козп=1,1; Кэм=1,1) при разработке вязких грунтов повышенной влажности, сильно налипающих на стенки и зубья ковша одноковшовых экскаваторов (кроме грунтов 5-6 группы) к расценкам табл. 01-01-001:01-01-004, 01-01-011:01-01-014, 01-01-042:01-01-044, 01-01-049, 01-01-006:01-01-010, 01-01-018:01-01-022 следует применять коэффициент К=1,1 к затратам труда и к оплате труда рабочих-строителей и к стоимости эксплуатации машин. Примечание: при разработке грунтов из под воды данные коэффициенты не должны применяться
| 2020С-101-5 | МС РФ 421/пр от 4.08.20 Прил10 Тб1 п5 прим1.1, 1.2, 1.3 (Кзтр=1,15; Кэм=1,15) При производстве работ в стесненных условиях населенных пунктов (см. перечень в прим. <5> к Прил.10, тб1, п5), к затратам труда рабочих и машинистов, времени эксплуатации машин и механизмов следует применять коэф. -К=1,15-. Коэффициенты не распространяются на работы, выполняемые в помещениях обьектов капитального строительства. Одновременное применение нескольких коэф., приведенных в таблице 1, не допускается.
| 1 | ОТ(ЗТ) |  | чел.-ч | [5 empty] | 0.15191 | [7 empty] | 69.59
| ФСБЦ ТЗ-1-100-20 | Средний разряд работы 2,0 |  | чел.-ч |  | 20.14 |  | 1.265 |  | 0.15191 |  |  |  | 458.14 | 1 |  |  | 69.59
| 2 | ЭМ | [15 empty] | 514.05
| 3 | ОТм(ЗТм) |  | чел.-ч | [5 empty] | 0.87011 | [7 empty] | 490.06
| ФСБЦ 91.01.05-065 | Экскаваторы одноковшовые дизельные на гусеничном ходу, объем ковша 0,15 м3 |  | маш.-ч |  | 115.36 |  | 1.265 |  | 0.87011 |  |  |  | 590.79 |  |  |  | 514.05
| ФСБЦ ТЗ-4-100-040 | Средний разряд машинистов 4,0 |  | чел.-ч |  | 115.36 |  | 1.265 |  | 0.87011 |  |  |  | 563.22 | 1 |  |  | 490.06
| 4 | М | [15 empty] | 0
|  | Итого прямые затраты | [15 empty] | 1073.7
|  | ФОТ | [15 empty] | 559.65
| 812/пр_2020_прил._т._п.1.1_гр.3 | НР (001.1 Земляные работы, выполняемые механизированным способом) |  | % |  | 92 |  | 1 |  | 92 | [7 empty] | 514.88
| 774/пр_2020_прил._т._п.1.1_гр.3 | СП (001.1 Земляные работы, выполняемые механизированным способом) |  | % |  | 46 |  | 1 |  | 46 | [7 empty] | 257.44
|  | Всего по позиции | [11 empty] | 309605.03 |  |  |  | 1846.02
2 | ГЭСН-01-01-010-44 | Разработка грунта в отвал экскаваторами, вместимость ковша 0,15 м3, группа грунтов: 2 (в стесненных условиях населенных пунктов) Объем: 53 * 0.5 * 0.9 : 4 |  | 1000 м3 |  | 0.0059625 |  | 1 |  | 0.0059625
| 2020С-101-5 | МС РФ 421/пр от 4.08.20 Прил10 Тб1 п5 прим1.1, 1.2, 1.3 (Кзтр=1,15; Кэм=1,15) При производстве работ в стесненных условиях населенных пунктов (см. перечень в прим. <5> к Прил.10, тб1, п5), к затратам труда рабочих и машинистов, времени эксплуатации машин и механизмов следует применять коэф. -К=1,15-. Коэффициенты не распространяются на работы, выполняемые в помещениях обьектов капитального строительства. Одновременное применение нескольких коэф., приведенных в таблице 1, не допускается.
| 1 | ОТ(ЗТ) |  | чел.-ч | [5 empty] | 0.1381 | [7 empty] | 63.27
| ФСБЦ ТЗ-1-100-20 | Средний разряд работы 2,0 |  | чел.-ч |  | 20.14 |  | 1.15 |  | 0.1381 |  |  |  | 458.14 | 1 |  |  | 63.27
| 2 | ЭМ | [15 empty] | 467.32
| 3 | ОТм(ЗТм) |  | чел.-ч | [5 empty] | 0.79101 | [7 empty] | 445.51
| ФСБЦ 91.01.05-065 | Экскаваторы одноковшовые дизельные на гусеничном ходу, объем ковша 0,15 м3 |  | маш.-ч |  | 115.36 |  | 1.15 |  | 0.79101 |  |  |  | 590.79 |  |  |  | 467.32
| ФСБЦ ТЗ-4-100-040 | Средний разряд машинистов 4,0 |  | чел.-ч |  | 115.36 |  | 1.15 |  | 0.79101 |  |  |  | 563.22 | 1 |  |  | 445.51
| 4 | М | [15 empty] | 0
|  | Итого прямые затраты | [15 empty] | 976.1
|  | ФОТ | [15 empty] | 508.78
| 812/пр_2020_прил._т._п.1.1_гр.3 | НР (001.1 Земляные работы, выполняемые механизированным способом) |  | % |  | 92 |  | 1 |  | 92 | [7 empty] | 468.08
| 774/пр_2020_прил._т._п.1.1_гр.3 | СП (001.1 Земляные работы, выполняемые механизированным способом) |  | % |  | 46 |  | 1 |  | 46 | [7 empty] | 234.04
|  | Всего по позиции | [11 empty] | 281462.47 |  |  |  | 1678.22
3 | ГЭСН-01-02-057-02 | Разработка грунта вручную в траншеях глубиной до 2 м без креплений с откосами, группа грунтов: 2 (в стесненных условиях населенных пунктов) (доработка вручную, зачистка дна и стенок с выкидкой грунта в котлованах и траншеях, разработанных механизированным способом) (сильно налипающего на инструменты грунта) Объем: 53 * 0.5 * 0.9 : 4 |  | 100 м3 |  | 0.059625 |  | 1 |  | 0.059625
| 2020С-101-5 | МС РФ 421/пр от 4.08.20 Прил10 Тб1 п5 прим1.1, 1.2, 1.3 (Кзтр=1,15; Кэм=1,15) При производстве работ в стесненных условиях населенных пунктов (см. перечень в прим. <5> к Прил.10, тб1, п5), к затратам труда рабочих и машинистов, времени эксплуатации машин и механизмов следует применять коэф. -К=1,15-. Коэффициенты не распространяются на работы, выполняемые в помещениях обьектов капитального строительства. Одновременное применение нескольких коэф., приведенных в таблице 1, не допускается.
| 2101-3187 | ОП п1.1.57; прил1.12 п3.187 (Козп=1,2) при доработке вручную, зачистке дна и стенок с выкидкой грунта в котлованах и траншеях, разработанных механизированным способом, к расценкам табл. 01-02-055:01-02-058 следует применять коэф. К=1,2 к затратам труда и к оплате труда рабочих-строителей
| 2101-3184 | ОП п1.1.82; прил1.12 п3.184 прим. (Козп=1,15) при разработке и обратной засыпке вручную сильно налипающего на инструменты грунта 2 группы к расценкам табл. 01-02-055 (2, 8), 01-02-056 (2, 8), 01-02-057 (2), 01-02-058 (2, 6), 01-02-061 (2), 01-02-063 (2) следует применять коэф. К=1,15 к затратам труда и к оплате труда рабочих-строителей
| 1 | ОТ(ЗТ) |  | чел.-ч | [5 empty] | 14.5722 | [7 empty] | 6676.12
| ФСБЦ ТЗ-1-100-20 | Средний разряд работы 2,0 |  | чел.-ч |  | 154 |  | 1.587 |  | 14.5722 |  |  |  | 458.14 | 1 |  |  | 6676.12
| 2 | ЭМ | [15 empty] | 0
| 3 | ОТм(ЗТм) |  | чел.-ч | [13 empty] | 0
| 4 | М | [15 empty] | 0
|  | Итого прямые затраты | [15 empty] | 6676.12
|  | ФОТ | [15 empty] | 6676.12
| 812/пр_2020_прил._т._п.1.2_гр.3 | НР (001.2 Земляные работы, выполняемые ручным способом) |  | % |  | 89 |  | 1 |  | 89 | [7 empty] | 5941.75
| 774/пр_2020_прил._т._п.1.2_гр.3 | СП (001.2 Земляные работы, выполняемые ручным способом) |  | % |  | 40 |  | 1 |  | 40 | [7 empty] | 2670.45
|  | Всего по позиции | [11 empty] | 256407.88 |  |  |  | 15288.32
4 | ГЭСН-01-02-057-02 | Разработка грунта вручную в траншеях глубиной до 2 м без креплений с откосами, группа грунтов: 2 (сильно налипающего на инструменты грунта) (доработка вручную, зачистка дна и стенок с выкидкой грунта в котлованах и траншеях, разработанных механизированным способом) Объем: 53 * 0.5 * 0.9 : 4 |  | 100 м3 |  | 0.059625 |  | 1 |  | 0.059625
| 2101-3184 | ОП п1.1.82; прил1.12 п3.184 прим. (Козп=1,15) при разработке и обратной засыпке вручную сильно налипающего на инструменты грунта 2 группы к расценкам табл. 01-02-055 (2, 8), 01-02-056 (2, 8), 01-02-057 (2), 01-02-058 (2, 6), 01-02-061 (2), 01-02-063 (2) следует применять коэф. К=1,15 к затратам труда и к оплате труда рабочих-строителей
| 2101-3187 | ОП п1.1.57; прил1.12 п3.187 (Козп=1,2) при доработке вручную, зачистке дна и стенок с выкидкой грунта в котлованах и траншеях, разработанных механизированным способом, к расценкам табл. 01-02-055:01-02-058 следует применять коэф. К=1,2 к затратам труда и к оплате труда рабочих-строителей
| 1 | ОТ(ЗТ) |  | чел.-ч | [5 empty] | 12.6715 | [7 empty] | 5805.32
| ФСБЦ ТЗ-1-100-20 | Средний разряд работы 2,0 |  | чел.-ч |  | 154 |  | 1.38 |  | 12.6715 |  |  |  | 458.14 | 1 |  |  | 5805.32
| 2 | ЭМ | [15 empty] | 0
| 3 | ОТм(ЗТм) |  | чел.-ч | [13 empty] | 0
| 4 | М | [15 empty] | 0
|  | Итого прямые затраты | [15 empty] | 5805.32
|  | ФОТ | [15 empty] | 5805.32
| 812/пр_2020_прил._т._п.1.2_гр.3 | НР (001.2 Земляные работы, выполняемые ручным способом) |  | % |  | 89 |  | 1 |  | 89 | [7 empty] | 5166.73
| 774/пр_2020_прил._т._п.1.2_гр.3 | СП (001.2 Земляные работы, выполняемые ручным способом) |  | % |  | 40 |  | 1 |  | 40 | [7 empty] | 2322.13
|  | Всего по позиции | [11 empty] | 222963.19 |  |  |  | 13294.18
5 | ГЭСН-01-02-068-01 | Водоотлив: из траншей (в стесненных условиях населенных пунктов) Объем: 53 * 0.5 * 0.9 : 2 |  | 100 м3 |  | 0.11925 |  | 1 |  | 0.11925
| 2020С-101-5 | МС РФ 421/пр от 4.08.20 Прил10 Тб1 п5 прим1.1, 1.2, 1.3 (Кзтр=1,15; Кэм=1,15) При производстве работ в стесненных условиях населенных пунктов (см. перечень в прим. <5> к Прил.10, тб1, п5), к затратам труда рабочих и машинистов, времени эксплуатации машин и механизмов следует применять коэф. -К=1,15-. Коэффициенты не распространяются на работы, выполняемые в помещениях обьектов капитального строительства. Одновременное применение нескольких коэф., приведенных в таблице 1, не допускается.
| 1 | ОТ(ЗТ) |  | чел.-ч | [5 empty] | 11.7664 | [7 empty] | 5390.66
| ФСБЦ ТЗ-1-100-20 | Средний разряд работы 2,0 |  | чел.-ч |  | 85.8 |  | 1.15 |  | 11.7664 |  |  |  | 458.14 | 1 |  |  | 5390.66
| 2 | ЭМ | [15 empty] | 874.64
| 3 | ОТм(ЗТм) |  | чел.-ч | [13 empty] | 0
| ФСБЦ 91.19.08-004 | Насосы, производительность 53 м3/ч, напор 10 м, мощность 4 кВт |  | маш.-ч |  | 286 |  | 1.15 |  | 39.2213 | 13.04 |  | 1.71 | 22.3 |  |  |  | 874.64
| 4 | М | [15 empty] | 0
|  | Итого прямые затраты | [15 empty] | 6265.3
|  | ФОТ | [15 empty] | 5390.66
| 812/пр_2020_прил._т._п.1.4_гр.3 | НР (001.4 Земляные работы, выполняемые по другим видам работ (подготовительным, сопутствующим, укрепительным)) |  | % |  | 89 |  | 1 |  | 89 | [7 empty] | 4797.69
| 774/пр_2020_прил._т._п.1.4_гр.3 | СП (001.4 Земляные работы, выполняемые по другим видам работ (подготовительным, сопутствующим, укрепительным)) |  | % |  | 41 |  | 1 |  | 41 | [7 empty] | 2210.17
|  | Всего по позиции | [11 empty] | 111305.32 |  |  |  | 13273.16
6 | ГЭСН-24-02-004-03 | Механическая резка полиэтиленовых труб, диаметр труб: свыше 110 до 160 мм (в стесненных условиях населенных пунктов) |  | шт |  | 2 |  | 1 |  | 2
| 2020С-101-5 | МС РФ 421/пр от 4.08.20 Прил10 Тб1 п5 прим1.1, 1.2, 1.3 (Кзтр=1,15; Кэм=1,15) При производстве работ в стесненных условиях населенных пунктов (см. перечень в прим. <5> к Прил.10, тб1, п5), к затратам труда рабочих и машинистов, времени эксплуатации машин и механизмов следует применять коэф. -К=1,15-. Коэффициенты не распространяются на работы, выполняемые в помещениях обьектов капитального строительства. Одновременное применение нескольких коэф., приведенных в таблице 1, не допускается.
| 1 | ОТ(ЗТ) |  | чел.-ч | [5 empty] | 0.276 | [7 empty] | 155.45
| ФСБЦ ТЗ-1-100-40 | Средний разряд работы 4,0 |  | чел.-ч |  | 0.12 |  | 1.15 |  | 0.276 |  |  |  | 563.22 | 1 |  |  | 155.45
| 2 | ЭМ | [15 empty] | 1.14
| 3 | ОТм(ЗТм) |  | чел.-ч | [13 empty] | 0
| ФСБЦ 91.21.12-001 | Ножницы гильотинные механические для полиэтиленовых труб диаметром 110-225 мм |  | маш.-ч |  | 0.1 |  | 1.15 |  | 0.23 | 4.1 |  | 1.21 | 4.96 |  |  |  | 1.14
| 4 | М | [15 empty] | 0
|  | Итого прямые затраты | [15 empty] | 156.59
|  | ФОТ | [15 empty] | 155.45
| 812/пр_2020_прил._т._п.18_гр.3 | НР (018 Наружные сети водопровода, канализации, теплоснабжения, газопроводы) |  | % |  | 117 |  | 1 |  | 117 | [7 empty] | 181.88
| 774/пр_2020_прил._т._п.18_гр.3 | СП (018 Наружные сети водопровода, канализации, теплоснабжения, газопроводы) |  | % |  | 74 |  | 1 |  | 74 | [7 empty] | 115.03
|  | Всего по позиции | [11 empty] | 226.75 |  |  |  | 453.5
7 | ГЭСН-34-02-003-01 | Устройство трубопроводов из полиэтиленовых труб: до 2 отверстий (в стесненных условиях населенных пунктов) |  | канал.км |  | 0.02 |  | 1 |  | 0.02
| 2020С-101-5 | МС РФ 421/пр от 4.08.20 Прил10 Тб1 п5 прим1.1, 1.2, 1.3 (Кзтр=1,15; Кэм=1,15) При производстве работ в стесненных условиях населенных пунктов (см. перечень в прим. <5> к Прил.10, тб1, п5), к затратам труда рабочих и машинистов, времени эксплуатации машин и механизмов следует применять коэф. -К=1,15-. Коэффициенты не распространяются на работы, выполняемые в помещениях обьектов капитального строительства. Одновременное применение нескольких коэф., приведенных в таблице 1, не допускается.
| 1 | ОТ(ЗТ) |  | чел.-ч | [5 empty] | 3.059 | [7 empty] | 1517.17
| ФСБЦ ТЗ-1-100-29 | Средний разряд работы 2,9 |  | чел.-ч |  | 133 |  | 1.15 |  | 3.059 |  |  |  | 495.97 | 1 |  |  | 1517.17
| 2 | ЭМ | [15 empty] | 0
| 3 | ОТм(ЗТм) |  | чел.-ч | [13 empty] | 0
| 4 | М | [15 empty] | 27.68
| ФСБЦ 11.1.03.01-0067 | Брус обрезной хвойных пород (ель, сосна), естественной влажности, длина 2-6,5 м, ширина 100 и более мм, толщина 100 и более мм, сорт III |  | м3 |  | 0.08 |  | 1 |  | 0.0016 | 16655 |  | 1 | 16655 |  |  |  | 26.65
| ФСБЦ 01.3.01.01-0002 | Бензин автомобильный АИ-98, АИ-95 |  | т |  | 0.0008 |  | 1 |  | 1.6e-05 |  |  |  | 64494.01 |  |  |  | 1.03
|  | Итого прямые затраты | [15 empty] | 1544.85
|  | ФОТ | [15 empty] | 1517.17
| 812/пр_2020_прил._т._п.28_гр.3 | НР (028 Сооружения связи, радиовещания и телевидения) |  | % |  | 98 |  | 1 |  | 98 | [7 empty] | 1486.83
| 774/пр_2020_прил._т._п.28_гр.3 | СП (028 Сооружения связи, радиовещания и телевидения) |  | % |  | 58 |  | 1 |  | 58 | [7 empty] | 879.96
|  | Всего по позиции | [11 empty] | 195582 |  |  |  | 3911.64
8 | ГЭСН-08-01-003-04 | Гидроизоляция стен, фундаментов: боковая цементная с жидким стеклом (в стесненных условиях населенных пунктов) |  | 100 м2 |  | 0.008 |  | 1 |  | 0.008
| 2020С-101-5 | МС РФ 421/пр от 4.08.20 Прил10 Тб1 п5 прим1.1, 1.2, 1.3 (Кзтр=1,15; Кэм=1,15) При производстве работ в стесненных условиях населенных пунктов (см. перечень в прим. <5> к Прил.10, тб1, п5), к затратам труда рабочих и машинистов, времени эксплуатации машин и механизмов следует применять коэф. -К=1,15-. Коэффициенты не распространяются на работы, выполняемые в помещениях обьектов капитального строительства. Одновременное применение нескольких коэф., приведенных в таблице 1, не допускается.
| 1 | ОТ(ЗТ) |  | чел.-ч | [5 empty] | 0.81696 | [7 empty] | 439.52
| ФСБЦ ТЗ-1-100-36 | Средний разряд работы 3,6 |  | чел.-ч |  | 88.8 |  | 1.15 |  | 0.81696 |  |  |  | 538 | 1 |  |  | 439.52
| 2 | ЭМ | [15 empty] | 2.42
| 3 | ОТм(ЗТм) |  | чел.-ч | [5 empty] | 0.00368 | [7 empty] | 2.07
| ФСБЦ 91.14.02-001 | Автомобили бортовые, грузоподъемность до 5 т |  | маш.-ч |  | 0.4 |  | 1.15 |  | 0.00368 |  |  |  | 656.62 |  |  |  | 2.42
| ФСБЦ ТЗ-4-100-040 | Средний разряд машинистов 4,0 |  | чел.-ч |  | 0.4 |  | 1.15 |  | 0.00368 |  |  |  | 563.22 | 1 |  |  | 2.07
| 4 | М | [15 empty] | 29.75
| ФСБЦ 01.7.03.01-0001 | Вода |  | м3 |  | 0.225 |  | 1 |  | 0.0018 | 35.71 |  | 0.82 | 29.28 |  |  |  | 0.05
| ФСБЦ 01.8.01.07-0001 | Стекло жидкое калийное |  | т |  | 0.05 |  | 1 |  | 0.0004 | 40136.1 |  | 1.85 | 74251.79 |  |  |  | 29.7
|  | Итого прямые затраты | [15 empty] | 473.76
|  | ФОТ | [15 empty] | 441.59
| 812/пр_2020_прил._т._п.8_гр.3 | НР (008 Конструкции из кирпича и блоков) |  | % |  | 110 |  | 1 |  | 110 | [7 empty] | 485.75
| 774/пр_2020_прил._т._п.8_гр.3 | СП (008 Конструкции из кирпича и блоков) |  | % |  | 69 |  | 1 |  | 69 | [7 empty] | 304.7
|  | Всего по позиции | [11 empty] | 158026.25 |  |  |  | 1264.21
9 | ГЭСН-08-01-003-07 | Гидроизоляция боковая обмазочная битумная в 2 слоя по выровненной поверхности бутовой кладки, кирпичу, бетону (в стесненных условиях населенных пунктов) |  | 100 м2 |  | 0.008 |  | 1 |  | 0.008
| 2020С-101-5 | МС РФ 421/пр от 4.08.20 Прил10 Тб1 п5 прим1.1, 1.2, 1.3 (Кзтр=1,15; Кэм=1,15) При производстве работ в стесненных условиях населенных пунктов (см. перечень в прим. <5> к Прил.10, тб1, п5), к затратам труда рабочих и машинистов, времени эксплуатации машин и механизмов следует применять коэф. -К=1,15-. Коэффициенты не распространяются на работы, выполняемые в помещениях обьектов капитального строительства. Одновременное применение нескольких коэф., приведенных в таблице 1, не допускается.
| 1 | ОТ(ЗТ) |  | чел.-ч | [5 empty] | 0.19504 | [7 empty] | 108.62
| ФСБЦ ТЗ-1-100-39 | Средний разряд работы 3,9 |  | чел.-ч |  | 21.2 |  | 1.15 |  | 0.19504 |  |  |  | 556.91 | 1 |  |  | 108.62
| 2 | ЭМ | [15 empty] | 3.91
| 3 | ОТм(ЗТм) |  | чел.-ч | [5 empty] | 0.00184 | [7 empty] | 1.04
| ФСБЦ 91.08.04-021 | Котлы битумные передвижные электрические с центробежной мешалкой, объем загрузочной емкости 400 л |  | маш.-ч |  | 1.95 |  | 1.15 |  | 0.01794 | 95.25 |  | 1.58 | 150.5 |  |  |  | 2.7
| ФСБЦ 91.14.02-001 | Автомобили бортовые, грузоподъемность до 5 т |  | маш.-ч |  | 0.2 |  | 1.15 |  | 0.00184 |  |  |  | 656.62 |  |  |  | 1.21
| ФСБЦ ТЗ-4-100-040 | Средний разряд машинистов 4,0 |  | чел.-ч |  | 0.2 |  | 1.15 |  | 0.00184 |  |  |  | 563.22 | 1 |  |  | 1.04
| 4 | М | [15 empty] | 13.92
| ФСБЦ 01.3.01.03-0002 | Керосин для технических целей |  | т |  | 0.024 |  | 1 |  | 0.000192 | 62186.75 |  | 1.16 | 72136.63 |  |  |  | 13.85
| ФСБЦ 01.7.20.08-0051 | Ветошь хлопчатобумажная цветная |  | кг |  | 0.1 |  | 1 |  | 0.0008 | 56.11 |  | 1.63 | 91.46 |  |  |  | 0.07
|  | Итого прямые затраты | [15 empty] | 127.49
|  | ФОТ | [15 empty] | 109.66
| 812/пр_2020_прил._т._п.8_гр.3 | НР (008 Конструкции из кирпича и блоков) |  | % |  | 110 |  | 1 |  | 110 | [7 empty] | 120.63
| 774/пр_2020_прил._т._п.8_гр.3 | СП (008 Конструкции из кирпича и блоков) |  | % |  | 69 |  | 1 |  | 69 | [7 empty] | 75.67
|  | Всего по позиции | [11 empty] | 40473.75 |  |  |  | 323.79
10 | ГЭСН-01-02-061-02 | Засыпка вручную траншей, пазух котлованов и ям, группа грунтов: 2 (в стесненных условиях населенных пунктов) |  | 100 м3 |  | 0.335 |  | 1 |  | 0.335
| 2020С-101-5 | МС РФ 421/пр от 4.08.20 Прил10 Тб1 п5 прим1.1, 1.2, 1.3 (Кзтр=1,15; Кэм=1,15) При производстве работ в стесненных условиях населенных пунктов (см. перечень в прим. <5> к Прил.10, тб1, п5), к затратам труда рабочих и машинистов, времени эксплуатации машин и механизмов следует применять коэф. -К=1,15-. Коэффициенты не распространяются на работы, выполняемые в помещениях обьектов капитального строительства. Одновременное применение нескольких коэф., приведенных в таблице 1, не допускается.
| 1 | ОТ(ЗТ) |  | чел.-ч | [5 empty] | 37.4463 | [7 empty] | 16447.16
| ФСБЦ ТЗ-1-100-15 | Средний разряд работы 1,5 |  | чел.-ч |  | 97.2 |  | 1.15 |  | 37.4463 |  |  |  | 439.22 | 1 |  |  | 16447.16
| 2 | ЭМ | [15 empty] | 0
| 3 | ОТм(ЗТм) |  | чел.-ч | [13 empty] | 0
| 4 | М | [15 empty] | 0
|  | Итого прямые затраты | [15 empty] | 16447.16
|  | ФОТ | [15 empty] | 16447.16
| 812/пр_2020_прил._т._п.1.2_гр.3 | НР (001.2 Земляные работы, выполняемые ручным способом) |  | % |  | 89 |  | 1 |  | 89 | [7 empty] | 14637.97
| 774/пр_2020_прил._т._п.1.2_гр.3 | СП (001.2 Земляные работы, выполняемые ручным способом) |  | % |  | 40 |  | 1 |  | 40 | [7 empty] | 6578.86
|  | Всего по позиции | [11 empty] | 112429.82 |  |  |  | 37663.99
11 | ГЭСН-01-01-034-02 | Засыпка траншей и котлованов с перемещением грунта до 5 м бульдозерами мощностью: 96 кВт (130 л.с.), группа грунтов 2 (в стесненных условиях населенных пунктов) Объем: 53 * 0.5 * 0.6 |  | 1000 м3 |  | 0.0159 |  | 1 |  | 0.0159
| 2020С-101-5 | МС РФ 421/пр от 4.08.20 Прил10 Тб1 п5 прим1.1, 1.2, 1.3 (Кзтр=1,15; Кэм=1,15) При производстве работ в стесненных условиях населенных пунктов (см. перечень в прим. <5> к Прил.10, тб1, п5), к затратам труда рабочих и машинистов, времени эксплуатации машин и механизмов следует применять коэф. -К=1,15-. Коэффициенты не распространяются на работы, выполняемые в помещениях обьектов капитального строительства. Одновременное применение нескольких коэф., приведенных в таблице 1, не допускается.
| 1 | ОТ(ЗТ) |  | чел.-ч | [13 empty] | 0
| 2 | ЭМ | [15 empty] | 163.47
| 3 | ОТм(ЗТм) |  | чел.-ч | [5 empty] | 0.11154 | [7 empty] | 84.39
| ФСБЦ 91.01.01-036 | Бульдозеры, мощность 96 кВт (130 л.с.) |  | маш.-ч |  | 6.1 |  | 1.15 |  | 0.11154 | 1061.99 |  | 1.38 | 1465.55 |  |  |  | 163.47
| ФСБЦ ТЗ-4-100-060 | Средний разряд машинистов 6,0 |  | чел.-ч |  | 6.1 |  | 1.15 |  | 0.11154 |  |  |  | 756.56 | 1 |  |  | 84.39
| 4 | М | [15 empty] | 0
|  | Итого прямые затраты | [15 empty] | 247.86
|  | ФОТ | [15 empty] | 84.39
| 812/пр_2020_прил._т._п.1.1_гр.3 | НР (001.1 Земляные работы, выполняемые механизированным способом) |  | % |  | 92 |  | 1 |  | 92 | [7 empty] | 77.64
| 774/пр_2020_прил._т._п.1.1_гр.3 | СП (001.1 Земляные работы, выполняемые механизированным способом) |  | % |  | 46 |  | 1 |  | 46 | [7 empty] | 38.82
|  | Всего по позиции | [11 empty] | 22913.21 |  |  |  | 364.32
12 | ГЭСН-01-02-005-01 | Уплотнение грунта пневматическими трамбовками, группа грунтов: 1-2 (в стесненных условиях населенных пунктов) Объем: 53 * 0.5 * 0.6 |  | 100 м3 |  | 0.159 |  | 1 |  | 0.159
| 2020С-101-5 | МС РФ 421/пр от 4.08.20 Прил10 Тб1 п5 прим1.1, 1.2, 1.3 (Кзтр=1,15; Кэм=1,15) При производстве работ в стесненных условиях населенных пунктов (см. перечень в прим. <5> к Прил.10, тб1, п5), к затратам труда рабочих и машинистов, времени эксплуатации машин и механизмов следует применять коэф. -К=1,15-. Коэффициенты не распространяются на работы, выполняемые в помещениях обьектов капитального строительства. Одновременное применение нескольких коэф., приведенных в таблице 1, не допускается.
| 1 | ОТ(ЗТ) |  | чел.-ч | [5 empty] | 2.2911 | [7 empty] | 1145.94
| ФСБЦ ТЗ-1-100-30 | Средний разряд работы 3,0 |  | чел.-ч |  | 12.53 |  | 1.15 |  | 2.2911 |  |  |  | 500.17 | 1 |  |  | 1145.94
| 2 | ЭМ | [15 empty] | 196.16
| 3 | ОТм(ЗТм) |  | чел.-ч | [5 empty] | 0.47907 | [7 empty] | 269.82
| ФСБЦ 91.08.09-023 | Трамбовки пневматические при работе от передвижных компрессорных установок |  | маш.-ч |  | 10.5 |  | 1.15 |  | 1.9199 | 2.41 |  | 1.11 | 2.68 |  |  |  | 5.15
| ФСБЦ 91.18.01-007 | Компрессоры винтовые передвижные с двигателем внутреннего сгорания, давление до 0,7 МПа (7 атм), производительность до 5,4 м3/мин |  | маш.-ч |  | 2.62 |  | 1.15 |  | 0.47907 |  |  |  | 398.72 |  |  |  | 191.01
| ФСБЦ ТЗ-4-100-040 | Средний разряд машинистов 4,0 |  | чел.-ч |  | 2.62 |  | 1.15 |  | 0.47907 |  |  |  | 563.22 | 1 |  |  | 269.82
| 4 | М | [15 empty] | 0
|  | Итого прямые затраты | [15 empty] | 1611.92
|  | ФОТ | [15 empty] | 1415.76
| 812/пр_2020_прил._т._п.1.1_гр.3 | НР (001.1 Земляные работы, выполняемые механизированным способом) |  | % |  | 92 |  | 1 |  | 92 | [7 empty] | 1302.5
| 774/пр_2020_прил._т._п.1.1_гр.3 | СП (001.1 Земляные работы, выполняемые механизированным способом) |  | % |  | 46 |  | 1 |  | 46 | [7 empty] | 651.25
|  | Всего по позиции | [11 empty] | 22425.6 |  |  |  | 3565.67
13 | 45-1 4кв_2025_ФГИС_ЦС_Лен.обл | Погрузка при автомобильных перевозках грунт растительного слоя (земля, перегной) Объем: 53 * 0.5 * 0.3 * 1.8 |  | т груза |  | 14.31 |  | 1 |  | 14.31 |  |  |  | 101.28 | 1 |  |  | 1449.32
|  | Всего по позиции | [11 empty] | 101.28 |  |  |  | 1449.32
14 | 02-15-1-01-0035 4кв_2025_ФГИС_ЦС_Лен.обл | Перевозка грузов I класса автомобилями-самосвалами грузоподъемностью до 15 т по дорогам с усовершенствованным (асфальтобетонным, цементобетонным, железобетонным, обработанным органическим вяжущим) дорожным покрытием на расстояние 35 км Объем: 53 * 0.5 * 0.3 * 1.8 |  | 1т груза |  | 14.31 |  | 1 |  | 14.31 |  |  |  | 369.3 | 1 |  |  | 5284.68
|  | Всего по позиции | [11 empty] | 369.3 |  |  |  | 5284.68
Итого по разделу
|  | Прямые затраты | [15 empty] | 48140,17
|  | оплата труда | [15 empty] | 37818,82
|  | эксплуатация машин | [15 empty] | 2223,11
|  | оплата труда машинистов | [15 empty] | 1292,89
|  | материальные ресурсы | [15 empty] | 71,35
|  | в т.ч. материалы учтенные в расценках | [15 empty] | 71,35
|  | Итого ФОТ | [15 empty] | 39111,71
|  | Итого накладные расходы | [15 empty] | 35182,33
|  | Итого сметная прибыль | [15 empty] | 16338,52
|  | Итого СМР в текущих ценах | [15 empty] | 99661,02
|  | Итого по разделу | [15 empty] | 99661,02
Справочно
|  | затраты труда рабочих | [15 empty] | 83,40
|  | затраты труда машинистов | [15 empty] | 2,25
Электромонтажные работы
15 | ГЭСНм-08-02-142-01 | Устройство постели при одном кабеле в траншее (в стесненных условиях населенных пунктов) |  | 100 м |  | 0.33 |  | 1 |  | 0.33
| 2020М-101-5 | МС РФ 421/пр от 4.08.20 Прил10 Тб1 п5 прим1.1, 1.2, 1.3 (Кзтр=1,15; Кэм=1,15) При производстве работ в стесненных условиях населенных пунктов (см. перечень в прим. <5> к Прил.10, тб1, п5), к затратам труда рабочих и машинистов, времени эксплуатации машин и механизмов следует применять коэф. -К=1,15-. Коэффициенты не распространяются на работы, выполняемые в помещениях обьектов капитального строительства. Одновременное применение нескольких коэф., приведенных в таблице 1, не допускается.
| 1 | ОТ(ЗТ) |  | чел.-ч | [5 empty] | 2.0114 | [7 empty] | 1107.47
| ФСБЦ ТЗ-1-100-38 | Средний разряд работы 3,8 |  | чел.-ч |  | 5.3 |  | 1.15 |  | 2.0114 |  |  |  | 550.61 | 1 |  |  | 1107.47
| 2 | ЭМ | [15 empty] | 971.83
| 3 | ОТм(ЗТм) |  | чел.-ч | [5 empty] | 1.4801 | [7 empty] | 833.59
| ФСБЦ 91.14.02-001 | Автомобили бортовые, грузоподъемность до 5 т |  | маш.-ч |  | 3.9 |  | 1.15 |  | 1.4801 |  |  |  | 656.62 |  |  |  | 971.83
| ФСБЦ ТЗ-4-100-040 | Средний разряд машинистов 4,0 |  | чел.-ч |  | 3.9 |  | 1.15 |  | 1.4801 |  |  |  | 563.22 | 1 |  |  | 833.59
| 4 | М | [15 empty] | 19.26
| ФСБЦ-421_пр-2020-п.75а | Вспомогательные ненормируемые материальные ресурсы 2% от ОТ |  | % |  | 1 |  | 1 |  | 19.2603 |  |  |  | 1 |  |  |  | 19.26
|  | Итого прямые затраты | [15 empty] | 2932.15
|  | ФОТ | [15 empty] | 1941.06
| 812/пр_2020_прил._т._п.49.3_гр.3 | НР (049.3 Электротехнические установки на других объектах) |  | % |  | 97 |  | 1 |  | 97 | [7 empty] | 1882.83
| 774/пр_2020_прил._т._п.49.3_гр.3 | СП (049.3 Электротехнические установки на других объектах) |  | % |  | 51 |  | 1 |  | 51 | [7 empty] | 989.94
|  | Всего по позиции | [11 empty] | 17590.67 |  |  |  | 5804.92
16 | ГЭСНм-08-02-142-02 | На каждый последующий кабель добавлять к норме 08-02-142-01 (в стесненных условиях населенных пунктов) |  | 100 м |  | 0.33 |  | 1 |  | 0.33
| 2020М-101-5 | МС РФ 421/пр от 4.08.20 Прил10 Тб1 п5 прим1.1, 1.2, 1.3 (Кзтр=1,15; Кэм=1,15) При производстве работ в стесненных условиях населенных пунктов (см. перечень в прим. <5> к Прил.10, тб1, п5), к затратам труда рабочих и машинистов, времени эксплуатации машин и механизмов следует применять коэф. -К=1,15-. Коэффициенты не распространяются на работы, выполняемые в помещениях обьектов капитального строительства. Одновременное применение нескольких коэф., приведенных в таблице 1, не допускается.
| 1 | ОТ(ЗТ) |  | чел.-ч | [5 empty] | 0.75521 | [7 empty] | 415.82
| ФСБЦ ТЗ-1-100-38 | Средний разряд работы 3,8 |  | чел.-ч |  | 1.99 |  | 1.15 |  | 0.75521 |  |  |  | 550.61 | 1 |  |  | 415.82
| 2 | ЭМ | [15 empty] | 19.93
| 3 | ОТм(ЗТм) |  | чел.-ч | [5 empty] | 0.03036 | [7 empty] | 17.1
| ФСБЦ 91.14.02-001 | Автомобили бортовые, грузоподъемность до 5 т |  | маш.-ч |  | 0.08 |  | 1.15 |  | 0.03036 |  |  |  | 656.62 |  |  |  | 19.93
| ФСБЦ ТЗ-4-100-040 | Средний разряд машинистов 4,0 |  | чел.-ч |  | 0.08 |  | 1.15 |  | 0.03036 |  |  |  | 563.22 | 1 |  |  | 17.1
| 4 | М | [15 empty] | 7.23
| ФСБЦ-421_пр-2020-п.75а | Вспомогательные ненормируемые материальные ресурсы 2% от ОТ |  | % |  | 1 |  | 1 |  | 7.2317 |  |  |  | 1 |  |  |  | 7.23
|  | Итого прямые затраты | [15 empty] | 460.08
|  | ФОТ | [15 empty] | 432.92
| 812/пр_2020_прил._т._п.49.3_гр.3 | НР (049.3 Электротехнические установки на других объектах) |  | % |  | 97 |  | 1 |  | 97 | [7 empty] | 419.93
| 774/пр_2020_прил._т._п.49.3_гр.3 | СП (049.3 Электротехнические установки на других объектах) |  | % |  | 51 |  | 1 |  | 51 | [7 empty] | 220.79
|  | Всего по позиции | [11 empty] | 3335.76 |  |  |  | 1100.8
17 | ГЭСНм-08-02-140-01 | Кабель до 64/110 кВ с изоляцией из сшитого полиэтилена в траншее (в стесненных условиях населенных пунктов) Объем: 33 * 2 * 1.02 |  | 100 м |  | 0.6732 |  | 1 |  | 0.6732
| 2020М-101-5 | МС РФ 421/пр от 4.08.20 Прил10 Тб1 п5 прим1.1, 1.2, 1.3 (Кзтр=1,15; Кэм=1,15) При производстве работ в стесненных условиях населенных пунктов (см. перечень в прим. <5> к Прил.10, тб1, п5), к затратам труда рабочих и машинистов, времени эксплуатации машин и механизмов следует применять коэф. -К=1,15-. Коэффициенты не распространяются на работы, выполняемые в помещениях обьектов капитального строительства. Одновременное применение нескольких коэф., приведенных в таблице 1, не допускается.
| 1 | ОТ(ЗТ) |  | чел.-ч | [5 empty] | 40.2341 | [7 empty] | 22660.67
| ФСБЦ ТЗ-1-100-40 | Средний разряд работы 4,0 |  | чел.-ч |  | 51.97 |  | 1.15 |  | 40.2341 |  |  |  | 563.22 | 1 |  |  | 22660.67
| 2 | ЭМ | [15 empty] | 6440.01
| 3 | ОТм(ЗТм) |  | чел.-ч | [5 empty] | 6.867 | [7 empty] | 4026.99
| ФСБЦ 91.05.05-015 | Краны на автомобильном ходу, грузоподъемность 16 т |  | маш.-ч |  | 2.03 |  | 1.15 |  | 1.5716 |  |  |  | 1631.99 |  |  |  | 2564.81
| ФСБЦ ТЗ-4-100-060 | Средний разряд машинистов 6,0 |  | чел.-ч |  | 2.03 |  | 1.15 |  | 1.5716 |  |  |  | 756.56 | 1 |  |  | 1189
| ФСБЦ 91.06.01-002 | Домкраты гидравлические, грузоподъемность 6,3-25 т |  | маш.-ч |  | 2.63 |  | 1.15 |  | 2.0361 | 0.54 |  | 1.59 | 0.86 |  |  |  | 1.75
| ФСБЦ 91.06.03-011 | Лебедки-прицепы гидравлические для протяжки кабеля, тяговое усилие 5 т |  | маш.-ч |  | 2.96 |  | 1.15 |  | 2.2916 | 540.97 |  | 1.29 | 697.85 |  |  |  | 1599.17
| ФСБЦ ТЗ-4-100-030 | Средний разряд машинистов 3,0 |  | чел.-ч |  | 2.96 |  | 1.15 |  | 2.2916 |  |  |  | 500.17 | 1 |  |  | 1146.18
| ФСБЦ 91.11.01-021 | Устройства подталкивающие для протяжки кабеля, тяговое усилие 800 кг |  | маш.-ч |  | 3.34 |  | 1.15 |  | 2.5858 | 113.28 |  | 1.21 | 137.07 |  |  |  | 354.43
| ФСБЦ 91.14.02-001 | Автомобили бортовые, грузоподъемность до 5 т |  | маш.-ч |  | 0.92 |  | 1.15 |  | 0.71225 |  |  |  | 656.62 |  |  |  | 467.67
| ФСБЦ ТЗ-4-100-040 | Средний разряд машинистов 4,0 |  | чел.-ч |  | 0.92 |  | 1.15 |  | 0.71225 |  |  |  | 563.22 | 1 |  |  | 401.15
| ФСБЦ 91.15.03-014 | Тракторы на пневмоколесном ходу, мощность 59 кВт (80 л.с.) |  | маш.-ч |  | 2.96 |  | 1.15 |  | 2.2916 | 487.94 |  | 1.29 | 629.44 |  |  |  | 1442.41
| ФСБЦ ТЗ-4-100-040 | Средний разряд машинистов 4,0 |  | чел.-ч |  | 2.96 |  | 1.15 |  | 2.2916 |  |  |  | 563.22 | 1 |  |  | 1290.66
| ФСБЦ 91.17.04-042 | Аппараты для газовой сварки и резки |  | маш.-ч |  | 2.4 |  | 1.15 |  | 1.858 | 4.35 |  | 1.21 | 5.26 |  |  |  | 9.77
| 4 | М | [15 empty] | 542.39
| ФСБЦ 01.3.02.09-0022 | Пропан-бутан смесь техническая |  | кг |  | 2.7 |  | 1 |  | 1.8176 | 41.38 |  | 1.71 | 70.76 |  |  |  | 128.62
| ФСБЦ 08.3.03.06-0002 | Проволока горячекатаная в мотках, диаметр 6,3-6,5 мм |  | т |  | 0.0005 |  | 1 |  | 0.0003366 | 60258.2 |  | 0.97 | 58450.45 |  |  |  | 19.67
| ФСБЦ-421_пр-2020-п.75а | Вспомогательные ненормируемые материальные ресурсы 2% от ОТ |  | % |  | 1 |  | 1 |  | 394.0986 |  |  |  | 1 |  |  |  | 394.1
|  | Итого прямые затраты | [15 empty] | 33670.06
|  | ФОТ | [15 empty] | 26687.66
| 812/пр_2020_прил._т._п.49.3_гр.3 | НР (049.3 Электротехнические установки на других объектах) |  | % |  | 97 |  | 1 |  | 97 | [7 empty] | 25887.03
| 774/пр_2020_прил._т._п.49.3_гр.3 | СП (049.3 Электротехнические установки на других объектах) |  | % |  | 51 |  | 1 |  | 51 | [7 empty] | 13610.71
|  | Всего по позиции | [11 empty] | 108686.57 |  |  |  | 73167.8
18 | ГЭСНм-08-02-143-03 | Покрытие кабеля, проложенного в траншее: плитами одного кабеля (в стесненных условиях населенных пунктов) |  | 100 м |  | 0.33 |  | 1 |  | 0.33
| 2020М-101-5 | МС РФ 421/пр от 4.08.20 Прил10 Тб1 п5 прим1.1, 1.2, 1.3 (Кзтр=1,15; Кэм=1,15) При производстве работ в стесненных условиях населенных пунктов (см. перечень в прим. <5> к Прил.10, тб1, п5), к затратам труда рабочих и машинистов, времени эксплуатации машин и механизмов следует применять коэф. -К=1,15-. Коэффициенты не распространяются на работы, выполняемые в помещениях обьектов капитального строительства. Одновременное применение нескольких коэф., приведенных в таблице 1, не допускается.
| 1 | ОТ(ЗТ) |  | чел.-ч | [5 empty] | 2.1783 | [7 empty] | 1199.41
| ФСБЦ ТЗ-1-100-38 | Средний разряд работы 3,8 |  | чел.-ч |  | 5.74 |  | 1.15 |  | 2.1783 |  |  |  | 550.61 | 1 |  |  | 1199.41
| 2 | ЭМ | [15 empty] | 1667.57
| 3 | ОТм(ЗТм) |  | чел.-ч | [5 empty] | 1.4573 | [7 empty] | 961.64
| ФСБЦ 91.05.05-015 | Краны на автомобильном ходу, грузоподъемность 16 т |  | маш.-ч |  | 1.92 |  | 1.15 |  | 0.72864 |  |  |  | 1631.99 |  |  |  | 1189.13
| ФСБЦ ТЗ-4-100-060 | Средний разряд машинистов 6,0 |  | чел.-ч |  | 1.92 |  | 1.15 |  | 0.72864 |  |  |  | 756.56 | 1 |  |  | 551.26
| ФСБЦ 91.14.02-001 | Автомобили бортовые, грузоподъемность до 5 т |  | маш.-ч |  | 1.92 |  | 1.15 |  | 0.72864 |  |  |  | 656.62 |  |  |  | 478.44
| ФСБЦ ТЗ-4-100-040 | Средний разряд машинистов 4,0 |  | чел.-ч |  | 1.92 |  | 1.15 |  | 0.72864 |  |  |  | 563.22 | 1 |  |  | 410.38
| 4 | М | [15 empty] | 20.86
| ФСБЦ-421_пр-2020-п.75а | Вспомогательные ненормируемые материальные ресурсы 2% от ОТ |  | % |  | 1 |  | 1 |  | 20.8593 |  |  |  | 1 |  |  |  | 20.86
|  | Итого прямые затраты | [15 empty] | 3849.48
|  | ФОТ | [15 empty] | 2161.05
| 812/пр_2020_прил._т._п.49.3_гр.3 | НР (049.3 Электротехнические установки на других объектах) |  | % |  | 97 |  | 1 |  | 97 | [7 empty] | 2096.22
| 774/пр_2020_прил._т._п.49.3_гр.3 | СП (049.3 Электротехнические установки на других объектах) |  | % |  | 51 |  | 1 |  | 51 | [7 empty] | 1102.14
|  | Всего по позиции | [11 empty] | 21357.09 |  |  |  | 7047.84
19 | ГЭСНм-08-02-143-04 | Покрытие кабеля, проложенного в траншее: плитами каждого последующего (в стесненных условиях населенных пунктов) |  | 100 м |  | 0.33 |  | 1 |  | 0.33
| 2020М-101-5 | МС РФ 421/пр от 4.08.20 Прил10 Тб1 п5 прим1.1, 1.2, 1.3 (Кзтр=1,15; Кэм=1,15) При производстве работ в стесненных условиях населенных пунктов (см. перечень в прим. <5> к Прил.10, тб1, п5), к затратам труда рабочих и машинистов, времени эксплуатации машин и механизмов следует применять коэф. -К=1,15-. Коэффициенты не распространяются на работы, выполняемые в помещениях обьектов капитального строительства. Одновременное применение нескольких коэф., приведенных в таблице 1, не допускается.
| 1 | ОТ(ЗТ) |  | чел.-ч | [5 empty] | 1.055 | [7 empty] | 580.9
| ФСБЦ ТЗ-1-100-38 | Средний разряд работы 3,8 |  | чел.-ч |  | 2.78 |  | 1.15 |  | 1.055 |  |  |  | 550.61 | 1 |  |  | 580.9
| 2 | ЭМ | [15 empty] | 799.04
| 3 | ОТм(ЗТм) |  | чел.-ч | [5 empty] | 0.69828 | [7 empty] | 460.79
| ФСБЦ 91.05.05-015 | Краны на автомобильном ходу, грузоподъемность 16 т |  | маш.-ч |  | 0.92 |  | 1.15 |  | 0.34914 |  |  |  | 1631.99 |  |  |  | 569.79
| ФСБЦ ТЗ-4-100-060 | Средний разряд машинистов 6,0 |  | чел.-ч |  | 0.92 |  | 1.15 |  | 0.34914 |  |  |  | 756.56 | 1 |  |  | 264.15
| ФСБЦ 91.14.02-001 | Автомобили бортовые, грузоподъемность до 5 т |  | маш.-ч |  | 0.92 |  | 1.15 |  | 0.34914 |  |  |  | 656.62 |  |  |  | 229.25
| ФСБЦ ТЗ-4-100-040 | Средний разряд машинистов 4,0 |  | чел.-ч |  | 0.92 |  | 1.15 |  | 0.34914 |  |  |  | 563.22 | 1 |  |  | 196.64
| 4 | М | [15 empty] | 10.1
| ФСБЦ-421_пр-2020-п.75а | Вспомогательные ненормируемые материальные ресурсы 2% от ОТ |  | % |  | 1 |  | 1 |  | 10.1026 |  |  |  | 1 |  |  |  | 10.1
|  | Итого прямые затраты | [15 empty] | 1850.83
|  | ФОТ | [15 empty] | 1041.69
| 812/пр_2020_прил._т._п.49.3_гр.3 | НР (049.3 Электротехнические установки на других объектах) |  | % |  | 97 |  | 1 |  | 97 | [7 empty] | 1010.44
| 774/пр_2020_прил._т._п.49.3_гр.3 | СП (049.3 Электротехнические установки на других объектах) |  | % |  | 51 |  | 1 |  | 51 | [7 empty] | 531.26
|  | Всего по позиции | [11 empty] | 10280.39 |  |  |  | 3392.53
20 | ГЭСНм-08-02-143-01 | Покрытие кабеля, проложенного в траншее: кирпичом одного кабеля (в стесненных условиях населенных пунктов) |  | 100 м |  | 0.33 |  | 1 |  | 0.33
| 2020М-101-5 | МС РФ 421/пр от 4.08.20 Прил10 Тб1 п5 прим1.1, 1.2, 1.3 (Кзтр=1,15; Кэм=1,15) При производстве работ в стесненных условиях населенных пунктов (см. перечень в прим. <5> к Прил.10, тб1, п5), к затратам труда рабочих и машинистов, времени эксплуатации машин и механизмов следует применять коэф. -К=1,15-. Коэффициенты не распространяются на работы, выполняемые в помещениях обьектов капитального строительства. Одновременное применение нескольких коэф., приведенных в таблице 1, не допускается.
| 1 | ОТ(ЗТ) |  | чел.-ч | [5 empty] | 1.9772 | [7 empty] | 1088.66
| ФСБЦ ТЗ-1-100-38 | Средний разряд работы 3,8 |  | чел.-ч |  | 5.21 |  | 1.15 |  | 1.9772 |  |  |  | 550.61 | 1 |  |  | 1088.66
| 2 | ЭМ | [15 empty] | 1502.55
| 3 | ОТм(ЗТм) |  | чел.-ч | [5 empty] | 1.3131 | [7 empty] | 866.48
| ФСБЦ 91.05.05-015 | Краны на автомобильном ходу, грузоподъемность 16 т |  | маш.-ч |  | 1.73 |  | 1.15 |  | 0.65653 |  |  |  | 1631.99 |  |  |  | 1071.46
| ФСБЦ ТЗ-4-100-060 | Средний разряд машинистов 6,0 |  | чел.-ч |  | 1.73 |  | 1.15 |  | 0.65653 |  |  |  | 756.56 | 1 |  |  | 496.71
| ФСБЦ 91.14.02-001 | Автомобили бортовые, грузоподъемность до 5 т |  | маш.-ч |  | 1.73 |  | 1.15 |  | 0.65653 |  |  |  | 656.62 |  |  |  | 431.09
| ФСБЦ ТЗ-4-100-040 | Средний разряд машинистов 4,0 |  | чел.-ч |  | 1.73 |  | 1.15 |  | 0.65653 |  |  |  | 563.22 | 1 |  |  | 369.77
| 4 | М | [15 empty] | 18.93
| ФСБЦ-421_пр-2020-п.75а | Вспомогательные ненормируемые материальные ресурсы 2% от ОТ |  | % |  | 1 |  | 1 |  | 18.9333 |  |  |  | 1 |  |  |  | 18.93
|  | Итого прямые затраты | [15 empty] | 3476.62
|  | ФОТ | [15 empty] | 1955.14
| 812/пр_2020_прил._т._п.49.3_гр.3 | НР (049.3 Электротехнические установки на других объектах) |  | % |  | 97 |  | 1 |  | 97 | [7 empty] | 1896.49
| 774/пр_2020_прил._т._п.49.3_гр.3 | СП (049.3 Электротехнические установки на других объектах) |  | % |  | 51 |  | 1 |  | 51 | [7 empty] | 997.12
|  | Всего по позиции | [11 empty] | 19303.73 |  |  |  | 6370.23
21 | ГЭСН-46-03-010-01 | Пробивка в бетонных стенах и полах толщиной 100 мм отверстий площадью: до 20 см2 (в стесненных условиях населенных пунктов) |  | 100 отверстий |  | 0.04 |  | 1 |  | 0.04
| 2020С-101-5 | МС РФ 421/пр от 4.08.20 Прил10 Тб1 п5 прим1.1, 1.2, 1.3 (Кзтр=1,15; Кэм=1,15) При производстве работ в стесненных условиях населенных пунктов (см. перечень в прим. <5> к Прил.10, тб1, п5), к затратам труда рабочих и машинистов, времени эксплуатации машин и механизмов следует применять коэф. -К=1,15-. Коэффициенты не распространяются на работы, выполняемые в помещениях обьектов капитального строительства. Одновременное применение нескольких коэф., приведенных в таблице 1, не допускается.
| 1 | ОТ(ЗТ) |  | чел.-ч | [5 empty] | 0.60168 | [7 empty] | 335.08
| ФСБЦ ТЗ-1-100-39 | Средний разряд работы 3,9 |  | чел.-ч |  | 13.08 |  | 1.15 |  | 0.60168 |  |  |  | 556.91 | 1 |  |  | 335.08
| 2 | ЭМ | [15 empty] | 34.56
| 3 | ОТм(ЗТм) |  | чел.-ч | [13 empty] | 0
| ФСБЦ 91.18.01-508 | Компрессоры винтовые передвижные с электродвигателем, давление до 1 МПа (10 атм), производительность до 5 м3/мин |  | маш.-ч |  | 3.75 |  | 1.15 |  | 0.1725 | 115.43 |  | 1.68 | 193.92 |  |  |  | 33.45
| ФСБЦ 91.21.10-002 | Молотки отбойные пневматические при работе от передвижных компрессоров |  | маш.-ч |  | 7.5 |  | 1.15 |  | 0.345 |  |  |  | 3.23 |  |  |  | 1.11
| 4 | М | [15 empty] | 0
|  | Итого прямые затраты | [15 empty] | 369.64
|  | ФОТ | [15 empty] | 335.08
| 812/пр_2020_прил._т._п.40.1_гр.3 | НР (040.1 Работы по реконструкции зданий и сооружений: усиление и замена существующих конструкций, возведение отдельных конс) |  | % |  | 103 |  | 1 |  | 103 | [7 empty] | 345.13
| 774/пр_2020_прил._т._п.40.1_гр.3 | СП (040.1 Работы по реконструкции зданий и сооружений: усиление и замена существующих конструкций, возведение отдельных конс) |  | % |  | 59 |  | 1 |  | 59 | [7 empty] | 197.7
|  | Всего по позиции | [11 empty] | 22811.75 |  |  |  | 912.47
22 | ГЭСНм-08-02-148-04 | Кабель до 35 кВ в проложенных трубах, блоках и коробах, масса 1 м кабеля: до 6 кг (в стесненных условиях населенных пунктов) Объем: 20 * 2 |  | 100 м |  | 0.4 |  | 1 |  | 0.4
| 2020М-101-5 | МС РФ 421/пр от 4.08.20 Прил10 Тб1 п5 прим1.1, 1.2, 1.3 (Кзтр=1,15; Кэм=1,15) При производстве работ в стесненных условиях населенных пунктов (см. перечень в прим. <5> к Прил.10, тб1, п5), к затратам труда рабочих и машинистов, времени эксплуатации машин и механизмов следует применять коэф. -К=1,15-. Коэффициенты не распространяются на работы, выполняемые в помещениях обьектов капитального строительства. Одновременное применение нескольких коэф., приведенных в таблице 1, не допускается.
| 1 | ОТ(ЗТ) |  | чел.-ч | [5 empty] | 10.5984 | [7 empty] | 5835.59
| ФСБЦ ТЗ-1-100-38 | Средний разряд работы 3,8 |  | чел.-ч |  | 23.04 |  | 1.15 |  | 10.5984 |  |  |  | 550.61 | 1 |  |  | 5835.59
| 2 | ЭМ | [15 empty] | 263.61
| 3 | ОТм(ЗТм) |  | чел.-ч | [5 empty] | 0.184 | [7 empty] | 121.42
| ФСБЦ 91.05.05-015 | Краны на автомобильном ходу, грузоподъемность 16 т |  | маш.-ч |  | 0.2 |  | 1.15 |  | 0.092 |  |  |  | 1631.99 |  |  |  | 150.14
| ФСБЦ ТЗ-4-100-060 | Средний разряд машинистов 6,0 |  | чел.-ч |  | 0.2 |  | 1.15 |  | 0.092 |  |  |  | 756.56 | 1 |  |  | 69.6
| ФСБЦ 91.06.01-003 | Домкраты гидравлические, грузоподъемность 63-100 т |  | маш.-ч |  | 5.14 |  | 1.15 |  | 2.3644 |  |  |  | 2.55 |  |  |  | 6.03
| ФСБЦ 91.06.03-062 | Лебедки электрические тяговым усилием до 31,39 кН (3,2 т) |  | маш.-ч |  | 5.14 |  | 1.15 |  | 2.3644 | 13.44 |  | 1.48 | 19.89 |  |  |  | 47.03
| ФСБЦ 91.14.02-001 | Автомобили бортовые, грузоподъемность до 5 т |  | маш.-ч |  | 0.2 |  | 1.15 |  | 0.092 |  |  |  | 656.62 |  |  |  | 60.41
| ФСБЦ ТЗ-4-100-040 | Средний разряд машинистов 4,0 |  | чел.-ч |  | 0.2 |  | 1.15 |  | 0.092 |  |  |  | 563.22 | 1 |  |  | 51.82
| 4 | М | [15 empty] | 411.86
| ФСБЦ 10.3.02.03-0011 | Припои оловянно-свинцовые бессурьмянистые, марка ПОС30 |  | кг |  | 0.5 |  | 1 |  | 0.2 | 931.11 |  | 1.64 | 1527.02 |  |  |  | 305.4
| ФСБЦ 14.4.03.03-0002 | Лак битумный БТ-123 |  | т |  | 6e-05 |  | 1 |  | 2.4e-05 | 82698.14 |  | 1.35 | 111642.49 |  |  |  | 2.68
| ФСБЦ 01.7.06.07-0002 | Ленты монтажные из пластмассы для бандажирования проводов, скрепляются пластмассовыми кнопками, ширина 10 мм |  | 10 м |  | 0.096 |  | 1 |  | 0.0384 | 37.71 |  | 1.58 | 59.58 |  |  |  | 2.29
| ФСБЦ-421_пр-2020-п.75а | Вспомогательные ненормируемые материальные ресурсы 2% от ОТ |  | % |  | 1 |  | 1 |  | 101.4884 |  |  |  | 1 |  |  |  | 101.49
|  | Итого прямые затраты | [15 empty] | 6632.48
|  | ФОТ | [15 empty] | 5957.01
| 812/пр_2020_прил._т._п.49.3_гр.3 | НР (049.3 Электротехнические установки на других объектах) |  | % |  | 97 |  | 1 |  | 97 | [7 empty] | 5778.3
| 774/пр_2020_прил._т._п.49.3_гр.3 | СП (049.3 Электротехнические установки на других объектах) |  | % |  | 51 |  | 1 |  | 51 | [7 empty] | 3038.08
|  | Всего по позиции | [11 empty] | 38622.15 |  |  |  | 15448.86
23 | ГЭСНм-10-06-034-28 | Герметизация канала кабельной канализации: занятого (в стесненных условиях населенных пунктов) |  | канал |  | 4 |  | 1 |  | 4
| 2020М-101-5 | МС РФ 421/пр от 4.08.20 Прил10 Тб1 п5 прим1.1, 1.2, 1.3 (Кзтр=1,15; Кэм=1,15) При производстве работ в стесненных условиях населенных пунктов (см. перечень в прим. <5> к Прил.10, тб1, п5), к затратам труда рабочих и машинистов, времени эксплуатации машин и механизмов следует применять коэф. -К=1,15-. Коэффициенты не распространяются на работы, выполняемые в помещениях обьектов капитального строительства. Одновременное применение нескольких коэф., приведенных в таблице 1, не допускается.
| 1 | ОТ(ЗТ) |  | чел.-ч | [5 empty] | 2.53 | [7 empty] | 1377.08
| ФСБЦ ТЗ-1-100-37 | Средний разряд работы 3,7 |  | чел.-ч |  | 0.55 |  | 1.15 |  | 2.53 |  |  |  | 544.3 | 1 |  |  | 1377.08
| 2 | ЭМ | [15 empty] | 0
| 3 | ОТм(ЗТм) |  | чел.-ч | [13 empty] | 0
| 4 | М | [15 empty] | 60.19
| ФСБЦ 01.7.14.01-0002 | Герметик пенополиуретановый (пена монтажная) универсальный, объем 1000 мл |  | шт |  | 0.03077 |  | 1 |  | 0.12308 | 241.35 |  | 1.22 | 294.45 |  |  |  | 36.24
| ФСБЦ-421_пр-2020-п.75а | Вспомогательные ненормируемые материальные ресурсы 2% от ОТ |  | % |  | 1 |  | 1 |  | 23.9496 |  |  |  | 1 |  |  |  | 23.95
|  | Итого прямые затраты | [15 empty] | 1437.27
|  | ФОТ | [15 empty] | 1377.08
| 812/пр_2020_прил._т._п.51.1_гр.3 | НР (051.1 прокладка и монтаж сетей связи) |  | % |  | 90 |  | 1 |  | 90 | [7 empty] | 1239.37
| 774/пр_2020_прил._т._п.51.1_гр.3 | СП (051.1 прокладка и монтаж сетей связи) |  | % |  | 46 |  | 1 |  | 46 | [7 empty] | 633.46
|  | Всего по позиции | [11 empty] | 827.52 |  |  |  | 3310.1
24 | ГЭСНм-10-06-034-27 | Герметизация канала кабельной канализации: свободного (в стесненных условиях населенных пунктов) |  | канал |  | 2 |  | 1 |  | 2
| 2020М-101-5 | МС РФ 421/пр от 4.08.20 Прил10 Тб1 п5 прим1.1, 1.2, 1.3 (Кзтр=1,15; Кэм=1,15) При производстве работ в стесненных условиях населенных пунктов (см. перечень в прим. <5> к Прил.10, тб1, п5), к затратам труда рабочих и машинистов, времени эксплуатации машин и механизмов следует применять коэф. -К=1,15-. Коэффициенты не распространяются на работы, выполняемые в помещениях обьектов капитального строительства. Одновременное применение нескольких коэф., приведенных в таблице 1, не допускается.
| 1 | ОТ(ЗТ) |  | чел.-ч | [5 empty] | 0.23 | [7 empty] | 129.54
| ФСБЦ ТЗ-1-100-40 | Средний разряд работы 4,0 |  | чел.-ч |  | 0.1 |  | 1.15 |  | 0.23 |  |  |  | 563.22 | 1 |  |  | 129.54
| 2 | ЭМ | [15 empty] | 0
| 3 | ОТм(ЗТм) |  | чел.-ч | [13 empty] | 0
| 4 | М | [15 empty] | 20.37
| ФСБЦ 01.7.14.01-0002 | Герметик пенополиуретановый (пена монтажная) универсальный, объем 1000 мл |  | шт |  | 0.03077 |  | 1 |  | 0.06154 | 241.35 |  | 1.22 | 294.45 |  |  |  | 18.12
| ФСБЦ-421_пр-2020-п.75а | Вспомогательные ненормируемые материальные ресурсы 2% от ОТ |  | % |  | 1 |  | 1 |  | 2.2528 |  |  |  | 1 |  |  |  | 2.25
|  | Итого прямые затраты | [15 empty] | 149.91
|  | ФОТ | [15 empty] | 129.54
| 812/пр_2020_прил._т._п.51.1_гр.3 | НР (051.1 прокладка и монтаж сетей связи) |  | % |  | 90 |  | 1 |  | 90 | [7 empty] | 116.59
| 774/пр_2020_прил._т._п.51.1_гр.3 | СП (051.1 прокладка и монтаж сетей связи) |  | % |  | 46 |  | 1 |  | 46 | [7 empty] | 59.59
|  | Всего по позиции | [11 empty] | 163.05 |  |  |  | 326.09
25 | ГЭСНм-08-02-148-04 | Кабель до 35 кВ в проложенных трубах, блоках и коробах, масса 1 м кабеля: до 6 кг (в стесненных условиях населенных пунктов) |  | 100 м |  | 0.04 |  | 1 |  | 0.04
| 2020М-101-5 | МС РФ 421/пр от 4.08.20 Прил10 Тб1 п5 прим1.1, 1.2, 1.3 (Кзтр=1,15; Кэм=1,15) При производстве работ в стесненных условиях населенных пунктов (см. перечень в прим. <5> к Прил.10, тб1, п5), к затратам труда рабочих и машинистов, времени эксплуатации машин и механизмов следует применять коэф. -К=1,15-. Коэффициенты не распространяются на работы, выполняемые в помещениях обьектов капитального строительства. Одновременное применение нескольких коэф., приведенных в таблице 1, не допускается.
| 1 | ОТ(ЗТ) |  | чел.-ч | [5 empty] | 1.0598 | [7 empty] | 583.56
| ФСБЦ ТЗ-1-100-38 | Средний разряд работы 3,8 |  | чел.-ч |  | 23.04 |  | 1.15 |  | 1.0598 |  |  |  | 550.61 | 1 |  |  | 583.56
| 2 | ЭМ | [15 empty] | 26.35
| 3 | ОТм(ЗТм) |  | чел.-ч | [5 empty] | 0.0184 | [7 empty] | 12.14
| ФСБЦ 91.05.05-015 | Краны на автомобильном ходу, грузоподъемность 16 т |  | маш.-ч |  | 0.2 |  | 1.15 |  | 0.0092 |  |  |  | 1631.99 |  |  |  | 15.01
| ФСБЦ ТЗ-4-100-060 | Средний разряд машинистов 6,0 |  | чел.-ч |  | 0.2 |  | 1.15 |  | 0.0092 |  |  |  | 756.56 | 1 |  |  | 6.96
| ФСБЦ 91.06.01-003 | Домкраты гидравлические, грузоподъемность 63-100 т |  | маш.-ч |  | 5.14 |  | 1.15 |  | 0.23644 |  |  |  | 2.55 |  |  |  | 0.6
| ФСБЦ 91.06.03-062 | Лебедки электрические тяговым усилием до 31,39 кН (3,2 т) |  | маш.-ч |  | 5.14 |  | 1.15 |  | 0.23644 | 13.44 |  | 1.48 | 19.89 |  |  |  | 4.7
| ФСБЦ 91.14.02-001 | Автомобили бортовые, грузоподъемность до 5 т |  | маш.-ч |  | 0.2 |  | 1.15 |  | 0.0092 |  |  |  | 656.62 |  |  |  | 6.04
| ФСБЦ ТЗ-4-100-040 | Средний разряд машинистов 4,0 |  | чел.-ч |  | 0.2 |  | 1.15 |  | 0.0092 |  |  |  | 563.22 | 1 |  |  | 5.18
| 4 | М | [15 empty] | 41.19
| ФСБЦ 10.3.02.03-0011 | Припои оловянно-свинцовые бессурьмянистые, марка ПОС30 |  | кг |  | 0.5 |  | 1 |  | 0.02 | 931.11 |  | 1.64 | 1527.02 |  |  |  | 30.54
| ФСБЦ 14.4.03.03-0002 | Лак битумный БТ-123 |  | т |  | 6e-05 |  | 1 |  | 2.4e-06 | 82698.14 |  | 1.35 | 111642.49 |  |  |  | 0.27
| ФСБЦ 01.7.06.07-0002 | Ленты монтажные из пластмассы для бандажирования проводов, скрепляются пластмассовыми кнопками, ширина 10 мм |  | 10 м |  | 0.096 |  | 1 |  | 0.00384 | 37.71 |  | 1.58 | 59.58 |  |  |  | 0.23
| ФСБЦ-421_пр-2020-п.75а | Вспомогательные ненормируемые материальные ресурсы 2% от ОТ |  | % |  | 1 |  | 1 |  | 10.1488 |  |  |  | 1 |  |  |  | 10.15
|  | Итого прямые затраты | [15 empty] | 663.24
|  | ФОТ | [15 empty] | 595.7
| 812/пр_2020_прил._т._п.49.3_гр.3 | НР (049.3 Электротехнические установки на других объектах) |  | % |  | 97 |  | 1 |  | 97 | [7 empty] | 577.83
| 774/пр_2020_прил._т._п.49.3_гр.3 | СП (049.3 Электротехнические установки на других объектах) |  | % |  | 51 |  | 1 |  | 51 | [7 empty] | 303.81
|  | Всего по позиции | [11 empty] | 38622 |  |  |  | 1544.88
26 | ГЭСНм-10-06-034-28 | Герметизация канала кабельной канализации: занятого (в стесненных условиях населенных пунктов) |  | канал |  | 4 |  | 1 |  | 4
| 2020М-101-5 | МС РФ 421/пр от 4.08.20 Прил10 Тб1 п5 прим1.1, 1.2, 1.3 (Кзтр=1,15; Кэм=1,15) При производстве работ в стесненных условиях населенных пунктов (см. перечень в прим. <5> к Прил.10, тб1, п5), к затратам труда рабочих и машинистов, времени эксплуатации машин и механизмов следует применять коэф. -К=1,15-. Коэффициенты не распространяются на работы, выполняемые в помещениях обьектов капитального строительства. Одновременное применение нескольких коэф., приведенных в таблице 1, не допускается.
| 1 | ОТ(ЗТ) |  | чел.-ч | [5 empty] | 2.53 | [7 empty] | 1377.08
| ФСБЦ ТЗ-1-100-37 | Средний разряд работы 3,7 |  | чел.-ч |  | 0.55 |  | 1.15 |  | 2.53 |  |  |  | 544.3 | 1 |  |  | 1377.08
| 2 | ЭМ | [15 empty] | 0
| 3 | ОТм(ЗТм) |  | чел.-ч | [13 empty] | 0
| 4 | М | [15 empty] | 60.19
| ФСБЦ 01.7.14.01-0002 | Герметик пенополиуретановый (пена монтажная) универсальный, объем 1000 мл |  | шт |  | 0.03077 |  | 1 |  | 0.12308 | 241.35 |  | 1.22 | 294.45 |  |  |  | 36.24
| ФСБЦ-421_пр-2020-п.75а | Вспомогательные ненормируемые материальные ресурсы 2% от ОТ |  | % |  | 1 |  | 1 |  | 23.9496 |  |  |  | 1 |  |  |  | 23.95
|  | Итого прямые затраты | [15 empty] | 1437.27
|  | ФОТ | [15 empty] | 1377.08
| 812/пр_2020_прил._т._п.51.1_гр.3 | НР (051.1 прокладка и монтаж сетей связи) |  | % |  | 90 |  | 1 |  | 90 | [7 empty] | 1239.37
| 774/пр_2020_прил._т._п.51.1_гр.3 | СП (051.1 прокладка и монтаж сетей связи) |  | % |  | 46 |  | 1 |  | 46 | [7 empty] | 633.46
|  | Всего по позиции | [11 empty] | 827.52 |  |  |  | 3310.1
27 | ГЭСНм-10-06-034-27 | Герметизация канала кабельной канализации: свободного (в стесненных условиях населенных пунктов) |  | канал |  | 2 |  | 1 |  | 2
| 2020М-101-5 | МС РФ 421/пр от 4.08.20 Прил10 Тб1 п5 прим1.1, 1.2, 1.3 (Кзтр=1,15; Кэм=1,15) При производстве работ в стесненных условиях населенных пунктов (см. перечень в прим. <5> к Прил.10, тб1, п5), к затратам труда рабочих и машинистов, времени эксплуатации машин и механизмов следует применять коэф. -К=1,15-. Коэффициенты не распространяются на работы, выполняемые в помещениях обьектов капитального строительства. Одновременное применение нескольких коэф., приведенных в таблице 1, не допускается.
| 1 | ОТ(ЗТ) |  | чел.-ч | [5 empty] | 0.23 | [7 empty] | 129.54
| ФСБЦ ТЗ-1-100-40 | Средний разряд работы 4,0 |  | чел.-ч |  | 0.1 |  | 1.15 |  | 0.23 |  |  |  | 563.22 | 1 |  |  | 129.54
| 2 | ЭМ | [15 empty] | 0
| 3 | ОТм(ЗТм) |  | чел.-ч | [13 empty] | 0
| 4 | М | [15 empty] | 20.37
| ФСБЦ 01.7.14.01-0002 | Герметик пенополиуретановый (пена монтажная) универсальный, объем 1000 мл |  | шт |  | 0.03077 |  | 1 |  | 0.06154 | 241.35 |  | 1.22 | 294.45 |  |  |  | 18.12
| ФСБЦ-421_пр-2020-п.75а | Вспомогательные ненормируемые материальные ресурсы 2% от ОТ |  | % |  | 1 |  | 1 |  | 2.2528 |  |  |  | 1 |  |  |  | 2.25
|  | Итого прямые затраты | [15 empty] | 149.91
|  | ФОТ | [15 empty] | 129.54
| 812/пр_2020_прил._т._п.51.1_гр.3 | НР (051.1 прокладка и монтаж сетей связи) |  | % |  | 90 |  | 1 |  | 90 | [7 empty] | 116.59
| 774/пр_2020_прил._т._п.51.1_гр.3 | СП (051.1 прокладка и монтаж сетей связи) |  | % |  | 46 |  | 1 |  | 46 | [7 empty] | 59.59
|  | Всего по позиции | [11 empty] | 163.05 |  |  |  | 326.09
28 | ГЭСНм-08-02-147-13 | Кабель до 35 кВ по установленным конструкциям и лоткам с креплением по всей длине, масса 1 м кабеля: свыше 3 до 6 кг (в стесненных условиях населенных пунктов) |  | 100 м |  | 0.4 |  | 1 |  | 0.4
| 2020М-101-5 | МС РФ 421/пр от 4.08.20 Прил10 Тб1 п5 прим1.1, 1.2, 1.3 (Кзтр=1,15; Кэм=1,15) При производстве работ в стесненных условиях населенных пунктов (см. перечень в прим. <5> к Прил.10, тб1, п5), к затратам труда рабочих и машинистов, времени эксплуатации машин и механизмов следует применять коэф. -К=1,15-. Коэффициенты не распространяются на работы, выполняемые в помещениях обьектов капитального строительства. Одновременное применение нескольких коэф., приведенных в таблице 1, не допускается.
| 1 | ОТ(ЗТ) |  | чел.-ч | [5 empty] | 13.6528 | [7 empty] | 7517.37
| ФСБЦ ТЗ-1-100-38 | Средний разряд работы 3,8 |  | чел.-ч |  | 29.68 |  | 1.15 |  | 13.6528 |  |  |  | 550.61 | 1 |  |  | 7517.37
| 2 | ЭМ | [15 empty] | 281.77
| 3 | ОТм(ЗТм) |  | чел.-ч | [5 empty] | 0.184 | [7 empty] | 121.42
| ФСБЦ 91.05.05-015 | Краны на автомобильном ходу, грузоподъемность 16 т |  | маш.-ч |  | 0.2 |  | 1.15 |  | 0.092 |  |  |  | 1631.99 |  |  |  | 150.14
| ФСБЦ ТЗ-4-100-060 | Средний разряд машинистов 6,0 |  | чел.-ч |  | 0.2 |  | 1.15 |  | 0.092 |  |  |  | 756.56 | 1 |  |  | 69.6
| ФСБЦ 91.06.01-003 | Домкраты гидравлические, грузоподъемность 63-100 т |  | маш.-ч |  | 6.9 |  | 1.15 |  | 3.174 |  |  |  | 2.55 |  |  |  | 8.09
| ФСБЦ 91.06.03-062 | Лебедки электрические тяговым усилием до 31,39 кН (3,2 т) |  | маш.-ч |  | 6.9 |  | 1.15 |  | 3.174 | 13.44 |  | 1.48 | 19.89 |  |  |  | 63.13
| ФСБЦ 91.14.02-001 | Автомобили бортовые, грузоподъемность до 5 т |  | маш.-ч |  | 0.2 |  | 1.15 |  | 0.092 |  |  |  | 656.62 |  |  |  | 60.41
| ФСБЦ ТЗ-4-100-040 | Средний разряд машинистов 4,0 |  | чел.-ч |  | 0.2 |  | 1.15 |  | 0.092 |  |  |  | 563.22 | 1 |  |  | 51.82
| 4 | М | [15 empty] | 352.18
| ФСБЦ 10.3.02.03-0011 | Припои оловянно-свинцовые бессурьмянистые, марка ПОС30 |  | кг |  | 0.25 |  | 1 |  | 0.1 | 931.11 |  | 1.64 | 1527.02 |  |  |  | 152.7
| ФСБЦ 14.4.03.03-0002 | Лак битумный БТ-123 |  | т |  | 0.00072 |  | 1 |  | 0.000288 | 82698.14 |  | 1.35 | 111642.49 |  |  |  | 32.15
| ФСБЦ 01.7.06.07-0002 | Ленты монтажные из пластмассы для бандажирования проводов, скрепляются пластмассовыми кнопками, ширина 10 мм |  | 10 м |  | 0.245 |  | 1 |  | 0.098 | 37.71 |  | 1.58 | 59.58 |  |  |  | 5.84
| ФСБЦ 01.7.15.14-0165 | Шурупы самонарезающие стальные с полукруглой головкой и прямым шлицем, остроконечные, диаметр 4 мм, длина 40 мм |  | т |  | 0.00062 |  | 1 |  | 0.000248 | 99190.96 |  | 1.25 | 123988.7 |  |  |  | 30.75
| ФСБЦ-421_пр-2020-п.75а | Вспомогательные ненормируемые материальные ресурсы 2% от ОТ |  | % |  | 1 |  | 1 |  | 130.7368 |  |  |  | 1 |  |  |  | 130.74
|  | Итого прямые затраты | [15 empty] | 8272.74
|  | ФОТ | [15 empty] | 7638.79
| 812/пр_2020_прил._т._п.49.3_гр.3 | НР (049.3 Электротехнические установки на других объектах) |  | % |  | 97 |  | 1 |  | 97 | [7 empty] | 7409.63
| 774/пр_2020_прил._т._п.49.3_гр.3 | СП (049.3 Электротехнические установки на других объектах) |  | % |  | 51 |  | 1 |  | 51 | [7 empty] | 3895.78
|  | Всего по позиции | [11 empty] | 48945.37 |  |  |  | 19578.15
29 | ГЭСНм-08-02-165-08 | Муфта концевая эпоксидная для 3-жильного кабеля напряжением: до 10 кВ, сечение одной жилы до 185 мм2 (в стесненных условиях населенных пунктов) |  | шт |  | 4 |  | 1 |  | 4
| 2020М-101-5 | МС РФ 421/пр от 4.08.20 Прил10 Тб1 п5 прим1.1, 1.2, 1.3 (Кзтр=1,15; Кэм=1,15) При производстве работ в стесненных условиях населенных пунктов (см. перечень в прим. <5> к Прил.10, тб1, п5), к затратам труда рабочих и машинистов, времени эксплуатации машин и механизмов следует применять коэф. -К=1,15-. Коэффициенты не распространяются на работы, выполняемые в помещениях обьектов капитального строительства. Одновременное применение нескольких коэф., приведенных в таблице 1, не допускается.
| 1 | ОТ(ЗТ) |  | чел.-ч | [5 empty] | 35.236 | [7 empty] | 19401.29
| ФСБЦ ТЗ-1-100-38 | Средний разряд работы 3,8 |  | чел.-ч |  | 7.66 |  | 1.15 |  | 35.236 |  |  |  | 550.61 | 1 |  |  | 19401.29
| 2 | ЭМ | [15 empty] | 105.27
| 3 | ОТм(ЗТм) |  | чел.-ч | [5 empty] | 29.532 | [7 empty] | 22333.84
| ФСБЦ 91.05.05-015 | Краны на автомобильном ходу, грузоподъемность 16 т |  | маш.-ч |  | 0.01 |  | 1.15 |  | 0.046 |  |  |  | 1631.99 |  |  |  | 75.07
| ФСБЦ ТЗ-4-100-060 | Средний разряд машинистов 6,0 |  | чел.-ч |  | 0.01 |  | 1.15 |  | 0.046 |  |  |  | 756.56 | 1 |  |  | 34.8
| ФСБЦ ТЗ-4-100-060 | Средний разряд машинистов 6,0 |  | чел.-ч |  | 6.4 |  | 1.15 |  | 29.44 |  |  |  | 756.56 | 1 |  |  | 22273.13
| ФСБЦ 91.14.02-001 | Автомобили бортовые, грузоподъемность до 5 т |  | маш.-ч |  | 0.01 |  | 1.15 |  | 0.046 |  |  |  | 656.62 |  |  |  | 30.2
| ФСБЦ ТЗ-4-100-040 | Средний разряд машинистов 4,0 |  | чел.-ч |  | 0.01 |  | 1.15 |  | 0.046 |  |  |  | 563.22 | 1 |  |  | 25.91
| 4 | М | [15 empty] | 602.35
| ФСБЦ 01.3.01.01-0001 | Бензин авиационный Б-70 |  | т |  | 0.0004 |  | 1 |  | 0.0016 | 116448.72 |  | 1.36 | 158370.26 |  |  |  | 253.39
| ФСБЦ 01.3.01.05-0009 | Парафин нефтяной твердый Т-1 |  | т |  | 1e-05 |  | 1 |  | 4e-05 | 81827.2 |  | 1.78 | 145652.42 |  |  |  | 5.83
| ФСБЦ 01.7.06.07-0002 | Ленты монтажные из пластмассы для бандажирования проводов, скрепляются пластмассовыми кнопками, ширина 10 мм |  | 10 м |  | 0.024 |  | 1 |  | 0.096 | 37.71 |  | 1.58 | 59.58 |  |  |  | 5.72
| ФСБЦ-421_пр-2020-п.75а | Вспомогательные ненормируемые материальные ресурсы 2% от ОТ |  | % |  | 1 |  | 1 |  | 337.4136 |  |  |  | 1 |  |  |  | 337.41
|  | Итого прямые затраты | [15 empty] | 42442.75
|  | ФОТ | [15 empty] | 41735.13
| 812/пр_2020_прил._т._п.49.3_гр.3 | НР (049.3 Электротехнические установки на других объектах) |  | % |  | 97 |  | 1 |  | 97 | [7 empty] | 40483.08
| 774/пр_2020_прил._т._п.49.3_гр.3 | СП (049.3 Электротехнические установки на других объектах) |  | % |  | 51 |  | 1 |  | 51 | [7 empty] | 21284.92
|  | Всего по позиции | [11 empty] | 26052.69 |  |  |  | 104210.75
30 | ГЭСНм-08-02-144-07 | Присоединение к зажимам жил проводов или кабелей сечением: до 240 мм2 (в стесненных условиях населенных пунктов) |  | 100 шт |  | 0.16 |  | 1 |  | 0.16
| 2020М-101-5 | МС РФ 421/пр от 4.08.20 Прил10 Тб1 п5 прим1.1, 1.2, 1.3 (Кзтр=1,15; Кэм=1,15) При производстве работ в стесненных условиях населенных пунктов (см. перечень в прим. <5> к Прил.10, тб1, п5), к затратам труда рабочих и машинистов, времени эксплуатации машин и механизмов следует применять коэф. -К=1,15-. Коэффициенты не распространяются на работы, выполняемые в помещениях обьектов капитального строительства. Одновременное применение нескольких коэф., приведенных в таблице 1, не допускается.
| 1 | ОТ(ЗТ) |  | чел.-ч | [5 empty] | 5.5936 | [7 empty] | 3079.89
| ФСБЦ ТЗ-1-100-38 | Средний разряд работы 3,8 |  | чел.-ч |  | 30.4 |  | 1.15 |  | 5.5936 |  |  |  | 550.61 | 1 |  |  | 3079.89
| 2 | ЭМ | [15 empty] | 0
| 3 | ОТм(ЗТм) |  | чел.-ч | [13 empty] | 0
| 4 | М | [15 empty] | 53.56
| ФСБЦ-421_пр-2020-п.75а | Вспомогательные ненормируемые материальные ресурсы 2% от ОТ |  | % |  | 1 |  | 1 |  | 53.5633 |  |  |  | 1 |  |  |  | 53.56
|  | Итого прямые затраты | [15 empty] | 3133.45
|  | ФОТ | [15 empty] | 3079.89
| 812/пр_2020_прил._т._п.49.3_гр.3 | НР (049.3 Электротехнические установки на других объектах) |  | % |  | 97 |  | 1 |  | 97 | [7 empty] | 2987.49
| 774/пр_2020_прил._т._п.49.3_гр.3 | СП (049.3 Электротехнические установки на других объектах) |  | % |  | 51 |  | 1 |  | 51 | [7 empty] | 1570.74
|  | Всего по позиции | [11 empty] | 48073 |  |  |  | 7691.68
31 | ГЭСН-26-02-022-01 | Огнезащитное покрытие толщиной слоя 1 мм кабелей и проводов (в стесненных условиях населенных пунктов) |  | 100 м2 |  | 0.0628 |  | 1 |  | 0.0628
| 2020С-101-5 | МС РФ 421/пр от 4.08.20 Прил10 Тб1 п5 прим1.1, 1.2, 1.3 (Кзтр=1,15; Кэм=1,15) При производстве работ в стесненных условиях населенных пунктов (см. перечень в прим. <5> к Прил.10, тб1, п5), к затратам труда рабочих и машинистов, времени эксплуатации машин и механизмов следует применять коэф. -К=1,15-. Коэффициенты не распространяются на работы, выполняемые в помещениях обьектов капитального строительства. Одновременное применение нескольких коэф., приведенных в таблице 1, не допускается.
| 1 | ОТ(ЗТ) |  | чел.-ч | [5 empty] | 4.5073 | [7 empty] | 2396.46
| ФСБЦ ТЗ-1-100-35 | Средний разряд работы 3,5 |  | чел.-ч |  | 62.41 |  | 1.15 |  | 4.5073 |  |  |  | 531.69 | 1 |  |  | 2396.46
| 2 | ЭМ | [15 empty] | 23.92
| 3 | ОТм(ЗТм) |  | чел.-ч | [5 empty] | 0.018777 | [7 empty] | 10.58
| ФСБЦ 91.14.02-001 | Автомобили бортовые, грузоподъемность до 5 т |  | маш.-ч |  | 0.26 |  | 1.15 |  | 0.018777 |  |  |  | 656.62 |  |  |  | 12.33
| ФСБЦ ТЗ-4-100-040 | Средний разряд машинистов 4,0 |  | чел.-ч |  | 0.26 |  | 1.15 |  | 0.018777 |  |  |  | 563.22 | 1 |  |  | 10.58
| ФСБЦ 91.21.01-012 | Агрегаты окрасочные высокого давления для окраски поверхностей конструкций, мощность 1 кВт |  | маш.-ч |  | 25.2 |  | 1.15 |  | 1.8199 | 4.52 |  | 1.41 | 6.37 |  |  |  | 11.59
| 4 | М | [15 empty] | 74.41
| ФСБЦ 01.7.03.01-0001 | Вода |  | м3 |  | 0.21 |  | 1 |  | 0.013188 | 35.71 |  | 0.82 | 29.28 |  |  |  | 0.39
| ФСБЦ 01.7.07.08-0003 | Мыло хозяйственное твердое 72 % |  | шт |  | 10 |  | 1 |  | 0.628 | 18.59 |  | 1.42 | 26.4 |  |  |  | 16.58
| ФСБЦ 01.7.20.08-0051 | Ветошь хлопчатобумажная цветная |  | кг |  | 10 |  | 1 |  | 0.628 | 56.11 |  | 1.63 | 91.46 |  |  |  | 57.44
|  | Итого прямые затраты | [15 empty] | 2505.37
|  | ФОТ | [15 empty] | 2407.04
| 812/пр_2020_прил._т._п.2_гр.3 | НР (020 Теплоизоляционные работы) |  | % |  | 97 |  | 1 |  | 97 | [7 empty] | 2334.83
| 774/пр_2020_прил._т._п.2_гр.3 | СП (020 Теплоизоляционные работы) |  | % |  | 55 |  | 1 |  | 55 | [7 empty] | 1323.87
|  | Всего по позиции | [11 empty] | 98153.98 |  |  |  | 6164.07
32 | ГЭСНм-08-02-155-01 | Герметизация проходов при вводе кабелей во взрывоопасные помещения уплотнительной массой (в стесненных условиях населенных пунктов) |  | шт |  | 4 |  | 1 |  | 4
| 2020М-101-5 | МС РФ 421/пр от 4.08.20 Прил10 Тб1 п5 прим1.1, 1.2, 1.3 (Кзтр=1,15; Кэм=1,15) При производстве работ в стесненных условиях населенных пунктов (см. перечень в прим. <5> к Прил.10, тб1, п5), к затратам труда рабочих и машинистов, времени эксплуатации машин и механизмов следует применять коэф. -К=1,15-. Коэффициенты не распространяются на работы, выполняемые в помещениях обьектов капитального строительства. Одновременное применение нескольких коэф., приведенных в таблице 1, не допускается.
| 1 | ОТ(ЗТ) |  | чел.-ч | [5 empty] | 1.748 | [7 empty] | 962.47
| ФСБЦ ТЗ-1-100-38 | Средний разряд работы 3,8 |  | чел.-ч |  | 0.38 |  | 1.15 |  | 1.748 |  |  |  | 550.61 | 1 |  |  | 962.47
| 2 | ЭМ | [15 empty] | 0
| 3 | ОТм(ЗТм) |  | чел.-ч | [13 empty] | 0
| 4 | М | [15 empty] | 1977.81
| ФСБЦ 01.1.01.09-0024 | Шнур асбестовый общего назначения ШАОН, диаметр 3-6 мм |  | т |  | 6e-05 |  | 1 |  | 0.00024 | 305052.55 |  | 1.36 | 667474.77 |  |  |  | 160.19
| ФСБЦ 01.7.07.29-0111 | Пакля смоляная пропитанная |  | кг |  | 0.15 |  | 1 |  | 0.6 | 92.95 |  | 1.42 | 131.99 |  |  |  | 79.19
| ФСБЦ 01.7.07.29-0221 | Герметик для уплотнения кабельных вводов и муфт, герметизации резьбовых соединений газовых и водопроводных труб |  | кг |  | 0.72 |  | 1 |  | 2.88 | 490.01 |  | 1.22 | 597.81 |  |  |  | 1721.69
| ФСБЦ-421_пр-2020-п.75а | Вспомогательные ненормируемые материальные ресурсы 2% от ОТ |  | % |  | 1 |  | 1 |  | 16.7384 |  |  |  | 1 |  |  |  | 16.74
|  | Итого прямые затраты | [15 empty] | 2940.28
|  | ФОТ | [15 empty] | 962.47
| 812/пр_2020_прил._т._п.49.3_гр.3 | НР (049.3 Электротехнические установки на других объектах) |  | % |  | 97 |  | 1 |  | 97 | [7 empty] | 933.6
| 774/пр_2020_прил._т._п.49.3_гр.3 | СП (049.3 Электротехнические установки на других объектах) |  | % |  | 51 |  | 1 |  | 51 | [7 empty] | 490.86
|  | Всего по позиции | [11 empty] | 1091.18 |  |  |  | 4364.74
33 | ГЭСНм-08-02-472-10 | Проводник заземляющий из медного изолированного провода сечением 25 мм2 открыто по строительным основаниям (в стесненных условиях населенных пунктов) |  | 100 м |  | 0.09 |  | 1 |  | 0.09
| 2020М-101-5 | МС РФ 421/пр от 4.08.20 Прил10 Тб1 п5 прим1.1, 1.2, 1.3 (Кзтр=1,15; Кэм=1,15) При производстве работ в стесненных условиях населенных пунктов (см. перечень в прим. <5> к Прил.10, тб1, п5), к затратам труда рабочих и машинистов, времени эксплуатации машин и механизмов следует применять коэф. -К=1,15-. Коэффициенты не распространяются на работы, выполняемые в помещениях обьектов капитального строительства. Одновременное применение нескольких коэф., приведенных в таблице 1, не допускается.
| 1 | ОТ(ЗТ) |  | чел.-ч | [5 empty] | 3.3286 | [7 empty] | 1832.74
| ФСБЦ ТЗ-1-100-38 | Средний разряд работы 3,8 |  | чел.-ч |  | 32.16 |  | 1.15 |  | 3.3286 |  |  |  | 550.61 | 1 |  |  | 1832.74
| 2 | ЭМ | [15 empty] | 7.11
| 3 | ОТм(ЗТм) |  | чел.-ч | [5 empty] | 0.00621 | [7 empty] | 4.1
| ФСБЦ 91.05.05-015 | Краны на автомобильном ходу, грузоподъемность 16 т |  | маш.-ч |  | 0.03 |  | 1.15 |  | 0.003105 |  |  |  | 1631.99 |  |  |  | 5.07
| ФСБЦ ТЗ-4-100-060 | Средний разряд машинистов 6,0 |  | чел.-ч |  | 0.03 |  | 1.15 |  | 0.003105 |  |  |  | 756.56 | 1 |  |  | 2.35
| ФСБЦ 91.14.02-001 | Автомобили бортовые, грузоподъемность до 5 т |  | маш.-ч |  | 0.03 |  | 1.15 |  | 0.003105 |  |  |  | 656.62 |  |  |  | 2.04
| ФСБЦ ТЗ-4-100-040 | Средний разряд машинистов 4,0 |  | чел.-ч |  | 0.03 |  | 1.15 |  | 0.003105 |  |  |  | 563.22 | 1 |  |  | 1.75
| 4 | М | [15 empty] | 51.07
| ФСБЦ 01.7.03.04-0001 | Электроэнергия |  | кВт-ч |  | 6.656 |  | 1 |  | 0.59904 |  |  |  | 8.97 |  |  |  | 5.37
| ФСБЦ 01.7.15.07-0014 | Дюбели распорные полипропиленовые |  | 100 шт |  | 2.04 |  | 1 |  | 0.1836 | 41.71 |  | 1.25 | 52.14 |  |  |  | 9.57
| ФСБЦ 01.7.15.14-0043 | Шурупы самонарезающие стальные оксидированные с полукруглой головкой и крестообразным шлицем, остроконечные, диаметр 3,5 мм, длина 11 мм |  | 100 шт |  | 2.04 |  | 1 |  | 0.1836 | 18.54 |  | 1.25 | 23.18 |  |  |  | 4.26
| ФСБЦ-421_пр-2020-п.75а | Вспомогательные ненормируемые материальные ресурсы 2% от ОТ |  | % |  | 1 |  | 1 |  | 31.8737 |  |  |  | 1 |  |  |  | 31.87
|  | Итого прямые затраты | [15 empty] | 1895.02
|  | ФОТ | [15 empty] | 1836.84
| 812/пр_2020_прил._т._п.49.3_гр.3 | НР (049.3 Электротехнические установки на других объектах) |  | % |  | 97 |  | 1 |  | 97 | [7 empty] | 1781.73
| 774/пр_2020_прил._т._п.49.3_гр.3 | СП (049.3 Электротехнические установки на других объектах) |  | % |  | 51 |  | 1 |  | 51 | [7 empty] | 936.79
|  | Всего по позиции | [11 empty] | 51261.56 |  |  |  | 4613.54
34 | ГЭСН-46-03-010-03 | Пробивка в бетонных стенах и полах толщиной 100 мм отверстий площадью: свыше 100 до 500 см2 (в стесненных условиях населенных пунктов) (в охранной зоне действующей воздушной линии электропередачи, если это приведет к ограничению действий рабочих в соответствии с требованиями техники безопасности) |  | 100 отверстий |  | 0.08 |  | 1 |  | 0.08
| 2020С-101-5 | МС РФ 421/пр от 4.08.20 Прил10 Тб1 п5 прим1.1, 1.2, 1.3 (Кзтр=1,15; Кэм=1,15) При производстве работ в стесненных условиях населенных пунктов (см. перечень в прим. <5> к Прил.10, тб1, п5), к затратам труда рабочих и машинистов, времени эксплуатации машин и механизмов следует применять коэф. -К=1,15-. Коэффициенты не распространяются на работы, выполняемые в помещениях обьектов капитального строительства. Одновременное применение нескольких коэф., приведенных в таблице 1, не допускается.
| 2020С-101-4 | МС РФ 421/пр от 4.08.20 Прил10 Тб1 п4 прим1.1, 1.3 (Кзтр=1,20; Кэм=1,20) При производстве работ в охранной зоне действующей воздушной линии электропередачи (см. перечень в прим. <4> к Прил.10, тб1 п4), вблизи обьектов, находящихся под напряжением, внутри обьектов капитального стр-ва, внутренняя проводка в которых не обесточена, если это приведет к ограничению действий рабочих в соответствии с требованиями техники безопасности, к затратам труда рабочих и машинистов, времени эксплуатации машин и механизмов следует применять коэф. -К=1,20-. Одновременное применение нескольких коэф., приведенных в таблице 1, допускается.
| 1 | ОТ(ЗТ) |  | чел.-ч | [5 empty] | 10.53 | [7 empty] | 5864.24
| ФСБЦ ТЗ-1-100-39 | Средний разряд работы 3,9 |  | чел.-ч |  | 95.38 |  | 1.38 |  | 10.53 |  |  |  | 556.91 | 1 |  |  | 5864.24
| 2 | ЭМ | [15 empty] | 583.14
| 3 | ОТм(ЗТм) |  | чел.-ч | [13 empty] | 0
| ФСБЦ 91.18.01-508 | Компрессоры винтовые передвижные с электродвигателем, давление до 1 МПа (10 атм), производительность до 5 м3/мин |  | маш.-ч |  | 26.36 |  | 1.38 |  | 2.9101 | 115.43 |  | 1.68 | 193.92 |  |  |  | 564.34
| ФСБЦ 91.21.10-002 | Молотки отбойные пневматические при работе от передвижных компрессоров |  | маш.-ч |  | 52.71 |  | 1.38 |  | 5.8192 |  |  |  | 3.23 |  |  |  | 18.8
| 4 | М | [15 empty] | 0
|  | Итого прямые затраты | [15 empty] | 6447.38
|  | ФОТ | [15 empty] | 5864.24
| 812/пр_2020_прил._т._п.40.1_гр.3 | НР (040.1 Работы по реконструкции зданий и сооружений: усиление и замена существующих конструкций, возведение отдельных конс) |  | % |  | 103 |  | 1 |  | 103 | [7 empty] | 6040.17
| 774/пр_2020_прил._т._п.40.1_гр.3 | СП (040.1 Работы по реконструкции зданий и сооружений: усиление и замена существующих конструкций, возведение отдельных конс) |  | % |  | 59 |  | 1 |  | 59 | [7 empty] | 3459.9
|  | Всего по позиции | [11 empty] | 199343.12 |  |  |  | 15947.45
Итого по разделу
|  | Прямые затраты | [15 empty] | 124715,93
|  | оплата труда | [15 empty] | 77874,86
|  | эксплуатация машин | [15 empty] | 12726,66
|  | оплата труда машинистов | [15 empty] | 29770,09
|  | материальные ресурсы | [15 empty] | 4344,32
|  | Итого ФОТ | [15 empty] | 107644,95
|  | Итого накладные расходы | [15 empty] | 104576,65
|  | Итого сметная прибыль | [15 empty] | 55340,51
|  | Итого по разделу | [15 empty] | 284633,09
Справочно
|  | затраты труда рабочих | [15 empty] | 140,60
|  | затраты труда машинистов | [15 empty] | 41,79
Материалы, не учтенные расценками
35 | 21.1.06.08-1268 4кв_2025_ФГИС_ЦС_Лен.обл | Кабель силовой с алюминиевыми жилами АПвБШп 4х120мс(N)-1000 Объем: 53 * 2 * 1.04 |  | 1000 м |  | 0.11024 |  | 1 |  | 0.11024 | 605603.7 |  | 1.24 | 750948.59 | 1 |  |  | 82784.57
|  | Всего по позиции | [11 empty] | 750948.57 |  |  |  | 82784.57
36 | 02.3.01.02-1104 | Песок природный для строительных работ I класс, средний Объем: 53 * 0.3 * 0.5 * 1.1 |  | м3 |  | 8.745 |  | 1 |  | 8.745 |  |  |  | 685.4 | 1 |  |  | 5993.82
|  | Всего по позиции | [11 empty] | 685.4 |  |  |  | 5993.82
37 | 24.2.05.01-0001 | Трубы хризотилцементные безнапорные, диаметр условного прохода 100 мм |  | м |  | 4 |  | 1 |  | 4 | 94.68 |  | 1.51 | 142.97 | 1 |  |  | 571.88
|  | Всего по позиции | [11 empty] | 142.97 |  |  |  | 571.88
38 | 05.2.03.16-0005 | Кирпич силикатный рядовой полнотелый одинарный, размеры 250х120х65 мм, марка М200 |  | 1000 шт |  | 0.04 |  | 1 |  | 0.04 | 13228.18 |  | 1.77 | 23413.88 | 1 |  |  | 936.56
|  | Всего по позиции | [11 empty] | 23414 |  |  |  | 936.56
39 | 04.3.02.12-0002 | Смеси сухие цементно-известковые штукатурные для поверхностей из бетона, цемента и кирпича, В7,5 (М100), F50, крупность заполнителя до 0,63 мм, расход 1,8 кг/м2 при толщине слоя 1 мм |  | т |  | 0.1 |  | 1 |  | 0.1 | 11411.73 |  | 1.34 | 15291.72 | 1 |  |  | 1529.17
|  | Всего по позиции | [11 empty] | 15291.7 |  |  |  | 1529.17
40 | 01.8.01.07-0001 | Стекло жидкое калийное Объем: 11.2 : 1000 |  | т |  | 0.0112 |  | 1 |  | 0.0112 | 40136.1 |  | 1.85 | 74251.79 | 1 |  |  | 831.62
|  | Всего по позиции | [11 empty] | 74251.79 |  |  |  | 831.62
41 | 14.5.01.10-1003 | Пена полиуретановая двухкомпонентная терморасширяющаяся противопожарная, объем 325 м |  | шт |  | 2 |  | 1 |  | 2 |  |  |  | 4773.84 | 1 |  |  | 9547.68
|  | Всего по позиции | [11 empty] | 4773.84 |  |  |  | 9547.68
42 | 20.2.09.08-1159 | Муфта термоусаживаемая концевая для кабелей с изоляцией из сшитого полиэтилена на напряжение до 10 кВ, 1ПКВт-10-35/50 Объем: 8 : 2 |  | шт |  | 4 |  | 1 |  | 4 | 2453.32 |  | 1.87 | 4587.71 | 1 |  |  | 18350.84
|  | Всего по позиции | [11 empty] | 4587.71 |  |  |  | 18350.84
43 | 20.2.10.01-0020 | Наконечники кабельные алюминиевые 240-20-20 |  | 100 шт |  | 0.32 |  | 1 |  | 0.32 | 3681.44 |  | 1.24 | 4564.99 | 1 |  |  | 1460.8
|  | Всего по позиции | [11 empty] | 4565 |  |  |  | 1460.8
44 | 20.2.02.07-1020 | Плита из полимернаполненной композиции на основе волластонита для закрытия кабеля ПЗК, размеры 480х480 мм |  | шт |  | 138 |  | 1 |  | 138 | 108.44 |  | 1.22 | 132.3 | 1 |  |  | 18257.4
|  | Всего по позиции | [11 empty] | 132.3 |  |  |  | 18257.4
45 | 07.2.07.13-0221 | Хомуты стальные |  | кг |  | 5 |  | 1 |  | 5 | 44.55 |  | 1.42 | 63.26 | 1 |  |  | 316.3
|  | Всего по позиции | [11 empty] | 63.26 |  |  |  | 316.3
46 | 24.3.03.11-0060 | Трубы напорные полиэтиленовые газопроводные ПЭ100, стандартное размерное отношение SDR17,6, номинальный наружный диаметр 160 мм, толщина стенки 9,1 мм Объем: 20 * 2 * 1.02 |  | м |  | 40.8 |  | 1 |  | 40.8 | 815.16 |  | 1.1 | 896.68 | 1 |  |  | 36584.54
|  | Всего по позиции | [11 empty] | 896.68 |  |  |  | 36584.54
47 | 14.2.02.07-0001 | Материал огнезащитный терморасширяющийся для покрытия электрических кабелей |  | кг |  | 23 |  | 1 |  | 23 | 564.36 |  | 1.41 | 795.75 | 1 |  |  | 18302.25
|  | Всего по позиции | [11 empty] | 795.75 |  |  |  | 18302.25
48 | 25.2.01.01-0018 | Бирки маркировочные пластмассовые У134 |  | 100 шт |  | 0.08 |  | 1 |  | 0.08 | 200.09 |  | 0.96 | 192.09 | 1 |  |  | 15.37
|  | Всего по позиции | [11 empty] | 192.13 |  |  |  | 15.37
49 | 01.7.15.10-0071 | Скоба-хомут U-образная стальная оцинкованная, диаметр резьбы М8, диаметр крепления 20-27 мм |  | шт |  | 44 |  | 1 |  | 44 | 58.88 |  | 1.42 | 83.61 | 1 |  |  | 3678.84
|  | Всего по позиции | [11 empty] | 83.61 |  |  |  | 3678.84
50 | 21.2.03.03-1026 | Провод силовой гибкий с медными жилами ПВС 2х2,5-380 |  | 1000 м |  | 0.009 |  | 1 |  | 0.009 | 50361.57 |  | 1.2 | 60433.88 | 1 |  |  | 543.9
|  | Всего по позиции | [11 empty] | 60433.33 |  |  |  | 543.9
51 | 20.2.10.03-0006 | Наконечники кольцевые изолированные |  | 100 шт |  | 0.01 |  | 1 |  | 0.01 | 233.18 |  | 1.34 | 312.46 | 1 |  |  | 3.12
|  | Всего по позиции | [11 empty] | 312 |  |  |  | 3.12
Итого по разделу
|  | Прямые затраты | [15 empty] | 199708,66
|  | материальные ресурсы | [15 empty] | 199708,66
|  | в т.ч. неучтенные материалы | [15 empty] | 199708,66
|  | Итого СМР в текущих ценах | [15 empty] | 199708,66
|  | Итого по разделу | [15 empty] | 199708,66
ПНР
52 | ГЭСНп-01-11-028-01 | Измерение сопротивления изоляции (на линию) мегаомметром кабельных и других линий напряжением до 1 кВ, предназначенных для передачи электроэнергии к распределительным устройствам, щитам, шкафам, коммутационным аппаратам и электропотребителям |  | шт |  | 4 |  | 1 |  | 4
| 1 | ОТ(ЗТ) |  | чел.-ч | [5 empty] | 1.28 | [7 empty] | 957.64
| ФСБЦ ТЗ-2-100-06 | Рабочий 6 разряда |  | чел.-ч |  | 0.16 |  | 1 |  | 0.64 |  |  |  | 756.56 | 1 |  |  | 484.2
| ФСБЦ ТЗ-3-200-03 | Инженер III категории |  | чел.-ч |  | 0.16 |  | 1 |  | 0.64 |  |  |  | 739.75 | 1 |  |  | 473.44
| 2 | ЭМ | [15 empty] | 0
| 3 | ОТм(ЗТм) |  | чел.-ч | [13 empty] | 0
| 4 | М | [15 empty] | 0
|  | Итого прямые затраты | [15 empty] | 957.64
|  | ФОТ | [15 empty] | 957.64
| 812/пр_2020_прил._т._п.83_гр.3 | НР (083_1 Пусконаладочные работы. Электротехнические устройства) |  | % |  | 74 |  | 1 |  | 74 | [7 empty] | 708.65
| 774/пр_2020_прил._т._п.83_гр.3 | СП (083_1 Пусконаладочные работы. Электротехнические устройства) |  | % |  | 36 |  | 1 |  | 36 | [7 empty] | 344.75
|  | Всего по позиции | [11 empty] | 502.76 |  |  |  | 2011.04
53 | ГЭСНп-01-12-027-07 | Испытание кабеля силового длиной до 500 м напряжением до 1 кВ |  | испытание |  | 4 |  | 1 |  | 4
| 1 | ОТ(ЗТ) |  | чел.-ч | [5 empty] | 9.72 | [7 empty] | 6505.43
| ФСБЦ ТЗ-2-100-04 | Рабочий 4 разряда |  | чел.-ч |  | 0.97 |  | 1 |  | 3.88 |  |  |  | 563.22 | 1 |  |  | 2185.29
| ФСБЦ ТЗ-3-200-03 | Инженер III категории |  | чел.-ч |  | 1.46 |  | 1 |  | 5.84 |  |  |  | 739.75 | 1 |  |  | 4320.14
| 2 | ЭМ | [15 empty] | 0
| 3 | ОТм(ЗТм) |  | чел.-ч | [13 empty] | 0
| 4 | М | [15 empty] | 0
|  | Итого прямые затраты | [15 empty] | 6505.43
|  | ФОТ | [15 empty] | 6505.43
| 812/пр_2020_прил._т._п.83_гр.3 | НР (083_1 Пусконаладочные работы. Электротехнические устройства) |  | % |  | 74 |  | 1 |  | 74 | [7 empty] | 4814.02
| 774/пр_2020_прил._т._п.83_гр.3 | СП (083_1 Пусконаладочные работы. Электротехнические устройства) |  | % |  | 36 |  | 1 |  | 36 | [7 empty] | 2341.95
|  | Всего по позиции | [11 empty] | 3415.35 |  |  |  | 13661.4
54 | ГЭСНп-01-11-024-01 | Фазировка электрической линии или трансформатора с сетью напряжением: до 1 кВ |  | шт |  | 4 |  | 1 |  | 4
| 1 | ОТ(ЗТ) |  | чел.-ч | [5 empty] | 3.28 | [7 empty] | 2453.95
| ФСБЦ ТЗ-2-100-06 | Рабочий 6 разряда |  | чел.-ч |  | 0.41 |  | 1 |  | 1.64 |  |  |  | 756.56 | 1 |  |  | 1240.76
| ФСБЦ ТЗ-3-200-03 | Инженер III категории |  | чел.-ч |  | 0.41 |  | 1 |  | 1.64 |  |  |  | 739.75 | 1 |  |  | 1213.19
| 2 | ЭМ | [15 empty] | 0
| 3 | ОТм(ЗТм) |  | чел.-ч | [13 empty] | 0
| 4 | М | [15 empty] | 0
|  | Итого прямые затраты | [15 empty] | 2453.95
|  | ФОТ | [15 empty] | 2453.95
| 812/пр_2020_прил._т._п.83_гр.3 | НР (083_1 Пусконаладочные работы. Электротехнические устройства) |  | % |  | 74 |  | 1 |  | 74 | [7 empty] | 1815.92
| 774/пр_2020_прил._т._п.83_гр.3 | СП (083_1 Пусконаладочные работы. Электротехнические устройства) |  | % |  | 36 |  | 1 |  | 36 | [7 empty] | 883.42
|  | Всего по позиции | [11 empty] | 1288.32 |  |  |  | 5153.29
55 | ГЭСНп-01-12-021-01 | Испытание аппарата коммутационного напряжением: до 1 кВ (силовых цепей) |  | испытание |  | 2 |  | 1 |  | 2
| 1 | ОТ(ЗТ) |  | чел.-ч | [5 empty] | 3.24 | [7 empty] | 2297.59
| ФСБЦ ТЗ-3-100-02 | Техник II категории |  | чел.-ч |  | 0.65 |  | 1 |  | 1.3 |  |  |  | 538 | 1 |  |  | 699.4
| ФСБЦ ТЗ-3-200-02 | Инженер II категории |  | чел.-ч |  | 0.97 |  | 1 |  | 1.94 |  |  |  | 823.81 | 1 |  |  | 1598.19
| 2 | ЭМ | [15 empty] | 0
| 3 | ОТм(ЗТм) |  | чел.-ч | [13 empty] | 0
| 4 | М | [15 empty] | 0
|  | Итого прямые затраты | [15 empty] | 2297.59
|  | ФОТ | [15 empty] | 2297.59
| 812/пр_2020_прил._т._п.83_гр.3 | НР (083_1 Пусконаладочные работы. Электротехнические устройства) |  | % |  | 74 |  | 1 |  | 74 | [7 empty] | 1700.22
| 774/пр_2020_прил._т._п.83_гр.3 | СП (083_1 Пусконаладочные работы. Электротехнические устройства) |  | % |  | 36 |  | 1 |  | 36 | [7 empty] | 827.13
|  | Всего по позиции | [11 empty] | 2412.47 |  |  |  | 4824.94
56 | ГЭСНп-01-11-021-01 | Измерение переходных сопротивлений постоянному току контактов шин распределительных устройств напряжением: до 10 кВ |  | измерение |  | 12 |  | 1 |  | 12
| 1 | ОТ(ЗТ) |  | чел.-ч | [5 empty] | 9.84 | [7 empty] | 7361.85
| ФСБЦ ТЗ-2-100-06 | Рабочий 6 разряда |  | чел.-ч |  | 0.41 |  | 1 |  | 4.92 |  |  |  | 756.56 | 1 |  |  | 3722.28
| ФСБЦ ТЗ-3-200-03 | Инженер III категории |  | чел.-ч |  | 0.41 |  | 1 |  | 4.92 |  |  |  | 739.75 | 1 |  |  | 3639.57
| 2 | ЭМ | [15 empty] | 0
| 3 | ОТм(ЗТм) |  | чел.-ч | [13 empty] | 0
| 4 | М | [15 empty] | 0
|  | Итого прямые затраты | [15 empty] | 7361.85
|  | ФОТ | [15 empty] | 7361.85
| 812/пр_2020_прил._т._п.83_гр.3 | НР (083_1 Пусконаладочные работы. Электротехнические устройства) |  | % |  | 74 |  | 1 |  | 74 | [7 empty] | 5447.77
| 774/пр_2020_прил._т._п.83_гр.3 | СП (083_1 Пусконаладочные работы. Электротехнические устройства) |  | % |  | 36 |  | 1 |  | 36 | [7 empty] | 2650.27
|  | Всего по позиции | [11 empty] | 1288.32 |  |  |  | 15459.89
Итого по разделу
|  | Прямые затраты | [15 empty] | 19576,46
|  | оплата труда | [15 empty] | 19576,46
|  | Итого ФОТ | [15 empty] | 19576,46
|  | Итого накладные расходы | [15 empty] | 14486,58
|  | Итого сметная прибыль | [15 empty] | 7047,52
|  | Итого СМР в текущих ценах | [15 empty] | 41110,56
|  | Итого по разделу | [15 empty] | 41110,56
Справочно
|  | затраты труда рабочих | [15 empty] | 27,36
|  | Всего прямые затраты | [15 empty] | 392141,22
в том числе
Всего по смете
|  | оплата труда (ОТ) | [15 empty] | 135270,14
|  | эксплуатация машин и механизмов | [15 empty] | 14949,77
|  | оплата труда машинистов (ОТм) | [15 empty] | 31062,98
|  | материальные ресурсы | [15 empty] | 204124,33
|  | перевозка | [15 empty] | 6734
|  | Всего ФОТ | [15 empty] | 166333,12
|  | Всего накладные расходы | [15 empty] | 154245,56
|  | Всего сметная прибыль | [15 empty] | 78726,55
|  | Итого СМР | [15 empty] | 625113,33
|  | Сметная стоимость в текущих ценах | [15 empty] | 625113,33
|  | Сметная стоимость в текущих ценах для ОС | [15 empty] | 625113,33
|  | затраты труда рабочих | [15 empty] | 251,36
|  | затраты труда машинистов | [15 empty] | 44,04
|  | Итого без НДС | [15 empty] | 625113,33
| Составил: | [7 empty] | Проверил:
| Начальник сметного отдела |  |  |  | Чернявская Н.П. |  |  |  | Начальник сметного отдела | [7 empty] | Чернявская Н.П.

## 02-01-02
| Наименование программного продукта |  |  |  |  | Система выпуска сметной документации А0 v. 3.7.3.1 Copyright InfoStroy Ltd.
[12 empty] | УТВЕРЖДАЮ |  | Первый заместитель генерального директора-главный инженер
АО "ЛОЭСК"
Жук В.А.
"_____" ______________ 20___ г.
Строительство 2КЛ-0,4 кВ протяженностью 0,2 км по договору ТП №20-034/005-ПС-25 в г. Кириши ЛО
(наименование стройки)
Строительство 2КЛ-0,4 кВ протяженностью 0,2 км по договору ТП №20-034/005-ПС-25 в г. Кириши ЛО
(наименование объекта капитального строительства)
ЛОКАЛЬНАЯ СМЕТА №02-01-02
ГНБ Строительство 2КЛ-0,4 кВ протяженностью 0,2 км по договору ТП №20-034/005-ПС-25 в г. Кириши ЛО
(наименование работ и затрат)
| Составлен(а) | Ресурсно-индексным | [7 empty] | методом
| Основание | 00-0519/2022-8-ЭС
(проектная и (или) иная техническая документация)
| Составлен(а) в текущем уровне цен |  | 4 кв. 2025
| Сметная стоимость |  | 585643,04 |  |  |  | руб.
|  | в том числе: | [7 empty] | Средства на оплату труда рабочих | [5 empty] | 111146.38 |  | руб.
|  | строительных работ | 524293.1417 |  |  |  | руб. |  |  | Средства на оплату труда машинистов | [5 empty] | 34603.76 |  | руб.
|  | монтажных работ | 106983.65 |  |  |  | руб. |  |  | Нормативные затраты труда рабочих |  |  |  |  | 215 |  |  | чел. час.
|  | оборудования | 0 |  |  |  | руб. |  |  | Нормативные затраты труда машинистов |  |  |  |  | 47 |  |  | чел. час.
|  | прочих затрат | 0 |  |  |  | руб.
№ п/п | Обоснование | Наименование работ и затрат |  | Единица измерения |  | Количество |  |  |  |  | Сметная стоимость, руб.
[6 empty] | на единицу |  | коэффициенты |  | всего с учетом коэффициентов | на единицу измерения в базисном уровне цен |  | индекс | на единицу измерения в текущем уровне цен | коэффициенты |  |  | всего в текущем уровне цен, руб.
1 | 2 | 3 |  | 4 |  | 5 |  | 6 |  | 7 | 8 |  | 9 | 10 | 11 |  |  | 12
Земляные работы
1 | ТЕР-01-01-014-11 | Разработка грунта с погрузкой в автомобили-самосвалы экскаваторами с ковшом вместимостью 0,25 м3, группа грунтов 2 (вязкий грунт повышенной влажности, сильно налипающий на стенки и зубья ковша одноковшовых экскаваторов) (в стесненных условиях населенных пунктов) |  | 1000м3 грунта |  | 0.0264 |  | 1 |  | 0.0264
| 2101-3046 | ОП п1.1.82; прил1.12 п3.46 прим.(Козп=1,1; Кэм=1,1) при разработке вязких грунтов повышенной влажности, сильно налипающих на стенки и зубья ковша одноковшовых экскаваторов (кроме грунтов 5-6 группы) к расценкам табл. 01-01-001:01-01-004, 01-01-011:01-01-014, 01-01-042:01-01-044, 01-01-049, 01-01-006:01-01-010, 01-01-018:01-01-022 следует применять коэффициент К=1,1 к затратам труда и к оплате труда рабочих-строителей и к стоимости эксплуатации машин. Примечание: при разработке грунтов из под воды данные коэффициенты не должны применяться
| 2020С-102-9 | МС РФ 421/пр от 4.08.20 Прил10 Тб2 п9 прим2.1, 2.2, 2.3 (Кзтр=1,15; Кэм=1,15) При производстве работ в стесненных условиях населенных пунктов (см. перечень в прим. <5> к Прил.10, тб1, п5), к затратам труда рабочих и машинистов, времени эксплуатации машин и механизмов следует применять коэф. -К=1,15-. Коэффициенты не распространяются на работы, выполняемые в помещениях обьектов капитального строительства. Одновременное применение нескольких коэффициентов, приведенных в таблице 2, не допускается.
| 1 | ОТ(ЗТ) |  | чел.-ч | [5 empty] | 0.85527 | [7 empty] | 246.49
| ССЦ01-ТЗ-1-1020 | Рабочий строитель среднего разряда 2 |  | чел/ч |  | 25.61 |  | 1.265 |  | 0.85527 |  |  |  | 288.2 | 1 |  |  | 246.49
| 2 | ЭМ | [15 empty] | 3394.07
| 3 | ОТм(ЗТм) |  | чел.-ч | [5 empty] | 2.3751 | [7 empty] | 1133.46
| ССЦ01-ТЗ-5 | Затраты труда машинистов |  | чел/ч |  | 71.12 |  | 1.265 |  | 2.3751 |  |  |  | 477.22 | 1 |  |  | 1133.46
| ССЦ01-МАШ-060253 | Экскаваторы на гусеничном ходу импортного производства типа "ATLAS", "VOLVO", "KOMATSU", "HITACHI", "LIEBHER" с емкостью ковша 0,25 м3 |  | маш/ч |  | 57.82 |  | 1.265 |  | 1.931 |  |  |  | 1497.83 |  |  |  | 2892.25
| ССЦ01-МАШ-070149 | Бульдозеры при работе на других видах строительства 79 кВт (108 л.с.) |  | маш/ч |  | 13.3 |  | 1.265 |  | 0.44417 |  |  |  | 1129.81 |  |  |  | 501.82
| 4 | М | [15 empty] | 0
|  | Итого прямые затраты | [15 empty] | 4774.02
|  | ФОТ | [11 empty] | 304.75 |  |  |  | 1379.95
| 812/пр_2020_прил._т._п.1.1_гр.3 | НР (001.1 Земляные работы, выполняемые механизированным способом) |  | % |  | 92 |  | 1 |  | 92 |  |  |  | 280.37 |  |  |  | 1269.55
| 774/пр_2020_прил._т._п.1.1_гр.3 | СП (001.1 Земляные работы, выполняемые механизированным способом) |  | % |  | 46 |  | 1 |  | 46 |  |  |  | 140.19 |  |  |  | 634.78
|  | Всего по позиции | [11 empty] | 252967.8 |  |  |  | 6678.35
2 | ГЭСН-01-02-057-02 | Разработка грунта вручную в траншеях глубиной до 2 м без креплений с откосами, группа грунтов: 2 (вязкий грунт повышенной влажности, сильно налипающий на стенки и зубья ковша одноковшовых экскаваторов) (в охранной зоне действующей воздушной линии электропередачи, если это приведет к ограничению действий рабочих в соответствии с требованиями техники безопасности) |  | 100 м3 |  | 0.176 |  | 1 |  | 0.176
| 2101-3046 | ОП п1.1.82; прил1.12 п3.46 прим.(Козп=1,1; Кэм=1,1) при разработке вязких грунтов повышенной влажности, сильно налипающих на стенки и зубья ковша одноковшовых экскаваторов (кроме грунтов 5-6 группы) к расценкам табл. 01-01-001:01-01-004, 01-01-011:01-01-014, 01-01-042:01-01-044, 01-01-049, 01-01-006:01-01-010, 01-01-018:01-01-022 следует применять коэффициент К=1,1 к затратам труда и к оплате труда рабочих-строителей и к стоимости эксплуатации машин. Примечание: при разработке грунтов из под воды данные коэффициенты не должны применяться
| МС РФ 421\пр от 4.08.20(изм.557\пр от 7.07.22) Прил10 Тб2 п5 прим2.1, 2.3 | Кзтр=1,20; Кэм=1,20 ¦ (в охранной зоне действующей воздушной линии электропередачи, если это приведет к ограничению действий рабочих в соответствии с требованиями техники безопасности)
| 1 | ОТ(ЗТ) |  | чел.-ч | [5 empty] | 35.7773 | [7 empty] | 16391
| ФСБЦ ТЗ-1-100-20 | Средний разряд работы 2,0 |  | чел.-ч |  | 154 |  | 1.32 |  | 35.7773 |  |  |  | 458.14 | 1 |  |  | 16391
| 2 | ЭМ | [15 empty] | 0
| 3 | ОТм(ЗТм) |  | чел.-ч | [13 empty] | 0
| 4 | М | [15 empty] | 0
|  | Итого прямые затраты | [15 empty] | 16391
|  | ФОТ | [15 empty] | 16391
| 812/пр_2020_прил._т._п.1.2_гр.3 | НР (001.2 Земляные работы, выполняемые ручным способом) |  | % |  | 89 |  | 1 |  | 89 | [7 empty] | 14587.99
| 774/пр_2020_прил._т._п.1.2_гр.3 | СП (001.2 Земляные работы, выполняемые ручным способом) |  | % |  | 40 |  | 1 |  | 40 | [7 empty] | 6556.4
|  | Всего по позиции | [11 empty] | 213269.26 |  |  |  | 37535.39
3 | ГЭСН-01-02-068-02 | Водоотлив: из котлованов (в охранной зоне действующей воздушной линии электропередачи, если это приведет к ограничению действий рабочих в соответствии с требованиями техники безопасности) |  | 100 м3 |  | 0.2767 |  | 1 |  | 0.2767
| МС РФ 421\пр от 4.08.20(изм.557\пр от 7.07.22) Прил10 Тб2 п5 прим2.1, 2.3 | Кзтр=1,20; Кэм=1,20 ¦ (в охранной зоне действующей воздушной линии электропередачи, если это приведет к ограничению действий рабочих в соответствии с требованиями техники безопасности)
| 1 | ОТ(ЗТ) |  | чел.-ч | [5 empty] | 33.8681 | [7 empty] | 15516.32
| ФСБЦ ТЗ-1-100-20 | Средний разряд работы 2,0 |  | чел.-ч |  | 102 |  | 1.2 |  | 33.8681 |  |  |  | 458.14 | 1 |  |  | 15516.32
| 2 | ЭМ | [15 empty] | 2517.53
| 3 | ОТм(ЗТм) |  | чел.-ч | [13 empty] | 0
| ФСБЦ 91.19.08-004 | Насосы, производительность 53 м3/ч, напор 10 м, мощность 4 кВт |  | маш.-ч |  | 340 |  | 1.2 |  | 112.8936 | 13.04 |  | 1.71 | 22.3 |  |  |  | 2517.53
| 4 | М | [15 empty] | 0
|  | Итого прямые затраты | [15 empty] | 18033.85
|  | ФОТ | [15 empty] | 15516.32
| 812/пр_2020_прил._т._п.1.4_гр.3 | НР (001.4 Земляные работы, выполняемые по другим видам работ (подготовительным, сопутствующим, укрепительным)) |  | % |  | 89 |  | 1 |  | 89 | [7 empty] | 13809.52
| 774/пр_2020_прил._т._п.1.4_гр.3 | СП (001.4 Земляные работы, выполняемые по другим видам работ (подготовительным, сопутствующим, укрепительным)) |  | % |  | 41 |  | 1 |  | 41 | [7 empty] | 6361.69
|  | Всего по позиции | [11 empty] | 138073.94 |  |  |  | 38205.06
4 | ГЭСН-01-01-033-01 | Засыпка траншей и котлованов с перемещением грунта до 5 м бульдозерами мощностью: 59 кВт (80 л.с.), группа грунтов 1 (в охранной зоне действующей воздушной линии электропередачи, если это приведет к ограничению действий рабочих в соответствии с требованиями техники безопасности) (в стесненных условиях населенных пунктов) |  | 1000 м3 |  | 0.0396 |  | 1 |  | 0.0396
| 2020С-101-4 | МС РФ 421/пр от 4.08.20 Прил10 Тб1 п4 прим1.1, 1.3 (Кзтр=1,20; Кэм=1,20) При производстве работ в охранной зоне действующей воздушной линии электропередачи (см. перечень в прим. <4> к Прил.10, тб1 п4), вблизи обьектов, находящихся под напряжением, внутри обьектов капитального стр-ва, внутренняя проводка в которых не обесточена, если это приведет к ограничению действий рабочих в соответствии с требованиями техники безопасности, к затратам труда рабочих и машинистов, времени эксплуатации машин и механизмов следует применять коэф. -К=1,20-. Одновременное применение нескольких коэф., приведенных в таблице 1, допускается.
| МС РФ 421\пр от 4.08.20(изм.557\пр от 7.07.22) Прил10 Тб1 п5 прим1.1, 1.2, 1.3 | Кзтр=1,15; Кэм=1,15 ¦ (в стесненных условиях населенных пунктов)
| 1 | ОТ(ЗТ) |  | чел.-ч | [13 empty] | 0
| 2 | ЭМ | [15 empty] | 431.56
| 3 | ОТм(ЗТм) |  | чел.-ч | [5 empty] | 0.37762 | [7 empty] | 244.42
| ФСБЦ 91.01.01-034 | Бульдозеры, мощность 59 кВт (80 л.с.) |  | маш.-ч |  | 6.91 |  | 1.38 |  | 0.37762 | 828.16 |  | 1.38 | 1142.86 |  |  |  | 431.56
| ФСБЦ ТЗ-4-100-050 | Средний разряд машинистов 5,0 |  | чел.-ч |  | 6.91 |  | 1.38 |  | 0.37762 |  |  |  | 647.28 | 1 |  |  | 244.42
| 4 | М | [15 empty] | 0
|  | Итого прямые затраты | [15 empty] | 675.98
|  | ФОТ | [15 empty] | 244.42
| 812/пр_2020_прил._т._п.1.1_гр.3 | НР (001.1 Земляные работы, выполняемые механизированным способом) |  | % |  | 92 |  | 1 |  | 92 | [7 empty] | 224.87
| 774/пр_2020_прил._т._п.1.1_гр.3 | СП (001.1 Земляные работы, выполняемые механизированным способом) |  | % |  | 46 |  | 1 |  | 46 | [7 empty] | 112.43
|  | Всего по позиции | [11 empty] | 25587.88 |  |  |  | 1013.28
5 | ГЭСН-01-02-005-01 | Уплотнение грунта пневматическими трамбовками, группа грунтов: 1-2 (в охранной зоне действующей воздушной линии электропередачи, если это приведет к ограничению действий рабочих в соответствии с требованиями техники безопасности) (в стесненных условиях населенных пунктов) |  | 100 м3 |  | 0.396 |  | 1 |  | 0.396
| 2020С-101-4 | МС РФ 421/пр от 4.08.20 Прил10 Тб1 п4 прим1.1, 1.3 (Кзтр=1,20; Кэм=1,20) При производстве работ в охранной зоне действующей воздушной линии электропередачи (см. перечень в прим. <4> к Прил.10, тб1 п4), вблизи обьектов, находящихся под напряжением, внутри обьектов капитального стр-ва, внутренняя проводка в которых не обесточена, если это приведет к ограничению действий рабочих в соответствии с требованиями техники безопасности, к затратам труда рабочих и машинистов, времени эксплуатации машин и механизмов следует применять коэф. -К=1,20-. Одновременное применение нескольких коэф., приведенных в таблице 1, допускается.
| МС РФ 421\пр от 4.08.20(изм.557\пр от 7.07.22) Прил10 Тб1 п5 прим1.1, 1.2, 1.3 | Кзтр=1,15; Кэм=1,15 ¦ (в стесненных условиях населенных пунктов)
| 1 | ОТ(ЗТ) |  | чел.-ч | [5 empty] | 6.8474 | [7 empty] | 3424.86
| ФСБЦ ТЗ-1-100-30 | Средний разряд работы 3,0 |  | чел.-ч |  | 12.53 |  | 1.38 |  | 6.8474 |  |  |  | 500.17 | 1 |  |  | 3424.86
| 2 | ЭМ | [15 empty] | 586.26
| 3 | ОТм(ЗТм) |  | чел.-ч | [5 empty] | 1.4318 | [7 empty] | 806.41
| ФСБЦ 91.08.09-023 | Трамбовки пневматические при работе от передвижных компрессорных установок |  | маш.-ч |  | 10.5 |  | 1.38 |  | 5.738 | 2.41 |  | 1.11 | 2.68 |  |  |  | 15.38
| ФСБЦ 91.18.01-007 | Компрессоры винтовые передвижные с двигателем внутреннего сгорания, давление до 0,7 МПа (7 атм), производительность до 5,4 м3/мин |  | маш.-ч |  | 2.62 |  | 1.38 |  | 1.4318 |  |  |  | 398.72 |  |  |  | 570.88
| ФСБЦ ТЗ-4-100-040 | Средний разряд машинистов 4,0 |  | чел.-ч |  | 2.62 |  | 1.38 |  | 1.4318 |  |  |  | 563.22 | 1 |  |  | 806.41
| 4 | М | [15 empty] | 0
|  | Итого прямые затраты | [15 empty] | 4817.53
|  | ФОТ | [15 empty] | 4231.27
| 812/пр_2020_прил._т._п.1.1_гр.3 | НР (001.1 Земляные работы, выполняемые механизированным способом) |  | % |  | 92 |  | 1 |  | 92 | [7 empty] | 3892.77
| 774/пр_2020_прил._т._п.1.1_гр.3 | СП (001.1 Земляные работы, выполняемые механизированным способом) |  | % |  | 46 |  | 1 |  | 46 | [7 empty] | 1946.38
|  | Всего по позиции | [11 empty] | 26910.81 |  |  |  | 10656.68
6 | ГЭСН-01-02-061-01 | Засыпка вручную траншей, пазух котлованов и ям, группа грунтов: 1 (в охранной зоне действующей воздушной линии электропередачи, если это приведет к ограничению действий рабочих в соответствии с требованиями техники безопасности) |  | 100 м3 |  | 0.396 |  | 1 |  | 0.396
| МС РФ 421\пр от 4.08.20(изм.557\пр от 7.07.22) Прил10 Тб2 п5 прим2.1, 2.3 | Кзтр=1,20; Кэм=1,20 ¦ (в охранной зоне действующей воздушной линии электропередачи, если это приведет к ограничению действий рабочих в соответствии с требованиями техники безопасности)
| 1 | ОТ(ЗТ) |  | чел.-ч | [5 empty] | 42.0552 | [7 empty] | 18471.48
| ФСБЦ ТЗ-1-100-15 | Средний разряд работы 1,5 |  | чел.-ч |  | 88.5 |  | 1.2 |  | 42.0552 |  |  |  | 439.22 | 1 |  |  | 18471.48
| 2 | ЭМ | [15 empty] | 0
| 3 | ОТм(ЗТм) |  | чел.-ч | [13 empty] | 0
| 4 | М | [15 empty] | 0
|  | Итого прямые затраты | [15 empty] | 18471.48
|  | ФОТ | [15 empty] | 18471.48
| 812/пр_2020_прил._т._п.1.2_гр.3 | НР (001.2 Земляные работы, выполняемые ручным способом) |  | % |  | 89 |  | 1 |  | 89 | [7 empty] | 16439.62
| 774/пр_2020_прил._т._п.1.2_гр.3 | СП (001.2 Земляные работы, выполняемые ручным способом) |  | % |  | 40 |  | 1 |  | 40 | [7 empty] | 7388.59
|  | Всего по позиции | [11 empty] | 106817.4 |  |  |  | 42299.69
Итого по разделу
|  | Прямые затраты | [15 empty] | 63163,86
|  | оплата труда | [15 empty] | 54050,15
|  | эксплуатация машин | [15 empty] | 6929,42
|  | оплата труда машинистов | [15 empty] | 2184,29
|  | Итого ФОТ | [15 empty] | 56234,44
|  | Итого накладные расходы | [15 empty] | 50224,32
|  | Итого сметная прибыль | [15 empty] | 23000,27
|  | Итого СМР в текущих ценах | [15 empty] | 136388,45
|  | Итого по разделу | [15 empty] | 136388,45
Справочно
|  | затраты труда рабочих | [15 empty] | 119,42
|  | затраты труда машинистов | [15 empty] | 4,19
ГНБ 47 м по 3 трубы
7 | ГЭСН-34-02-017-01 | Устройство переходов подземных методом горизонтального прокола: первой трубой до 10 м (в охранной зоне действующей воздушной линии электропередачи, если это приведет к ограничению действий рабочих в соответствии с требованиями техники безопасности) |  | переход |  | 1 |  | 0.6 |  | 0.6
| МС РФ 421\пр от 4.08.20(изм.557\пр от 7.07.22) Прил10 Тб2 п5 прим2.1, 2.3 | Кзтр=1,20; Кэм=1,20 ¦ (в охранной зоне действующей воздушной линии электропередачи, если это приведет к ограничению действий рабочих в соответствии с требованиями техники безопасности)
| 1 | ОТ(ЗТ) |  | чел.-ч | [5 empty] | 7.56 | [7 empty] | 4575.69
| ФСБЦ ТЗ-1-100-45 | Средний разряд работы 4,5 |  | чел.-ч |  | 10.5 |  | 1.2 |  | 7.56 |  |  |  | 605.25 | 1 |  |  | 4575.69
| 2 | ЭМ | [15 empty] | 1544.29
| 3 | ОТм(ЗТм) |  | чел.-ч | [5 empty] | 3.9312 | [7 empty] | 2974.19
| ФСБЦ 91.11.02-041 | Установки для горизонтального прокола грунта на базе автомобиля грузоподъемностью до 3 т, тяговое усилие 30 т |  | маш.-ч |  | 5.46 |  | 1.2 |  | 3.9312 | 282.61 |  | 1.39 | 392.83 |  |  |  | 1544.29
| ФСБЦ ТЗ-4-100-060 | Средний разряд машинистов 6,0 |  | чел.-ч |  | 5.46 |  | 1.2 |  | 3.9312 |  |  |  | 756.56 | 1 |  |  | 2974.19
| 4 | М | [15 empty] | 136.48
| ФСБЦ 11.1.02.02-0003 | Дрова разделанные 2 группы (сосна, ольха), длина до 1 м |  | м3 |  | 0.003 |  | 1 |  | 0.0018 | 2784.5 |  | 1.09 | 3035.11 |  |  |  | 5.46
| ФСБЦ 20.2.02.07-0031 | Пробки кабельные полиэтиленовые для асботруб, внутренний диаметр 100 мм |  | 100 шт |  | 0.02 |  | 1 |  | 0.012 | 1771.04 |  | 1.22 | 2160.67 |  |  |  | 25.93
| ФСБЦ 24.3.05.07-0511 | Муфта полиэтиленовая для хризотилцементных труб, номинальный наружный диаметр 100 мм |  | шт |  | 3 |  | 1 |  | 1.8 | 20.42 |  | 1.02 | 20.83 |  |  |  | 37.49
| ФСБЦ 14.5.02.02-0101 | Мастика-замазка защитная на акриловой основе, универсальная |  | кг |  | 0.78 |  | 1 |  | 0.468 | 46.06 |  | 1.74 | 80.14 |  |  |  | 37.51
| ФСБЦ 01.7.07.29-0111 | Пакля смоляная пропитанная |  | кг |  | 0.38 |  | 1 |  | 0.228 | 92.95 |  | 1.42 | 131.99 |  |  |  | 30.09
|  | Итого прямые затраты | [15 empty] | 9230.65
|  | ФОТ | [15 empty] | 7549.88
| 812/пр_2020_прил._т._п.28_гр.3 | НР (028 Сооружения связи, радиовещания и телевидения) |  | % |  | 98 |  | 1 |  | 98 | [7 empty] | 7398.88
| 774/пр_2020_прил._т._п.28_гр.3 | СП (028 Сооружения связи, радиовещания и телевидения) |  | % |  | 58 |  | 1 |  | 58 | [7 empty] | 4378.93
|  | Всего по позиции | [11 empty] | 35014.1 |  |  |  | 21008.46
8 | ГЭСН-34-02-017-02 | Устройство переходов подземных методом горизонтального прокола: на каждые последующие 5 м добавлять к норме 34-02-017-01 (в охранной зоне действующей воздушной линии электропередачи, если это приведет к ограничению действий рабочих в соответствии с требованиями техники безопасности) |  | переход |  | 1 |  | 7.4 |  | 7.4
| МС РФ 421\пр от 4.08.20(изм.557\пр от 7.07.22) Прил10 Тб2 п5 прим2.1, 2.3 | Кзтр=1,20; Кэм=1,20 ¦ (в охранной зоне действующей воздушной линии электропередачи, если это приведет к ограничению действий рабочих в соответствии с требованиями техники безопасности)
| 1 | ОТ(ЗТ) |  | чел.-ч | [5 empty] | 20.4062 | [7 empty] | 12350.88
| ФСБЦ ТЗ-1-100-45 | Средний разряд работы 4,5 |  | чел.-ч |  | 3.83 |  | 0.72 |  | 20.4062 |  |  |  | 605.25 | 1 |  |  | 12350.88
| 2 | ЭМ | [15 empty] | 4479.02
| 3 | ОТм(ЗТм) |  | чел.-ч | [5 empty] | 11.4019 | [7 empty] | 8626.24
| ФСБЦ 91.11.02-041 | Установки для горизонтального прокола грунта на базе автомобиля грузоподъемностью до 3 т, тяговое усилие 30 т |  | маш.-ч |  | 2.14 |  | 0.72 |  | 11.4019 | 282.61 |  | 1.39 | 392.83 |  |  |  | 4479.02
| ФСБЦ ТЗ-4-100-060 | Средний разряд машинистов 6,0 |  | чел.-ч |  | 2.14 |  | 0.72 |  | 11.4019 |  |  |  | 756.56 | 1 |  |  | 8626.24
| 4 | М | [15 empty] | 557.97
| ФСБЦ 11.1.02.02-0003 | Дрова разделанные 2 группы (сосна, ольха), длина до 1 м |  | м3 |  | 0.002 |  | 0.6 |  | 0.00888 | 2784.5 |  | 1.09 | 3035.11 |  |  |  | 26.95
| ФСБЦ 20.2.02.07-0031 | Пробки кабельные полиэтиленовые для асботруб, внутренний диаметр 100 мм |  | 100 шт |  | 0.01 |  | 0.6 |  | 0.0444 | 1771.04 |  | 1.22 | 2160.67 |  |  |  | 95.93
| ФСБЦ 24.3.05.07-0511 | Муфта полиэтиленовая для хризотилцементных труб, номинальный наружный диаметр 100 мм |  | шт |  | 2 |  | 0.6 |  | 8.88 | 20.42 |  | 1.02 | 20.83 |  |  |  | 184.97
| ФСБЦ 14.5.02.02-0101 | Мастика-замазка защитная на акриловой основе, универсальная |  | кг |  | 0.39 |  | 0.6 |  | 1.7316 | 46.06 |  | 1.74 | 80.14 |  |  |  | 138.77
| ФСБЦ 01.7.07.29-0111 | Пакля смоляная пропитанная |  | кг |  | 0.19 |  | 0.6 |  | 0.8436 | 92.95 |  | 1.42 | 131.99 |  |  |  | 111.35
|  | Итого прямые затраты | [15 empty] | 26014.11
|  | ФОТ | [15 empty] | 20977.12
| 812/пр_2020_прил._т._п.28_гр.3 | НР (028 Сооружения связи, радиовещания и телевидения) |  | % |  | 98 |  | 1 |  | 98 | [7 empty] | 20557.58
| 774/пр_2020_прил._т._п.28_гр.3 | СП (028 Сооружения связи, радиовещания и телевидения) |  | % |  | 58 |  | 1 |  | 58 | [7 empty] | 12166.73
|  | Всего по позиции | [11 empty] | 7937.62 |  |  |  | 58738.42
9 | ГЭСН-34-02-017-03 | Устройство переходов подземных методом горизонтального прокола: последующими трубами до 10 м (в охранной зоне действующей воздушной линии электропередачи, если это приведет к ограничению действий рабочих в соответствии с требованиями техники безопасности) |  | переход |  | 2 |  | 0.6 |  | 1.2
| МС РФ 421\пр от 4.08.20(изм.557\пр от 7.07.22) Прил10 Тб2 п5 прим2.1, 2.3 | Кзтр=1,20; Кэм=1,20 ¦ (в охранной зоне действующей воздушной линии электропередачи, если это приведет к ограничению действий рабочих в соответствии с требованиями техники безопасности)
| 1 | ОТ(ЗТ) |  | чел.-ч | [5 empty] | 12.7584 | [7 empty] | 7722.02
| ФСБЦ ТЗ-1-100-45 | Средний разряд работы 4,5 |  | чел.-ч |  | 8.86 |  | 1.2 |  | 12.7584 |  |  |  | 605.25 | 1 |  |  | 7722.02
| 2 | ЭМ | [15 empty] | 2602.11
| 3 | ОТм(ЗТм) |  | чел.-ч | [5 empty] | 6.624 | [7 empty] | 5011.45
| ФСБЦ 91.11.02-041 | Установки для горизонтального прокола грунта на базе автомобиля грузоподъемностью до 3 т, тяговое усилие 30 т |  | маш.-ч |  | 4.6 |  | 1.2 |  | 6.624 | 282.61 |  | 1.39 | 392.83 |  |  |  | 2602.11
| ФСБЦ ТЗ-4-100-060 | Средний разряд машинистов 6,0 |  | чел.-ч |  | 4.6 |  | 1.2 |  | 6.624 |  |  |  | 756.56 | 1 |  |  | 5011.45
| 4 | М | [15 empty] | 272.98
| ФСБЦ 11.1.02.02-0003 | Дрова разделанные 2 группы (сосна, ольха), длина до 1 м |  | м3 |  | 0.003 |  | 1 |  | 0.0036 | 2784.5 |  | 1.09 | 3035.11 |  |  |  | 10.93
| ФСБЦ 20.2.02.07-0031 | Пробки кабельные полиэтиленовые для асботруб, внутренний диаметр 100 мм |  | 100 шт |  | 0.02 |  | 1 |  | 0.024 | 1771.04 |  | 1.22 | 2160.67 |  |  |  | 51.86
| ФСБЦ 24.3.05.07-0511 | Муфта полиэтиленовая для хризотилцементных труб, номинальный наружный диаметр 100 мм |  | шт |  | 3 |  | 1 |  | 3.6 | 20.42 |  | 1.02 | 20.83 |  |  |  | 74.99
| ФСБЦ 14.5.02.02-0101 | Мастика-замазка защитная на акриловой основе, универсальная |  | кг |  | 0.78 |  | 1 |  | 0.936 | 46.06 |  | 1.74 | 80.14 |  |  |  | 75.01
| ФСБЦ 01.7.07.29-0111 | Пакля смоляная пропитанная |  | кг |  | 0.38 |  | 1 |  | 0.456 | 92.95 |  | 1.42 | 131.99 |  |  |  | 60.19
|  | Итого прямые затраты | [15 empty] | 15608.56
|  | ФОТ | [15 empty] | 12733.47
| 812/пр_2020_прил._т._п.28_гр.3 | НР (028 Сооружения связи, радиовещания и телевидения) |  | % |  | 98 |  | 1 |  | 98 | [7 empty] | 12478.8
| 774/пр_2020_прил._т._п.28_гр.3 | СП (028 Сооружения связи, радиовещания и телевидения) |  | % |  | 58 |  | 1 |  | 58 | [7 empty] | 7385.41
|  | Всего по позиции | [11 empty] | 29560.64 |  |  |  | 35472.77
10 | ГЭСН-34-02-017-04 | Устройство переходов подземных методом горизонтального прокола: на каждые последующие 5 м добавлять к норме 34-02-017-03 (в охранной зоне действующей воздушной линии электропередачи, если это приведет к ограничению действий рабочих в соответствии с требованиями техники безопасности) |  | переход |  | 2 |  | 7.4 |  | 14.8
| МС РФ 421\пр от 4.08.20(изм.557\пр от 7.07.22) Прил10 Тб2 п5 прим2.1, 2.3 | Кзтр=1,20; Кэм=1,20 ¦ (в охранной зоне действующей воздушной линии электропередачи, если это приведет к ограничению действий рабочих в соответствии с требованиями техники безопасности)
| 1 | ОТ(ЗТ) |  | чел.-ч | [5 empty] | 36.6566 | [7 empty] | 22186.43
| ФСБЦ ТЗ-1-100-45 | Средний разряд работы 4,5 |  | чел.-ч |  | 3.44 |  | 0.72 |  | 36.6566 |  |  |  | 605.25 | 1 |  |  | 22186.43
| 2 | ЭМ | [15 empty] | 8078.97
| 3 | ОТм(ЗТм) |  | чел.-ч | [5 empty] | 20.5661 | [7 empty] | 15559.47
| ФСБЦ 91.11.02-041 | Установки для горизонтального прокола грунта на базе автомобиля грузоподъемностью до 3 т, тяговое усилие 30 т |  | маш.-ч |  | 1.93 |  | 0.72 |  | 20.5661 | 282.61 |  | 1.39 | 392.83 |  |  |  | 8078.97
| ФСБЦ ТЗ-4-100-060 | Средний разряд машинистов 6,0 |  | чел.-ч |  | 1.93 |  | 0.72 |  | 20.5661 |  |  |  | 756.56 | 1 |  |  | 15559.47
| 4 | М | [15 empty] | 1115.94
| ФСБЦ 11.1.02.02-0003 | Дрова разделанные 2 группы (сосна, ольха), длина до 1 м |  | м3 |  | 0.002 |  | 0.6 |  | 0.01776 | 2784.5 |  | 1.09 | 3035.11 |  |  |  | 53.9
| ФСБЦ 20.2.02.07-0031 | Пробки кабельные полиэтиленовые для асботруб, внутренний диаметр 100 мм |  | 100 шт |  | 0.01 |  | 0.6 |  | 0.0888 | 1771.04 |  | 1.22 | 2160.67 |  |  |  | 191.87
| ФСБЦ 24.3.05.07-0511 | Муфта полиэтиленовая для хризотилцементных труб, номинальный наружный диаметр 100 мм |  | шт |  | 2 |  | 0.6 |  | 17.76 | 20.42 |  | 1.02 | 20.83 |  |  |  | 369.94
| ФСБЦ 14.5.02.02-0101 | Мастика-замазка защитная на акриловой основе, универсальная |  | кг |  | 0.39 |  | 0.6 |  | 3.4632 | 46.06 |  | 1.74 | 80.14 |  |  |  | 277.54
| ФСБЦ 01.7.07.29-0111 | Пакля смоляная пропитанная |  | кг |  | 0.19 |  | 0.6 |  | 1.6872 | 92.95 |  | 1.42 | 131.99 |  |  |  | 222.69
|  | Итого прямые затраты | [15 empty] | 46940.81
|  | ФОТ | [15 empty] | 37745.9
| 812/пр_2020_прил._т._п.28_гр.3 | НР (028 Сооружения связи, радиовещания и телевидения) |  | % |  | 98 |  | 1 |  | 98 | [7 empty] | 36990.98
| 774/пр_2020_прил._т._п.28_гр.3 | СП (028 Сооружения связи, радиовещания и телевидения) |  | % |  | 58 |  | 1 |  | 58 | [7 empty] | 21892.62
|  | Всего по позиции | [11 empty] | 7150.3 |  |  |  | 105824.41
Итого по разделу
|  | Прямые затраты | [15 empty] | 97794,13
|  | оплата труда | [15 empty] | 46835,02
|  | эксплуатация машин | [15 empty] | 16704,39
|  | оплата труда машинистов | [15 empty] | 32171,35
|  | материальные ресурсы | [15 empty] | 2083,37
|  | в т.ч. материалы учтенные в расценках | [15 empty] | 2083,37
|  | Итого ФОТ | [15 empty] | 79006,37
|  | Итого накладные расходы | [15 empty] | 77426,24
|  | Итого сметная прибыль | [15 empty] | 45823,69
|  | Итого СМР в текущих ценах | [15 empty] | 221044,06
|  | Итого по разделу | [15 empty] | 221044,06
Справочно
|  | затраты труда рабочих | [15 empty] | 77,39
|  | затраты труда машинистов | [15 empty] | 42,52
Прокладка кабеля методом ГНБ
11 | ГЭСНм-08-02-148-03 | Кабель до 35 кВ в проложенных трубах, блоках и коробах, масса 1 м кабеля: до 3 кг Объем: 47 * 2 |  | 100 м |  | 0.94 |  | 1 |  | 0.94
| 1 | ОТ(ЗТ) |  | чел.-ч | [5 empty] | 17.4464 | [7 empty] | 9606.16
| ФСБЦ ТЗ-1-100-38 | Средний разряд работы 3,8 |  | чел.-ч |  | 18.56 |  | 1 |  | 17.4464 |  |  |  | 550.61 | 1 |  |  | 9606.16
| 2 | ЭМ | [15 empty] | 492.99
| 3 | ОТм(ЗТм) |  | чел.-ч | [5 empty] | 0.376 | [7 empty] | 248.12
| ФСБЦ 91.05.05-015 | Краны на автомобильном ходу, грузоподъемность 16 т |  | маш.-ч |  | 0.2 |  | 1 |  | 0.188 |  |  |  | 1631.99 |  |  |  | 306.81
| ФСБЦ ТЗ-4-100-060 | Средний разряд машинистов 6,0 |  | чел.-ч |  | 0.2 |  | 1 |  | 0.188 |  |  |  | 756.56 | 1 |  |  | 142.23
| ФСБЦ 91.06.01-003 | Домкраты гидравлические, грузоподъемность 63-100 т |  | маш.-ч |  | 4.27 |  | 1 |  | 4.0138 |  |  |  | 2.55 |  |  |  | 10.24
| ФСБЦ 91.06.03-061 | Лебедки электрические тяговым усилием до 12,26 кН (1,25 т) |  | маш.-ч |  | 4.27 |  | 1 |  | 4.0138 | 8.84 |  | 1.48 | 13.08 |  |  |  | 52.5
| ФСБЦ 91.14.02-001 | Автомобили бортовые, грузоподъемность до 5 т |  | маш.-ч |  | 0.2 |  | 1 |  | 0.188 |  |  |  | 656.62 |  |  |  | 123.44
| ФСБЦ ТЗ-4-100-040 | Средний разряд машинистов 4,0 |  | чел.-ч |  | 0.2 |  | 1 |  | 0.188 |  |  |  | 563.22 | 1 |  |  | 105.89
| 4 | М | [15 empty] | 729.33
| ФСБЦ 10.3.02.03-0011 | Припои оловянно-свинцовые бессурьмянистые, марка ПОС30 |  | кг |  | 0.5 |  | 1 |  | 0.47 | 931.11 |  | 1.64 | 1527.02 |  |  |  | 717.7
| ФСБЦ 14.4.03.03-0002 | Лак битумный БТ-123 |  | т |  | 6e-05 |  | 1 |  | 5.6e-05 | 82698.14 |  | 1.35 | 111642.49 |  |  |  | 6.25
| ФСБЦ 01.7.06.07-0002 | Ленты монтажные из пластмассы для бандажирования проводов, скрепляются пластмассовыми кнопками, ширина 10 мм |  | 10 м |  | 0.096 |  | 1 |  | 0.09024 | 37.71 |  | 1.58 | 59.58 |  |  |  | 5.38
| ФСБЦ-421_пр-2020-п.75а | Вспомогательные ненормируемые материальные ресурсы 2% от ОТ |  | % |  | 1 |  | 1 | [5 empty] | 1 |  |  |  | 0
|  | Итого прямые затраты | [15 empty] | 11076.6
|  | ФОТ | [15 empty] | 9854.28
| 812/пр_2020_прил._т._п.49.3_гр.3 | НР (049.3 Электротехнические установки на других объектах) |  | % |  | 97 |  | 1 |  | 97 | [7 empty] | 9558.65
| 774/пр_2020_прил._т._п.49.3_гр.3 | СП (049.3 Электротехнические установки на других объектах) |  | % |  | 51 |  | 1 |  | 51 | [7 empty] | 5025.68
|  | Всего по позиции | [11 empty] | 27298.86 |  |  |  | 25660.93
12 | ГЭСНм-10-06-034-28 | Герметизация канала кабельной канализации: занятого |  | канал |  | 2 |  | 1 |  | 2
| 1 | ОТ(ЗТ) |  | чел.-ч | [5 empty] | 1.1 | [7 empty] | 598.73
| ФСБЦ ТЗ-1-100-37 | Средний разряд работы 3,7 |  | чел.-ч |  | 0.55 |  | 1 |  | 1.1 |  |  |  | 544.3 | 1 |  |  | 598.73
| 2 | ЭМ | [15 empty] | 0
| 3 | ОТм(ЗТм) |  | чел.-ч | [13 empty] | 0
| 4 | М | [15 empty] | 18.12
| ФСБЦ 01.7.14.01-0002 | Герметик пенополиуретановый (пена монтажная) универсальный, объем 1000 мл |  | шт |  | 0.03077 |  | 1 |  | 0.06154 | 241.35 |  | 1.22 | 294.45 |  |  |  | 18.12
| ФСБЦ-421_пр-2020-п.75а | Вспомогательные ненормируемые материальные ресурсы 2% от ОТ |  | % |  | 1 |  | 1 | [5 empty] | 1 |  |  |  | 0
|  | Итого прямые затраты | [15 empty] | 616.85
|  | ФОТ | [15 empty] | 598.73
| 812/пр_2020_прил._т._п.51.1_гр.3 | НР (051.1 прокладка и монтаж сетей связи) |  | % |  | 90 |  | 1 |  | 90 | [7 empty] | 538.86
| 774/пр_2020_прил._т._п.51.1_гр.3 | СП (051.1 прокладка и монтаж сетей связи) |  | % |  | 46 |  | 1 |  | 46 | [7 empty] | 275.42
|  | Всего по позиции | [11 empty] | 715.57 |  |  |  | 1431.13
13 | ГЭСНм-10-06-034-27 | Герметизация канала кабельной канализации: свободного |  | канал |  | 1 |  | 1 |  | 1
| 1 | ОТ(ЗТ) |  | чел.-ч | [5 empty] | 0.1 | [7 empty] | 56.32
| ФСБЦ ТЗ-1-100-40 | Средний разряд работы 4,0 |  | чел.-ч |  | 0.1 |  | 1 |  | 0.1 |  |  |  | 563.22 | 1 |  |  | 56.32
| 2 | ЭМ | [15 empty] | 0
| 3 | ОТм(ЗТм) |  | чел.-ч | [13 empty] | 0
| 4 | М | [15 empty] | 9.06
| ФСБЦ 01.7.14.01-0002 | Герметик пенополиуретановый (пена монтажная) универсальный, объем 1000 мл |  | шт |  | 0.03077 |  | 1 |  | 0.03077 | 241.35 |  | 1.22 | 294.45 |  |  |  | 9.06
| ФСБЦ-421_пр-2020-п.75а | Вспомогательные ненормируемые материальные ресурсы 2% от ОТ |  | % |  | 1 |  | 1 | [5 empty] | 1 |  |  |  | 0
|  | Итого прямые затраты | [15 empty] | 65.38
|  | ФОТ | [15 empty] | 56.32
| 812/пр_2020_прил._т._п.51.1_гр.3 | НР (051.1 прокладка и монтаж сетей связи) |  | % |  | 90 |  | 1 |  | 90 | [7 empty] | 50.69
| 774/пр_2020_прил._т._п.51.1_гр.3 | СП (051.1 прокладка и монтаж сетей связи) |  | % |  | 46 |  | 1 |  | 46 | [7 empty] | 25.91
|  | Всего по позиции | [11 empty] | 141.98 |  |  |  | 141.98
Итого по разделу
|  | Прямые затраты | [15 empty] | 11758,83
|  | оплата труда | [15 empty] | 10261,21
|  | эксплуатация машин | [15 empty] | 492,99
|  | оплата труда машинистов | [15 empty] | 248,12
|  | материальные ресурсы | [15 empty] | 756,51
|  | в т.ч. материалы учтенные в расценках | [15 empty] | 756,51
|  | Итого ФОТ | [15 empty] | 10509,33
|  | Итого накладные расходы | [15 empty] | 10148,20
|  | Итого сметная прибыль | [15 empty] | 5327,01
|  | Итого СМР в текущих ценах | [15 empty] | 27234,04
|  | Итого по разделу | [15 empty] | 27234,04
Справочно
|  | затраты труда рабочих | [15 empty] | 18,65
|  | затраты труда машинистов | [15 empty] | 0,38
ФСБЦ
14 | 21.1.06.08-1268 4кв_2025_ФГИС_ЦС_Лен.обл | Кабель силовой с алюминиевыми жилами АПвБШп 4х120мс(N)-1000 Объем: 47 * 2 * 1.02 |  | 1000 м |  | 0.09588 |  | 1 |  | 0.0959 | 605603.7 |  | 1.24 | 750948.59 | 1 |  |  | 72015.97
|  | Всего по позиции | [11 empty] | 750948.59 |  |  |  | 72015.97
15 | 24.3.03.11-0060 4кв_2025_ФГИС_ЦС_Лен.обл | Трубы напорные полиэтиленовые газопроводные ПЭ100, стандартное размерное отношение SDR17,6, номинальный наружный диаметр 160 мм, толщина стенки 9,1 мм Объем: 47 * 3 * 1.02 |  | м |  | 143.82 |  | 1 |  | 143.82 | 815.16 |  | 1.1 | 896.68 | 1 |  |  | 128960.52
|  | Всего по позиции | [11 empty] | 896.68 |  |  |  | 128960.52
Итого по разделу
|  | материальные ресурсы | [15 empty] | 200976,49
|  | в т.ч. неучтенные материалы | [15 empty] | 200976,49
|  | Итого СМР в текущих ценах | [15 empty] | 200976,49
|  | Итого по разделу | [15 empty] | 200976,49
Всего по смете
|  | Всего прямые затраты | [15 empty] | 373693,31
в том числе
|  | оплата труда (ОТ) | [15 empty] | 111146,38
|  | эксплуатация машин и механизмов | [15 empty] | 24126,80
|  | оплата труда машинистов (ОТм) | [15 empty] | 34603,76
|  | материальные ресурсы | [15 empty] | 203816,37
|  | Всего ФОТ | [15 empty] | 145750,14
|  | Всего накладные расходы | [15 empty] | 137798,76
|  | Всего сметная прибыль | [15 empty] | 74150,97
|  | Итого СМР | [15 empty] | 585643,04
|  | Сметная стоимость в текущих ценах | [15 empty] | 585643,04
|  | Сметная стоимость в текущих ценах для ОС | [15 empty] | 585643,04
|  | затраты труда рабочих | [15 empty] | 215,46
|  | затраты труда машинистов | [15 empty] | 47,09
|  | Итого без НДС | [15 empty] | 585643,04
| Составил: | [7 empty] | Проверил:
| Начальник сметного отдела |  |  |  | Чернявская Н.П. |  |  |  | Начальник сметного отдела | [7 empty] | Чернявская Н.П.

## 12-01-01
Адепт: Проект v 2025.4 © ООО"Адепт" |  |  | форма №2П, 707/пр от 05.11.2025г.
Смета №12-01-01
на проектные работы
«Строительство 2КЛ-0,4 кВ протяженностью 0,2 км по договору ТП №20-034/005-ПС-25 в г. Кириши ЛО»
Заказчик
Проектная организация
Составлена в уровне цен на 4 квартал 2025 г
№ пп | Характеристика предприятия, здания, сооружения или виды работ | Номер частей, глав, таблиц, процентов, параграфов и пунктов указаний к разделу Справочника базовых цен на проектные и изыскательские работы для строительства |  |  | Расчет стоимости: (a+bx)*Ki, или (объем строительно-монтажных работ) * проц./100 или количество x цена | Сметная стоимость, руб.
1 | 2 | 3 |  |  | 4 | 5
1 | Сооружения кабельной электрической линии напряжением до 20 кВ. Протяженность от 100 до 500 п.м включительно. | НЗ №847/пр Строительство, реконструкция сетей инженерно-технического обеспечения и объектов инфраструктуры. 2023 г. Таблица 3.11. Сооружения кабельных линий электропередачи, п.1 A = 17.7 тыс.руб; B = 0.234 тыс.руб; X = 53; Количество = 1 |  |  | (A + B * X) * Количество * Ктек * СуммаКст * K1 * K2 * K3 (17 700 руб. + 234 руб. * 53) * 1 * 1.62 * (0.4 + 0.6) * 1.1 * 1.3 * 0.8 | 55787
Коэффициенты
| Стадия: Проектная документация | Кст = 0.4
| Стадия: Рабочая документация | Кст = 0.6
| инд.4кв.2025г.к 01.01.2021 на пр.раб. | Ктек = 1.62 Письмо Минстроя России от 20.10.2025 №62725-ИФ/09
| Проектирование линейных сооружений сети теплоснабжения при пересечении свыше 5 и до 10 существующих коммуникаций включительно определяется с корректирующим коэффициентом | K1 = 1.1 Табл.2.2, п.6 (Ценообразующий)
| Проектирование нескольких параллельных кабелей сооружений кабельной электрической линии, прокладываемых одинаковым способом определяется с корректирующим коэффициентом к стоимости проектирования каждого последующего после первого кабеля | K2 = 1.3, N1=2(кол-во кабелей), N2=0 Табл.3.11.1, п.2 (Ценообразующий)
| Проектирование сооружений кабельной электрической линии напряжением до 1 кВ определяется с корректирующим коэффициентом | K3 = 0.8 Табл.3.11.1, п.3 (Ценообразующий)
2 | Закрытый подземный переход сетей инженерно-технического обеспечения, прокладываемый методом горизонтального направленного бурения (ГНБ) (бурошнековыми установками или установками ГНБ), методом прессошнекового бурения. Протяженность от 100 до 500 п.м включительно. | НЗ №847/пр Строительство, реконструкция сетей инженерно-технического обеспечения и объектов инфраструктуры. 2023 г. Таблица 3.12. Сети инженерно-технического обеспечения способом закрытой прокладки, п.1 A = 297.7 тыс.руб; B = 2.29 тыс.руб; X = 47; Количество = 1 |  |  | (A + B * X) * Количество * Ктек * СуммаКст * K1 * K2 (297 700 руб. + 2 290 руб. * 47) * 1 * 1.62 * (0.4 + 0.6) * 1.3 * 0.9 | 669813
Коэффициенты
| Стадия: Проектная документация | Кст = 0.4
| Стадия: Рабочая документация | Кст = 0.6
| инд.4кв.2025г.к 01.01.2021 на пр.раб. | Ктек = 1.62 Письмо Минстроя России от 20.10.2025 №62725-ИФ/09
| Проектирование в составе одного подземного перехода нескольких параллельно расположенных ниток сети инженерно-технического обеспечения, прокладываемых бестраншейным способом применяется с корректирующим коэффициентом за каждую последующую после первой нитки сети инженерно-технического обеспечения | K1 = 1.3, N1=2(кол-во ниток сети инженерно-технического обеспечения), N2=0 Табл.3.12.1, п.1 (Ценообразующий)
| Проектирование подземного перехода, прокладываемого методом ГНБ (бурошнековыми установками или установками ГНБ), методом прессошнекового бурения, диаметром до 250 мм определяется с корректирующим коэффициентом | K2 = 0.9 Табл.3.12.1, п.2 (Ценообразующий)
3 | Итого по смете: |  |  |  |  | 725600
Руководитель проектной организации
[подпись (инициалы, фамилия)]
Главный инженер проекта
[подпись (инициалы, фамилия)]
Начальник |  |  |  | отдела
|  | [наименование] |  |  | [подпись (инициалы, фамилия)]
Заказчик
[должность, подпись (инициалы, фамилия)]

## 01-01-01
Адепт: Проект v 2025.4 © ООО"Адепт" |  |  | форма №2П, 707/пр от 05.11.2025г.
Смета №01-01-01
на проектные работы (вынос)
Строительство 2КЛ-0,4 кВ протяженностью 0,2 км по договору ТП №20-034/005-ПС-25 в г. Кириши ЛО
Заказчик |  | АО "ЛОЭСК"
Проектная организация
Составлена в уровне цен на 4 кв. 2025
№ пп | Характеристика предприятия, здания, сооружения или виды работ | Номер частей, глав, таблиц, процентов, параграфов и пунктов указаний к разделу Справочника базовых цен на проектные и изыскательские работы для строительства |  |  | Расчет стоимости: (a+bx)*Ki, или (объем строительно-монтажных работ) * проц./100 или количество x цена | Сметная стоимость, руб.
1 | 2 | 3 |  |  | 4 | 5
1 | Вынос на местность и закрепление трасс ВЛ и КЛ в условиях выполнения полевых работ категории: II. | НЗ №812/пр. Работы по инженерно-геодезическим изысканиям (ИГДИ). 2024 г. Таблица 58. ПЗп. Затраты на полевые работы по выносу на местность и закреплению трасс ВЛ и КЛ, п.2 A = 14484 руб.; Количество = 0.577 (1 километр); |  |  | Полный комплекс работ (100%): A * Количество * Ктек 14484 руб. * 1 * 1.23 | 17815.32
Коэффициенты
| инд.4кв.2025г.к 01.01.2024 на пр.раб. | Ктек = 1.23 Письмо Минстроя России от 20.10.2025 №62725-ИФ/09
Разделы документации
| 1. Пол ком раб | 100%
2 | Итого по смете: |  |  |  |  | 17815.32
3 | Всего по смете: |  |  |  |  | 17815.32
Всего без НДС (руб.): |  | 10 279.00 (Десять тысяч двести семьдесят девять рублей, 00 копеек)
Руководитель проектной организации
[подпись (инициалы, фамилия)]
Главный инженер проекта
[подпись (инициалы, фамилия)]
Начальник |  |  |  | отдела
|  | [наименование] |  |  | [подпись (инициалы, фамилия)]
Заказчик
[должность, подпись (инициалы, фамилия)]

## 01-01-02
Форма 2п
СМЕТА № ЛС 01-01-02 Инженеpно-геодезические изыскания для строительства (Топографическая съемка)
Строительство 2КЛ-0,4 кВ протяженностью 0,2 км по договору ТП №20-034/005-ПС-25 в г. Кириши ЛО
Заказчик: АО "ЛОЭСК"
Подрядчик:
Сметный расчет составлен на 4 кв. 2025
№ пп | Наименование работ и затрат | Единица измерения | Кол-во | Обоснование стоимости | Расчет стоимости, руб. | Стоимость, руб.
1 | 2 | 3 | 4 | 5 | 6 | 7
Раздел 1. Инженеpно-геодезические изыскания
1 | Создание инженерно-топографического плана на застроенной территории, масштаб съемки 1:500, высота сечения рельефа 0,5 м: 2 категории сложности - полевые работы | га | 1 | СБЦ102-9-5-2-1 | (3284*1)*1,75*1,25*1,3 | 9338.875
К1=1,75 Прим.4; При составлении планов подземных коммуникаций на территориях действующих предприятий с применением трубокабелеискателей;
К2=1,25 ОУ п.8в; При выполнении изысканий на территориях со специальным режимом (на полевые работы);
К3=1,3 ОУ п.8в таб.2 При выполнении полевых изыскательских работ, а также выполняемых в условиях полевого лагеря камеральных работ в неблагоприятный период года, при продолжительности неблагоприятного периода 6-7,5 мес.
2 | Создание инженерно-топографического плана на застроенной территории, масштаб съемки 1:500, высота сечения рельефа 0,5 м: 2 категории сложности - камеральные работы | га | 1 | СБЦ102-9-5-2-2 | (1067*1)*1,15 | 1227.05
К1=1,15 ОУ п.14 При выполнении камеральной обработки материалов изысканий в экспедиционных условиях с выплатой работникам полевого довольствия или командировочных
3 | Составление планов подземных и надземных сооружений, в масштабе 1:500, количество коммуникаций на участке: свыше 6 | га | 1 | СБЦ102-75-1-3 | 961*1 | 961
4 | Составление программы (предписания) и технического отчета (пояснительной записки) по геодезическим работам. Стоимость полевых и камеральных работ, определенная по ценам глав 4 - 8: до 100 тыс.руб. - цена = 4,3% | программа | 1 | СБЦ102-78-1 | (9,338875+1,22705+0,961)/100*4,3 | 495.6578
5 | Составление программы (предписания) и технического отчета (пояснительной записки) по геодезическим работам. Стоимость полевых и камеральных работ, определенная по ценам глав 4 - 8: до 100 тыс.руб. - цена = 10,0% | технический отчет | 1 | СБЦ102-79-1 | (9,338875+1,22705+0,961)/100*10 | 1152.6925
6 | Расходы по внутреннему транспорту, расстояние от базы изыскательской организации, экспедиции, партии или отряда до участка изысканий св. 10 до 15 км:при сметной стоимости полевых изыскательских работ до 75 тыс. руб. - 13,75 % | руб. | 9338.875 | СБЦ102-4-3-1 | (13,75*9338,875)*0,01 | 1284.0953
К2=0,01 Приведение % к коэф.
Итого по разделу 1 Инженеpно-геодезические изыскания
| Итого Поз. 1-6 |  |  |  |  | 14459.3706
| Всего c учетом "Индекс изменения сметной стоимости изыскательских работ на 1 кв. 2025 г к уровню цен по состоянию на 01.01.2001 г. Ктек = 6.87 Письмо Минстроя России от 20.10.2025 №62725-ИФ/09 |  |  |  |  | 99335.8759
| Итого по разделу 1 Инженеpно-геодезические изыскания |  |  |  |  | 99335.8759
Начальник отдела ____________________
Составил ___________________________
Проверил ___________________________

## 09-01-02
Форма 2п
СМЕТА № ЛС-09-01-02 Инженеpно-геодезические изыскания для строительства (Контрольно-исполнительная съемка)
Строительство 2КЛ-0,4 кВ протяженностью 0,2 км по договору ТП №20-034/005-ПС-25 в г. Кириши ЛО
Заказчик: АО "ЛОЭСК"
Подрядчик:
Сметный расчет составлен на 4 кв. 2025
№ пп | Наименование работ и затрат | Единица измерения | Кол-во | Обоснование стоимости | Расчет стоимости, руб. | Стоимость, руб.
1 | 2 | 3 | 4 | 5 | 6 | 7
Раздел 1. Инженеpно-геодезические изыскания
1 | Создание инженерно-топографического плана на застроенной территории, масштаб съемки 1:500, высота сечения рельефа 0,5 м: 2 категории сложности - полевые работы | га | 1 | СБЦ102-9-5-2-1 | (3284*0,6)*1,75*1,25*1,3 | 5603.325
К1=1,75 Прим.4; При составлении планов подземных коммуникаций на территориях действующих предприятий с применением трубокабелеискателей;
К2=1,25 ОУ п.8в; При выполнении изысканий на территориях со специальным режимом (на полевые работы);
К3=1,3 ОУ п.8в таб.2 При выполнении полевых изыскательских работ, а также выполняемых в условиях полевого лагеря камеральных работ в неблагоприятный период года, при продолжительности неблагоприятного периода 6-7,5 мес.
2 | Создание инженерно-топографического плана на застроенной территории, масштаб съемки 1:500, высота сечения рельефа 0,5 м: 2 категории сложности - камеральные работы | га | 1 | СБЦ102-9-5-2-2 | (1067*0,6)*1,15 | 736.23
К1=1,15 ОУ п.14 При выполнении камеральной обработки материалов изысканий в экспедиционных условиях с выплатой работникам полевого довольствия или командировочных
3 | Составление планов подземных и надземных сооружений, в масштабе 1:500, количество коммуникаций на участке: свыше 6 | га | 1 | СБЦ102-75-1-3 | 961*0,6 | 576.6
4 | Составление программы (предписания) и технического отчета (пояснительной записки) по геодезическим работам. Стоимость полевых и камеральных работ, определенная по ценам глав 4 - 8: до 100 тыс.руб. - цена = 4,3% | программа | 1 | СБЦ102-78-1 | (5603,33+736,23+576,6)/100*4,3 | 297.3947
5 | Составление программы (предписания) и технического отчета (пояснительной записки) по геодезическим работам. Стоимость полевых и камеральных работ, определенная по ценам глав 4 - 8: до 100 тыс.руб. - цена = 10,0% | технический отчет | 1 | СБЦ102-79-1 | (5603,33+736,23+576,6)/100*10 | 691.6155
6 | Расходы по внутреннему транспорту, расстояние от базы изыскательской организации, экспедиции, партии или отряда до участка изысканий св. 10 до 15 км:при сметной стоимости полевых изыскательских работ до 75 тыс. руб. - 13,75 % | руб. | 5603.325 | СБЦ102-4-3-1 | (13,75*5603,33)*0,01 | 770.4572
К2=0,01 Приведение % к коэф.
Итого по разделу 1 Инженеpно-геодезические изыскания
| Итого Поз. 1-6 |  |  |  |  | 8675.6224
| Всего c учетом "Индекс изменения сметной стоимости изыскательских работ на 1 кв. 2025 г к уровню цен по состоянию на 01.01.2001 г. Ктек = 6.87 Письмо Минстроя России от 20.10.2025 №62725-ИФ/09 |  |  |  |  | 59601.5256
| Итого по разделу 1 Инженеpно-геодезические изыскания |  |  |  |  | 59601.5256
Начальник отдела ____________________
Составил ___________________________
Проверил ___________________________