## СЗ
| Заказчик | АО "ЛОЭСК"
(наименование организации)
| Сводка затрат в сумме | 34093.5486 |  |  |  | тыс.руб.с НДС
| Идентификатор инвестиционного проекта | Q_26-1-05-1-08-03-0-0085
СВОДКА ЗАТРАТ
Строительство 2БКТП-10/0,4 кВ мощностью 2 МВА, КЛ-10 кВ протяженностью 1 км по договору ТП № 05-096/005-ПС-25 в г. Высоцк ЛО
(Наименование инвестиционного проекта)
№ п/п | Наименование затрат | Объектов производственного назначения, тыс. руб. | до 2025 | 2025 | 2026 | 2027 | 2028 | 2029 | 2030 | После 2030
|  |  | Факт | Факт | План | План | План | План | План | План
|  | Письмо Минэкономразвития России от 30.09.2025 № 37099-ПК/ДОЗи | - | 100 | 105.5 | 104.1 | 104.1 | 104.1 | 104.1 | 104.1
|  |  | - | 1 | 1.0275 | 1.0696 | 1.1135 | 1.1591 | 1.2067 | 1.2561
1 | 2 | 3 | 4 | 5 | 7 | 8 | 9 | 10 | 11 | 12
1 | Сметная стоимость в текущем уровне цен, тыс. руб. с НДС: | 33181.0692
1.1. | ПИР | 2066.292
1.2. | строительных и монтажных работ | 13734.803
1.3. | оборудования | 14038.2675
1.4. | прочих затрат | 3341.7067
2 | Фактически принятые затраты, тыс. руб. с НДС | 0 | 0 | 0 | 0 | 0 | 0 | 0 | 0 | 0
2.1. | в т.ч. затраты, включенные в сметную стоимость | 0 | 0 | 0 | 0 | 0 | 0 | 0 | 0 | 0
2.2. | в т.ч. затраты, не включенные в сметную стоимость | 0 | 0 | 0 | 0 | 0 | 0 | 0 | 0 | 0
3 | Остаток от сметной стоимости в текущем уровне цен, тыс. руб. с НДС | 33181.0692 | - | 0 | 33181.0692 | 0 | 0 | 0 | 0 | 0
4 | Итого, сметная стоимость в прогнозном уровне цен, тыс. руб. с НДС | 34093.5486 | 0 | 0 | 34093.5486 | 0 | 0 | 0 | 0 | 0
4.1. | в том числе НДС | 6148.017
5 | Итого, сметная стоимость в прогнозном уровне цен, тыс. руб. без НДС | 27945.5316
5.1. | ПИР | 1740.2583
5.2. | строительных и монтажных работ | 11567.6312
5.3. | оборудования | 11823.213
5.4. | прочих затрат | 2814.4292

## ССР
Форма № 1
| Заказчик | АО "ЛОЭСК"
(наименование организации)
"Утвержден" « »________________20___ г.
| Сводный сметный расчет стоимостью |  | 33181.0692 | тыс. руб.
| В том числе возвратных сумм тыс. руб. |  |  | тыс. руб.
(ссылка на документ об утверждении)
СВОДНЫЙ СМЕТНЫЙ РАСЧЕТ СТОИМОСТИ СТРОИТЕЛЬСТВА
по объекту: |  | Строительство 2БКТП-10/0,4 кВ мощностью 2 МВА, КЛ-10 кВ протяженностью 1 км по договору ТП № 05-096/005-ПС-25 в г. Высоцк ЛО
Объект-аналог
Утверждение ПСД объекта-аналога |  | Распоряжение №00/77 от 14.02.2025; распоряжение № 00/11 от 02.02.2026; распоряжение №00/15 от 28.02.2025
выполнен по объекту-аналогу: |  | Строительство 2БКТП-1000-10/0,4 кВ.ТП-571 (22-1-17-1-08-06-0-1651) КТП-10,04 кВ общей мощностью 6,4 МВА,КЛ-10-1,5 км по договору ТП № 17-024/005-ПС -25 в г. Всеволожск. Кабельные линии 10Кв от ТП-526 до ТП-564 (25-1-17-1-08-03-0-0200) ГНБ Строительство КЛ 6/0,4 кВ протяженностью 1,6км по договору ТП №10- 004/005-ПС-24в г.Кировске. (24-1-10-1-08-03-0-0490)
(наименование стройки)
Составлен в текущем уровне цен 4 квартала 2025 г.
№ пп | Обоснование | Наименование глав, объектов, работ и затрат | Сметная стоимость, тыс. руб. |  |  |  | всего
|  |  | строитель- ных работ | монтажных работ | оборудования, мебели, инвентаря | прочих затрат
1 | 2 | 3 | 4 | 5 | 6 | 7 | 8
Глава 1. Подготовка территории строительства
1.1 | ЛС 01-01-01 | Вынос в натуру |  |  |  | 17.8153 | 17.8153
1.2 | Акт | Схема границ |  |  |  |  | 0
1.3 | Акт | Сервитут |  |  |  |  | 0
1.2 | ЛС 01-01-02 | Топографическая съемка |  |  |  | 99.3359 | 99.3359
1.5 | Акт | Аренда земельного участка |  |  |  |  | 0
1.6 | ЛС | Работы по вырубке просеки |  |  |  |  | 0
1.7 | ЛС | Организация дорожного движения |  |  |  |  | 0
1.8 | ЛС | Демонтажные работы |  |  |  |  | 0
| Итого по Главе 1. "Подготовка территории строительства" |  | 0 | 0 | 0 | 117.1512 | 117.1512
Глава 2. Основные объекты строительства
2.1 | ЛС 02-01-01 | 2БКТП-10/0,4 кВ | 3226.3401 | 1472.7732 | 11506.7766 |  | 16205.8899
2.2 | ЛС 02-01-02 | КЛ-10кВ ТП-10 - ТП-11 | 653.6032 | 1568.425 |  |  | 2222.0283
2.3 | ЛС 02-01-03 | ГНБ КЛ-10кВ ТП-10 - ТП-11 | 489.3753 | 454.0244 |  |  | 943.3997
2.4 | ЛС 02-01-04 | КЛ-10кВ ТП-10 - ТП-12 | 881.6693 | 1568.425 |  |  | 2450.0943
2.5 | ЛС 02-01-05 | ГНБ КЛ-10кВ ТП-10 - ТП-12 | 489.3753 | 454.0244 |  |  | 943.3997
2.6 | [6 empty] | 0
2.7 | [6 empty] | 0
2.8 | [6 empty] | 0
2.9 | [6 empty] | 0
2.10 | [6 empty] | 0
2.11 | [6 empty] | 0
| Итого по Главе 2. "Основные объекты строительства" |  | 5740.3632 | 5517.672 | 11506.7766 | 0 | 22764.8119
| Итого по Главам 1-2 |  | 5740.3632 | 5517.672 | 11506.7766 | 117.1512 | 22881.9631
Глава 7. Благоустройство и озеленение территории
7.1 | ЛС | [5 empty] | 0
7.2 | ЛС | [5 empty] | 0
7.3 | ЛС | [5 empty] | 0
| Итого по Главе 7. "Благоустройство и озеленение территории" |  | 0 | 0 | 0 | 0 | 0
| Итого по Главам 1-7 |  | 5740.3632 | 5517.672 | 11506.7766 | 117.1512 | 22881.9631
Глава 8. Временные здания и сооружения
8.1 | [6 empty] | 0
| Итого по Главе 8. "Временные здания и сооружения" |  | 0 | 0 | 0 | 0 | 0
| Итого по Главам 1-8 |  | 5740.3632 | 5517.672 | 11506.7766 | 117.1512 | 22881.9631
Глава 9. Прочие работы и затраты
9.1 | ЛС 02-01-01 | Пусконаладочные работы БКТП |  |  |  | 431.6637 | 431.6637
9.2 | [6 empty] | 0
| ЛС | [5 empty] | 0
| ЛС | [5 empty] | 0
9.3 | Акт | Разрешение на допуск в эксплуатацию |  |  |  |  | 0
9.2 | ЛС-09-01-02 | Контрольно-исполнительная съемка |  |  |  | 59.6015 | 59.6015
| Итого по Главе 9. "Прочие работы и затраты" |  | 0 | 0 | 0 | 491.2653 | 491.2653
| Итого по Главам 1-9 |  | 5740.3632 | 5517.672 | 11506.7766 | 608.4165 | 23373.2283
Глава 10. Содержание службы заказчика. Строительный контроль.
10.1 | [6 empty] | 0
10.1 | Приказ АО "ЛОЭСК" №19 о/д от 09.02.2026 | Содержание службы заказчика застройщика |  |  |  | 2130.6874 | 2130.6874
Итого по Главе 10. "Содержание службы заказчика. Строительный контроль" |  |  | 0 | 0 | 0 | 2130.6874 | 2130.6874
| Итого по Главам 1-10 |  | 5740.3632 | 5517.672 | 11506.7766 | 2739.1038 | 25503.9157
Глава 12. Публичный технологический и ценовой аудит, проектные и изыскательские работы
12.1 | ЛС 12-01-01 | Проектные работы |  |  |  | 1693.682 | 1693.682
12.2 | [6 empty] | 0
12.3 | ЛС | [5 empty] | 0
12.4 | ЛС | [5 empty] | 0
| Итого по Главе 12. "Публичный технологический и ценовой аудит, проектные и изыскательские работы |  | 0 | 0 | 0 | 1693.682 | 1693.682
| Итого по Главам 1-12 |  | 5740.3632 | 5517.672 | 11506.7766 | 4432.7858 | 27197.5977
Налоги и обязательные платежи
|  | НДС 22% | 1262.8799 | 1213.8878 | 2531.4909 | 975.2129 | 5983.4715
| Итого "Налоги и обязательные платежи" |  | 1262.8799 | 1213.8878 | 2531.4909 | 975.2129 | 5983.4715
| Всего по сводному расчету |  | 7003.2432 | 6731.5598 | 14038.2675 | 5407.9987 | 33181.0692

## ИЦИ
Источники ценовой информации
Составлена в уровне цен на 4 кв. 2025
Номер расчета (ЛСР) | Наименование расчета (ЛСР) | Технические показатели | Стоимость, тыс. руб. без НДС | Кол-во технологических решений | Измеритель | Удельная стоимость, тыс. руб. (ст.8=ст.4/ст.5) | Наименование проекта-аналога (сметного расчета)
1 | 2 | 3 | 4 | 5 | 6 | 7 | 8
ЛС 02-01-01 | 2БКТП-10/0,4 кВ | 2БКТП-10/0,4 кВ с двумя трансформаторами ТМГ 1000 кВА | 14582.9764 | 1 | шт | 14582.9764 | Строительство 2БКТП-1000-10/0,4 кВ.ТП-571 (22-1-17-1-08-06-0-1651) КТП-10,04 кВ общей мощностью 6,4 МВА,КЛ-10-1,5 км по договору ТП № 17-024/005-ПС -25 в г. Всеволожск. Кабельные линии 10Кв от ТП-526 до ТП-564 (25-1-17-1-08-03-0-0200) ГНБ Строительство КЛ 6/0,4 кВ протяженностью 1,6км по договору ТП №10- 004/005-ПС-24в г.Кировске. (24-1-10-1-08-03-0-0490)
ЛС 02-01-02 | КЛ-10кВ ТП-10 - ТП-11 | 2КЛ-10 кВ (Кабель АПвВнг(A)-LS 1х120мк/50-10000) 2 кабеля в траншее | 1547.4096 | 0.2 | км | 7737.0482 | Строительство 2БКТП-1000-10/0,4 кВ.ТП-571 (22-1-17-1-08-06-0-1651) КТП-10,04 кВ общей мощностью 6,4 МВА,КЛ-10-1,5 км по договору ТП № 17-024/005-ПС -25 в г. Всеволожск. Кабельные линии 10Кв от ТП-526 до ТП-564 (25-1-17-1-08-03-0-0200) ГНБ Строительство КЛ 6/0,4 кВ протяженностью 1,6км по договору ТП №10- 004/005-ПС-24в г.Кировске. (24-1-10-1-08-03-0-0490)
ЛС 02-01-03 | ГНБ КЛ-10кВ ТП-10 - ТП-11 | ГНБ 2 КЛ-10 кВ (3 трубы 160 мм - 2 основные, 1 резерв) | 659.3346 | 0.05 | км | 13186.6918 | Строительство 2БКТП-1000-10/0,4 кВ.ТП-571 (22-1-17-1-08-06-0-1651) КТП-10,04 кВ общей мощностью 6,4 МВА,КЛ-10-1,5 км по договору ТП № 17-024/005-ПС -25 в г. Всеволожск. Кабельные линии 10Кв от ТП-526 до ТП-564 (25-1-17-1-08-03-0-0200) ГНБ Строительство КЛ 6/0,4 кВ протяженностью 1,6км по договору ТП №10- 004/005-ПС-24в г.Кировске. (24-1-10-1-08-03-0-0490)
ЛС 02-01-04 | КЛ-10кВ ТП-10 - ТП-12 | 2КЛ-10 кВ (Кабель АПвВнг(A)-LS 1х120мк/50-10000) 2 кабеля в траншее | 1681.7188 | 0.2 | км | 8408.5941 | Строительство 2БКТП-1000-10/0,4 кВ.ТП-571 (22-1-17-1-08-06-0-1651) КТП-10,04 кВ общей мощностью 6,4 МВА,КЛ-10-1,5 км по договору ТП № 17-024/005-ПС -25 в г. Всеволожск. Кабельные линии 10Кв от ТП-526 до ТП-564 (25-1-17-1-08-03-0-0200) ГНБ Строительство КЛ 6/0,4 кВ протяженностью 1,6км по договору ТП №10- 004/005-ПС-24в г.Кировске. (24-1-10-1-08-03-0-0490)
ЛС 02-01-05 | ГНБ КЛ-10кВ ТП-10 - ТП-12 | ГНБ 2 КЛ-10 кВ (3 трубы 160 мм - 2 основные, 1 резерв) | 659.3346 | 0.05 | шт | 13186.6918 | Строительство 2БКТП-1000-10/0,4 кВ.ТП-571 (22-1-17-1-08-06-0-1651) КТП-10,04 кВ общей мощностью 6,4 МВА,КЛ-10-1,5 км по договору ТП № 17-024/005-ПС -25 в г. Всеволожск. Кабельные линии 10Кв от ТП-526 до ТП-564 (25-1-17-1-08-03-0-0200) ГНБ Строительство КЛ 6/0,4 кВ протяженностью 1,6км по договору ТП №10- 004/005-ПС-24в г.Кировске. (24-1-10-1-08-03-0-0490)
ЛС 12-01-01 | Разработка РД | Проектирование | 1693.682 | 1 | км | 1693.682 | Строительство 2БКТП-1000-10/0,4 кВ.ТП-571 (22-1-17-1-08-06-0-1651) КТП-10,04 кВ общей мощностью 6,4 МВА,КЛ-10-1,5 км по договору ТП № 17-024/005-ПС -25 в г. Всеволожск. Кабельные линии 10Кв от ТП-526 до ТП-564 (25-1-17-1-08-03-0-0200) ГНБ Строительство КЛ 6/0,4 кВ протяженностью 1,6км по договору ТП №10- 004/005-ПС-24в г.Кировске. (24-1-10-1-08-03-0-0490)
ЛС 01-01-01 | Разработка РД | Инженеpно-геодезические изыскания для строительства (вынос) | 10.279 | 0.584 | км | 17.601 | Строительство 2БКТП-1000-10/0,4 кВ.ТП-571 (22-1-17-1-08-06-0-1651) КТП-10,04 кВ общей мощностью 6,4 МВА,КЛ-10-1,5 км по договору ТП № 17-024/005-ПС -25 в г. Всеволожск. Кабельные линии 10Кв от ТП-526 до ТП-564 (25-1-17-1-08-03-0-0200) ГНБ Строительство КЛ 6/0,4 кВ протяженностью 1,6км по договору ТП №10- 004/005-ПС-24в г.Кировске. (24-1-10-1-08-03-0-0490)
ЛС 01-01-02 | Разработка РД | Инженеpно-геодезические изыскания для строительства (Топографическая съемка) | 99.3359 | 1 | га | 99.3359 | Строительство 2БКТП-1000-10/0,4 кВ.ТП-571 (22-1-17-1-08-06-0-1651) КТП-10,04 кВ общей мощностью 6,4 МВА,КЛ-10-1,5 км по договору ТП № 17-024/005-ПС -25 в г. Всеволожск. Кабельные линии 10Кв от ТП-526 до ТП-564 (25-1-17-1-08-03-0-0200) ГНБ Строительство КЛ 6/0,4 кВ протяженностью 1,6км по договору ТП №10- 004/005-ПС-24в г.Кировске. (24-1-10-1-08-03-0-0490)
ЛС 9-01-02 | Разработка РД | Инженеpно-геодезические изыскания для строительства (Контрольно-исполнительная съемка) | 59.6015 | 0.6 | га | 99.3359 | Строительство 2БКТП-1000-10/0,4 кВ.ТП-571 (22-1-17-1-08-06-0-1651) КТП-10,04 кВ общей мощностью 6,4 МВА,КЛ-10-1,5 км по договору ТП № 17-024/005-ПС -25 в г. Всеволожск. Кабельные линии 10Кв от ТП-526 до ТП-564 (25-1-17-1-08-03-0-0200) ГНБ Строительство КЛ 6/0,4 кВ протяженностью 1,6км по договору ТП №10- 004/005-ПС-24в г.Кировске. (24-1-10-1-08-03-0-0490)

## 01-01-01
Адепт: Проект v 2025.4 © ООО"Адепт" |  |  | форма №2П, 707/пр от 05.11.2025г.
Смета №01-01-01
на проектные работы (вынос)
Строительство 2БКТП-10/0,4 кВ мощностью 2 МВА, КЛ-10 кВ протяженностью 1 км по договору ТП № 05-096/005-ПС-25 в г. Высоцк ЛО
Заказчик |  | АО "ЛОЭСК"
Проектная организация
Составлена в уровне цен на 4 кв. 2025
№ пп | Характеристика предприятия, здания, сооружения или виды работ | Номер частей, глав, таблиц, процентов, параграфов и пунктов указаний к разделу Справочника базовых цен на проектные и изыскательские работы для строительства |  |  | Расчет стоимости: (a+bx)*Ki, или (объем строительно-монтажных работ) * проц./100 или количество x цена | Сметная стоимость, руб.
1 | 2 | 3 |  |  | 4 | 5
1 | Вынос на местность и закрепление трасс ВЛ и КЛ в условиях выполнения полевых работ категории: II. | НЗ №812/пр. Работы по инженерно-геодезическим изысканиям (ИГДИ). 2024 г. Таблица 58. ПЗп. Затраты на полевые работы по выносу на местность и закреплению трасс ВЛ и КЛ, п.2 A = 14484 руб.; Количество = 0.577 (1 километр); |  |  | Полный комплекс работ (100%): A * Количество * Ктек 14484 руб. * 1 * 1.23 | 17815.32
Коэффициенты
| инд.4кв.2025г.к 01.01.2024 на пр.раб. | Ктек = 1.23 Письмо Минстроя России от 20.10.2025 №62725-ИФ/09
Разделы документации
| 1. Пол ком раб | 100%
2 | Итого по смете: |  |  |  |  | 17815.32
3 | Всего по смете: |  |  |  |  | 17815.32
Всего без НДС (руб.): |  | 17 815.00 (Семнадцать тысяч восемьсот пятнадцать рублей, 00 копеек)
Руководитель проектной организации
[подпись (инициалы, фамилия)]
Главный инженер проекта
[подпись (инициалы, фамилия)]
Начальник |  |  |  | отдела
|  | [наименование] |  |  | [подпись (инициалы, фамилия)]
Заказчик
[должность, подпись (инициалы, фамилия)]

## 01-01-02
Форма 2п
СМЕТА № ЛС 01-01-02 Инженеpно-геодезические изыскания для строительства (Топографическая съемка)
Строительство 2БКТП-10/0,4 кВ мощностью 2 МВА, КЛ-10 кВ протяженностью 1 км по договору ТП № 05-096/005-ПС-25 в г. Высоцк ЛО
Заказчик: АО "ЛОЭСК"
Подрядчик:
Сметный расчет составлен по 4 кв. 2025
№ пп | Наименование работ и затрат | Единица измерения | Кол-во | Обоснование стоимости | Расчет стоимости, руб. | Стоимость, руб.
1 | 2 | 3 | 4 | 5 | 6 | 7
Раздел 1. Инженеpно-геодезические изыскания
1 | Создание инженерно-топографического плана на застроенной территории, масштаб съемки 1:500, высота сечения рельефа 0,5 м: 2 категории сложности - полевые работы | га | 1 | СБЦ102-9-5-2-1 | (3284*1)*1,75*1,25*1,3 | 9338.875
К1=1,75 Прим.4; При составлении планов подземных коммуникаций на территориях действующих предприятий с применением трубокабелеискателей;
К2=1,25 ОУ п.8в; При выполнении изысканий на территориях со специальным режимом (на полевые работы);
К3=1,3 ОУ п.8в таб.2 При выполнении полевых изыскательских работ, а также выполняемых в условиях полевого лагеря камеральных работ в неблагоприятный период года, при продолжительности неблагоприятного периода 6-7,5 мес.
2 | Создание инженерно-топографического плана на застроенной территории, масштаб съемки 1:500, высота сечения рельефа 0,5 м: 2 категории сложности - камеральные работы | га | 1 | СБЦ102-9-5-2-2 | (1067*1)*1,15 | 1227.05
К1=1,15 ОУ п.14 При выполнении камеральной обработки материалов изысканий в экспедиционных условиях с выплатой работникам полевого довольствия или командировочных
3 | Составление планов подземных и надземных сооружений, в масштабе 1:500, количество коммуникаций на участке: свыше 6 | га | 1 | СБЦ102-75-1-3 | 961*1 | 961
4 | Составление программы (предписания) и технического отчета (пояснительной записки) по геодезическим работам. Стоимость полевых и камеральных работ, определенная по ценам глав 4 - 8: до 100 тыс.руб. - цена = 4,3% | программа | 1 | СБЦ102-78-1 | (9,338875+1,22705+0,961)/100*4,3 | 495.6578
5 | Составление программы (предписания) и технического отчета (пояснительной записки) по геодезическим работам. Стоимость полевых и камеральных работ, определенная по ценам глав 4 - 8: до 100 тыс.руб. - цена = 10,0% | технический отчет | 1 | СБЦ102-79-1 | (9,338875+1,22705+0,961)/100*10 | 1152.6925
6 | Расходы по внутреннему транспорту, расстояние от базы изыскательской организации, экспедиции, партии или отряда до участка изысканий св. 10 до 15 км:при сметной стоимости полевых изыскательских работ до 75 тыс. руб. - 13,75 % | руб. | 9338.875 | СБЦ102-4-3-1 | (13,75*9338,875)*0,01 | 1284.0953
К2=0,01 Приведение % к коэф.
Итого по разделу 1 Инженеpно-геодезические изыскания
| Итого Поз. 1-6 |  |  |  |  | 14459.3706
| Всего c учетом "Индекс изменения сметной стоимости изыскательских работ на 1 кв. 2025 г к уровню цен по состоянию на 01.01.2001 г. Ктек = 6.87 Письмо Минстроя России от 20.10.2025 №62725-ИФ/09 |  |  |  |  | 99335.8759
| Итого по разделу 1 Инженеpно-геодезические изыскания |  |  |  |  | 99335.8759
Начальник отдела ____________________
Составил ___________________________
Проверил ___________________________

## ЛС 02-01-01
| Наименование программного продукта |  |  |  |  | Система выпуска сметной документации А0 v. 3.7.3.1 Copyright InfoStroy Ltd.
| УТВЕРЖДАЮ | [11 empty] | Первый заместитель генерального директора-главный инженер АО "ЛОЭСК"
АО "ЛОЭСК"
Жук В.А.
"_____" ______________ 20___ г.
Строительство 2БКТП-10/0,4 кВ мощностью 2 МВА, КЛ-10 кВ протяженностью 1 км по договору ТП № 05-096/005-ПС-25 в г. Высоцк ЛО
(наименование стройки)
Строительство 2БКТП-10/0,4 кВ мощностью 2 МВА, КЛ-10 кВ протяженностью 1 км по договору ТП № 05-096/005-ПС-25 в г. Высоцк ЛО
(наименование объекта капитального строительства)
ЛОКАЛЬНАЯ СМЕТА №02-01-01
Строительство 2БКТП-10/0,4 кВ мощностью 2 МВА, КЛ-10 кВ протяженностью 1 км по договору ТП № 05-096/005-ПС-25 в г. Высоцк ЛО
(наименование работ и затрат)
| Составлен(а) | Ресурсно-индексным | [7 empty] | методом
| Основание | 03/06-ПИР-ЭС2.ВР
(проектная и (или) иная техническая документация)
| Составлен(а) в текущем уровне цен |  | 4 кв. 2025
| Сметная стоимость |  | 16637553.59 |  |  |  | руб.
|  | в том числе: | [7 empty] | Средства на оплату труда рабочих |  |  |  |  | 861282.04 |  | руб.
|  | строительных работ | 3226340.0917 |  |  |  | руб. |  |  | Средства на оплату труда машинистов |  |  |  |  | 123512.12 |  | руб.
|  | монтажных работ | 1472773.1667 |  |  |  | руб. |  |  | Нормативные затраты труда рабочих |  |  |  | 1652 |  |  | чел. час.
|  | оборудования | 11506776.6 |  |  |  | руб. |  |  | Нормативные затраты труда машинистов |  |  |  | 172 |  |  | чел. час.
|  | прочих затрат | 431663.7333 |  |  |  | руб.
№ п/п | Обоснование | Наименование работ и затрат |  | Единица измерения |  | Количество |  |  |  |  | Сметная стоимость, руб.
[6 empty] | на единицу |  | коэффициенты |  | всего с учетом коэффициентов | на единицу измерения в базисном уровне цен | индекс | на единицу измерения в текущем уровне цен | коэффициенты |  |  | всего в текущем уровне цен, руб.
1 | 2 | 3 |  | 4 |  | 5 |  | 6 |  | 7 | 8 | 9 | 10 | 11 |  |  | 12
Земляные работы
Котлован
1 | ГЭСН-01-01-010-19 | Разработка грунта в отвал экскаваторами, вместимость ковша 1 (1-1,2) м3, группа грунтов: 1 Кзт=1,15; Кэм=1,15; Кзтм=1,15_Производство работ осуществляется в стесненных условиях населенных пунктов Объем: 323.4 * 0.9 |  | 1000 м3 |  | 0.29106 |  | 1 |  | 0.2911
| 421/пр_2020_прил.10_т.1_п.5_гр.3 | Кзт=1,15; Кэм=1,15; Кзтм=1,15_Производство работ осуществляется в стесненных условиях населенных пунктов
| 1 | ОТ(ЗТ) |  | чел.-ч | [5 empty] | 1.6002 | [6 empty] | 733.11
| ФСБЦ ТЗ-1-100-20 | Средний разряд работы 2,0 |  | чел.-ч |  | 4.78 |  | 1.15 |  | 1.6002 |  |  | 458.14 | 1 |  |  | 733.11
| 2 | ЭМ | [14 empty] | 5692
| 3 | ОТм(ЗТм) |  | чел.-ч | [5 empty] | 3.4816 | [6 empty] | 2634.01
| ФСБЦ 91.01.05-087 | Экскаваторы одноковшовые дизельные на гусеничном ходу, объем ковша 1,0 м3 |  | маш.-ч |  | 10.4 |  | 1.15 |  | 3.4816 |  |  | 1634.9 |  |  |  | 5692
| ФСБЦ ТЗ-4-100-060 | Средний разряд машинистов 6,0 |  | чел.-ч |  | 10.4 |  | 1.15 |  | 3.4816 |  |  | 756.56 | 1 |  |  | 2634.01
| 4 | М | [14 empty] | 0
|  | Итого прямые затраты | [14 empty] | 9059.12
|  | ФОТ | [14 empty] | 3367.12
| 812/пр_2020_прил._т._п.1.1_гр.3 | НР (001.1 Земляные работы, выполняемые механизированным способом) |  | % |  | 92 |  | 1 |  | 92 | [6 empty] | 3097.75
| 774/пр_2020_прил._т._п.1.1_гр.3 | СП (001.1 Земляные работы, выполняемые механизированным способом) |  | % |  | 46 |  | 1 |  | 46 | [6 empty] | 1548.88
|  | Всего по позиции | [10 empty] | 47082.62 |  |  |  | 13705.75
2 | ГЭСН-01-02-057-02 | Разработка грунта вручную в траншеях глубиной до 2 м без креплений с откосами, группа грунтов: 2 (доработка вручную, зачистка дна и стенок с выкидкой грунта в котлованах и траншеях, разработанных механизированным способом) Кзт=1,15; Кэм=1,15; Кзтм=1,15_Производство работ осуществляется в стесненных условиях населенных пунктов Объем: 323.4 * 0.1 |  | 100 м3 |  | 0.3234 |  | 1 |  | 0.3234
| 2101-3187 | ОП п1.1.57; прил1.12 п3.187 (Козп=1,2) при доработке вручную, зачистке дна и стенок с выкидкой грунта в котлованах и траншеях, разработанных механизированным способом, к расценкам табл. 01-02-055:01-02-058 следует применять коэф. К=1,2 к затратам труда и к оплате труда рабочих-строителей
| 421/пр_2020_прил.10_т.1_п.5_гр.3 | Кзт=1,15; Кэм=1,15; Кзтм=1,15_Производство работ осуществляется в стесненных условиях населенных пунктов
| 1 | ОТ(ЗТ) |  | чел.-ч | [5 empty] | 68.729 | [6 empty] | 31487.49
| ФСБЦ ТЗ-1-100-20 | Средний разряд работы 2,0 |  | чел.-ч |  | 154 |  | 1.38 |  | 68.729 |  |  | 458.14 | 1 |  |  | 31487.49
| 2 | ЭМ | [14 empty] | 0
| 3 | ОТм(ЗТм) |  | чел.-ч | [12 empty] | 0
| 4 | М | [14 empty] | 0
|  | Итого прямые затраты | [14 empty] | 31487.49
|  | ФОТ | [14 empty] | 31487.49
| 812/пр_2020_прил._т._п.1.2_гр.3 | НР (001.2 Земляные работы, выполняемые ручным способом) |  | % |  | 89 |  | 1 |  | 89 | [6 empty] | 28023.87
| 774/пр_2020_прил._т._п.1.2_гр.3 | СП (001.2 Земляные работы, выполняемые ручным способом) |  | % |  | 40 |  | 1 |  | 40 | [6 empty] | 12595
|  | Всего по позиции | [10 empty] | 222963.39 |  |  |  | 72106.36
3 | ГЭСН-01-02-005-01 | Уплотнение грунта пневматическими трамбовками, группа грунтов: 1-2 Кзт=1,15; Кэм=1,15; Кзтм=1,15_Производство работ осуществляется в стесненных условиях населенных пунктов Объем: 112 * 0.2 |  | 100 м3 |  | 0.224 |  | 1 |  | 0.224
| 421/пр_2020_прил.10_т.1_п.5_гр.3 | Кзт=1,15; Кэм=1,15; Кзтм=1,15_Производство работ осуществляется в стесненных условиях населенных пунктов
| 1 | ОТ(ЗТ) |  | чел.-ч | [5 empty] | 3.2277 | [6 empty] | 1614.41
| ФСБЦ ТЗ-1-100-30 | Средний разряд работы 3,0 |  | чел.-ч |  | 12.53 |  | 1.15 |  | 3.2277 |  |  | 500.17 | 1 |  |  | 1614.41
| 2 | ЭМ | [14 empty] | 276.35
| 3 | ОТм(ЗТм) |  | чел.-ч | [5 empty] | 0.67491 | [6 empty] | 380.12
| ФСБЦ 91.08.09-023 | Трамбовки пневматические при работе от передвижных компрессорных установок |  | маш.-ч |  | 10.5 |  | 1.15 |  | 2.7048 | 2.41 | 1.11 | 2.68 |  |  |  | 7.25
| ФСБЦ 91.18.01-007 | Компрессоры винтовые передвижные с двигателем внутреннего сгорания, давление до 0,7 МПа (7 атм), производительность до 5,4 м3/мин |  | маш.-ч |  | 2.62 |  | 1.15 |  | 0.67491 |  |  | 398.72 |  |  |  | 269.1
| ФСБЦ ТЗ-4-100-040 | Средний разряд машинистов 4,0 |  | чел.-ч |  | 2.62 |  | 1.15 |  | 0.67491 |  |  | 563.22 | 1 |  |  | 380.12
| 4 | М | [14 empty] | 0
|  | Итого прямые затраты | [14 empty] | 2270.88
|  | ФОТ | [14 empty] | 1994.53
| 812/пр_2020_прил._т._п.1.1_гр.3 | НР (001.1 Земляные работы, выполняемые механизированным способом) |  | % |  | 92 |  | 1 |  | 92 | [6 empty] | 1834.97
| 774/пр_2020_прил._т._п.1.1_гр.3 | СП (001.1 Земляные работы, выполняемые механизированным способом) |  | % |  | 46 |  | 1 |  | 46 | [6 empty] | 917.48
|  | Всего по позиции | [10 empty] | 22425.58 |  |  |  | 5023.33
4 | ГЭСН-27-04-016-04 | Устройство прослойки из нетканого синтетического материала (НСМ) в земляном полотне: сплошной Кзт=1,15; Кэм=1,15; Кзтм=1,15_Производство работ осуществляется в стесненных условиях населенных пунктов |  | 1000 м2 |  | 0.112 |  | 1 |  | 0.112
| 421/пр_2020_прил.10_т.1_п.5_гр.3 | Кзт=1,15; Кэм=1,15; Кзтм=1,15_Производство работ осуществляется в стесненных условиях населенных пунктов
| 1 | ОТ(ЗТ) |  | чел.-ч | [5 empty] | 3.5678 | [6 empty] | 1664.5
| ФСБЦ ТЗ-1-100-22 | Средний разряд работы 2,2 |  | чел.-ч |  | 27.7 |  | 1.15 |  | 3.5678 |  |  | 466.54 | 1 |  |  | 1664.5
| 2 | ЭМ | [14 empty] | 834.39
| 3 | ОТм(ЗТм) |  | чел.-ч | [5 empty] | 0.49459 | [6 empty] | 366.71
| ФСБЦ 91.01.01-035 | Бульдозеры, мощность 79 кВт (108 л.с.) |  | маш.-ч |  | 2.52 |  | 1.15 |  | 0.32458 | 887.54 | 1.38 | 1224.81 |  |  |  | 397.54
| ФСБЦ ТЗ-4-100-060 | Средний разряд машинистов 6,0 |  | чел.-ч |  | 2.52 |  | 1.15 |  | 0.32458 |  |  | 756.56 | 1 |  |  | 245.56
| ФСБЦ 91.08.03-029 | Катки самоходные пневмоколесные статические, масса 16 т |  | маш.-ч |  | 1.02 |  | 1.15 |  | 0.13138 | 2190.26 | 1.43 | 3132.07 |  |  |  | 411.48
| ФСБЦ ТЗ-4-100-060 | Средний разряд машинистов 6,0 |  | чел.-ч |  | 1.02 |  | 1.15 |  | 0.13138 |  |  | 756.56 | 1 |  |  | 99.39
| ФСБЦ 91.14.02-001 | Автомобили бортовые, грузоподъемность до 5 т |  | маш.-ч |  | 0.3 |  | 1.15 |  | 0.03864 |  |  | 656.62 |  |  |  | 25.37
| ФСБЦ ТЗ-4-100-040 | Средний разряд машинистов 4,0 |  | чел.-ч |  | 0.3 |  | 1.15 |  | 0.03864 |  |  | 563.22 | 1 |  |  | 21.76
| 4 | М | [14 empty] | 1.21
| ФСБЦ 08.1.02.11-0001 | Поковки из квадратных заготовок, масса 1,5-4,5 кг |  | т |  | 0.00013 |  | 1 |  | 1.5e-05 | 55898.18 | 1.44 | 80493.38 |  |  |  | 1.21
|  | Итого прямые затраты | [14 empty] | 2866.81
|  | ФОТ | [14 empty] | 2031.21
| 812/пр_2020_прил._т._п.21_гр.3 | НР (021 Автомобильные дороги) |  | % |  | 147 |  | 1 |  | 147 | [6 empty] | 2985.88
| 774/пр_2020_прил._т._п.21_гр.3 | СП (021 Автомобильные дороги) |  | % |  | 134 |  | 1 |  | 134 | [6 empty] | 2721.82
|  | Всего по позиции | [10 empty] | 76558.13 |  |  |  | 8574.51
5 | ГЭСН-08-01-002-01 | Устройство основания под фундаменты: песчаного Кзт=1,15; Кэм=1,15; Кзтм=1,15_Производство работ осуществляется в стесненных условиях населенных пунктов |  | м3 |  | 21.64 |  | 1 |  | 21.64
| 421/пр_2020_прил.10_т.1_п.5_гр.3 | Кзт=1,15; Кэм=1,15; Кзтм=1,15_Производство работ осуществляется в стесненных условиях населенных пунктов
| 1 | ОТ(ЗТ) |  | чел.-ч | [5 empty] | 19.4111 | [6 empty] | 9056.05
| ФСБЦ ТЗ-1-100-22 | Средний разряд работы 2,2 |  | чел.-ч |  | 0.78 |  | 1.15 |  | 19.4111 |  |  | 466.54 | 1 |  |  | 9056.05
| 2 | ЭМ | [14 empty] | 2405.14
| 3 | ОТм(ЗТм) |  | чел.-ч | [5 empty] | 1.742 | [6 empty] | 1127.57
| ФСБЦ 91.06.05-057 | Погрузчики одноковшовые универсальные фронтальные пневмоколесные, номинальная вместимость основного ковша 1,5 м3, грузоподъемность 3 т |  | маш.-ч |  | 0.07 |  | 1.15 |  | 1.742 |  |  | 1271.17 |  |  |  | 2214.4
| ФСБЦ ТЗ-4-100-050 | Средний разряд машинистов 5,0 |  | чел.-ч |  | 0.07 |  | 1.15 |  | 1.742 |  |  | 647.28 | 1 |  |  | 1127.57
| ФСБЦ 91.08.09-024 | Трамбовки пневматические при работе от стационарного компрессора |  | маш.-ч |  | 0.36 |  | 1.15 |  | 8.959 |  |  | 21.29 |  |  |  | 190.74
| 4 | М | [14 empty] | 16410.3
| ФСБЦ 01.7.03.01-0001 | Вода |  | м3 |  | 0.15 |  | 1 |  | 3.246 | 35.71 | 0.82 | 29.28 |  |  |  | 95.04
| ФСБЦ 02.3.01.02-1104 | Песок природный для строительных работ I класс, средний |  | м3 |  |  |  | 1 |  | 23.804 |  |  | 685.4 |  |  |  | 16315.26
|  | Итого прямые затраты | [14 empty] | 28999.06
|  | ФОТ | [14 empty] | 10183.62
| 812/пр_2020_прил._т._п.8_гр.3 | НР (008 Конструкции из кирпича и блоков) |  | % |  | 110 |  | 1 |  | 110 | [6 empty] | 11201.98
| 774/пр_2020_прил._т._п.8_гр.3 | СП (008 Конструкции из кирпича и блоков) |  | % |  | 69 |  | 1 |  | 69 | [6 empty] | 7026.7
|  | Всего по позиции | [10 empty] | 2182.43 |  |  |  | 47227.74
6 | ГЭСН-08-01-002-02 | Устройство основания под фундаменты: щебеночного Кзт=1,15; Кэм=1,15; Кзтм=1,15_Производство работ осуществляется в стесненных условиях населенных пунктов |  | м3 |  | 14.43 |  | 1 |  | 14.43
| 421/пр_2020_прил.10_т.1_п.5_гр.3 | Кзт=1,15; Кэм=1,15; Кзтм=1,15_Производство работ осуществляется в стесненных условиях населенных пунктов
| 1 | ОТ(ЗТ) |  | чел.-ч | [5 empty] | 14.1053 | [6 empty] | 6580.7
| ФСБЦ ТЗ-1-100-22 | Средний разряд работы 2,2 |  | чел.-ч |  | 0.85 |  | 1.15 |  | 14.1053 |  |  | 466.54 | 1 |  |  | 6580.7
| 2 | ЭМ | [14 empty] | 1617.93
| 3 | ОТм(ЗТм) |  | чел.-ч | [5 empty] | 1.1616 | [6 empty] | 751.89
| ФСБЦ 91.06.05-057 | Погрузчики одноковшовые универсальные фронтальные пневмоколесные, номинальная вместимость основного ковша 1,5 м3, грузоподъемность 3 т |  | маш.-ч |  | 0.07 |  | 1.15 |  | 1.1616 |  |  | 1271.17 |  |  |  | 1476.61
| ФСБЦ ТЗ-4-100-050 | Средний разряд машинистов 5,0 |  | чел.-ч |  | 0.07 |  | 1.15 |  | 1.1616 |  |  | 647.28 | 1 |  |  | 751.89
| ФСБЦ 91.08.09-024 | Трамбовки пневматические при работе от стационарного компрессора |  | маш.-ч |  | 0.4 |  | 1.15 |  | 6.6378 |  |  | 21.29 |  |  |  | 141.32
| 4 | М | [14 empty] | 27761.88
| ФСБЦ 01.7.03.01-0001 | Вода |  | м3 |  | 0.15 |  | 1 |  | 2.1645 | 35.71 | 0.82 | 29.28 |  |  |  | 63.38
| ФСБЦ 02.2.05.04-2064 | Щебень из плотных горных пород для строительных работ М 1400, фракция 10-20 мм |  | м3 |  |  |  | 1 |  | 17.316 | 3136.45 | 0.51 | 1599.59 |  |  |  | 27698.5
|  | Итого прямые затраты | [14 empty] | 36712.4
|  | ФОТ | [14 empty] | 7332.59
| 812/пр_2020_прил._т._п.8_гр.3 | НР (008 Конструкции из кирпича и блоков) |  | % |  | 110 |  | 1 |  | 110 | [6 empty] | 8065.85
| 774/пр_2020_прил._т._п.8_гр.3 | СП (008 Конструкции из кирпича и блоков) |  | % |  | 69 |  | 1 |  | 69 | [6 empty] | 5059.49
|  | Всего по позиции | [10 empty] | 3453.76 |  |  |  | 49837.74
7 | ГЭСН-01-02-033-01 | Засыпка пазух котлованов спецсооружений дренирующим песком Кзт=1,15; Кэм=1,15; Кзтм=1,15_Производство работ осуществляется в стесненных условиях населенных пунктов |  | 10 м3 |  | 23.41 |  | 1 |  | 23.41
| 421/пр_2020_прил.10_т.1_п.5_гр.3 | Кзт=1,15; Кэм=1,15; Кзтм=1,15_Производство работ осуществляется в стесненных условиях населенных пунктов
| 1 | ОТ(ЗТ) |  | чел.-ч | [5 empty] | 361.5557 | [6 empty] | 151965.5
| ФСБЦ ТЗ-1-100-10 | Средний разряд работы 1,0 |  | чел.-ч |  | 13.43 |  | 1.15 |  | 361.5557 |  |  | 420.31 | 1 |  |  | 151965.5
| 2 | ЭМ | [14 empty] | 14756.23
| 3 | ОТм(ЗТм) |  | чел.-ч | [5 empty] | 25.037 | [6 empty] | 15194.38
| ФСБЦ 91.01.01-035 | Бульдозеры, мощность 79 кВт (108 л.с.) |  | маш.-ч |  | 0.21 |  | 1.15 |  | 5.6535 | 887.54 | 1.38 | 1224.81 |  |  |  | 6924.48
| ФСБЦ ТЗ-4-100-060 | Средний разряд машинистов 6,0 |  | чел.-ч |  | 0.21 |  | 1.15 |  | 5.6535 |  |  | 756.56 | 1 |  |  | 4277.22
| ФСБЦ 91.08.09-023 | Трамбовки пневматические при работе от передвижных компрессорных установок |  | маш.-ч |  | 1.43 |  | 1.15 |  | 38.4977 | 2.41 | 1.11 | 2.68 |  |  |  | 103.17
| ФСБЦ 91.18.01-007 | Компрессоры винтовые передвижные с двигателем внутреннего сгорания, давление до 0,7 МПа (7 атм), производительность до 5,4 м3/мин |  | маш.-ч |  | 0.72 |  | 1.15 |  | 19.3835 |  |  | 398.72 |  |  |  | 7728.58
| ФСБЦ ТЗ-4-100-040 | Средний разряд машинистов 4,0 |  | чел.-ч |  | 0.72 |  | 1.15 |  | 19.3835 |  |  | 563.22 | 1 |  |  | 10917.16
| 4 | М | [14 empty] | 176497.35
| ФСБЦ 02.3.01.02-1104 | Песок природный для строительных работ I класс, средний |  | м3 |  |  |  | 1 |  | 257.51 |  |  | 685.4 |  |  |  | 176497.35
|  | Итого прямые затраты | [14 empty] | 358413.46
|  | ФОТ | [14 empty] | 167159.88
| 812/пр_2020_прил._т._п.1.4_гр.3 | НР (001.4 Земляные работы, выполняемые по другим видам работ (подготовительным, сопутствующим, укрепительным)) |  | % |  | 89 |  | 1 |  | 89 | [6 empty] | 148772.29
| 774/пр_2020_прил._т._п.1.4_гр.3 | СП (001.4 Земляные работы, выполняемые по другим видам работ (подготовительным, сопутствующим, укрепительным)) |  | % |  | 41 |  | 1 |  | 41 | [6 empty] | 68535.55
|  | Всего по позиции | [10 empty] | 24592.96 |  |  |  | 575721.3
8 | 45-1 | Погрузка при автомобильных перевозках грунт растительного слоя (земля, перегной) |  | т груза |  | 160.74 |  | 1 |  | 160.74 |  |  | 101.28 | 1 |  |  | 16279.75
|  | Всего по позиции | [10 empty] | 101.28 |  |  |  | 16279.75
9 | 02-15-1-01-0001 | Перевозка грузов I класса автомобилями-самосвалами грузоподъемностью до 15 т по дорогам с усовершенствованным (асфальтобетонным, цементобетонным, железобетонным, обработанным органическим вяжущим) дорожным покрытием на расстояние 1 км |  | 1т груза |  | 160.74 |  | 1 |  | 160.74 |  |  | 66.97 | 1 |  |  | 10764.76
|  | Всего по позиции | [10 empty] | 66.97 |  |  |  | 10764.76
Итого по разделу
|  | Прямые затраты | [14 empty] | 496853,73
|  | оплата труда | [14 empty] | 203101,76
|  | эксплуатация машин | [14 empty] | 25582,04
|  | оплата труда машинистов | [14 empty] | 20454,68
|  | материальные ресурсы | [14 empty] | 220670,74
|  | перевозка | [14 empty] | 27044,51
|  | Итого ФОТ | [14 empty] | 233959,56
|  | Итого накладные расходы | [14 empty] | 203982,59
|  | Итого сметная прибыль | [14 empty] | 98404,92
|  | Итого по разделу | [14 empty] | 799241,24
Справочно
|  | затраты труда рабочих | [14 empty] | 472,21
|  | затраты труда машинистов | [14 empty] | 32,58
Строительные работы
10 | ГЭСН-06-01-001-01 | Устройство бетонной подготовки Кзт=1,15; Кэм=1,15; Кзтм=1,15_Производство работ осуществляется в стесненных условиях населенных пунктов |  | 100 м3 |  | 0.0481 |  | 1 |  | 0.0481
| 421/пр_2020_прил.10_т.1_п.5_гр.3 | Кзт=1,15; Кэм=1,15; Кзтм=1,15_Производство работ осуществляется в стесненных условиях населенных пунктов
| 1 | ОТ(ЗТ) |  | чел.-ч | [5 empty] | 7.4675 | [6 empty] | 3421.17
| ФСБЦ ТЗ-1-100-20 | Средний разряд работы 2,0 |  | чел.-ч |  | 135 |  | 1.15 |  | 7.4675 |  |  | 458.14 | 1 |  |  | 3421.17
| 2 | ЭМ | [14 empty] | 997.49
| 3 | ОТм(ЗТм) |  | чел.-ч | [5 empty] | 1.0023 | [6 empty] | 757.02
| ФСБЦ 91.05.01-017 | Краны башенные, грузоподъемность 8 т |  | маш.-ч |  | 18 |  | 1.15 |  | 0.99567 |  |  | 992.5 |  |  |  | 988.2
| ФСБЦ ТЗ-4-100-060 | Средний разряд машинистов 6,0 |  | чел.-ч |  | 18 |  | 1.15 |  | 0.99567 |  |  | 756.56 | 1 |  |  | 753.28
| ФСБЦ 91.07.04-002 | Вибраторы поверхностные |  | маш.-ч |  | 5.93 |  | 1.15 |  | 0.32802 | 8.54 | 1.76 | 15.03 |  |  |  | 4.93
| ФСБЦ 91.14.02-001 | Автомобили бортовые, грузоподъемность до 5 т |  | маш.-ч |  | 0.12 |  | 1.15 |  | 0.006638 |  |  | 656.62 |  |  |  | 4.36
| ФСБЦ ТЗ-4-100-040 | Средний разряд машинистов 4,0 |  | чел.-ч |  | 0.12 |  | 1.15 |  | 0.006638 |  |  | 563.22 | 1 |  |  | 3.74
| 4 | М | [14 empty] | 27608.37
| ФСБЦ 01.7.03.01-0001 | Вода |  | м3 |  | 1.75 |  | 1 |  | 0.084175 | 35.71 | 0.82 | 29.28 |  |  |  | 2.46
| ФСБЦ 01.7.07.12-0024 | Пленка полиэтиленовая, толщина 0,15 мм |  | м2 |  | 250 |  | 1 |  | 12.025 | 12.83 | 1.09 | 13.98 |  |  |  | 168.11
| ФСБЦ 04.1.02.01-0004 | Смеси бетонные мелкозернистого бетона (БСМ), класс В10 (М150) |  | м3 |  |  |  | 1 |  | 5.29 | 4116.45 | 1.26 | 5186.73 |  |  |  | 27437.8
|  | Итого прямые затраты | [14 empty] | 32784.05
|  | ФОТ | [14 empty] | 4178.19
| 812/пр_2020_прил._т._п.6_гр.3 | НР (006 Бетонные и железобетонные монолитные конструкции и работы в строительстве) |  | % |  | 102 |  | 1 |  | 102 | [6 empty] | 4261.75
| 774/пр_2020_прил._т._п.6_гр.3 | СП (006 Бетонные и железобетонные монолитные конструкции и работы в строительстве) |  | % |  | 58 |  | 1 |  | 58 | [6 empty] | 2423.35
|  | Всего по позиции | [10 empty] | 820564.45 |  |  |  | 39469.15
11 | ГЭСН-06-01-001-16 | Устройство фундаментных плит железобетонных: плоских Кзт=1,15; Кэм=1,15; Кзтм=1,15_Производство работ осуществляется в стесненных условиях населенных пунктов |  | 100 м3 |  | 0.1129 |  | 1 |  | 0.1129
| 421/пр_2020_прил.10_т.1_п.5_гр.3 | Кзт=1,15; Кэм=1,15; Кзтм=1,15_Производство работ осуществляется в стесненных условиях населенных пунктов
| 1 | ОТ(ЗТ) |  | чел.-ч | [5 empty] | 23.2405 | [6 empty] | 11624.18
| ФСБЦ ТЗ-1-100-30 | Средний разряд работы 3,0 |  | чел.-ч |  | 179 |  | 1.15 |  | 23.2405 |  |  | 500.17 | 1 |  |  | 11624.18
| 2 | ЭМ | [14 empty] | 3755.11
| 3 | ОТм(ЗТм) |  | чел.-ч | [5 empty] | 3.7081 | [6 empty] | 2767.96
| ФСБЦ 91.05.01-017 | Краны башенные, грузоподъемность 8 т |  | маш.-ч |  | 26.06 |  | 1.15 |  | 3.3835 |  |  | 992.5 |  |  |  | 3358.12
| ФСБЦ ТЗ-4-100-060 | Средний разряд машинистов 6,0 |  | чел.-ч |  | 26.06 |  | 1.15 |  | 3.3835 |  |  | 756.56 | 1 |  |  | 2559.82
| ФСБЦ 91.05.05-015 | Краны на автомобильном ходу, грузоподъемность 16 т |  | маш.-ч |  | 0.9 |  | 1.15 |  | 0.11685 |  |  | 1631.99 |  |  |  | 190.7
| ФСБЦ ТЗ-4-100-060 | Средний разряд машинистов 6,0 |  | чел.-ч |  | 0.9 |  | 1.15 |  | 0.11685 |  |  | 756.56 | 1 |  |  | 88.41
| ФСБЦ 91.06.05-011 | Погрузчики одноковшовые универсальные фронтальные пневмоколесные, номинальная вместимость основного ковша 2,6 м3, грузоподъемность 5 т |  | маш.-ч |  | 0.25 |  | 1.15 |  | 0.032459 |  |  | 1615.17 |  |  |  | 52.43
| ФСБЦ ТЗ-4-100-050 | Средний разряд машинистов 5,0 |  | чел.-ч |  | 0.25 |  | 1.15 |  | 0.032459 |  |  | 647.28 | 1 |  |  | 21.01
| ФСБЦ 91.07.04-001 | Вибраторы глубинные |  | маш.-ч |  | 9 |  | 1.15 |  | 1.1685 | 10.37 | 1.29 | 13.38 |  |  |  | 15.63
| ФСБЦ 91.14.02-001 | Автомобили бортовые, грузоподъемность до 5 т |  | маш.-ч |  | 1.35 |  | 1.15 |  | 0.17528 |  |  | 656.62 |  |  |  | 115.09
| ФСБЦ ТЗ-4-100-040 | Средний разряд машинистов 4,0 |  | чел.-ч |  | 1.35 |  | 1.15 |  | 0.17528 |  |  | 563.22 | 1 |  |  | 98.72
| ФСБЦ 91.17.04-233 | Аппараты сварочные для ручной дуговой сварки, сварочный ток до 350 А |  | маш.-ч |  | 4.3 |  | 1.15 |  | 0.55829 |  |  | 41.45 |  |  |  | 23.14
| 4 | М | [14 empty] | 44543.83
| ФСБЦ 03.1.02.03-0011 | Известь строительная негашеная комовая, сорт I |  | т |  | 0.01 |  | 1 |  | 0.001129 | 5275.05 | 1.62 | 8545.58 |  |  |  | 9.65
| ФСБЦ 11.1.03.06-0079 | Доска обрезная хвойных пород, естественной влажности, длина 2-6,5 м, ширина 100-250 мм, толщина 44-50 мм, сорт III |  | м3 |  | 0.04 |  | 1 |  | 0.004516 |  |  | 11249.53 |  |  |  | 50.8
| ФСБЦ 08.3.03.06-0002 | Проволока горячекатаная в мотках, диаметр 6,3-6,5 мм |  | т |  | 0.0102 |  | 1 |  | 0.001152 | 60258.2 | 0.97 | 58450.45 |  |  |  | 67.33
| ФСБЦ 01.7.03.01-0001 | Вода |  | м3 |  | 0.73 |  | 1 |  | 0.082417 | 35.71 | 0.82 | 29.28 |  |  |  | 2.41
| ФСБЦ 01.7.03.04-0001 | Электроэнергия |  | кВт-ч |  | 0.24 |  | 1 |  | 0.027096 |  |  | 8.97 |  |  |  | 0.24
| ФСБЦ 01.7.07.12-0024 | Пленка полиэтиленовая, толщина 0,15 мм |  | м2 |  | 30 |  | 1 |  | 3.387 | 12.83 | 1.09 | 13.98 |  |  |  | 47.35
| ФСБЦ 01.7.11.07-0227 | Электроды сварочные для сварки низколегированных и углеродистых сталей УОНИ 13/45, Э42А, диаметр 4-5 мм |  | кг |  | 5 |  | 1 |  | 0.5645 | 155.63 | 0.89 | 138.51 |  |  |  | 78.19
| ФСБЦ 01.7.15.06-0111 | Гвозди строительные |  | т |  | 0.002 |  | 1 |  | 0.000226 | 70296.2 | 1.25 | 87870.25 |  |  |  | 19.86
| ССЦ01-04-1.02.05-0009 | Смеси бетонные тяжелого бетона (БСТ), класс В25 (М350) |  | м3 |  |  |  | 1 |  | 12.45 | [6 empty] | 0
| ФСБЦ 08.4.03.03-0032 | Сталь арматурная горячекатаная периодического профиля, класс A-III, диаметр 12 мм |  | т |  |  |  | 1 |  | 0.9152 | 64493 | 0.75 | 48369.75 |  |  |  | 44268
|  | Итого прямые затраты | [14 empty] | 62691.08
|  | ФОТ | [14 empty] | 14392.14
| 812/пр_2020_прил._т._п.6_гр.3 | НР (006 Бетонные и железобетонные монолитные конструкции и работы в строительстве) |  | % |  | 102 |  | 1 |  | 102 | [6 empty] | 14679.98
| 774/пр_2020_прил._т._п.6_гр.3 | СП (006 Бетонные и железобетонные монолитные конструкции и работы в строительстве) |  | % |  | 58 |  | 1 |  | 58 | [6 empty] | 8347.44
|  | Всего по позиции | [10 empty] | 759242.69 |  |  |  | 85718.5
12 | ГЭСН-11-01-011-01 | Устройство стяжек: цементных толщиной 20 мм Кзт=1,15; Кэм=1,15; Кзтм=1,15_Производство работ осуществляется в стесненных условиях населенных пунктов |  | 100 м2 |  | 0.37638 |  | 1 |  | 0.3764
| 421/пр_2020_прил.10_т.1_п.5_гр.3 | Кзт=1,15; Кэм=1,15; Кзтм=1,15_Производство работ осуществляется в стесненных условиях населенных пунктов
| 1 | ОТ(ЗТ) |  | чел.-ч | [5 empty] | 15.4098 | [6 empty] | 7189.3
| ФСБЦ ТЗ-1-100-22 | Средний разряд работы 2,2 |  | чел.-ч |  | 35.6 |  | 1.15 |  | 15.4098 |  |  | 466.54 | 1 |  |  | 7189.3
| 2 | ЭМ | [14 empty] | 82.27
| 3 | ОТм(ЗТм) |  | чел.-ч | [5 empty] | 0.54973 | [6 empty] | 274.96
| ФСБЦ 91.06.06-048 | Подъемники одномачтовые, грузоподъемность до 500 кг, высота подъема 45 м |  | маш.-ч |  | 1.27 |  | 1.15 |  | 0.54973 | 37.32 | 1.53 | 57.1 |  |  |  | 31.39
| ФСБЦ ТЗ-4-100-030 | Средний разряд машинистов 3,0 |  | чел.-ч |  | 1.27 |  | 1.15 |  | 0.54973 |  |  | 500.17 | 1 |  |  | 274.96
| ФСБЦ 91.07.04-002 | Вибраторы поверхностные |  | маш.-ч |  | 7.82 |  | 1.15 |  | 3.385 | 8.54 | 1.76 | 15.03 |  |  |  | 50.88
| 4 | М | [14 empty] | 38.57
| ФСБЦ 01.7.03.01-0001 | Вода |  | м3 |  | 3.5 |  | 1 |  | 1.3174 | 35.71 | 0.82 | 29.28 |  |  |  | 38.57
|  | Итого прямые затраты | [14 empty] | 7585.1
|  | ФОТ | [14 empty] | 7464.26
| 812/пр_2020_прил._т._п.11_гр.3 | НР (011 Полы) |  | % |  | 112 |  | 1 |  | 112 | [6 empty] | 8359.97
| 774/пр_2020_прил._т._п.11_гр.3 | СП (011 Полы) |  | % |  | 65 |  | 1 |  | 65 | [6 empty] | 4851.77
|  | Всего по позиции | [10 empty] | 55251.97 |  |  |  | 20796.84
13 | ГЭСН-11-01-011-02 | Устройство стяжек: на каждые 5 мм изменения толщины стяжки добавлять или исключать к норме 11-01-011-01 Кзт=1,15; Кэм=1,15; Кзтм=1,15_Производство работ осуществляется в стесненных условиях населенных пунктов |  | 100 м2 |  | 0.37638 |  | 1 |  | 0.3764
| 421/пр_2020_прил.10_т.1_п.5_гр.3 | Кзт=1,15; Кэм=1,15; Кзтм=1,15_Производство работ осуществляется в стесненных условиях населенных пунктов
| 1 | ОТ(ЗТ) |  | чел.-ч | [5 empty] | 0.19046 | [6 empty] | 88.86
| ФСБЦ ТЗ-1-100-22 | Средний разряд работы 2,2 |  | чел.-ч |  | 0.44 |  | 1.15 |  | 0.19046 |  |  | 466.54 | 1 |  |  | 88.86
| 2 | ЭМ | [14 empty] | 18.2
| 3 | ОТм(ЗТм) |  | чел.-ч | [5 empty] | 0.090901 | [6 empty] | 45.47
| ФСБЦ 91.06.06-048 | Подъемники одномачтовые, грузоподъемность до 500 кг, высота подъема 45 м |  | маш.-ч |  | 0.21 |  | 1.15 |  | 0.090901 | 37.32 | 1.53 | 57.1 |  |  |  | 5.19
| ФСБЦ ТЗ-4-100-030 | Средний разряд машинистов 3,0 |  | чел.-ч |  | 0.21 |  | 1.15 |  | 0.090901 |  |  | 500.17 | 1 |  |  | 45.47
| ФСБЦ 91.07.04-002 | Вибраторы поверхностные |  | маш.-ч |  | 2 |  | 1.15 |  | 0.86572 | 8.54 | 1.76 | 15.03 |  |  |  | 13.01
| 4 | М | [14 empty] | 5424.99
| ФСБЦ 04.1.02.01-0003 | Смеси бетонные мелкозернистого бетона (БСМ), класс В7,5 (М100) |  | м3 |  |  |  | 1 |  | 1.13 | 3810.22 | 1.26 | 4800.88 |  |  |  | 5424.99
|  | Итого прямые затраты | [14 empty] | 5577.52
|  | ФОТ | [14 empty] | 134.33
| 812/пр_2020_прил._т._п.11_гр.3 | НР (011 Полы) |  | % |  | 112 |  | 1 |  | 112 | [6 empty] | 150.45
| 774/пр_2020_прил._т._п.11_гр.3 | СП (011 Полы) |  | % |  | 65 |  | 1 |  | 65 | [6 empty] | 87.31
|  | Всего по позиции | [10 empty] | 15449.73 |  |  |  | 5815.28
14 | ГЭСН-08-01-003-07 | Гидроизоляция боковая обмазочная битумная в 2 слоя по выровненной поверхности бутовой кладки, кирпичу, бетону Кзт=1,15; Кэм=1,15; Кзтм=1,15_Производство работ осуществляется в стесненных условиях населенных пунктов |  | 100 м2 |  | 0.4809 |  | 1 |  | 0.4809
| 421/пр_2020_прил.10_т.1_п.5_гр.3 | Кзт=1,15; Кэм=1,15; Кзтм=1,15_Производство работ осуществляется в стесненных условиях населенных пунктов
| 1 | ОТ(ЗТ) |  | чел.-ч | [5 empty] | 11.7243 | [6 empty] | 6529.4
| ФСБЦ ТЗ-1-100-39 | Средний разряд работы 3,9 |  | чел.-ч |  | 21.2 |  | 1.15 |  | 11.7243 |  |  | 556.91 | 1 |  |  | 6529.4
| 2 | ЭМ | [14 empty] | 234.93
| 3 | ОТм(ЗТм) |  | чел.-ч | [5 empty] | 0.11061 | [6 empty] | 62.3
| ФСБЦ 91.08.04-021 | Котлы битумные передвижные электрические с центробежной мешалкой, объем загрузочной емкости 400 л |  | маш.-ч |  | 1.95 |  | 1.15 |  | 1.0784 | 95.25 | 1.58 | 150.5 |  |  |  | 162.3
| ФСБЦ 91.14.02-001 | Автомобили бортовые, грузоподъемность до 5 т |  | маш.-ч |  | 0.2 |  | 1.15 |  | 0.11061 |  |  | 656.62 |  |  |  | 72.63
| ФСБЦ ТЗ-4-100-040 | Средний разряд машинистов 4,0 |  | чел.-ч |  | 0.2 |  | 1.15 |  | 0.11061 |  |  | 563.22 | 1 |  |  | 62.3
| 4 | М | [14 empty] | 5256.8
| ФСБЦ 01.3.01.03-0002 | Керосин для технических целей |  | т |  | 0.024 |  | 1 |  | 0.011542 | 62186.75 | 1.16 | 72136.63 |  |  |  | 832.6
| ФСБЦ 01.7.20.08-0051 | Ветошь хлопчатобумажная цветная |  | кг |  | 0.1 |  | 1 |  | 0.04809 | 56.11 | 1.63 | 91.46 |  |  |  | 4.4
| ФСБЦ 01.2.03.03-0065 | Мастика битумно-резиновая изоляционная МБР-90 |  | т |  |  |  | 1 |  | 0.1231 | 28495.35 | 1.26 | 35904.14 |  |  |  | 4419.8
|  | Итого прямые затраты | [14 empty] | 12083.43
|  | ФОТ | [14 empty] | 6591.7
| 812/пр_2020_прил._т._п.8_гр.3 | НР (008 Конструкции из кирпича и блоков) |  | % |  | 110 |  | 1 |  | 110 | [6 empty] | 7250.87
| 774/пр_2020_прил._т._п.8_гр.3 | СП (008 Конструкции из кирпича и блоков) |  | % |  | 69 |  | 1 |  | 69 | [6 empty] | 4548.27
|  | Всего по позиции | [10 empty] | 49662.24 |  |  |  | 23882.57
15 | ГЭСН-08-01-003-07 | Гидроизоляция боковая обмазочная битумная в 2 слоя по выровненной поверхности бутовой кладки, кирпичу, бетону Кзт=1,15; Кэм=1,15; Кзтм=1,15_Производство работ осуществляется в стесненных условиях населенных пунктов Объем: 48.09 : 2 |  | 100 м2 |  | 0.24045 |  | 1 |  | 0.2405
| 421/пр_2020_прил.10_т.1_п.5_гр.3 | Кзт=1,15; Кэм=1,15; Кзтм=1,15_Производство работ осуществляется в стесненных условиях населенных пунктов
| 1 | ОТ(ЗТ) |  | чел.-ч | [5 empty] | 5.8634 | [6 empty] | 3265.38
| ФСБЦ ТЗ-1-100-39 | Средний разряд работы 3,9 |  | чел.-ч |  | 21.2 |  | 1.15 |  | 5.8634 |  |  | 556.91 | 1 |  |  | 3265.38
| 2 | ЭМ | [14 empty] | 117.49
| 3 | ОТм(ЗТм) |  | чел.-ч | [5 empty] | 0.055315 | [6 empty] | 31.15
| ФСБЦ 91.08.04-021 | Котлы битумные передвижные электрические с центробежной мешалкой, объем загрузочной емкости 400 л |  | маш.-ч |  | 1.95 |  | 1.15 |  | 0.53932 | 95.25 | 1.58 | 150.5 |  |  |  | 81.17
| ФСБЦ 91.14.02-001 | Автомобили бортовые, грузоподъемность до 5 т |  | маш.-ч |  | 0.2 |  | 1.15 |  | 0.055315 |  |  | 656.62 |  |  |  | 36.32
| ФСБЦ ТЗ-4-100-040 | Средний разряд машинистов 4,0 |  | чел.-ч |  | 0.2 |  | 1.15 |  | 0.055315 |  |  | 563.22 | 1 |  |  | 31.15
| 4 | М | [14 empty] | 2630.27
| ФСБЦ 01.3.01.03-0002 | Керосин для технических целей |  | т |  | 0.024 |  | 1 |  | 0.005772 | 62186.75 | 1.16 | 72136.63 |  |  |  | 416.37
| ФСБЦ 01.7.20.08-0051 | Ветошь хлопчатобумажная цветная |  | кг |  | 0.1 |  | 1 |  | 0.02405 | 56.11 | 1.63 | 91.46 |  |  |  | 2.2
| ФСБЦ 01.2.03.03-0065 | Мастика битумно-резиновая изоляционная МБР-90 |  | т |  |  |  | 1 |  | 0.0616 | 28495.35 | 1.26 | 35904.14 |  |  |  | 2211.7
|  | Итого прямые затраты | [14 empty] | 6044.29
|  | ФОТ | [14 empty] | 3296.53
| 812/пр_2020_прил._т._п.8_гр.3 | НР (008 Конструкции из кирпича и блоков) |  | % |  | 110 |  | 1 |  | 110 | [6 empty] | 3626.18
| 774/пр_2020_прил._т._п.8_гр.3 | СП (008 Конструкции из кирпича и блоков) |  | % |  | 69 |  | 1 |  | 69 | [6 empty] | 2274.61
|  | Всего по позиции | [10 empty] | 49667.69 |  |  |  | 11945.08
Итого по разделу
|  | Прямые затраты | [14 empty] | 126765,47
|  | оплата труда | [14 empty] | 32118,29
|  | эксплуатация машин | [14 empty] | 5205,49
|  | оплата труда машинистов | [14 empty] | 3938,86
|  | материальные ресурсы | [14 empty] | 85502,83
|  | Итого ФОТ | [14 empty] | 38011,94
|  | Итого накладные расходы | [14 empty] | 38329,20
|  | Итого сметная прибыль | [14 empty] | 22532,75
|  | Итого по разделу | [14 empty] | 187627,42
Справочно
|  | затраты труда рабочих | [14 empty] | 63,89
|  | затраты труда машинистов | [14 empty] | 5,52
Устройство вводов
16 | ГЭСН-34-02-001-03 | Устройство трубопроводов из хризотилцементных труб с соединением: полиэтиленовыми муфтами до 2 отверстий Кзт=1,15; Кэм=1,15; Кзтм=1,15_Производство работ осуществляется в стесненных условиях населенных пунктов Объем: 169.6 : 1000 |  | канал.км |  | 0.1696 |  | 1 |  | 0.1696
| 421/пр_2020_прил.10_т.1_п.5_гр.3 | Кзт=1,15; Кэм=1,15; Кзтм=1,15_Производство работ осуществляется в стесненных условиях населенных пунктов
| 1 | ОТ(ЗТ) |  | чел.-ч | [5 empty] | 28.0858 | [6 empty] | 13929.69
| ФСБЦ ТЗ-1-100-29 | Средний разряд работы 2,9 |  | чел.-ч |  | 144 |  | 1.15 |  | 28.0858 |  |  | 495.97 | 1 |  |  | 13929.69
| 2 | ЭМ | [14 empty] | 0
| 3 | ОТм(ЗТм) |  | чел.-ч | [12 empty] | 0
| 4 | М | [14 empty] | 1748226.38
| ФСБЦ 11.1.02.02-0003 | Дрова разделанные 2 группы (сосна, ольха), длина до 1 м |  | м3 |  | 0.3 |  | 1 |  | 0.05088 | 2784.5 | 1.09 | 3035.11 |  |  |  | 154.43
| ФСБЦ 20.2.02.07-0031 | Пробки кабельные полиэтиленовые для асботруб, внутренний диаметр 100 мм |  | 100 шт |  | 0.2 |  | 1 |  | 0.03392 | 1771.04 | 1.22 | 2160.67 |  |  |  | 73.29
| ФСБЦ 24.2.05.01-0001 | Трубы хризотилцементные безнапорные, диаметр условного прохода 100 мм |  | м |  | 990 |  | 1 |  | 167.904 | 94.68 | 1.51 | 142.97 |  |  |  | 24005.23
| ФСБЦ 24.3.05.07-0511 | Муфта полиэтиленовая для хризотилцементных труб, номинальный наружный диаметр 100 мм |  | шт |  | 320 |  | 1 |  | 54.272 | 20.42 | 1.02 | 20.83 |  |  |  | 1130.49
| ФСБЦ 23.3.05.01-0045 | Трубы стальные бесшовные холоднодеформированные из коррозионно-стойкой стали, марка 12Х18Н10Т, наружный диаметр 160 мм, толщина стенки 5 мм |  | м |  |  |  | 1 |  | 169.6 | 8989.73 | 1.13 | 10158.39 |  |  |  | 1722862.94
|  | Итого прямые затраты | [14 empty] | 1762156.07
|  | ФОТ | [14 empty] | 13929.69
| 812/пр_2020_прил._т._п.28_гр.3 | НР (028 Сооружения связи, радиовещания и телевидения) |  | % |  | 98 |  | 1 |  | 98 | [6 empty] | 13651.1
| 774/пр_2020_прил._т._п.28_гр.3 | СП (028 Сооружения связи, радиовещания и телевидения) |  | % |  | 58 |  | 1 |  | 58 | [6 empty] | 8079.22
|  | Всего по позиции | [10 empty] | 10518198.05 |  |  |  | 1783886.39
17 | ГЭСН-46-03-001-16 | Сверление установками алмазного бурения в железобетонных конструкциях вертикальных отверстий глубиной 200 мм диаметром: 160 мм Кзт=1,15; Кэм=1,15; Кзтм=1,15_Производство работ осуществляется в стесненных условиях населенных пунктов Объем: 28 * 2 |  | 100 отверстий |  | 0.56 |  | 1 |  | 0.56
| 421/пр_2020_прил.10_т.1_п.5_гр.3 | Кзт=1,15; Кэм=1,15; Кзтм=1,15_Производство работ осуществляется в стесненных условиях населенных пунктов
| 1 | ОТ(ЗТ) |  | чел.-ч | [5 empty] | 20.286 | [6 empty] | 11425.48
| ФСБЦ ТЗ-1-100-40 | Средний разряд работы 4,0 |  | чел.-ч |  | 31.5 |  | 1.15 |  | 20.286 |  |  | 563.22 | 1 |  |  | 11425.48
| 2 | ЭМ | [14 empty] | 1557.16
| 3 | ОТм(ЗТм) |  | чел.-ч | [5 empty] | 19.964 | [6 empty] | 12824.85
| ФСБЦ 91.14.02-001 | Автомобили бортовые, грузоподъемность до 5 т |  | маш.-ч |  | 1.8 |  | 1.15 |  | 1.1592 |  |  | 656.62 |  |  |  | 761.15
| ФСБЦ ТЗ-4-100-040 | Средний разряд машинистов 4,0 |  | чел.-ч |  | 1.8 |  | 1.15 |  | 1.1592 |  |  | 563.22 | 1 |  |  | 652.88
| ФСБЦ 91.21.20-013 | Установки алмазного бурения скважин в железобетоне электрические, диаметр бурения до 250 мм |  | маш.-ч |  | 29.2 |  | 1.15 |  | 18.8048 | 33.86 | 1.25 | 42.33 |  |  |  | 796.01
| ФСБЦ ТЗ-4-100-050 | Средний разряд машинистов 5,0 |  | чел.-ч |  | 29.2 |  | 1.15 |  | 18.8048 |  |  | 647.28 | 1 |  |  | 12171.97
| 4 | М | [14 empty] | 117.73
| ФСБЦ 01.7.03.01-0001 | Вода |  | м3 |  | 7.18 |  | 1 |  | 4.0208 | 35.71 | 0.82 | 29.28 |  |  |  | 117.73
|  | Итого прямые затраты | [14 empty] | 25925.22
|  | ФОТ | [14 empty] | 24250.33
| 812/пр_2020_прил._т._п.40.1_гр.3 | НР (040.1 Работы по реконструкции зданий и сооружений: усиление и замена существующих конструкций, возведение отдельных конс) |  | % |  | 103 |  | 1 |  | 103 | [6 empty] | 24977.84
| 774/пр_2020_прил._т._п.40.1_гр.3 | СП (040.1 Работы по реконструкции зданий и сооружений: усиление и замена существующих конструкций, возведение отдельных конс) |  | % |  | 59 |  | 1 |  | 59 | [6 empty] | 14307.69
|  | Всего по позиции | [10 empty] | 116447.77 |  |  |  | 65210.75
18 | ГЭСН-08-01-003-07 | Гидроизоляция боковая обмазочная битумная в 2 слоя по выровненной поверхности бутовой кладки, кирпичу, бетону Кзт=1,15; Кэм=1,15; Кзтм=1,15_Производство работ осуществляется в стесненных условиях населенных пунктов |  | 100 м2 |  | 0.0134 |  | 1 |  | 0.0134
| 421/пр_2020_прил.10_т.1_п.5_гр.3 | Кзт=1,15; Кэм=1,15; Кзтм=1,15_Производство работ осуществляется в стесненных условиях населенных пунктов
| 1 | ОТ(ЗТ) |  | чел.-ч | [5 empty] | 0.32669 | [6 empty] | 181.94
| ФСБЦ ТЗ-1-100-39 | Средний разряд работы 3,9 |  | чел.-ч |  | 21.2 |  | 1.15 |  | 0.32669 |  |  | 556.91 | 1 |  |  | 181.94
| 2 | ЭМ | [14 empty] | 6.54
| 3 | ОТм(ЗТм) |  | чел.-ч | [5 empty] | 0.003082 | [6 empty] | 1.74
| ФСБЦ 91.08.04-021 | Котлы битумные передвижные электрические с центробежной мешалкой, объем загрузочной емкости 400 л |  | маш.-ч |  | 1.95 |  | 1.15 |  | 0.03005 | 95.25 | 1.58 | 150.5 |  |  |  | 4.52
| ФСБЦ 91.14.02-001 | Автомобили бортовые, грузоподъемность до 5 т |  | маш.-ч |  | 0.2 |  | 1.15 |  | 0.003082 |  |  | 656.62 |  |  |  | 2.02
| ФСБЦ ТЗ-4-100-040 | Средний разряд машинистов 4,0 |  | чел.-ч |  | 0.2 |  | 1.15 |  | 0.003082 |  |  | 563.22 | 1 |  |  | 1.74
| 4 | М | [14 empty] | 1244.09
| ФСБЦ 01.3.01.03-0002 | Керосин для технических целей |  | т |  | 0.024 |  | 1 |  | 0.000322 | 62186.75 | 1.16 | 72136.63 |  |  |  | 23.23
| ФСБЦ 01.7.20.08-0051 | Ветошь хлопчатобумажная цветная |  | кг |  | 0.1 |  | 1 |  | 0.00134 | 56.11 | 1.63 | 91.46 |  |  |  | 0.12
| ФСБЦ 01.2.03.03-0065 | Мастика битумно-резиновая изоляционная МБР-90 |  | т |  |  |  | 1 |  | 0.034 | 28495.35 | 1.26 | 35904.14 |  |  |  | 1220.74
|  | Итого прямые затраты | [14 empty] | 1434.31
|  | ФОТ | [14 empty] | 183.68
| 812/пр_2020_прил._т._п.8_гр.3 | НР (008 Конструкции из кирпича и блоков) |  | % |  | 110 |  | 1 |  | 110 | [6 empty] | 202.05
| 774/пр_2020_прил._т._п.8_гр.3 | СП (008 Конструкции из кирпича и блоков) |  | % |  | 69 |  | 1 |  | 69 | [6 empty] | 126.74
|  | Всего по позиции | [10 empty] | 131574.63 |  |  |  | 1763.1
19 | ГЭСНм-08-02-155-01 | Герметизация проходов при вводе кабелей во взрывоопасные помещения уплотнительной массой Кзт=1,15; Кэм=1,15; Кзтм=1,15__Производство работ в стесненных условиях населенных пунктов. |  | шт |  | 56 |  | 1 |  | 56
| 421/пр_2020_прил.10_т.1_п.5_гр.4 | Кзт=1,15; Кэм=1,15; Кзтм=1,15__Производство работ в стесненных условиях населенных пунктов.
| 1 | ОТ(ЗТ) |  | чел.-ч | [5 empty] | 24.472 | [6 empty] | 13474.53
| ФСБЦ ТЗ-1-100-38 | Средний разряд работы 3,8 |  | чел.-ч |  | 0.38 |  | 1.15 |  | 24.472 |  |  | 550.61 | 1 |  |  | 13474.53
| 2 | ЭМ | [14 empty] | 0
| 3 | ОТм(ЗТм) |  | чел.-ч | [12 empty] | 0
| 4 | М | [14 empty] | 27689.48
| ФСБЦ 01.1.01.09-0024 | Шнур асбестовый общего назначения ШАОН, диаметр 3-6 мм |  | т |  | 6e-05 |  | 1 |  | 0.00336 | 490790.27 | 1.36 | 667474.77 |  |  |  | 2242.72
| ФСБЦ 01.7.07.29-0111 | Пакля смоляная пропитанная |  | кг |  | 0.15 |  | 1 |  | 8.4 | 92.95 | 1.42 | 131.99 |  |  |  | 1108.72
| ФСБЦ 01.7.07.29-0221 | Герметик для уплотнения кабельных вводов и муфт, герметизации резьбовых соединений газовых и водопроводных труб |  | кг |  | 0.72 |  | 1 |  | 40.32 | 490.01 | 1.22 | 597.81 |  |  |  | 24103.7
| ФСБЦ-421_пр-2020-п.75а | Вспомогательные ненормируемые материальные ресурсы 2% от ОТ |  | % |  | 1 |  | 1 |  | 234.3376 |  |  | 1 |  |  |  | 234.34
|  | Итого прямые затраты | [14 empty] | 41164.01
|  | ФОТ | [14 empty] | 13474.53
| 812/пр_2020_прил._т._п.49.3_гр.3 | НР (049.3 Электротехнические установки на других объектах) |  | % |  | 97 |  | 1 |  | 97 | [6 empty] | 13070.29
| 774/пр_2020_прил._т._п.49.3_гр.3 | СП (049.3 Электротехнические установки на других объектах) |  | % |  | 51 |  | 1 |  | 51 | [6 empty] | 6872.01
|  | Всего по позиции | [10 empty] | 1091.18 |  |  |  | 61106.31
20 | ГЭСН-46-03-017-02 | Заделка отверстий, гнезд и борозд: в перекрытиях железобетонных площадью свыше 0,1 до 0,2 м2 Кзт=1,15; Кэм=1,15; Кзтм=1,15_Производство работ осуществляется в стесненных условиях населенных пунктов |  | м3 |  | 0.46 |  | 1 |  | 0.46
| 421/пр_2020_прил.10_т.1_п.5_гр.3 | Кзт=1,15; Кэм=1,15; Кзтм=1,15_Производство работ осуществляется в стесненных условиях населенных пунктов
| 1 | ОТ(ЗТ) |  | чел.-ч | [5 empty] | 23.6251 | [6 empty] | 11220.76
| ФСБЦ ТЗ-1-100-24 | Средний разряд работы 2,4 |  | чел.-ч |  | 44.66 |  | 1.15 |  | 23.6251 |  |  | 474.95 | 1 |  |  | 11220.76
| 2 | ЭМ | [14 empty] | 85.9
| 3 | ОТм(ЗТм) |  | чел.-ч | [5 empty] | 0.12696 | [6 empty] | 71.51
| ФСБЦ 91.06.03-060 | Лебедки электрические тяговым усилием до 5,79 кН (0,59 т) |  | маш.-ч |  | 0.49 |  | 1.15 |  | 0.25921 | 6.62 | 1.48 | 9.8 |  |  |  | 2.54
| ФСБЦ 91.14.02-001 | Автомобили бортовые, грузоподъемность до 5 т |  | маш.-ч |  | 0.24 |  | 1.15 |  | 0.12696 |  |  | 656.62 |  |  |  | 83.36
| ФСБЦ ТЗ-4-100-040 | Средний разряд машинистов 4,0 |  | чел.-ч |  | 0.24 |  | 1.15 |  | 0.12696 |  |  | 563.22 | 1 |  |  | 71.51
| 4 | М | [14 empty] | 1952.92
| ФСБЦ 03.1.02.03-0011 | Известь строительная негашеная комовая, сорт I |  | т |  | 0.0011 |  | 1 |  | 0.000506 | 5275.05 | 1.62 | 8545.58 |  |  |  | 4.32
| ФСБЦ 11.1.03.06-0075 | Доска обрезная хвойных пород, естественной влажности, длина 2-6,5 м, ширина 100-250 мм, толщина 30-40 мм, сорт III |  | м3 |  | 0.09 |  | 1 |  | 0.0414 | 5764.42 | 2.35 | 13546.39 |  |  |  | 560.82
| ФСБЦ 08.3.03.04-0012 | Проволока светлая, диаметр 1,1 мм |  | т |  | 0.0005 |  | 1 |  | 0.00023 | 88783.86 | 0.97 | 86120.34 |  |  |  | 19.81
| ФСБЦ 08.3.03.06-0002 | Проволока горячекатаная в мотках, диаметр 6,3-6,5 мм |  | т |  | 0.0095 |  | 1 |  | 0.00437 | 60258.2 | 0.97 | 58450.45 |  |  |  | 255.43
| ФСБЦ 08.4.03.03-0032 | Сталь арматурная горячекатаная периодического профиля, класс A-III, диаметр 12 мм |  | т |  | 0.05 |  | 1 |  | 0.023 | 64493 | 0.75 | 48369.75 |  |  |  | 1112.5
| ФСБЦ 01.7.03.01-0001 | Вода |  | м3 |  | 0.0032 |  | 1 |  | 0.001472 | 35.71 | 0.82 | 29.28 |  |  |  | 0.04
|  | Итого прямые затраты | [14 empty] | 13331.09
|  | ФОТ | [14 empty] | 11292.27
| 812/пр_2020_прил._т._п.40.1_гр.3 | НР (040.1 Работы по реконструкции зданий и сооружений: усиление и замена существующих конструкций, возведение отдельных конс) |  | % |  | 103 |  | 1 |  | 103 | [6 empty] | 11631.04
| 774/пр_2020_прил._т._п.40.1_гр.3 | СП (040.1 Работы по реконструкции зданий и сооружений: усиление и замена существующих конструкций, возведение отдельных конс) |  | % |  | 59 |  | 1 |  | 59 | [6 empty] | 6662.44
|  | Всего по позиции | [10 empty] | 68749.07 |  |  |  | 31624.57
21 | ГЭСНм-10-06-034-27 | Герметизация канала кабельной канализации: свободного Кзт=1,15; Кэм=1,15; Кзтм=1,15__Производство работ в стесненных условиях населенных пунктов. |  | канал |  | 2 |  | 1 |  | 2
| 421/пр_2020_прил.10_т.1_п.5_гр.4 | Кзт=1,15; Кэм=1,15; Кзтм=1,15__Производство работ в стесненных условиях населенных пунктов.
| 1 | ОТ(ЗТ) |  | чел.-ч | [5 empty] | 0.23 | [6 empty] | 129.54
| ФСБЦ ТЗ-1-100-40 | Средний разряд работы 4,0 |  | чел.-ч |  | 0.1 |  | 1.15 |  | 0.23 |  |  | 563.22 | 1 |  |  | 129.54
| 2 | ЭМ | [14 empty] | 0
| 3 | ОТм(ЗТм) |  | чел.-ч | [12 empty] | 0
| 4 | М | [14 empty] | 20.37
| ФСБЦ 01.7.14.01-0002 | Герметик пенополиуретановый (пена монтажная) универсальный, объем 1000 мл |  | шт |  | 0.03077 |  | 1 |  | 0.06154 | 241.35 | 1.22 | 294.45 |  |  |  | 18.12
| ФСБЦ-421_пр-2020-п.75а | Вспомогательные ненормируемые материальные ресурсы 2% от ОТ |  | % |  | 1 |  | 1 |  | 2.2528 |  |  | 1 |  |  |  | 2.25
|  | Итого прямые затраты | [14 empty] | 149.91
|  | ФОТ | [14 empty] | 129.54
| 812/пр_2020_прил._т._п.51.1_гр.3 | НР (051.1 прокладка и монтаж сетей связи) |  | % |  | 90 |  | 1 |  | 90 | [6 empty] | 116.59
| 774/пр_2020_прил._т._п.51.1_гр.3 | СП (051.1 прокладка и монтаж сетей связи) |  | % |  | 46 |  | 1 |  | 46 | [6 empty] | 59.59
|  | Всего по позиции | [10 empty] | 163.05 |  |  |  | 326.09
22 | ГЭСНм-10-06-034-28 | Герметизация канала кабельной канализации: занятого Кзт=1,15; Кэм=1,15; Кзтм=1,15__Производство работ в стесненных условиях населенных пунктов. |  | канал |  | 2 |  | 1 |  | 2
| 421/пр_2020_прил.10_т.1_п.5_гр.4 | Кзт=1,15; Кэм=1,15; Кзтм=1,15__Производство работ в стесненных условиях населенных пунктов.
| 1 | ОТ(ЗТ) |  | чел.-ч | [5 empty] | 1.265 | [6 empty] | 688.54
| ФСБЦ ТЗ-1-100-37 | Средний разряд работы 3,7 |  | чел.-ч |  | 0.55 |  | 1.15 |  | 1.265 |  |  | 544.3 | 1 |  |  | 688.54
| 2 | ЭМ | [14 empty] | 0
| 3 | ОТм(ЗТм) |  | чел.-ч | [12 empty] | 0
| 4 | М | [14 empty] | 30.09
| ФСБЦ 01.7.14.01-0002 | Герметик пенополиуретановый (пена монтажная) универсальный, объем 1000 мл |  | шт |  | 0.03077 |  | 1 |  | 0.06154 | 241.35 | 1.22 | 294.45 |  |  |  | 18.12
| ФСБЦ-421_пр-2020-п.75а | Вспомогательные ненормируемые материальные ресурсы 2% от ОТ |  | % |  | 1 |  | 1 |  | 11.9748 |  |  | 1 |  |  |  | 11.97
|  | Итого прямые затраты | [14 empty] | 718.63
|  | ФОТ | [14 empty] | 688.54
| 812/пр_2020_прил._т._п.51.1_гр.3 | НР (051.1 прокладка и монтаж сетей связи) |  | % |  | 90 |  | 1 |  | 90 | [6 empty] | 619.69
| 774/пр_2020_прил._т._п.51.1_гр.3 | СП (051.1 прокладка и монтаж сетей связи) |  | % |  | 46 |  | 1 |  | 46 | [6 empty] | 316.73
|  | Всего по позиции | [10 empty] | 827.53 |  |  |  | 1655.05
Итого по разделу
|  | Прямые затраты | [14 empty] | 1844879,24
|  | оплата труда | [14 empty] | 51050,48
|  | эксплуатация машин | [14 empty] | 1649,60
|  | оплата труда машинистов | [14 empty] | 12898,10
|  | материальные ресурсы | [14 empty] | 1779281,06
|  | Итого ФОТ | [14 empty] | 67226,28
|  | Итого накладные расходы | [14 empty] | 64268,60
|  | Итого сметная прибыль | [14 empty] | 36424,42
|  | Итого по разделу | [14 empty] | 1945572,26
Справочно
|  | затраты труда рабочих | [14 empty] | 98,31
|  | затраты труда машинистов | [14 empty] | 20,09
Установка модулей БКТП
23 | ГЭСНм-37-01-001-12 | Монтаж сосудов и аппаратов без механизмов на открытой площадке, масса сосудов и аппаратов: 18 т Кзт=1,15; Кэм=1,15; Кзтм=1,15__Производство работ в стесненных условиях населенных пунктов. |  | шт |  | 2 |  | 1 |  | 2
| 421/пр_2020_прил.10_т.1_п.5_гр.4 | Кзт=1,15; Кэм=1,15; Кзтм=1,15__Производство работ в стесненных условиях населенных пунктов.
| 1 | ОТ(ЗТ) |  | чел.-ч | [5 empty] | 317.4 | [6 empty] | 170761.2
| ФСБЦ ТЗ-1-100-36 | Средний разряд работы 3,6 |  | чел.-ч |  | 138 |  | 1.15 |  | 317.4 |  |  | 538 | 1 |  |  | 170761.2
| 2 | ЭМ | [14 empty] | 103737.49
| 3 | ОТм(ЗТм) |  | чел.-ч | [5 empty] | 67.62 | [6 empty] | 52144.73
| ФСБЦ 91.05.06-009 | Краны на гусеничном ходу, грузоподъемность 50 т |  | маш.-ч |  | 3.6 |  | 1.15 |  | 8.28 | 1927.57 | 1.37 | 2640.77 |  |  |  | 21865.58
| ФСБЦ ТЗ-4-100-070 | Средний разряд машинистов 7,0 |  | чел.-ч |  | 3.6 |  | 1.15 |  | 8.28 |  |  | 807 | 1 |  |  | 6681.96
| ФСБЦ 91.05.08-009 | Краны на пневмоколесном ходу, грузоподъемность 63 т |  | маш.-ч |  | 11.4 |  | 1.15 |  | 26.22 | 2518.22 | 1.13 | 2845.59 |  |  |  | 74611.37
| ФСБЦ ТЗ-4-100-065 | Средний разряд машинистов 6,5 |  | чел.-ч |  | 22.8 |  | 1.15 |  | 52.44 |  |  | 781.78 | 1 |  |  | 40996.54
| ФСБЦ 91.15.02-024 | Тракторы на гусеничном ходу, мощность 79 кВт (108 л.с.) |  | маш.-ч |  | 3 |  | 1.15 |  | 6.9 | 724.75 | 1.34 | 971.17 |  |  |  | 6701.07
| ФСБЦ ТЗ-4-100-050 | Средний разряд машинистов 5,0 |  | чел.-ч |  | 3 |  | 1.15 |  | 6.9 |  |  | 647.28 | 1 |  |  | 4466.23
| ФСБЦ 91.17.04-042 | Аппараты для газовой сварки и резки |  | маш.-ч |  | 0.54 |  | 1.15 |  | 1.242 | 4.35 | 1.21 | 5.26 |  |  |  | 6.53
| ФСБЦ 91.17.04-233 | Аппараты сварочные для ручной дуговой сварки, сварочный ток до 350 А |  | маш.-ч |  | 5.8 |  | 1.15 |  | 13.34 |  |  | 41.45 |  |  |  | 552.94
| 4 | М | [14 empty] | 21731.72
| ФСБЦ 25.1.01.04-0031 | Шпала из древесины хвойных пород, непропитанная, для железных дорог широкой колеи, тип I |  | шт |  | 3.2 |  | 1 |  | 6.4 | 1818.38 | 1.3 | 2363.89 |  |  |  | 15128.9
| ФСБЦ 08.1.02.11-0023 | Поковки простые строительные (скобы, закрепы, хомуты), масса до 1,6 кг |  | кг |  | 3.2 |  | 1 |  | 6.4 | 122.66 | 1.44 | 176.63 |  |  |  | 1130.43
| ФСБЦ 01.3.02.08-0001 | Кислород газообразный технический |  | м3 |  | 2.6 |  | 1 |  | 5.2 | 114.64 | 1.15 | 131.84 |  |  |  | 685.57
| ФСБЦ 01.3.02.09-0022 | Пропан-бутан смесь техническая |  | кг |  | 0.4 |  | 1 |  | 0.8 | 41.38 | 1.71 | 70.76 |  |  |  | 56.61
| ФСБЦ 01.7.03.04-0001 | Электроэнергия |  | кВт-ч |  | 3.6 |  | 1 |  | 7.2 |  |  | 8.97 |  |  |  | 64.58
| ФСБЦ 01.7.11.07-0230 | Электроды сварочные для сварки низколегированных и углеродистых сталей УОНИ 13/55, Э50А, диаметр 4-5 мм |  | кг |  | 6.4 |  | 1 |  | 12.8 | 148.86 | 0.89 | 132.49 |  |  |  | 1695.87
| ФСБЦ-421_пр-2020-п.75а | Вспомогательные ненормируемые материальные ресурсы 2% от ОТ |  | % |  | 1 |  | 1 |  | 2969.76 |  |  | 1 |  |  |  | 2969.76
|  | Итого прямые затраты | [14 empty] | 348375.14
|  | ФОТ | [14 empty] | 222905.93
| 812/пр_2020_прил._т._п.79_гр.3 | НР (079 Оборудование общего назначения) |  | % |  | 92 |  | 1 |  | 92 | [6 empty] | 205073.46
| 774/пр_2020_прил._т._п.79_гр.3 | СП (079 Оборудование общего назначения) |  | % |  | 49 |  | 1 |  | 49 | [6 empty] | 109223.91
|  | Всего по позиции | [10 empty] | 331336.26 |  |  |  | 662672.51
24 | ГЭСНм-37-01-001-11 | Монтаж сосудов и аппаратов без механизмов на открытой площадке, масса сосудов и аппаратов: 13 т Кзт=1,15; Кэм=1,15; Кзтм=1,15__Производство работ в стесненных условиях населенных пунктов. |  | шт |  | 2 |  | 1 |  | 2
| 421/пр_2020_прил.10_т.1_п.5_гр.4 | Кзт=1,15; Кэм=1,15; Кзтм=1,15__Производство работ в стесненных условиях населенных пунктов.
| 1 | ОТ(ЗТ) |  | чел.-ч | [5 empty] | 294.4 | [6 empty] | 158387.2
| ФСБЦ ТЗ-1-100-36 | Средний разряд работы 3,6 |  | чел.-ч |  | 128 |  | 1.15 |  | 294.4 |  |  | 538 | 1 |  |  | 158387.2
| 2 | ЭМ | [14 empty] | 70577
| 3 | ОТм(ЗТм) |  | чел.-ч | [5 empty] | 36.57 | [6 empty] | 27868.54
| ФСБЦ 91.05.06-007 | Краны на гусеничном ходу, грузоподъемность 25 т |  | маш.-ч |  | 3.4 |  | 1.15 |  | 7.82 | 1703.3 | 1.37 | 2333.52 |  |  |  | 18248.13
| ФСБЦ ТЗ-4-100-060 | Средний разряд машинистов 6,0 |  | чел.-ч |  | 3.4 |  | 1.15 |  | 7.82 |  |  | 756.56 | 1 |  |  | 5916.3
| ФСБЦ 91.05.08-007 | Краны на пневмоколесном ходу, грузоподъемность 30 т |  | маш.-ч |  | 9.1 |  | 1.15 |  | 20.93 | 1761.85 | 1.13 | 1990.89 |  |  |  | 41669.33
| ФСБЦ ТЗ-4-100-070 | Средний разряд машинистов 7,0 |  | чел.-ч |  | 9.1 |  | 1.15 |  | 20.93 |  |  | 807 | 1 |  |  | 16890.51
| ФСБЦ 91.14.02-004 | Автомобили бортовые, грузоподъемность до 15 т |  | маш.-ч |  | 3.4 |  | 1.15 |  | 7.82 |  |  | 1303.76 |  |  |  | 10195.4
| ФСБЦ ТЗ-4-100-050 | Средний разряд машинистов 5,0 |  | чел.-ч |  | 3.4 |  | 1.15 |  | 7.82 |  |  | 647.28 | 1 |  |  | 5061.73
| ФСБЦ 91.17.04-042 | Аппараты для газовой сварки и резки |  | маш.-ч |  | 0.54 |  | 1.15 |  | 1.242 | 4.35 | 1.21 | 5.26 |  |  |  | 6.53
| ФСБЦ 91.17.04-233 | Аппараты сварочные для ручной дуговой сварки, сварочный ток до 350 А |  | маш.-ч |  | 4.8 |  | 1.15 |  | 11.04 |  |  | 41.45 |  |  |  | 457.61
| 4 | М | [14 empty] | 19219.12
| ФСБЦ 25.1.01.04-0031 | Шпала из древесины хвойных пород, непропитанная, для железных дорог широкой колеи, тип I |  | шт |  | 2.8 |  | 1 |  | 5.6 | 1818.38 | 1.3 | 2363.89 |  |  |  | 13237.78
| ФСБЦ 08.1.02.11-0023 | Поковки простые строительные (скобы, закрепы, хомуты), масса до 1,6 кг |  | кг |  | 2.8 |  | 1 |  | 5.6 | 122.66 | 1.44 | 176.63 |  |  |  | 989.13
| ФСБЦ 01.3.02.08-0001 | Кислород газообразный технический |  | м3 |  | 2.6 |  | 1 |  | 5.2 | 114.64 | 1.15 | 131.84 |  |  |  | 685.57
| ФСБЦ 01.3.02.09-0022 | Пропан-бутан смесь техническая |  | кг |  | 0.4 |  | 1 |  | 0.8 | 41.38 | 1.71 | 70.76 |  |  |  | 56.61
| ФСБЦ 01.7.03.04-0001 | Электроэнергия |  | кВт-ч |  | 3.6 |  | 1 |  | 7.2 |  |  | 8.97 |  |  |  | 64.58
| ФСБЦ 01.7.11.07-0230 | Электроды сварочные для сварки низколегированных и углеродистых сталей УОНИ 13/55, Э50А, диаметр 4-5 мм |  | кг |  | 5.4 |  | 1 |  | 10.8 | 148.86 | 0.89 | 132.49 |  |  |  | 1430.89
| ФСБЦ-421_пр-2020-п.75а | Вспомогательные ненормируемые материальные ресурсы 2% от ОТ |  | % |  | 1 |  | 1 |  | 2754.56 |  |  | 1 |  |  |  | 2754.56
|  | Итого прямые затраты | [14 empty] | 276051.86
|  | ФОТ | [14 empty] | 186255.74
| 812/пр_2020_прил._т._п.79_гр.3 | НР (079 Оборудование общего назначения) |  | % |  | 92 |  | 1 |  | 92 | [6 empty] | 171355.28
| 774/пр_2020_прил._т._п.79_гр.3 | СП (079 Оборудование общего назначения) |  | % |  | 49 |  | 1 |  | 49 | [6 empty] | 91265.31
|  | Всего по позиции | [10 empty] | 269336.22 |  |  |  | 538672.45
25 | ГЭСН-06-14-004-03 | Загрузка фильтров в емкостных сооружениях: щебнем Кзт=1,15; Кэм=1,15; Кзтм=1,15_Производство работ осуществляется в стесненных условиях населенных пунктов |  | 100 м3 |  | 0.003 |  | 1 |  | 0.003
| 421/пр_2020_прил.10_т.1_п.5_гр.3 | Кзт=1,15; Кэм=1,15; Кзтм=1,15_Производство работ осуществляется в стесненных условиях населенных пунктов
| 1 | ОТ(ЗТ) |  | чел.-ч | [5 empty] | 0.58201 | [6 empty] | 266.64
| ФСБЦ ТЗ-1-100-20 | Средний разряд работы 2,0 |  | чел.-ч |  | 168.7 |  | 1.15 |  | 0.58201 |  |  | 458.14 | 1 |  |  | 266.64
| 2 | ЭМ | [14 empty] | 101.82
| 3 | ОТм(ЗТм) |  | чел.-ч | [5 empty] | 0.06279 | [6 empty] | 43.24
| ФСБЦ 91.05.05-015 | Краны на автомобильном ходу, грузоподъемность 16 т |  | маш.-ч |  | 6.9 |  | 1.15 |  | 0.023805 |  |  | 1631.99 |  |  |  | 38.85
| ФСБЦ ТЗ-4-100-060 | Средний разряд машинистов 6,0 |  | чел.-ч |  | 6.9 |  | 1.15 |  | 0.023805 |  |  | 756.56 | 1 |  |  | 18.01
| ФСБЦ 91.06.05-011 | Погрузчики одноковшовые универсальные фронтальные пневмоколесные, номинальная вместимость основного ковша 2,6 м3, грузоподъемность 5 т |  | маш.-ч |  | 11.3 |  | 1.15 |  | 0.038985 |  |  | 1615.17 |  |  |  | 62.97
| ФСБЦ ТЗ-4-100-050 | Средний разряд машинистов 5,0 |  | чел.-ч |  | 11.3 |  | 1.15 |  | 0.038985 |  |  | 647.28 | 1 |  |  | 25.23
| 4 | М | [14 empty] | 419.56
| ФСБЦ 11.1.03.01-0063 | Бруски обрезные хвойных пород (ель, сосна), естественной влажности, длина 2-6,5 м, ширина 20-90 мм, толщина 20-90 мм, сорт III |  | м3 |  | 0.04 |  | 1 |  | 0.00012 | 16496.03 | 1 | 16496.03 |  |  |  | 1.98
| ФСБЦ 02.2.05.04-2054 | Щебень из плотных горных пород для строительных работ М 400, фракция 10-20 мм |  | м3 |  |  |  | 1 |  | 0.309 | 1535.67 | 0.88 | 1351.39 |  |  |  | 417.58
|  | Итого прямые затраты | [14 empty] | 831.26
|  | ФОТ | [14 empty] | 309.88
| 812/пр_2020_прил._т._п.6_гр.3 | НР (006 Бетонные и железобетонные монолитные конструкции и работы в строительстве) |  | % |  | 102 |  | 1 |  | 102 | [6 empty] | 316.08
| 774/пр_2020_прил._т._п.6_гр.3 | СП (006 Бетонные и железобетонные монолитные конструкции и работы в строительстве) |  | % |  | 58 |  | 1 |  | 58 | [6 empty] | 179.73
|  | Всего по позиции | [10 empty] | 442356.67 |  |  |  | 1327.07
26 | ГЭСН-09-03-029-01 | Монтаж лестниц прямолинейных и криволинейных, пожарных с ограждением Кзт=1,15; Кэм=1,15; Кзтм=1,15_Производство работ осуществляется в стесненных условиях населенных пунктов Объем: ( 15 + 5 ) : 1000 |  | т |  | 0.02 |  | 1 |  | 0.02
| 421/пр_2020_прил.10_т.1_п.5_гр.3 | Кзт=1,15; Кэм=1,15; Кзтм=1,15_Производство работ осуществляется в стесненных условиях населенных пунктов
| 1 | ОТ(ЗТ) |  | чел.-ч | [5 empty] | 0.6647 | [6 empty] | 365.99
| ФСБЦ ТЗ-1-100-38 | Средний разряд работы 3,8 |  | чел.-ч |  | 28.9 |  | 1.15 |  | 0.6647 |  |  | 550.61 | 1 |  |  | 365.99
| 2 | ЭМ | [14 empty] | 322.37
| 3 | ОТм(ЗТм) |  | чел.-ч | [5 empty] | 0.13409 | [6 empty] | 100.6
| ФСБЦ 91.05.02-005 | Краны козловые, грузоподъемность 32 т |  | маш.-ч |  | 0.07 |  | 1.15 |  | 0.00161 | 1803.79 | 1.4 | 2525.31 |  |  |  | 4.07
| ФСБЦ ТЗ-4-100-060 | Средний разряд машинистов 6,0 |  | чел.-ч |  | 0.07 |  | 1.15 |  | 0.00161 |  |  | 756.56 | 1 |  |  | 1.22
| ФСБЦ 91.05.05-015 | Краны на автомобильном ходу, грузоподъемность 16 т |  | маш.-ч |  | 0.12 |  | 1.15 |  | 0.00276 |  |  | 1631.99 |  |  |  | 4.5
| ФСБЦ ТЗ-4-100-060 | Средний разряд машинистов 6,0 |  | чел.-ч |  | 0.12 |  | 1.15 |  | 0.00276 |  |  | 756.56 | 1 |  |  | 2.09
| ФСБЦ 91.05.06-007 | Краны на гусеничном ходу, грузоподъемность 25 т |  | маш.-ч |  | 5.45 |  | 1.15 |  | 0.12535 | 1703.3 | 1.37 | 2333.52 |  |  |  | 292.51
| ФСБЦ ТЗ-4-100-060 | Средний разряд машинистов 6,0 |  | чел.-ч |  | 5.45 |  | 1.15 |  | 0.12535 |  |  | 756.56 | 1 |  |  | 94.83
| ФСБЦ 91.06.01-003 | Домкраты гидравлические, грузоподъемность 63-100 т |  | маш.-ч |  | 0.86 |  | 1.15 |  | 0.01978 |  |  | 2.55 |  |  |  | 0.05
| ФСБЦ 91.14.02-001 | Автомобили бортовые, грузоподъемность до 5 т |  | маш.-ч |  | 0.19 |  | 1.15 |  | 0.00437 |  |  | 656.62 |  |  |  | 2.87
| ФСБЦ ТЗ-4-100-040 | Средний разряд машинистов 4,0 |  | чел.-ч |  | 0.19 |  | 1.15 |  | 0.00437 |  |  | 563.22 | 1 |  |  | 2.46
| ФСБЦ 91.17.04-042 | Аппараты для газовой сварки и резки |  | маш.-ч |  | 1.68 |  | 1.15 |  | 0.03864 | 4.35 | 1.21 | 5.26 |  |  |  | 0.2
| ФСБЦ 91.17.04-171 | Аппараты сварочные для ручной дуговой сварки, сварочный ток до 500 А |  | маш.-ч |  | 8.59 |  | 1.15 |  | 0.19757 |  |  | 91.98 |  |  |  | 18.17
| 4 | М | [14 empty] | 27.01
| ФСБЦ 11.1.03.01-0061 | Бруски обрезные хвойных пород (ель, сосна), естественной влажности, длина 2-6,5 м, ширина 20-90 мм, толщина 20-90 мм, сорт I |  | м3 |  | 0.00103 |  | 1 |  | 2.1e-05 | 16496.03 | 1 | 16496.03 |  |  |  | 0.35
| ФСБЦ 08.2.02.11-0007 | Канат двойной свивки ТК, конструкции 6х19(1+6+12)+1 о.с., марка В, из оцинкованной по группе Ж проволоки, маркировочная группа 1570-1770 Н/мм2, диаметр 5,5 мм |  | 10 м |  | 0.0187 |  | 1 |  | 0.000374 | 307.84 | 0.79 | 243.19 |  |  |  | 0.09
| ФСБЦ 07.2.07.12-0011 | Металлоконструкции зданий и сооружений с преобладанием гнутых профилей и круглых труб |  | т |  | 0.001 |  | 1 |  | 2e-05 | 105278.81 | 1.44 | 151601.49 |  |  |  | 3.03
| ФСБЦ 01.3.02.08-0001 | Кислород газообразный технический |  | м3 |  | 1.37 |  | 1 |  | 0.0274 | 114.64 | 1.15 | 131.84 |  |  |  | 3.61
| ФСБЦ 01.3.02.09-0022 | Пропан-бутан смесь техническая |  | кг |  | 0.41 |  | 1 |  | 0.0082 | 41.38 | 1.71 | 70.76 |  |  |  | 0.58
| ФСБЦ 08.3.03.06-0002 | Проволока горячекатаная в мотках, диаметр 6,3-6,5 мм |  | т |  | 3e-05 |  | 1 |  | 1e-06 | 60258.2 | 0.97 | 58450.45 |  |  |  | 0.06
| ФСБЦ 08.3.11.01-1106 | Швеллеры стальные горячекатаные, марки стали Ст3пс, Ст3сп, № 40У, № 40П |  | т |  | 0.00194 |  | 1 |  | 3.9e-05 | 136760 | 1.01 | 138127.6 |  |  |  | 5.39
| ФСБЦ 14.4.01.01-0003 | Грунтовка ГФ-021 |  | т |  | 0.00031 |  | 1 |  | 6e-06 | 51280.15 | 1.61 | 82561.04 |  |  |  | 0.5
| ФСБЦ 14.5.09.07-0030 | Растворитель Р-4 |  | т |  | 0.0006 |  | 1 |  | 1.2e-05 | 98526.45 | 1.54 | 151730.73 |  |  |  | 1.82
| ФСБЦ 01.7.03.04-0001 | Электроэнергия |  | кВт-ч |  | 3.654 |  | 1 |  | 0.07308 |  |  | 8.97 |  |  |  | 0.66
| ФСБЦ 01.7.11.07-0036 | Электроды сварочные для сварки низколегированных и углеродистых сталей Э46, диаметр 4 мм |  | кг |  | 4 |  | 1 |  | 0.08 | 142.68 | 0.89 | 126.99 |  |  |  | 10.16
| ФСБЦ 01.7.15.06-0111 | Гвозди строительные |  | т |  | 1e-05 |  | 1 |  |  | 70296.2 | 1.25 | 87870.25 |  |  |  | 0
| ФСБЦ 01.7.20.08-0071 | Канат пеньковый тросовой свивки, пропитанный, диаметр 26 мм |  | т |  | 0.0001 |  | 1 |  | 2e-06 | 231787.35 | 1.63 | 377813.38 |  |  |  | 0.76
|  | Итого прямые затраты | [14 empty] | 815.97
|  | ФОТ | [14 empty] | 466.59
| 812/пр_2020_прил._т._п.9_гр.3 | НР (009 Строительные металлические конструкции) |  | % |  | 93 |  | 1 |  | 93 | [6 empty] | 433.93
| 774/пр_2020_прил._т._п.9_гр.3 | СП (009 Строительные металлические конструкции) |  | % |  | 62 |  | 1 |  | 62 | [6 empty] | 289.29
|  | Всего по позиции | [10 empty] | 76959.5 |  |  |  | 1539.19
27 | ГЭСН-12-01-002-10 | Устройство кровель плоских из наплавляемых материалов: в один слой Кзт=1,15; Кэм=1,15; Кзтм=1,15_Производство работ осуществляется в стесненных условиях населенных пунктов Объем: 5.6 * 5.6 |  | 100 м2 |  | 0.3136 |  | 1 |  | 0.3136
| 421/пр_2020_прил.10_т.1_п.5_гр.3 | Кзт=1,15; Кэм=1,15; Кзтм=1,15_Производство работ осуществляется в стесненных условиях населенных пунктов
| 1 | ОТ(ЗТ) |  | чел.-ч | [5 empty] | 3.0438 | [6 empty] | 1675.95
| ФСБЦ ТЗ-1-100-38 | Средний разряд работы 3,8 |  | чел.-ч |  | 8.44 |  | 1.15 |  | 3.0438 |  |  | 550.61 | 1 |  |  | 1675.95
| 2 | ЭМ | [14 empty] | 58.13
| 3 | ОТм(ЗТм) |  | чел.-ч | [5 empty] | 0.057702 | [6 empty] | 40.18
| ФСБЦ 91.05.01-017 | Краны башенные, грузоподъемность 8 т |  | маш.-ч |  | 0.08 |  | 1.15 |  | 0.028851 |  |  | 992.5 |  |  |  | 28.63
| ФСБЦ ТЗ-4-100-060 | Средний разряд машинистов 6,0 |  | чел.-ч |  | 0.08 |  | 1.15 |  | 0.028851 |  |  | 756.56 | 1 |  |  | 21.83
| ФСБЦ 91.05.05-015 | Краны на автомобильном ходу, грузоподъемность 16 т |  | маш.-ч |  | 0.03 |  | 1.15 |  | 0.010819 |  |  | 1631.99 |  |  |  | 17.66
| ФСБЦ ТЗ-4-100-060 | Средний разряд машинистов 6,0 |  | чел.-ч |  | 0.03 |  | 1.15 |  | 0.010819 |  |  | 756.56 | 1 |  |  | 8.19
| ФСБЦ 91.14.02-001 | Автомобили бортовые, грузоподъемность до 5 т |  | маш.-ч |  | 0.05 |  | 1.15 |  | 0.018032 |  |  | 656.62 |  |  |  | 11.84
| ФСБЦ ТЗ-4-100-040 | Средний разряд машинистов 4,0 |  | чел.-ч |  | 0.05 |  | 1.15 |  | 0.018032 |  |  | 563.22 | 1 |  |  | 10.16
| 4 | М | [14 empty] | 333.3
| ФСБЦ 01.3.02.09-0022 | Пропан-бутан смесь техническая |  | кг |  | 15.02 |  | 1 |  | 4.7103 | 41.38 | 1.71 | 70.76 |  |  |  | 333.3
|  | Итого прямые затраты | [14 empty] | 2107.56
|  | ФОТ | [14 empty] | 1716.13
| 812/пр_2020_прил._т._п.12_гр.3 | НР (012 Кровли) |  | % |  | 109 |  | 1 |  | 109 | [6 empty] | 1870.58
| 774/пр_2020_прил._т._п.12_гр.3 | СП (012 Кровли) |  | % |  | 57 |  | 1 |  | 57 | [6 empty] | 978.19
|  | Всего по позиции | [10 empty] | 15804.62 |  |  |  | 4956.33
Итого по разделу
|  | Прямые затраты | [14 empty] | 628181,79
|  | оплата труда | [14 empty] | 331456,98
|  | эксплуатация машин | [14 empty] | 174796,81
|  | оплата труда машинистов | [14 empty] | 80197,29
|  | материальные ресурсы | [14 empty] | 41730,71
|  | Итого ФОТ | [14 empty] | 430985,79
|  | Итого накладные расходы | [14 empty] | 379049,33
|  | Итого сметная прибыль | [14 empty] | 201936,43
|  | Итого по разделу | [14 empty] | 1209167,55
Справочно
|  | затраты труда рабочих | [14 empty] | 616,08
|  | затраты труда машинистов | [14 empty] | 104,44
Монтаж водосточной системы
28 | ГЭСНм-08-02-364-02 | Кронштейн "Переход" на: стене Кзт=1,15; Кэм=1,15; Кзтм=1,15__Производство работ в стесненных условиях населенных пунктов. |  | шт |  | 12 |  | 1 |  | 12
| 421/пр_2020_прил.10_т.1_п.5_гр.4 | Кзт=1,15; Кэм=1,15; Кзтм=1,15__Производство работ в стесненных условиях населенных пунктов.
| 1 | ОТ(ЗТ) |  | чел.-ч | [5 empty] | 11.592 | [6 empty] | 6723.71
| ФСБЦ ТЗ-1-100-42 | Средний разряд работы 4,2 |  | чел.-ч |  | 0.84 |  | 1.15 |  | 11.592 |  |  | 580.03 | 1 |  |  | 6723.71
| 2 | ЭМ | [14 empty] | 947.48
| 3 | ОТм(ЗТм) |  | чел.-ч | [5 empty] | 0.828 | [6 empty] | 546.39
| ФСБЦ 91.05.05-015 | Краны на автомобильном ходу, грузоподъемность 16 т |  | маш.-ч |  | 0.03 |  | 1.15 |  | 0.414 |  |  | 1631.99 |  |  |  | 675.64
| ФСБЦ ТЗ-4-100-060 | Средний разряд машинистов 6,0 |  | чел.-ч |  | 0.03 |  | 1.15 |  | 0.414 |  |  | 756.56 | 1 |  |  | 313.22
| ФСБЦ 91.14.02-001 | Автомобили бортовые, грузоподъемность до 5 т |  | маш.-ч |  | 0.03 |  | 1.15 |  | 0.414 |  |  | 656.62 |  |  |  | 271.84
| ФСБЦ ТЗ-4-100-040 | Средний разряд машинистов 4,0 |  | чел.-ч |  | 0.03 |  | 1.15 |  | 0.414 |  |  | 563.22 | 1 |  |  | 233.17
| 4 | М | [14 empty] | 381.23
| ФСБЦ 14.4.02.04-0142 | Краска масляная МА-0115, мумия, сурик железный |  | кг |  | 0.05 |  | 1 |  | 0.6 | 79.88 | 1.52 | 121.42 |  |  |  | 72.85
| ФСБЦ 01.7.15.03-0042 | Болты с гайками и шайбами строительные |  | кг |  | 0.08 |  | 1 |  | 0.96 | 174.93 | 1.14 | 199.42 |  |  |  | 191.44
| ФСБЦ-421_пр-2020-п.75а | Вспомогательные ненормируемые материальные ресурсы 2% от ОТ |  | % |  | 1 |  | 1 |  | 116.9352 |  |  | 1 |  |  |  | 116.94
|  | Итого прямые затраты | [14 empty] | 8598.81
|  | ФОТ | [14 empty] | 7270.1
| 812/пр_2020_прил._т._п.49.3_гр.3 | НР (049.3 Электротехнические установки на других объектах) |  | % |  | 97 |  | 1 |  | 97 | [6 empty] | 7052
| 774/пр_2020_прил._т._п.49.3_гр.3 | СП (049.3 Электротехнические установки на других объектах) |  | % |  | 51 |  | 1 |  | 51 | [6 empty] | 3707.75
|  | Всего по позиции | [10 empty] | 1613.21 |  |  |  | 19358.56
29 | ГЭСН-12-01-009-02 | Устройство желобов: подвесных Кзт=1,15; Кэм=1,15; Кзтм=1,15_Производство работ осуществляется в стесненных условиях населенных пунктов Объем: 6.2 * 2 |  | 100 м |  | 0.124 |  | 1 |  | 0.124
| 421/пр_2020_прил.10_т.1_п.5_гр.3 | Кзт=1,15; Кэм=1,15; Кзтм=1,15_Производство работ осуществляется в стесненных условиях населенных пунктов
| 1 | ОТ(ЗТ) |  | чел.-ч | [5 empty] | 3.9643 | [6 empty] | 1982.81
| ФСБЦ ТЗ-1-100-30 | Средний разряд работы 3,0 |  | чел.-ч |  | 27.8 |  | 1.15 |  | 3.9643 |  |  | 500.17 | 1 |  |  | 1982.81
| 2 | ЭМ | [14 empty] | 35.64
| 3 | ОТм(ЗТм) |  | чел.-ч | [5 empty] | 0.03565 | [6 empty] | 24.49
| ФСБЦ 91.05.01-017 | Краны башенные, грузоподъемность 8 т |  | маш.-ч |  | 0.11 |  | 1.15 |  | 0.015686 |  |  | 992.5 |  |  |  | 15.57
| ФСБЦ ТЗ-4-100-060 | Средний разряд машинистов 6,0 |  | чел.-ч |  | 0.11 |  | 1.15 |  | 0.015686 |  |  | 756.56 | 1 |  |  | 11.87
| ФСБЦ 91.05.05-015 | Краны на автомобильном ходу, грузоподъемность 16 т |  | маш.-ч |  | 0.05 |  | 1.15 |  | 0.00713 |  |  | 1631.99 |  |  |  | 11.64
| ФСБЦ ТЗ-4-100-060 | Средний разряд машинистов 6,0 |  | чел.-ч |  | 0.05 |  | 1.15 |  | 0.00713 |  |  | 756.56 | 1 |  |  | 5.39
| ФСБЦ 91.14.02-001 | Автомобили бортовые, грузоподъемность до 5 т |  | маш.-ч |  | 0.09 |  | 1.15 |  | 0.012834 |  |  | 656.62 |  |  |  | 8.43
| ФСБЦ ТЗ-4-100-040 | Средний разряд машинистов 4,0 |  | чел.-ч |  | 0.09 |  | 1.15 |  | 0.012834 |  |  | 563.22 | 1 |  |  | 7.23
| 4 | М | [14 empty] | 4905.59
| ФСБЦ 08.1.02.11-0001 | Поковки из квадратных заготовок, масса 1,5-4,5 кг |  | т |  | 0.169 |  | 1 |  | 0.020956 | 55898.18 | 1.44 | 80493.38 |  |  |  | 1686.82
| ФСБЦ 08.3.05.05-0051 | Сталь листовая оцинкованная, толщина 0,5 мм |  | т |  | 0.33 |  | 1 |  | 0.04092 | 91285 | 0.84 | 76679.4 |  |  |  | 3137.72
| ФСБЦ 01.7.15.06-0094 | Гвозди стальные оцинкованные проволочные, диаметр 4,5 мм, длина 120 мм |  | т |  | 0.0038 |  | 1 |  | 0.000471 | 137662.56 | 1.25 | 172078.2 |  |  |  | 81.05
|  | Итого прямые затраты | [14 empty] | 6948.53
|  | ФОТ | [14 empty] | 2007.3
| 812/пр_2020_прил._т._п.12_гр.3 | НР (012 Кровли) |  | % |  | 109 |  | 1 |  | 109 | [6 empty] | 2187.96
| 774/пр_2020_прил._т._п.12_гр.3 | СП (012 Кровли) |  | % |  | 57 |  | 1 |  | 57 | [6 empty] | 1144.16
|  | Всего по позиции | [10 empty] | 82908.47 |  |  |  | 10280.65
30 | ГЭСН-12-01-009-01 | Устройство желобов: настенных Кзт=1,15; Кэм=1,15; Кзтм=1,15_Производство работ осуществляется в стесненных условиях населенных пунктов Объем: 3.5 * 2 |  | 100 м |  | 0.07 |  | 1 |  | 0.07
| 421/пр_2020_прил.10_т.1_п.5_гр.3 | Кзт=1,15; Кэм=1,15; Кзтм=1,15_Производство работ осуществляется в стесненных условиях населенных пунктов
| 1 | ОТ(ЗТ) |  | чел.-ч | [5 empty] | 6.0375 | [6 empty] | 3019.78
| ФСБЦ ТЗ-1-100-30 | Средний разряд работы 3,0 |  | чел.-ч |  | 75 |  | 1.15 |  | 6.0375 |  |  | 500.17 | 1 |  |  | 3019.78
| 2 | ЭМ | [14 empty] | 265.31
| 3 | ОТм(ЗТм) |  | чел.-ч | [5 empty] | 0.25679 | [6 empty] | 177.48
| ФСБЦ 91.05.01-017 | Краны башенные, грузоподъемность 8 т |  | маш.-ч |  | 1.34 |  | 1.15 |  | 0.10787 |  |  | 992.5 |  |  |  | 107.06
| ФСБЦ ТЗ-4-100-060 | Средний разряд машинистов 6,0 |  | чел.-ч |  | 1.34 |  | 1.15 |  | 0.10787 |  |  | 756.56 | 1 |  |  | 81.61
| ФСБЦ 91.05.05-015 | Краны на автомобильном ходу, грузоподъемность 16 т |  | маш.-ч |  | 0.77 |  | 1.15 |  | 0.061985 |  |  | 1631.99 |  |  |  | 101.16
| ФСБЦ ТЗ-4-100-060 | Средний разряд машинистов 6,0 |  | чел.-ч |  | 0.77 |  | 1.15 |  | 0.061985 |  |  | 756.56 | 1 |  |  | 46.9
| ФСБЦ 91.14.02-001 | Автомобили бортовые, грузоподъемность до 5 т |  | маш.-ч |  | 1.08 |  | 1.15 |  | 0.08694 |  |  | 656.62 |  |  |  | 57.09
| ФСБЦ ТЗ-4-100-040 | Средний разряд машинистов 4,0 |  | чел.-ч |  | 1.08 |  | 1.15 |  | 0.08694 |  |  | 563.22 | 1 |  |  | 48.97
| 4 | М | [14 empty] | 8690.47
| ФСБЦ 12.1.02.06-0012 | Рубероид кровельный РКК-350 |  | м2 |  | 20.1 |  | 1 |  | 1.407 | 47.57 | 1.41 | 67.07 |  |  |  | 94.37
| ФСБЦ 08.1.02.11-0001 | Поковки из квадратных заготовок, масса 1,5-4,5 кг |  | т |  | 0.1 |  | 1 |  | 0.007 | 55898.18 | 1.44 | 80493.38 |  |  |  | 563.45
| ФСБЦ 11.1.03.06-0079 | Доска обрезная хвойных пород, естественной влажности, длина 2-6,5 м, ширина 100-250 мм, толщина 44-50 мм, сорт III |  | м3 |  | 4.45 |  | 1 |  | 0.3115 |  |  | 11249.53 |  |  |  | 3504.23
| ФСБЦ 14.2.04.01-0001 | Смола каменноугольная для дорожного строительства |  | т |  | 0.067 |  | 1 |  | 0.00469 | 10826.9 | 0.54 | 5846.53 |  |  |  | 27.42
| ФСБЦ 08.3.05.05-0051 | Сталь листовая оцинкованная, толщина 0,5 мм |  | т |  | 0.81 |  | 1 |  | 0.0567 | 91285 | 0.84 | 76679.4 |  |  |  | 4347.72
| ФСБЦ 01.7.15.06-0022 | Гвозди стальные толевые, диаметр 2-3 мм, длина 20-40 мм |  | кг |  | 2.5 |  | 1 |  | 0.175 | 72.97 | 1.25 | 91.21 |  |  |  | 15.96
| ФСБЦ 01.7.15.06-0094 | Гвозди стальные оцинкованные проволочные, диаметр 4,5 мм, длина 120 мм |  | т |  | 0.0114 |  | 1 |  | 0.000798 | 137662.56 | 1.25 | 172078.2 |  |  |  | 137.32
|  | Итого прямые затраты | [14 empty] | 12153.04
|  | ФОТ | [14 empty] | 3197.26
| 812/пр_2020_прил._т._п.12_гр.3 | НР (012 Кровли) |  | % |  | 109 |  | 1 |  | 109 | [6 empty] | 3485.01
| 774/пр_2020_прил._т._п.12_гр.3 | СП (012 Кровли) |  | % |  | 57 |  | 1 |  | 57 | [6 empty] | 1822.44
|  | Всего по позиции | [10 empty] | 249435.57 |  |  |  | 17460.49
31 | ГЭСН-16-07-002-01 | Установка воронок водосточных Кзт=1,15; Кэм=1,15; Кзтм=1,15_Производство работ осуществляется в стесненных условиях населенных пунктов |  | шт |  | 2 |  | 1 |  | 2
| 421/пр_2020_прил.10_т.1_п.5_гр.3 | Кзт=1,15; Кэм=1,15; Кзтм=1,15_Производство работ осуществляется в стесненных условиях населенных пунктов
| 1 | ОТ(ЗТ) |  | чел.-ч | [5 empty] | 5.934 | [6 empty] | 3391.99
| ФСБЦ ТЗ-1-100-41 | Средний разряд работы 4,1 |  | чел.-ч |  | 2.58 |  | 1.15 |  | 5.934 |  |  | 571.62 | 1 |  |  | 3391.99
| 2 | ЭМ | [14 empty] | 169.49
| 3 | ОТм(ЗТм) |  | чел.-ч | [5 empty] | 0.046 | [6 empty] | 30.35
| ФСБЦ 91.05.01-017 | Краны башенные, грузоподъемность 8 т |  | маш.-ч |  | 0.01 |  | 1.15 |  | 0.023 |  |  | 992.5 |  |  |  | 22.83
| ФСБЦ ТЗ-4-100-060 | Средний разряд машинистов 6,0 |  | чел.-ч |  | 0.01 |  | 1.15 |  | 0.023 |  |  | 756.56 | 1 |  |  | 17.4
| ФСБЦ 91.14.02-001 | Автомобили бортовые, грузоподъемность до 5 т |  | маш.-ч |  | 0.01 |  | 1.15 |  | 0.023 |  |  | 656.62 |  |  |  | 15.1
| ФСБЦ ТЗ-4-100-040 | Средний разряд машинистов 4,0 |  | чел.-ч |  | 0.01 |  | 1.15 |  | 0.023 |  |  | 563.22 | 1 |  |  | 12.95
| ФСБЦ 91.17.04-233 | Аппараты сварочные для ручной дуговой сварки, сварочный ток до 350 А |  | маш.-ч |  | 1.38 |  | 1.15 |  | 3.174 |  |  | 41.45 |  |  |  | 131.56
| 4 | М | [14 empty] | 93.5
| ФСБЦ 03.2.02.08-0001 | Цемент гипсоглиноземистый расширяющийся |  | т |  | 0.00016 |  | 1 |  | 0.00032 | 30350.05 | 1.4 | 42490.07 |  |  |  | 13.6
| ФСБЦ 01.7.07.29-0031 | Каболка |  | т |  | 6e-05 |  | 1 |  | 0.00012 | 160056.6 | 1.42 | 227280.37 |  |  |  | 27.27
| ФСБЦ 01.7.11.07-0227 | Электроды сварочные для сварки низколегированных и углеродистых сталей УОНИ 13/45, Э42А, диаметр 4-5 мм |  | кг |  | 0.19 |  | 1 |  | 0.38 | 155.63 | 0.89 | 138.51 |  |  |  | 52.63
|  | Итого прямые затраты | [14 empty] | 3685.33
|  | ФОТ | [14 empty] | 3422.34
| 812/пр_2020_прил._т._п.16_гр.3 | НР (016 Сантехнические работы: внутренние (трубопроводы, внутренние устройства водопровода, канализации, отопления, газоснаб) |  | % |  | 121 |  | 1 |  | 121 | [6 empty] | 4141.03
| 774/пр_2020_прил._т._п.16_гр.3 | СП (016 Сантехнические работы: внутренние (трубопроводы, внутренние устройства водопровода, канализации, отопления, газоснаб) |  | % |  | 72 |  | 1 |  | 72 | [6 empty] | 2464.08
|  | Всего по позиции | [10 empty] | 5145.22 |  |  |  | 10290.44
Итого по разделу
|  | Прямые затраты | [14 empty] | 31385,71
|  | оплата труда | [14 empty] | 15118,29
|  | эксплуатация машин | [14 empty] | 1417,92
|  | оплата труда машинистов | [14 empty] | 778,71
|  | материальные ресурсы | [14 empty] | 14070,79
|  | Итого ФОТ | [14 empty] | 16757,17
|  | Итого накладные расходы | [14 empty] | 16866
|  | Итого сметная прибыль | [14 empty] | 9138,43
|  | Итого по разделу | [14 empty] | 57390,14
Справочно
|  | затраты труда рабочих | [14 empty] | 27,52
|  | затраты труда машинистов | [14 empty] | 1,18
Электромонтажные работы
32 | ГЭСНм-08-01-062-02 | Трансформатор силовой, автотрансформатор или масляный реактор, масса: до 3 т |  | шт |  | 1 |  | 1 |  | 1
| 1 | ОТ(ЗТ) |  | чел.-ч | [5 empty] | 27.6 | [6 empty] | 15544.87
| ФСБЦ ТЗ-1-100-40 | Средний разряд работы 4,0 |  | чел.-ч |  | 27.6 |  | 1 |  | 27.6 |  |  | 563.22 | 1 |  |  | 15544.87
| 2 | ЭМ | [14 empty] | 7840.95
| 3 | ОТм(ЗТм) |  | чел.-ч | [5 empty] | 6.98 | [6 empty] | 4577.03
| ФСБЦ 91.05.05-015 | Краны на автомобильном ходу, грузоподъемность 16 т |  | маш.-ч |  | 3.34 |  | 1 |  | 3.34 |  |  | 1631.99 |  |  |  | 5450.85
| ФСБЦ ТЗ-4-100-060 | Средний разряд машинистов 6,0 |  | чел.-ч |  | 3.34 |  | 1 |  | 3.34 |  |  | 756.56 | 1 |  |  | 2526.91
| ФСБЦ 91.14.02-001 | Автомобили бортовые, грузоподъемность до 5 т |  | маш.-ч |  | 3.64 |  | 1 |  | 3.64 |  |  | 656.62 |  |  |  | 2390.1
| ФСБЦ ТЗ-4-100-040 | Средний разряд машинистов 4,0 |  | чел.-ч |  | 3.64 |  | 1 |  | 3.64 |  |  | 563.22 | 1 |  |  | 2050.12
| 4 | М | [14 empty] | 16695.25
| ФСБЦ 25.1.01.04-0012 | Шпала из древесины хвойных пород, непропитанная, для железных дорог узкой колеи, тип II, длина 1200 мм |  | шт |  | 15 |  | 1 |  | 15 | 705.5 | 1.3 | 917.15 |  |  |  | 13757.25
| ФСБЦ 01.7.15.10-0053 | Скобы металлические |  | кг |  | 10.5 |  | 1 |  | 10.5 | 176.2 | 1.42 | 250.2 |  |  |  | 2627.1
| ФСБЦ-421_пр-2020-п.75а | Вспомогательные ненормируемые материальные ресурсы 2% от ОТ |  | % |  | 1 |  | 1 |  | 310.8974 |  |  | 1 |  |  |  | 310.9
|  | Итого прямые затраты | [14 empty] | 44658.1
|  | ФОТ | [14 empty] | 20121.9
| 812/пр_2020_прил._т._п.49.3_гр.3 | НР (049.3 Электротехнические установки на других объектах) |  | % |  | 97 |  | 1 |  | 97 | [6 empty] | 19518.24
| 774/пр_2020_прил._т._п.49.3_гр.3 | СП (049.3 Электротехнические установки на других объектах) |  | % |  | 51 |  | 1 |  | 51 | [6 empty] | 10262.17
|  | Всего по позиции | [10 empty] | 74438.51 |  |  |  | 74438.51
33 | ГЭСНм-08-02-472-08 | Проводник заземляющий открыто по строительным основаниям: из круглой стали диаметром 8 мм Объем: 12 : 2 |  | 100 м |  | 0.06 |  | 1 |  | 0.06
| 1 | ОТ(ЗТ) |  | чел.-ч | [5 empty] | 1.05 | [6 empty] | 578.14
| ФСБЦ ТЗ-1-100-38 | Средний разряд работы 3,8 |  | чел.-ч |  | 17.5 |  | 1 |  | 1.05 |  |  | 550.61 | 1 |  |  | 578.14
| 2 | ЭМ | [14 empty] | 20.94
| 3 | ОТм(ЗТм) |  | чел.-ч | [5 empty] | 0.012 | [6 empty] | 7.92
| ФСБЦ 91.05.05-015 | Краны на автомобильном ходу, грузоподъемность 16 т |  | маш.-ч |  | 0.1 |  | 1 |  | 0.006 |  |  | 1631.99 |  |  |  | 9.79
| ФСБЦ ТЗ-4-100-060 | Средний разряд машинистов 6,0 |  | чел.-ч |  | 0.1 |  | 1 |  | 0.006 |  |  | 756.56 | 1 |  |  | 4.54
| ФСБЦ 91.14.02-001 | Автомобили бортовые, грузоподъемность до 5 т |  | маш.-ч |  | 0.1 |  | 1 |  | 0.006 |  |  | 656.62 |  |  |  | 3.94
| ФСБЦ ТЗ-4-100-040 | Средний разряд машинистов 4,0 |  | чел.-ч |  | 0.1 |  | 1 |  | 0.006 |  |  | 563.22 | 1 |  |  | 3.38
| ФСБЦ 91.17.04-233 | Аппараты сварочные для ручной дуговой сварки, сварочный ток до 350 А |  | маш.-ч |  | 2.9 |  | 1 |  | 0.174 |  |  | 41.45 |  |  |  | 7.21
| 4 | М | [14 empty] | 172.72
| ФСБЦ 08.3.05.02-0021 | Прокат листовой горячекатаный, марки стали Ст3сп, Ст3пс, ширина 1200-3000 мм, толщина 1-8 мм |  | т |  | 0.004 |  | 1 |  | 0.00024 | 71131.5 | 0.8 | 56905.2 |  |  |  | 13.66
| ФСБЦ 14.4.01.09-0427 | Грунтовка эпоксидная антикоррозионная с содержанием цинка для защиты металлических поверхностей, расход 0,20-0,39 кг/м2 |  | кг |  | 2 |  | 1 |  | 0.12 | 911.56 | 1.28 | 1166.8 |  |  |  | 140.02
| ФСБЦ 01.7.11.07-0227 | Электроды сварочные для сварки низколегированных и углеродистых сталей УОНИ 13/45, Э42А, диаметр 4-5 мм |  | кг |  | 0.9 |  | 1 |  | 0.054 | 155.63 | 0.89 | 138.51 |  |  |  | 7.48
| ФСБЦ-421_пр-2020-п.75а | Вспомогательные ненормируемые материальные ресурсы 2% от ОТ |  | % |  | 1 |  | 1 |  | 11.5628 |  |  | 1 |  |  |  | 11.56
|  | Итого прямые затраты | [14 empty] | 779.72
|  | ФОТ | [14 empty] | 586.06
| 812/пр_2020_прил._т._п.49.3_гр.3 | НР (049.3 Электротехнические установки на других объектах) |  | % |  | 97 |  | 1 |  | 97 | [6 empty] | 568.48
| 774/пр_2020_прил._т._п.49.3_гр.3 | СП (049.3 Электротехнические установки на других объектах) |  | % |  | 51 |  | 1 |  | 51 | [6 empty] | 298.89
|  | Всего по позиции | [10 empty] | 27451.5 |  |  |  | 1647.09
34 | ГЭСНм-08-02-147-12 | Кабель до 35 кВ по установленным конструкциям и лоткам с креплением по всей длине, масса 1 м кабеля: свыше 2 до 3 кг Объем: 15 : 2 |  | 100 м |  | 0.075 |  | 1 |  | 0.075
| 1 | ОТ(ЗТ) |  | чел.-ч | [5 empty] | 1.56 | [6 empty] | 858.95
| ФСБЦ ТЗ-1-100-38 | Средний разряд работы 3,8 |  | чел.-ч |  | 20.8 |  | 1 |  | 1.56 |  |  | 550.61 | 1 |  |  | 858.95
| 2 | ЭМ | [14 empty] | 40.08
| 3 | ОТм(ЗТм) |  | чел.-ч | [5 empty] | 0.03 | [6 empty] | 19.8
| ФСБЦ 91.05.05-015 | Краны на автомобильном ходу, грузоподъемность 16 т |  | маш.-ч |  | 0.2 |  | 1 |  | 0.015 |  |  | 1631.99 |  |  |  | 24.48
| ФСБЦ ТЗ-4-100-060 | Средний разряд машинистов 6,0 |  | чел.-ч |  | 0.2 |  | 1 |  | 0.015 |  |  | 756.56 | 1 |  |  | 11.35
| ФСБЦ 91.06.01-003 | Домкраты гидравлические, грузоподъемность 63-100 т |  | маш.-ч |  | 4.9 |  | 1 |  | 0.3675 |  |  | 2.55 |  |  |  | 0.94
| ФСБЦ 91.06.03-061 | Лебедки электрические тяговым усилием до 12,26 кН (1,25 т) |  | маш.-ч |  | 4.9 |  | 1 |  | 0.3675 | 8.84 | 1.48 | 13.08 |  |  |  | 4.81
| ФСБЦ 91.14.02-001 | Автомобили бортовые, грузоподъемность до 5 т |  | маш.-ч |  | 0.2 |  | 1 |  | 0.015 |  |  | 656.62 |  |  |  | 9.85
| ФСБЦ ТЗ-4-100-040 | Средний разряд машинистов 4,0 |  | чел.-ч |  | 0.2 |  | 1 |  | 0.015 |  |  | 563.22 | 1 |  |  | 8.45
| 4 | М | [14 empty] | 58.76
| ФСБЦ 10.3.02.03-0011 | Припои оловянно-свинцовые бессурьмянистые, марка ПОС30 |  | кг |  | 0.25 |  | 1 |  | 0.01875 | 931.11 | 1.64 | 1527.02 |  |  |  | 28.63
| ФСБЦ 14.4.03.03-0002 | Лак битумный БТ-123 |  | т |  | 0.00072 |  | 1 |  | 5.4e-05 | 82698.14 | 1.35 | 111642.49 |  |  |  | 6.03
| ФСБЦ 01.7.06.07-0002 | Ленты монтажные из пластмассы для бандажирования проводов, скрепляются пластмассовыми кнопками, ширина 10 мм |  | 10 м |  | 0.245 |  | 1 |  | 0.018375 | 37.71 | 1.58 | 59.58 |  |  |  | 1.09
| ФСБЦ 01.7.15.14-0165 | Шурупы самонарезающие стальные с полукруглой головкой и прямым шлицем, остроконечные, диаметр 4 мм, длина 40 мм |  | т |  | 0.00062 |  | 1 |  | 4.7e-05 | 99190.96 | 1.25 | 123988.7 |  |  |  | 5.83
| ФСБЦ-421_пр-2020-п.75а | Вспомогательные ненормируемые материальные ресурсы 2% от ОТ |  | % |  | 1 |  | 1 |  | 17.179 |  |  | 1 |  |  |  | 17.18
|  | Итого прямые затраты | [14 empty] | 977.59
|  | ФОТ | [14 empty] | 878.75
| 812/пр_2020_прил._т._п.49.3_гр.3 | НР (049.3 Электротехнические установки на других объектах) |  | % |  | 97 |  | 1 |  | 97 | [6 empty] | 852.39
| 774/пр_2020_прил._т._п.49.3_гр.3 | СП (049.3 Электротехнические установки на других объектах) |  | % |  | 51 |  | 1 |  | 51 | [6 empty] | 448.16
|  | Всего по позиции | [10 empty] | 30375.2 |  |  |  | 2278.14
35 | ГЭСНм-08-02-147-12 | Кабель до 35 кВ по установленным конструкциям и лоткам с креплением по всей длине, масса 1 м кабеля: свыше 2 до 3 кг Объем: 15 : 2 |  | 100 м |  | 0.075 |  | 1 |  | 0.075
| 1 | ОТ(ЗТ) |  | чел.-ч | [5 empty] | 1.56 | [6 empty] | 858.95
| ФСБЦ ТЗ-1-100-38 | Средний разряд работы 3,8 |  | чел.-ч |  | 20.8 |  | 1 |  | 1.56 |  |  | 550.61 | 1 |  |  | 858.95
| 2 | ЭМ | [14 empty] | 40.08
| 3 | ОТм(ЗТм) |  | чел.-ч | [5 empty] | 0.03 | [6 empty] | 19.8
| ФСБЦ 91.05.05-015 | Краны на автомобильном ходу, грузоподъемность 16 т |  | маш.-ч |  | 0.2 |  | 1 |  | 0.015 |  |  | 1631.99 |  |  |  | 24.48
| ФСБЦ ТЗ-4-100-060 | Средний разряд машинистов 6,0 |  | чел.-ч |  | 0.2 |  | 1 |  | 0.015 |  |  | 756.56 | 1 |  |  | 11.35
| ФСБЦ 91.06.01-003 | Домкраты гидравлические, грузоподъемность 63-100 т |  | маш.-ч |  | 4.9 |  | 1 |  | 0.3675 |  |  | 2.55 |  |  |  | 0.94
| ФСБЦ 91.06.03-061 | Лебедки электрические тяговым усилием до 12,26 кН (1,25 т) |  | маш.-ч |  | 4.9 |  | 1 |  | 0.3675 | 8.84 | 1.48 | 13.08 |  |  |  | 4.81
| ФСБЦ 91.14.02-001 | Автомобили бортовые, грузоподъемность до 5 т |  | маш.-ч |  | 0.2 |  | 1 |  | 0.015 |  |  | 656.62 |  |  |  | 9.85
| ФСБЦ ТЗ-4-100-040 | Средний разряд машинистов 4,0 |  | чел.-ч |  | 0.2 |  | 1 |  | 0.015 |  |  | 563.22 | 1 |  |  | 8.45
| 4 | М | [14 empty] | 58.76
| ФСБЦ 10.3.02.03-0011 | Припои оловянно-свинцовые бессурьмянистые, марка ПОС30 |  | кг |  | 0.25 |  | 1 |  | 0.01875 | 931.11 | 1.64 | 1527.02 |  |  |  | 28.63
| ФСБЦ 14.4.03.03-0002 | Лак битумный БТ-123 |  | т |  | 0.00072 |  | 1 |  | 5.4e-05 | 82698.14 | 1.35 | 111642.49 |  |  |  | 6.03
| ФСБЦ 01.7.06.07-0002 | Ленты монтажные из пластмассы для бандажирования проводов, скрепляются пластмассовыми кнопками, ширина 10 мм |  | 10 м |  | 0.245 |  | 1 |  | 0.018375 | 37.71 | 1.58 | 59.58 |  |  |  | 1.09
| ФСБЦ 01.7.15.14-0165 | Шурупы самонарезающие стальные с полукруглой головкой и прямым шлицем, остроконечные, диаметр 4 мм, длина 40 мм |  | т |  | 0.00062 |  | 1 |  | 4.7e-05 | 99190.96 | 1.25 | 123988.7 |  |  |  | 5.83
| ФСБЦ-421_пр-2020-п.75а | Вспомогательные ненормируемые материальные ресурсы 2% от ОТ |  | % |  | 1 |  | 1 |  | 17.179 |  |  | 1 |  |  |  | 17.18
|  | Итого прямые затраты | [14 empty] | 977.59
|  | ФОТ | [14 empty] | 878.75
| 812/пр_2020_прил._т._п.49.3_гр.3 | НР (049.3 Электротехнические установки на других объектах) |  | % |  | 97 |  | 1 |  | 97 | [6 empty] | 852.39
| 774/пр_2020_прил._т._п.49.3_гр.3 | СП (049.3 Электротехнические установки на других объектах) |  | % |  | 51 |  | 1 |  | 51 | [6 empty] | 448.16
|  | Всего по позиции | [10 empty] | 30375.2 |  |  |  | 2278.14
36 | ГЭСНм-08-02-144-06 | Присоединение к зажимам жил проводов или кабелей сечением: до 150 мм2 Объем: 12 : 2 |  | 100 шт |  | 0.06 |  | 1 |  | 0.06
| 1 | ОТ(ЗТ) |  | чел.-ч | [5 empty] | 1.3632 | [6 empty] | 750.59
| ФСБЦ ТЗ-1-100-38 | Средний разряд работы 3,8 |  | чел.-ч |  | 22.72 |  | 1 |  | 1.3632 |  |  | 550.61 | 1 |  |  | 750.59
| 2 | ЭМ | [14 empty] | 0
| 3 | ОТм(ЗТм) |  | чел.-ч | [12 empty] | 0
| 4 | М | [14 empty] | 15.01
| ФСБЦ-421_пр-2020-п.75а | Вспомогательные ненормируемые материальные ресурсы 2% от ОТ |  | % |  | 1 |  | 1 |  | 15.0118 |  |  | 1 |  |  |  | 15.01
|  | Итого прямые затраты | [14 empty] | 765.6
|  | ФОТ | [14 empty] | 750.59
| 812/пр_2020_прил._т._п.49.3_гр.3 | НР (049.3 Электротехнические установки на других объектах) |  | % |  | 97 |  | 1 |  | 97 | [6 empty] | 728.07
| 774/пр_2020_прил._т._п.49.3_гр.3 | СП (049.3 Электротехнические установки на других объектах) |  | % |  | 51 |  | 1 |  | 51 | [6 empty] | 382.8
|  | Всего по позиции | [10 empty] | 31274.5 |  |  |  | 1876.47
Итого по разделу
|  | Прямые затраты | [14 empty] | 48158,60
|  | оплата труда | [14 empty] | 18591,50
|  | эксплуатация машин | [14 empty] | 7942,05
|  | оплата труда машинистов | [14 empty] | 4624,55
|  | материальные ресурсы | [14 empty] | 17000,50
|  | Итого ФОТ | [14 empty] | 24364,54
|  | Итого накладные расходы | [14 empty] | 22519,57
|  | Итого сметная прибыль | [14 empty] | 11840,18
|  | Итого по разделу | [14 empty] | 82518,35
Справочно
|  | затраты труда рабочих | [14 empty] | 33,13
|  | затраты труда машинистов | [14 empty] | 7,05
Заземление
37 | ГЭСН-33-03-004-02 | Забивка вертикальных заземлителей вручную на глубину до 3 м Кзт=1,15; Кэм=1,15; Кзтм=1,15_Производство работ осуществляется в стесненных условиях населенных пунктов |  | шт |  | 20 |  | 1 |  | 20
| 421/пр_2020_прил.10_т.1_п.5_гр.3 | Кзт=1,15; Кэм=1,15; Кзтм=1,15_Производство работ осуществляется в стесненных условиях населенных пунктов
| 1 | ОТ(ЗТ) |  | чел.-ч | [5 empty] | 15.41 | [6 empty] | 7642.9
| ФСБЦ ТЗ-1-100-29 | Средний разряд работы 2,9 |  | чел.-ч |  | 0.67 |  | 1.15 |  | 15.41 |  |  | 495.97 | 1 |  |  | 7642.9
| 2 | ЭМ | [14 empty] | 298.63
| 3 | ОТм(ЗТм) |  | чел.-ч | [12 empty] | 0
| ФСБЦ 91.17.04-034 | Агрегаты сварочные с двигателем внутреннего сгорания для ручной дуговой сварки, сварочный ток до 400 А, количество постов 1 |  | маш.-ч |  | 0.12 |  | 1.15 |  | 2.76 |  |  | 108.2 |  |  |  | 298.63
| 4 | М | [14 empty] | 4863.99
| ФСБЦ 08.4.03.02-0002 | Сталь арматурная горячекатаная гладкая, класс A-I, диаметр 6-22 мм |  | т |  | 0.005 |  | 1 |  | 0.1 | 63745 | 0.75 | 47808.75 |  |  |  | 4780.88
| ФСБЦ 01.7.11.07-0227 | Электроды сварочные для сварки низколегированных и углеродистых сталей УОНИ 13/45, Э42А, диаметр 4-5 мм |  | кг |  | 0.03 |  | 1 |  | 0.6 | 155.63 | 0.89 | 138.51 |  |  |  | 83.11
|  | Итого прямые затраты | [14 empty] | 12805.52
|  | ФОТ | [14 empty] | 7642.9
| 812/пр_2020_прил._т._п.27_гр.3 | НР (027 Линии электропередачи) |  | % |  | 103 |  | 1 |  | 103 | [6 empty] | 7872.19
| 774/пр_2020_прил._т._п.27_гр.3 | СП (027 Линии электропередачи) |  | % |  | 60 |  | 1 |  | 60 | [6 empty] | 4585.74
|  | Всего по позиции | [10 empty] | 1263.17 |  |  |  | 25263.45
38 | ГЭСН-33-04-015-01 | Устройство шин заземления опор ВЛ и подстанций Кзт=1,15; Кэм=1,15; Кзтм=1,15_Производство работ осуществляется в стесненных условиях населенных пунктов Объем: 48 + 4 |  | 10 м |  | 5.2 |  | 1 |  | 5.2
| 421/пр_2020_прил.10_т.1_п.5_гр.3 | Кзт=1,15; Кэм=1,15; Кзтм=1,15_Производство работ осуществляется в стесненных условиях населенных пунктов
| 1 | ОТ(ЗТ) |  | чел.-ч | [5 empty] | 10.764 | [6 empty] | 5338.62
| ФСБЦ ТЗ-1-100-29 | Средний разряд работы 2,9 |  | чел.-ч |  | 1.8 |  | 1.15 |  | 10.764 |  |  | 495.97 | 1 |  |  | 5338.62
| 2 | ЭМ | [14 empty] | 71.62
| 3 | ОТм(ЗТм) |  | чел.-ч | [5 empty] | 0.0598 | [6 empty] | 33.68
| ФСБЦ 91.14.02-001 | Автомобили бортовые, грузоподъемность до 5 т |  | маш.-ч |  | 0.01 |  | 1.15 |  | 0.0598 |  |  | 656.62 |  |  |  | 39.27
| ФСБЦ ТЗ-4-100-040 | Средний разряд машинистов 4,0 |  | чел.-ч |  | 0.01 |  | 1.15 |  | 0.0598 |  |  | 563.22 | 1 |  |  | 33.68
| ФСБЦ 91.17.04-034 | Агрегаты сварочные с двигателем внутреннего сгорания для ручной дуговой сварки, сварочный ток до 400 А, количество постов 1 |  | маш.-ч |  | 0.05 |  | 1.15 |  | 0.299 |  |  | 108.2 |  |  |  | 32.35
| 4 | М | [14 empty] | 4689.19
| ФСБЦ 01.7.11.07-0227 | Электроды сварочные для сварки низколегированных и углеродистых сталей УОНИ 13/45, Э42А, диаметр 4-5 мм |  | кг |  | 0.12 |  | 1 |  | 0.624 | 155.63 | 0.89 | 138.51 |  |  |  | 86.43
| ФСБЦ 08.3.07.01-0042 | Прокат стальной горячекатаный полосовой, марки стали Ст3сп, Ст3пс, размеры 40х4 мм |  | т |  |  |  | 1 |  | 0.081598 | 67961.14 | 0.83 | 56407.75 |  |  |  | 4602.76
|  | Итого прямые затраты | [14 empty] | 10133.11
|  | ФОТ | [14 empty] | 5372.3
| 812/пр_2020_прил._т._п.27_гр.3 | НР (027 Линии электропередачи) |  | % |  | 103 |  | 1 |  | 103 | [6 empty] | 5533.47
| 774/пр_2020_прил._т._п.27_гр.3 | СП (027 Линии электропередачи) |  | % |  | 60 |  | 1 |  | 60 | [6 empty] | 3223.38
|  | Всего по позиции | [10 empty] | 3632.68 |  |  |  | 18889.96
Итого по разделу
|  | Прямые затраты | [14 empty] | 22938,63
|  | оплата труда | [14 empty] | 12981,52
|  | эксплуатация машин | [14 empty] | 370,25
|  | оплата труда машинистов | [14 empty] | 33,68
|  | материальные ресурсы | [14 empty] | 9553,18
|  | Итого ФОТ | [14 empty] | 13698,89
|  | Итого накладные расходы | [14 empty] | 13405,66
|  | Итого сметная прибыль | [14 empty] | 7809,12
|  | Итого по разделу | [14 empty] | 44153,41
Справочно
|  | затраты труда рабочих | [14 empty] | 26,17
|  | затраты труда машинистов | [14 empty] | 0,06
Отмостка
39 | ГЭСН-11-01-013-03 | Устройство покрытий: щебеночных с пропиткой битумом Кзт=1,15; Кэм=1,15; Кзтм=1,15_Производство работ осуществляется в стесненных условиях населенных пунктов |  | 100 м2 |  | 0.261 |  | 1 |  | 0.261
| 421/пр_2020_прил.10_т.1_п.5_гр.3 | Кзт=1,15; Кэм=1,15; Кзтм=1,15_Производство работ осуществляется в стесненных условиях населенных пунктов
| 1 | ОТ(ЗТ) |  | чел.-ч | [5 empty] | 7.8939 | [6 empty] | 3815.62
| ФСБЦ ТЗ-1-100-26 | Средний разряд работы 2,6 |  | чел.-ч |  | 26.3 |  | 1.15 |  | 7.8939 |  |  | 483.36 | 1 |  |  | 3815.62
| 2 | ЭМ | [14 empty] | 1146.3
| 3 | ОТм(ЗТм) |  | чел.-ч | [5 empty] | 0.87344 | [6 empty] | 572.5
| ФСБЦ 91.01.01-035 | Бульдозеры, мощность 79 кВт (108 л.с.) |  | маш.-ч |  | 1.11 |  | 1.15 |  | 0.33317 | 887.54 | 1.38 | 1224.81 |  |  |  | 408.07
| ФСБЦ ТЗ-4-100-060 | Средний разряд машинистов 6,0 |  | чел.-ч |  | 1.11 |  | 1.15 |  | 0.33317 |  |  | 756.56 | 1 |  |  | 252.06
| ФСБЦ 91.06.05-011 | Погрузчики одноковшовые универсальные фронтальные пневмоколесные, номинальная вместимость основного ковша 2,6 м3, грузоподъемность 5 т |  | маш.-ч |  | 0.64 |  | 1.15 |  | 0.1921 |  |  | 1615.17 |  |  |  | 310.27
| ФСБЦ ТЗ-4-100-050 | Средний разряд машинистов 5,0 |  | чел.-ч |  | 0.64 |  | 1.15 |  | 0.1921 |  |  | 647.28 | 1 |  |  | 124.34
| ФСБЦ 91.08.02-011 | Гудронаторы ручные |  | маш.-ч |  | 5.1 |  | 1.15 |  | 1.5308 | 8.22 | 1.21 | 9.95 |  |  |  | 15.23
| ФСБЦ 91.08.03-015 | Катки самоходные гладкие вибрационные, масса 5 т |  | маш.-ч |  | 1.02 |  | 1.15 |  | 0.30615 |  |  | 1258 |  |  |  | 385.14
| ФСБЦ ТЗ-4-100-040 | Средний разряд машинистов 4,0 |  | чел.-ч |  | 1.02 |  | 1.15 |  | 0.30615 |  |  | 563.22 | 1 |  |  | 172.43
| ФСБЦ 91.14.02-001 | Автомобили бортовые, грузоподъемность до 5 т |  | маш.-ч |  | 0.14 |  | 1.15 |  | 0.042021 |  |  | 656.62 |  |  |  | 27.59
| ФСБЦ ТЗ-4-100-040 | Средний разряд машинистов 4,0 |  | чел.-ч |  | 0.14 |  | 1.15 |  | 0.042021 |  |  | 563.22 | 1 |  |  | 23.67
| 4 | М | [14 empty] | 3043.44
| ФСБЦ 02.2.05.04-2108 | Щебень из плотных горных пород для строительных работ М 1000, фракция 40-80(70) мм |  | м3 |  |  |  | 1 |  | 1.4981 | 2184.44 | 0.93 | 2031.53 |  |  |  | 3043.44
|  | Итого прямые затраты | [14 empty] | 8577.86
|  | ФОТ | [14 empty] | 4388.12
| 812/пр_2020_прил._т._п.11_гр.3 | НР (011 Полы) |  | % |  | 112 |  | 1 |  | 112 | [6 empty] | 4914.69
| 774/пр_2020_прил._т._п.11_гр.3 | СП (011 Полы) |  | % |  | 65 |  | 1 |  | 65 | [6 empty] | 2852.28
|  | Всего по позиции | [10 empty] | 62623.87 |  |  |  | 16344.83
40 | ГЭСН-27-07-001-01 | Устройство асфальтобетонных покрытий дорожек и тротуаров однослойных из литой мелкозернистой асфальтобетонной смеси толщиной 3 см Кзт=1,15; Кэм=1,15; Кзтм=1,15_Производство работ осуществляется в стесненных условиях населенных пунктов |  | 100 м2 |  | 0.261 |  | 1 |  | 0.261
| 421/пр_2020_прил.10_т.1_п.5_гр.3 | Кзт=1,15; Кэм=1,15; Кзтм=1,15_Производство работ осуществляется в стесненных условиях населенных пунктов
| 1 | ОТ(ЗТ) |  | чел.-ч | [5 empty] | 4.3222 | [6 empty] | 2352.55
| ФСБЦ ТЗ-1-100-37 | Средний разряд работы 3,7 |  | чел.-ч |  | 14.4 |  | 1.15 |  | 4.3222 |  |  | 544.3 | 1 |  |  | 2352.55
| 2 | ЭМ | [14 empty] | 42.06
| 3 | ОТм(ЗТм) |  | чел.-ч | [5 empty] | 0.021011 | [6 empty] | 13.75
| ФСБЦ 91.05.05-015 | Краны на автомобильном ходу, грузоподъемность 16 т |  | маш.-ч |  | 0.02 |  | 1.15 |  | 0.006003 |  |  | 1631.99 |  |  |  | 9.8
| ФСБЦ ТЗ-4-100-060 | Средний разряд машинистов 6,0 |  | чел.-ч |  | 0.02 |  | 1.15 |  | 0.006003 |  |  | 756.56 | 1 |  |  | 4.54
| ФСБЦ 91.06.05-011 | Погрузчики одноковшовые универсальные фронтальные пневмоколесные, номинальная вместимость основного ковша 2,6 м3, грузоподъемность 5 т |  | маш.-ч |  | 0.03 |  | 1.15 |  | 0.009005 |  |  | 1615.17 |  |  |  | 14.54
| ФСБЦ ТЗ-4-100-050 | Средний разряд машинистов 5,0 |  | чел.-ч |  | 0.03 |  | 1.15 |  | 0.009005 |  |  | 647.28 | 1 |  |  | 5.83
| ФСБЦ 91.08.09-001 | Плиты вибрационные с двигателем внутреннего сгорания, мощность до 6 кВт (8 л.с.) |  | маш.-ч |  | 0.85 |  | 1.15 |  | 0.25513 |  |  | 54.02 |  |  |  | 13.78
| ФСБЦ 91.14.02-001 | Автомобили бортовые, грузоподъемность до 5 т |  | маш.-ч |  | 0.02 |  | 1.15 |  | 0.006003 |  |  | 656.62 |  |  |  | 3.94
| ФСБЦ ТЗ-4-100-040 | Средний разряд машинистов 4,0 |  | чел.-ч |  | 0.02 |  | 1.15 |  | 0.006003 |  |  | 563.22 | 1 |  |  | 3.38
| 4 | М | [14 empty] | 10504.16
| ФСБЦ 01.2.01.01-1026 | Битум нефтяной дорожный БНД 90/130 |  | т |  | 0.06 |  | 1 |  | 0.01566 | 22876.38 | 1.01 | 23105.14 |  |  |  | 361.83
| ФСБЦ 02.3.01.02-1118 | Песок природный для строительных работ II класс, средний |  | м3 |  | 0.5 |  | 1 |  | 0.1305 |  |  | 826.43 |  |  |  | 107.85
| ФСБЦ 04.2.01.01-0046 | Смеси асфальтобетонные плотные мелкозернистые, тип А, марка I |  | т |  |  |  | 1 |  | 1.8635 | 3713.62 | 1.45 | 5384.75 |  |  |  | 10034.48
|  | Итого прямые затраты | [14 empty] | 12912.52
|  | ФОТ | [14 empty] | 2366.3
| 812/пр_2020_прил._т._п.21.1_гр.3 | НР (021.1 Автомобильные дороги: устройство покрытий дорожек, тротуаров, мостовых и площадок и прочее) |  | % |  | 113 |  | 1 |  | 113 | [6 empty] | 2673.92
| 774/пр_2020_прил._т._п.21.1_гр.3 | СП (021.1 Автомобильные дороги: устройство покрытий дорожек, тротуаров, мостовых и площадок и прочее) |  | % |  | 77 |  | 1 |  | 77 | [6 empty] | 1822.05
|  | Всего по позиции | [10 empty] | 66699.2 |  |  |  | 17408.49
Итого по разделу
|  | Прямые затраты | [14 empty] | 21490,38
|  | оплата труда | [14 empty] | 6168,17
|  | эксплуатация машин | [14 empty] | 1188,36
|  | оплата труда машинистов | [14 empty] | 586,25
|  | материальные ресурсы | [14 empty] | 13547,60
|  | Итого ФОТ | [14 empty] | 7141,44
|  | Итого накладные расходы | [14 empty] | 7588,61
|  | Итого сметная прибыль | [14 empty] | 4674,33
|  | Итого по разделу | [14 empty] | 33753,32
Справочно
|  | затраты труда рабочих | [14 empty] | 12,21
|  | затраты труда машинистов | [14 empty] | 0,89
Оборудование
41 | ТЦ_62.2.01.05_47_3702015155_15.09.2025_01_1.1 | 2БКТП-1000/10/0,4 кВ |  | шт |  | 1 |  | 1 |  | 1 |  |  | 11171627.77 | 1 |  |  | 11171627.77
|  | Всего по позиции | [10 empty] | 11171627.77 |  |  |  | 11171627.77
Итого по разделу
|  | Прямые затраты | [14 empty] | 11171627,77
|  | Итого оборудование | [14 empty] | 11171627,77
|  | Итого по разделу | [14 empty] | 11171627,77
ПНР БКТП
42 | ГЭСНп-01-11-011-01 | Проверка наличия цепи между заземлителями и заземленными элементами |  | 100 измерений |  | 0.43 |  | 1 |  | 0.43
| 1 | ОТ(ЗТ) |  | чел.-ч | [5 empty] | 5.5728 | [6 empty] | 4169.32
| ФСБЦ ТЗ-2-100-06 | Рабочий 6 разряда |  | чел.-ч |  | 6.48 |  | 1 |  | 2.7864 |  |  | 756.56 | 1 |  |  | 2108.08
| ФСБЦ ТЗ-3-200-03 | Инженер III категории |  | чел.-ч |  | 6.48 |  | 1 |  | 2.7864 |  |  | 739.75 | 1 |  |  | 2061.24
| 2 | ЭМ | [14 empty] | 0
| 3 | ОТм(ЗТм) |  | чел.-ч | [12 empty] | 0
| 4 | М | [14 empty] | 0
|  | Итого прямые затраты | [14 empty] | 4169.32
|  | ФОТ | [14 empty] | 4169.32
| 812/пр_2020_прил._т._п.83_гр.3 | НР (083_1 Пусконаладочные работы. Электротехнические устройства) |  | % |  | 74 |  | 1 |  | 74 | [6 empty] | 3085.3
| 774/пр_2020_прил._т._п.83_гр.3 | СП (083_1 Пусконаладочные работы. Электротехнические устройства) |  | % |  | 36 |  | 1 |  | 36 | [6 empty] | 1500.96
|  | Всего по позиции | [10 empty] | 20361.81 |  |  |  | 8755.58
43 | ГЭСНп-01-11-010-02 | Измерение сопротивления растеканию тока: контура с диагональю до 20 м |  | измерение |  | 1 |  | 1 |  | 1
| 1 | ОТ(ЗТ) |  | чел.-ч | [5 empty] | 1.62 | [6 empty] | 1212.01
| ФСБЦ ТЗ-2-100-06 | Рабочий 6 разряда |  | чел.-ч |  | 0.81 |  | 1 |  | 0.81 |  |  | 756.56 | 1 |  |  | 612.81
| ФСБЦ ТЗ-3-200-03 | Инженер III категории |  | чел.-ч |  | 0.81 |  | 1 |  | 0.81 |  |  | 739.75 | 1 |  |  | 599.2
| 2 | ЭМ | [14 empty] | 0
| 3 | ОТм(ЗТм) |  | чел.-ч | [12 empty] | 0
| 4 | М | [14 empty] | 0
|  | Итого прямые затраты | [14 empty] | 1212.01
|  | ФОТ | [14 empty] | 1212.01
| 812/пр_2020_прил._т._п.83_гр.3 | НР (083_1 Пусконаладочные работы. Электротехнические устройства) |  | % |  | 74 |  | 1 |  | 74 | [6 empty] | 896.89
| 774/пр_2020_прил._т._п.83_гр.3 | СП (083_1 Пусконаладочные работы. Электротехнические устройства) |  | % |  | 36 |  | 1 |  | 36 | [6 empty] | 436.32
|  | Всего по позиции | [10 empty] | 2545.22 |  |  |  | 2545.22
44 | ГЭСНп-01-02-002-02 | Трансформатор силовой трехфазный масляный двухобмоточный напряжением: до 11 кВ, мощностью до 1,6 МВА |  | шт |  | 2 |  | 1 |  | 2
| 1 | ОТ(ЗТ) |  | чел.-ч | [5 empty] | 21.6 | [6 empty] | 16359.88
| ФСБЦ ТЗ-3-100-02 | Техник II категории |  | чел.-ч |  | 4.32 |  | 1 |  | 8.64 |  |  | 538 | 1 |  |  | 4648.32
| ФСБЦ ТЗ-3-200-01 | Инженер I категории |  | чел.-ч |  | 6.48 |  | 1 |  | 12.96 |  |  | 903.67 | 1 |  |  | 11711.56
| 2 | ЭМ | [14 empty] | 0
| 3 | ОТм(ЗТм) |  | чел.-ч | [12 empty] | 0
| 4 | М | [14 empty] | 0
|  | Итого прямые затраты | [14 empty] | 16359.88
|  | ФОТ | [14 empty] | 16359.88
| 812/пр_2020_прил._т._п.83_гр.3 | НР (083_1 Пусконаладочные работы. Электротехнические устройства) |  | % |  | 74 |  | 1 |  | 74 | [6 empty] | 12106.31
| 774/пр_2020_прил._т._п.83_гр.3 | СП (083_1 Пусконаладочные работы. Электротехнические устройства) |  | % |  | 36 |  | 1 |  | 36 | [6 empty] | 5889.56
|  | Всего по позиции | [10 empty] | 17177.88 |  |  |  | 34355.75
45 | ГЭСНп-01-11-028-02 | Измерение сопротивления изоляции мегаомметром: обмоток машин и аппаратов |  | измерение |  | 2 |  | 1 |  | 2
| 1 | ОТ(ЗТ) |  | чел.-ч | [5 empty] | 0.16 | [6 empty] | 119.7
| ФСБЦ ТЗ-2-100-06 | Рабочий 6 разряда |  | чел.-ч |  | 0.04 |  | 1 |  | 0.08 |  |  | 756.56 | 1 |  |  | 60.52
| ФСБЦ ТЗ-3-200-03 | Инженер III категории |  | чел.-ч |  | 0.04 |  | 1 |  | 0.08 |  |  | 739.75 | 1 |  |  | 59.18
| 2 | ЭМ | [14 empty] | 0
| 3 | ОТм(ЗТм) |  | чел.-ч | [12 empty] | 0
| 4 | М | [14 empty] | 0
|  | Итого прямые затраты | [14 empty] | 119.7
|  | ФОТ | [14 empty] | 119.7
| 812/пр_2020_прил._т._п.83_гр.3 | НР (083_1 Пусконаладочные работы. Электротехнические устройства) |  | % |  | 74 |  | 1 |  | 74 | [6 empty] | 88.58
| 774/пр_2020_прил._т._п.83_гр.3 | СП (083_1 Пусконаладочные работы. Электротехнические устройства) |  | % |  | 36 |  | 1 |  | 36 | [6 empty] | 43.09
|  | Всего по позиции | [10 empty] | 125.69 |  |  |  | 251.37
46 | ГЭСНп-01-04-003-01 | Максимальная токовая защита с реле в силовых цепях постоянного тока |  | компл |  | 2 |  | 1 |  | 2
| 1 | ОТ(ЗТ) |  | чел.-ч | [5 empty] | 11.52 | [6 empty] | 8521.92
| ФСБЦ ТЗ-3-200-03 | Инженер III категории |  | чел.-ч |  | 5.76 |  | 1 |  | 11.52 |  |  | 739.75 | 1 |  |  | 8521.92
| 2 | ЭМ | [14 empty] | 0
| 3 | ОТм(ЗТм) |  | чел.-ч | [12 empty] | 0
| 4 | М | [14 empty] | 0
|  | Итого прямые затраты | [14 empty] | 8521.92
|  | ФОТ | [14 empty] | 8521.92
| 812/пр_2020_прил._т._п.83_гр.3 | НР (083_1 Пусконаладочные работы. Электротехнические устройства) |  | % |  | 74 |  | 1 |  | 74 | [6 empty] | 6306.22
| 774/пр_2020_прил._т._п.83_гр.3 | СП (083_1 Пусконаладочные работы. Электротехнические устройства) |  | % |  | 36 |  | 1 |  | 36 | [6 empty] | 3067.89
|  | Всего по позиции | [10 empty] | 8948.01 |  |  |  | 17896.03
47 | ГЭСНп-01-12-021-02 | Испытание аппарата коммутационного напряжением: до 35 кВ Объем: 1 + 1 + 24 |  | испытание |  | 26 |  | 1 |  | 26
| 1 | ОТ(ЗТ) |  | чел.-ч | [5 empty] | 70.2 | [6 empty] | 49805.92
| ФСБЦ ТЗ-3-100-02 | Техник II категории |  | чел.-ч |  | 1.08 |  | 1 |  | 28.08 |  |  | 538 | 1 |  |  | 15107.04
| ФСБЦ ТЗ-3-200-02 | Инженер II категории |  | чел.-ч |  | 1.62 |  | 1 |  | 42.12 |  |  | 823.81 | 1 |  |  | 34698.88
| 2 | ЭМ | [14 empty] | 0
| 3 | ОТм(ЗТм) |  | чел.-ч | [12 empty] | 0
| 4 | М | [14 empty] | 0
|  | Итого прямые затраты | [14 empty] | 49805.92
|  | ФОТ | [14 empty] | 49805.92
| 812/пр_2020_прил._т._п.83_гр.3 | НР (083_1 Пусконаладочные работы. Электротехнические устройства) |  | % |  | 74 |  | 1 |  | 74 | [6 empty] | 36856.38
| 774/пр_2020_прил._т._п.83_гр.3 | СП (083_1 Пусконаладочные работы. Электротехнические устройства) |  | % |  | 36 |  | 1 |  | 36 | [6 empty] | 17930.13
|  | Всего по позиции | [10 empty] | 4022.79 |  |  |  | 104592.43
48 | ГЭСНп-01-03-002-05 | Выключатель трехполюсный напряжением до 1 кВ с: электромагнитным, тепловым или комбинированным расцепителем, номинальный ток до 200 А Объем: 4 + 4 |  | шт |  | 8 |  | 1 |  | 8
| 1 | ОТ(ЗТ) |  | чел.-ч | [5 empty] | 21.6 | [6 empty] | 11893.18
| ФСБЦ ТЗ-2-100-04 | Рабочий 4 разряда |  | чел.-ч |  | 1.35 |  | 1 |  | 10.8 |  |  | 563.22 | 1 |  |  | 6082.78
| ФСБЦ ТЗ-3-100-02 | Техник II категории |  | чел.-ч |  | 1.35 |  | 1 |  | 10.8 |  |  | 538 | 1 |  |  | 5810.4
| 2 | ЭМ | [14 empty] | 0
| 3 | ОТм(ЗТм) |  | чел.-ч | [12 empty] | 0
| 4 | М | [14 empty] | 0
|  | Итого прямые затраты | [14 empty] | 11893.18
|  | ФОТ | [14 empty] | 11893.18
| 812/пр_2020_прил._т._п.83_гр.3 | НР (083_1 Пусконаладочные работы. Электротехнические устройства) |  | % |  | 74 |  | 1 |  | 74 | [6 empty] | 8800.95
| 774/пр_2020_прил._т._п.83_гр.3 | СП (083_1 Пусконаладочные работы. Электротехнические устройства) |  | % |  | 36 |  | 1 |  | 36 | [6 empty] | 4281.54
|  | Всего по позиции | [10 empty] | 3121.96 |  |  |  | 24975.67
49 | ГЭСНп-01-03-001-02 | Выключатель однополюсный напряжением до 1 кВ: с устройством защитного отключения Объем: 15 + 15 |  | шт |  | 30 |  | 1 |  | 30
| 1 | ОТ(ЗТ) |  | чел.-ч | [5 empty] | 54 | [6 empty] | 29732.94
| ФСБЦ ТЗ-2-100-04 | Рабочий 4 разряда |  | чел.-ч |  | 0.9 |  | 1 |  | 27 |  |  | 563.22 | 1 |  |  | 15206.94
| ФСБЦ ТЗ-3-100-02 | Техник II категории |  | чел.-ч |  | 0.9 |  | 1 |  | 27 |  |  | 538 | 1 |  |  | 14526
| 2 | ЭМ | [14 empty] | 0
| 3 | ОТм(ЗТм) |  | чел.-ч | [12 empty] | 0
| 4 | М | [14 empty] | 0
|  | Итого прямые затраты | [14 empty] | 29732.94
|  | ФОТ | [14 empty] | 29732.94
| 812/пр_2020_прил._т._п.83_гр.3 | НР (083_1 Пусконаладочные работы. Электротехнические устройства) |  | % |  | 74 |  | 1 |  | 74 | [6 empty] | 22002.38
| 774/пр_2020_прил._т._п.83_гр.3 | СП (083_1 Пусконаладочные работы. Электротехнические устройства) |  | % |  | 36 |  | 1 |  | 36 | [6 empty] | 10703.86
|  | Всего по позиции | [10 empty] | 2081.31 |  |  |  | 62439.18
50 | ГЭСНп-01-11-021-01 | Измерение переходных сопротивлений постоянному току контактов шин распределительных устройств напряжением: до 10 кВ Объем: 3 * 3 |  | измерение |  | 9 |  | 1 |  | 9
| 1 | ОТ(ЗТ) |  | чел.-ч | [5 empty] | 7.38 | [6 empty] | 5521.39
| ФСБЦ ТЗ-2-100-06 | Рабочий 6 разряда |  | чел.-ч |  | 0.41 |  | 1 |  | 3.69 |  |  | 756.56 | 1 |  |  | 2791.71
| ФСБЦ ТЗ-3-200-03 | Инженер III категории |  | чел.-ч |  | 0.41 |  | 1 |  | 3.69 |  |  | 739.75 | 1 |  |  | 2729.68
| 2 | ЭМ | [14 empty] | 0
| 3 | ОТм(ЗТм) |  | чел.-ч | [12 empty] | 0
| 4 | М | [14 empty] | 0
|  | Итого прямые затраты | [14 empty] | 5521.39
|  | ФОТ | [14 empty] | 5521.39
| 812/пр_2020_прил._т._п.83_гр.3 | НР (083_1 Пусконаладочные работы. Электротехнические устройства) |  | % |  | 74 |  | 1 |  | 74 | [6 empty] | 4085.83
| 774/пр_2020_прил._т._п.83_гр.3 | СП (083_1 Пусконаладочные работы. Электротехнические устройства) |  | % |  | 36 |  | 1 |  | 36 | [6 empty] | 1987.7
|  | Всего по позиции | [10 empty] | 1288.32 |  |  |  | 11594.92
51 | ГЭСНп-01-03-001-02 | Выключатель однополюсный напряжением до 1 кВ: с устройством защитного отключения |  | шт |  | 9 |  | 1 |  | 9
| 1 | ОТ(ЗТ) |  | чел.-ч | [5 empty] | 16.2 | [6 empty] | 8919.88
| ФСБЦ ТЗ-2-100-04 | Рабочий 4 разряда |  | чел.-ч |  | 0.9 |  | 1 |  | 8.1 |  |  | 563.22 | 1 |  |  | 4562.08
| ФСБЦ ТЗ-3-100-02 | Техник II категории |  | чел.-ч |  | 0.9 |  | 1 |  | 8.1 |  |  | 538 | 1 |  |  | 4357.8
| 2 | ЭМ | [14 empty] | 0
| 3 | ОТм(ЗТм) |  | чел.-ч | [12 empty] | 0
| 4 | М | [14 empty] | 0
|  | Итого прямые затраты | [14 empty] | 8919.88
|  | ФОТ | [14 empty] | 8919.88
| 812/пр_2020_прил._т._п.83_гр.3 | НР (083_1 Пусконаладочные работы. Электротехнические устройства) |  | % |  | 74 |  | 1 |  | 74 | [6 empty] | 6600.71
| 774/пр_2020_прил._т._п.83_гр.3 | СП (083_1 Пусконаладочные работы. Электротехнические устройства) |  | % |  | 36 |  | 1 |  | 36 | [6 empty] | 3211.16
|  | Всего по позиции | [10 empty] | 2081.31 |  |  |  | 18731.75
52 | ГЭСНп-01-11-028-01 | Измерение сопротивления изоляции (на линию) мегаомметром кабельных и других линий напряжением до 1 кВ, предназначенных для передачи электроэнергии к распределительным устройствам, щитам, шкафам, коммутационным аппаратам и электропотребителям |  | шт |  | 8 |  | 1 |  | 8
| 1 | ОТ(ЗТ) |  | чел.-ч | [5 empty] | 2.56 | [6 empty] | 1915.28
| ФСБЦ ТЗ-2-100-06 | Рабочий 6 разряда |  | чел.-ч |  | 0.16 |  | 1 |  | 1.28 |  |  | 756.56 | 1 |  |  | 968.4
| ФСБЦ ТЗ-3-200-03 | Инженер III категории |  | чел.-ч |  | 0.16 |  | 1 |  | 1.28 |  |  | 739.75 | 1 |  |  | 946.88
| 2 | ЭМ | [14 empty] | 0
| 3 | ОТм(ЗТм) |  | чел.-ч | [12 empty] | 0
| 4 | М | [14 empty] | 0
|  | Итого прямые затраты | [14 empty] | 1915.28
|  | ФОТ | [14 empty] | 1915.28
| 812/пр_2020_прил._т._п.83_гр.3 | НР (083_1 Пусконаладочные работы. Электротехнические устройства) |  | % |  | 74 |  | 1 |  | 74 | [6 empty] | 1417.31
| 774/пр_2020_прил._т._п.83_гр.3 | СП (083_1 Пусконаладочные работы. Электротехнические устройства) |  | % |  | 36 |  | 1 |  | 36 | [6 empty] | 689.5
|  | Всего по позиции | [10 empty] | 502.76 |  |  |  | 4022.09
53 | ГЭСНп-01-03-002-04 | Выключатель трехполюсный напряжением до 1 кВ с: электромагнитным, тепловым или комбинированным расцепителем, номинальный ток до 50 А Объем: 3 + 3 |  | шт |  | 6 |  | 1 |  | 6
| 1 | ОТ(ЗТ) |  | чел.-ч | [5 empty] | 10.8 | [6 empty] | 5946.59
| ФСБЦ ТЗ-2-100-04 | Рабочий 4 разряда |  | чел.-ч |  | 0.9 |  | 1 |  | 5.4 |  |  | 563.22 | 1 |  |  | 3041.39
| ФСБЦ ТЗ-3-100-02 | Техник II категории |  | чел.-ч |  | 0.9 |  | 1 |  | 5.4 |  |  | 538 | 1 |  |  | 2905.2
| 2 | ЭМ | [14 empty] | 0
| 3 | ОТм(ЗТм) |  | чел.-ч | [12 empty] | 0
| 4 | М | [14 empty] | 0
|  | Итого прямые затраты | [14 empty] | 5946.59
|  | ФОТ | [14 empty] | 5946.59
| 812/пр_2020_прил._т._п.83_гр.3 | НР (083_1 Пусконаладочные работы. Электротехнические устройства) |  | % |  | 74 |  | 1 |  | 74 | [6 empty] | 4400.48
| 774/пр_2020_прил._т._п.83_гр.3 | СП (083_1 Пусконаладочные работы. Электротехнические устройства) |  | % |  | 36 |  | 1 |  | 36 | [6 empty] | 2140.77
|  | Всего по позиции | [10 empty] | 2081.31 |  |  |  | 12487.84
54 | ГЭСНп-01-03-002-05 | Выключатель трехполюсный напряжением до 1 кВ с: электромагнитным, тепловым или комбинированным расцепителем, номинальный ток до 200 А Объем: 2 + 2 |  | шт |  | 4 |  | 1 |  | 4
| 1 | ОТ(ЗТ) |  | чел.-ч | [5 empty] | 10.8 | [6 empty] | 5946.59
| ФСБЦ ТЗ-2-100-04 | Рабочий 4 разряда |  | чел.-ч |  | 1.35 |  | 1 |  | 5.4 |  |  | 563.22 | 1 |  |  | 3041.39
| ФСБЦ ТЗ-3-100-02 | Техник II категории |  | чел.-ч |  | 1.35 |  | 1 |  | 5.4 |  |  | 538 | 1 |  |  | 2905.2
| 2 | ЭМ | [14 empty] | 0
| 3 | ОТм(ЗТм) |  | чел.-ч | [12 empty] | 0
| 4 | М | [14 empty] | 0
|  | Итого прямые затраты | [14 empty] | 5946.59
|  | ФОТ | [14 empty] | 5946.59
| 812/пр_2020_прил._т._п.83_гр.3 | НР (083_1 Пусконаладочные работы. Электротехнические устройства) |  | % |  | 74 |  | 1 |  | 74 | [6 empty] | 4400.48
| 774/пр_2020_прил._т._п.83_гр.3 | СП (083_1 Пусконаладочные работы. Электротехнические устройства) |  | % |  | 36 |  | 1 |  | 36 | [6 empty] | 2140.77
|  | Всего по позиции | [10 empty] | 3121.96 |  |  |  | 12487.84
55 | ГЭСНп-01-03-002-06 | Выключатель трехполюсный напряжением до 1 кВ с: электромагнитным, тепловым или комбинированным расцепителем, номинальный ток до 600 А Объем: 5 + 5 |  | шт |  | 10 |  | 1 |  | 10
| 1 | ОТ(ЗТ) |  | чел.-ч | [5 empty] | 36 | [6 empty] | 19821.96
| ФСБЦ ТЗ-2-100-04 | Рабочий 4 разряда |  | чел.-ч |  | 1.8 |  | 1 |  | 18 |  |  | 563.22 | 1 |  |  | 10137.96
| ФСБЦ ТЗ-3-100-02 | Техник II категории |  | чел.-ч |  | 1.8 |  | 1 |  | 18 |  |  | 538 | 1 |  |  | 9684
| 2 | ЭМ | [14 empty] | 0
| 3 | ОТм(ЗТм) |  | чел.-ч | [12 empty] | 0
| 4 | М | [14 empty] | 0
|  | Итого прямые затраты | [14 empty] | 19821.96
|  | ФОТ | [14 empty] | 19821.96
| 812/пр_2020_прил._т._п.83_гр.3 | НР (083_1 Пусконаладочные работы. Электротехнические устройства) |  | % |  | 74 |  | 1 |  | 74 | [6 empty] | 14668.25
| 774/пр_2020_прил._т._п.83_гр.3 | СП (083_1 Пусконаладочные работы. Электротехнические устройства) |  | % |  | 36 |  | 1 |  | 36 | [6 empty] | 7135.91
|  | Всего по позиции | [10 empty] | 4162.61 |  |  |  | 41626.12
56 | ГЭСНп-01-03-002-08 | Выключатель трехполюсный напряжением до 1 кВ с: электромагнитным, тепловым или комбинированным расцепителем, номинальный ток до 5000 А Объем: 1 + 1 |  | шт |  | 2 |  | 1 |  | 2
| 1 | ОТ(ЗТ) |  | чел.-ч | [5 empty] | 12.6 | [6 empty] | 6937.69
| ФСБЦ ТЗ-2-100-04 | Рабочий 4 разряда |  | чел.-ч |  | 3.15 |  | 1 |  | 6.3 |  |  | 563.22 | 1 |  |  | 3548.29
| ФСБЦ ТЗ-3-100-02 | Техник II категории |  | чел.-ч |  | 3.15 |  | 1 |  | 6.3 |  |  | 538 | 1 |  |  | 3389.4
| 2 | ЭМ | [14 empty] | 0
| 3 | ОТм(ЗТм) |  | чел.-ч | [12 empty] | 0
| 4 | М | [14 empty] | 0
|  | Итого прямые затраты | [14 empty] | 6937.69
|  | ФОТ | [14 empty] | 6937.69
| 812/пр_2020_прил._т._п.83_гр.3 | НР (083_1 Пусконаладочные работы. Электротехнические устройства) |  | % |  | 74 |  | 1 |  | 74 | [6 empty] | 5133.89
| 774/пр_2020_прил._т._п.83_гр.3 | СП (083_1 Пусконаладочные работы. Электротехнические устройства) |  | % |  | 36 |  | 1 |  | 36 | [6 empty] | 2497.57
|  | Всего по позиции | [10 empty] | 7284.57 |  |  |  | 14569.15
57 | ГЭСНп-01-02-017-01 | Трансформатор тока измерительный выносной напряжением: до 1 кВ Объем: 2 + 2 |  | шт |  | 4 |  | 1 |  | 4
| 1 | ОТ(ЗТ) |  | чел.-ч | [5 empty] | 5.2 | [6 empty] | 3689.33
| ФСБЦ ТЗ-3-100-02 | Техник II категории |  | чел.-ч |  | 0.52 |  | 1 |  | 2.08 |  |  | 538 | 1 |  |  | 1119.04
| ФСБЦ ТЗ-3-200-02 | Инженер II категории |  | чел.-ч |  | 0.78 |  | 1 |  | 3.12 |  |  | 823.81 | 1 |  |  | 2570.29
| 2 | ЭМ | [14 empty] | 0
| 3 | ОТм(ЗТм) |  | чел.-ч | [12 empty] | 0
| 4 | М | [14 empty] | 0
|  | Итого прямые затраты | [14 empty] | 3689.33
|  | ФОТ | [14 empty] | 3689.33
| 812/пр_2020_прил._т._п.83_гр.3 | НР (083_1 Пусконаладочные работы. Электротехнические устройства) |  | % |  | 74 |  | 1 |  | 74 | [6 empty] | 2730.1
| 774/пр_2020_прил._т._п.83_гр.3 | СП (083_1 Пусконаладочные работы. Электротехнические устройства) |  | % |  | 36 |  | 1 |  | 36 | [6 empty] | 1328.16
|  | Всего по позиции | [10 empty] | 1936.9 |  |  |  | 7747.59
58 | ГЭСНп-01-11-028-01 | Измерение сопротивления изоляции (на линию) мегаомметром кабельных и других линий напряжением до 1 кВ, предназначенных для передачи электроэнергии к распределительным устройствам, щитам, шкафам, коммутационным аппаратам и электропотребителям Объем: 2 + 2 + 6 + 2 + 2 |  | шт |  | 14 |  | 1 |  | 14
| 1 | ОТ(ЗТ) |  | чел.-ч | [5 empty] | 4.48 | [6 empty] | 3351.73
| ФСБЦ ТЗ-2-100-06 | Рабочий 6 разряда |  | чел.-ч |  | 0.16 |  | 1 |  | 2.24 |  |  | 756.56 | 1 |  |  | 1694.69
| ФСБЦ ТЗ-3-200-03 | Инженер III категории |  | чел.-ч |  | 0.16 |  | 1 |  | 2.24 |  |  | 739.75 | 1 |  |  | 1657.04
| 2 | ЭМ | [14 empty] | 0
| 3 | ОТм(ЗТм) |  | чел.-ч | [12 empty] | 0
| 4 | М | [14 empty] | 0
|  | Итого прямые затраты | [14 empty] | 3351.73
|  | ФОТ | [14 empty] | 3351.73
| 812/пр_2020_прил._т._п.83_гр.3 | НР (083_1 Пусконаладочные работы. Электротехнические устройства) |  | % |  | 74 |  | 1 |  | 74 | [6 empty] | 2480.28
| 774/пр_2020_прил._т._п.83_гр.3 | СП (083_1 Пусконаладочные работы. Электротехнические устройства) |  | % |  | 36 |  | 1 |  | 36 | [6 empty] | 1206.62
|  | Всего по позиции | [10 empty] | 502.76 |  |  |  | 7038.63
59 | ГЭСНп-01-12-029-01 | Испытание цепи вторичной коммутации Объем: 3 + 3 |  | испытание |  | 6 |  | 1 |  | 6
| 1 | ОТ(ЗТ) |  | чел.-ч | [5 empty] | 9.72 | [6 empty] | 6829.74
| ФСБЦ ТЗ-2-100-05 | Рабочий 5 разряда |  | чел.-ч |  | 0.65 |  | 1 |  | 3.9 |  |  | 647.28 | 1 |  |  | 2524.39
| ФСБЦ ТЗ-3-200-03 | Инженер III категории |  | чел.-ч |  | 0.97 |  | 1 |  | 5.82 |  |  | 739.75 | 1 |  |  | 4305.35
| 2 | ЭМ | [14 empty] | 0
| 3 | ОТм(ЗТм) |  | чел.-ч | [12 empty] | 0
| 4 | М | [14 empty] | 0
|  | Итого прямые затраты | [14 empty] | 6829.74
|  | ФОТ | [14 empty] | 6829.74
| 812/пр_2020_прил._т._п.83_гр.3 | НР (083_1 Пусконаладочные работы. Электротехнические устройства) |  | % |  | 74 |  | 1 |  | 74 | [6 empty] | 5054.01
| 774/пр_2020_прил._т._п.83_гр.3 | СП (083_1 Пусконаладочные работы. Электротехнические устройства) |  | % |  | 36 |  | 1 |  | 36 | [6 empty] | 2458.71
|  | Всего по позиции | [10 empty] | 2390.41 |  |  |  | 14342.46
Итого по разделу
|  | Прямые затраты | [14 empty] | 190695,05
|  | оплата труда | [14 empty] | 190695,05
|  | Итого ФОТ | [14 empty] | 197891,88
|  | Итого накладные расходы | [14 empty] | 141114,35
|  | Итого сметная прибыль | [14 empty] | 68650,22
|  | Итого по разделу | [14 empty] | 400459,62
Справочно
|  | затраты труда рабочих | [14 empty] | 302,01
Всего по смете
|  | Всего прямые затраты | [14 empty] | 14582976,37
в том числе
|  | оплата труда (ОТ) | [14 empty] | 861282,04
|  | эксплуатация машин и механизмов | [14 empty] | 218152,52
|  | оплата труда машинистов (ОТм) | [14 empty] | 123512,12
|  | материальные ресурсы | [14 empty] | 2181357,41
|  | перевозка | [14 empty] | 27044,51
|  | Всего ФОТ | [14 empty] | 984794,16
|  | Всего накладные расходы | [14 empty] | 887123,91
|  | Всего сметная прибыль | [14 empty] | 461410,80
|  | Итого СМР | [14 empty] | 4759883,31
|  | Сметная стоимость в текущих ценах | [14 empty] | 15931511,08
Справочно
|  | затраты труда рабочих | [14 empty] | 1651,53
|  | затраты труда машинистов | [14 empty] | 171,81
| ВЗиС_Строительство, п.50. | Временные здания и сооружения | [11 empty] | 2,5 % |  |  | 118997,08
|  | Итого с ВЗиС | [14 empty] | 4878880,39
| ЗУ_III_Строительство, п.85. | Зимнее удорожание | [11 empty] | 2,1 % |  |  | 102456,49
|  | Итого с зимним удорожанием | [14 empty] | 4981336,88
|  | Итого с оборудованием | [14 empty] | 16152964,65
| МС РФ от 04.08.2020 №421/пр | Непредвиденные расходы | [11 empty] | 3 % |  |  | 484588,94
|  | Итого без НДС | [14 empty] | 16637553,59
| Составил: | [7 empty] | Проверил:
| Начальник сметного отдела |  |  |  | Чернявская Н.П. |  |  |  | Начальник сметного отдела | [6 empty] | Чернявская Н.П.

## ЛС 02-01-02
| Наименование программного продукта |  |  |  |  | Система выпуска сметной документации А0 v. 3.7.3.1 Copyright InfoStroy Ltd.
| УТВЕРЖДАЮ | [11 empty] | Первый заместитель генерального директора-главный инженер
АО "ЛОЭСК"
Жук В.А.
"_____" ______________ 20___ г.
Строительство 2БКТП-10/0,4 кВ мощностью 2 МВА, КЛ-10 кВ протяженностью 1 км по договору ТП № 05-096/005-ПС-25 в г. Высоцк ЛО
(наименование стройки)
Строительство 2БКТП-10/0,4 кВ мощностью 2 МВА, КЛ-10 кВ протяженностью 1 км по договору ТП № 05-096/005-ПС-25 в г. Высоцк ЛО
(наименование объекта капитального строительства)
ЛОКАЛЬНАЯ СМЕТА №02-01-02
КЛ-10 Строительство 2БКТП-10/0,4 кВ мощностью 2 МВА, КЛ-10 кВ протяженностью 1 км по договору ТП № 05-096/005-ПС-25 в г. Высоцк ЛО
(наименование работ и затрат)
| Составлен(а) | Ресурсно-индексным | [7 empty] | методом
| Основание | ЭЛП30-04 2025-ЭС
(проектная и (или) иная техническая документация)
| Составлен(а) в текущем уровне цен |  | 4 кв. 2025
| Сметная стоимость |  | 2222028.26 |  |  |  | руб.
|  | в том числе: | [7 empty] | Средства на оплату труда рабочих |  |  |  |  | 330309.02 |  | руб.
|  | строительных работ | 653603.24 |  |  |  | руб. |  |  | Средства на оплату труда машинистов |  |  |  |  | 25702.93 |  | руб.
|  | монтажных работ | 1568425.02 |  |  |  | руб. |  |  | Нормативные затраты труда рабочих |  |  |  | 653 |  |  | чел. час.
|  | оборудования | 0 |  |  |  | руб. |  |  | Нормативные затраты труда машинистов |  |  |  | 37 |  |  | чел. час.
|  | прочих затрат | 0 |  |  |  | руб.
№ п/п | Обоснование | Наименование работ и затрат |  | Единица измерения |  | Количество |  |  |  |  | Сметная стоимость, руб.
[6 empty] | на единицу |  | коэффициенты |  | всего с учетом коэффициентов | на единицу измерения в базисном уровне цен | индекс | на единицу измерения в текущем уровне цен | коэффициенты |  |  | всего в текущем уровне цен, руб.
1 | 2 | 3 |  | 4 |  | 5 |  | 6 |  | 7 | 8 | 9 | 10 | 11 |  |  | 12
Раздел 1. Погрузочно-разгрузочные работы
1 | 45-1 | Погрузка при автомобильных перевозках грунт растительного слоя (земля, перегной) Объем: 200 * 0.3 * 0.5 * 1.8 |  | т груза |  | 54 |  | 1 |  | 54 |  |  | 101.28 | 1 |  |  | 5469.12
|  | Всего по позиции | [10 empty] | 101.28 |  |  |  | 5469.12
2 | 02-15-1-01-0030 4кв_2025_ФГИС_ЦС_Лен.обл | Перевозка грузов I класса автомобилями-самосвалами грузоподъемностью до 15 т по дорогам с усовершенствованным (асфальтобетонным, цементобетонным, железобетонным, обработанным органическим вяжущим) дорожным покрытием на расстояние 30 км Объем: 200 * 0.3 * 0.5 * 1.8 |  | 1т груза |  | 54 |  | 1 |  | 54 |  |  | 338.68 | 1 |  |  | 18288.72
|  | Всего по позиции | [10 empty] | 338.68 |  |  |  | 18288.72
Итого по разделу
|  | Прямые затраты | [14 empty] | 23757,84
|  | перевозка | [14 empty] | 23757,84
|  | Итого СМР в текущих ценах | [14 empty] | 23757,84
|  | Итого по разделу | [14 empty] | 23757,84
Раздел 2. Земляные работы по прокладке кабеля
3 | ГЭСН-01-01-009-08 | Разработка грунта в траншеях экскаватором «обратная лопата» с ковшом вместимостью 0,65 (0,5-1) м3, группа грунтов: 2 Объем: 200 * 0.5 * 0.9 : 4 |  | 1000 м3 |  | 0.0225 |  | 1 |  | 0.0225
| 2101-1 | _разработка грунта в отвал
| 421/пр_2020_прил.10_т.1_п.5_гр.3 | Кзт=1,15; Кэм=1,15; Кзтм=1,15_Производство работ осуществляется в стесненных условиях населенных пунктов
| 1 | ОТ(ЗТ) |  | чел.-ч | [12 empty] | 0
| 2 | ЭМ | [14 empty] | 1064.95
| 3 | ОТм(ЗТм) |  | чел.-ч | [5 empty] | 0.61298 | [6 empty] | 463.76
| ФСБЦ 91.01.05-086 | Экскаваторы одноковшовые дизельные на гусеничном ходу, объем ковша 0,65 м3 |  | маш.-ч |  | 23.69 |  | 1.15 |  | 0.61298 |  |  | 1737.33 |  |  |  | 1064.95
| ФСБЦ ТЗ-4-100-060 | Средний разряд машинистов 6,0 |  | чел.-ч |  | 23.69 |  | 1.15 |  | 0.61298 |  |  | 756.56 | 1 |  |  | 463.76
| 4 | М | [14 empty] | 0
|  | Итого прямые затраты | [14 empty] | 1528.71
|  | ФОТ | [14 empty] | 463.76
| 812/пр_2020_прил._т._п.1.1_гр.3 | НР (001.1 Земляные работы, выполняемые механизированным способом) |  | % |  | 92 |  | 1 |  | 92 | [6 empty] | 426.66
| 774/пр_2020_прил._т._п.1.1_гр.3 | СП (001.1 Земляные работы, выполняемые механизированным способом) |  | % |  | 46 |  | 1 |  | 46 | [6 empty] | 213.33
|  | Всего по позиции | [10 empty] | 96386.67 |  |  |  | 2168.7
4 | ГЭСН-01-01-009-08 | Разработка грунта в траншеях экскаватором «обратная лопата» с ковшом вместимостью 0,65 (0,5-1) м3, группа грунтов: 2 Объем: 200 * 0.5 * 0.9 : 4 |  | 1000 м3 |  | 0.0225 |  | 1 |  | 0.0225
| 2101-1 | _разработка грунта в отвал
| 421/пр_2020_прил.10_т.1_п.5_гр.3 | Кзт=1,15; Кэм=1,15; Кзтм=1,15_Производство работ осуществляется в стесненных условиях населенных пунктов
| ОП_прил.1.12_п.3.46 | Кзт=1,1; Кэм=1,1; Кзтм=1,1_Разработка вязких грунтов повышенной влажности, сильно налипающих на стенки и зубья ковша одноковшовых экскаваторов (кроме грунтов 5-6 группы)
| 1 | ОТ(ЗТ) |  | чел.-ч | [12 empty] | 0
| 2 | ЭМ | [14 empty] | 1171.44
| 3 | ОТм(ЗТм) |  | чел.-ч | [5 empty] | 0.67428 | [6 empty] | 510.13
| ФСБЦ 91.01.05-086 | Экскаваторы одноковшовые дизельные на гусеничном ходу, объем ковша 0,65 м3 |  | маш.-ч |  | 23.69 |  | 1.265 |  | 0.67428 |  |  | 1737.33 |  |  |  | 1171.44
| ФСБЦ ТЗ-4-100-060 | Средний разряд машинистов 6,0 |  | чел.-ч |  | 23.69 |  | 1.265 |  | 0.67428 |  |  | 756.56 | 1 |  |  | 510.13
| 4 | М | [14 empty] | 0
|  | Итого прямые затраты | [14 empty] | 1681.57
|  | ФОТ | [14 empty] | 510.13
| 812/пр_2020_прил._т._п.1.1_гр.3 | НР (001.1 Земляные работы, выполняемые механизированным способом) |  | % |  | 92 |  | 1 |  | 92 | [6 empty] | 469.32
| 774/пр_2020_прил._т._п.1.1_гр.3 | СП (001.1 Земляные работы, выполняемые механизированным способом) |  | % |  | 46 |  | 1 |  | 46 | [6 empty] | 234.66
|  | Всего по позиции | [10 empty] | 106024.44 |  |  |  | 2385.55
5 | ГЭСН-01-02-057-02 | Разработка грунта вручную в траншеях глубиной до 2 м без креплений с откосами, группа грунтов: 2 Объем: 200 * 0.5 * 0.9 : 4 |  | 100 м3 |  | 0.225 |  | 1 |  | 0.225
| 421/пр_2020_прил.10_т.1_п.5_гр.3 | Кзт=1,15; Кэм=1,15; Кзтм=1,15_Производство работ осуществляется в стесненных условиях населенных пунктов
| ОП_прил.1.12_п.3.187 | Кзт=1,2_Доработка вручную, зачистка дна и стенок с выкидкой грунта в котлованах и траншеях, разработанных механизированным способом
| 1 | ОТ(ЗТ) |  | чел.-ч | [5 empty] | 47.817 | [6 empty] | 21906.88
| ФСБЦ ТЗ-1-100-20 | Средний разряд работы 2,0 |  | чел.-ч |  | 154 |  | 1.38 |  | 47.817 |  |  | 458.14 | 1 |  |  | 21906.88
| 2 | ЭМ | [14 empty] | 0
| 3 | ОТм(ЗТм) |  | чел.-ч | [12 empty] | 0
| 4 | М | [14 empty] | 0
|  | Итого прямые затраты | [14 empty] | 21906.88
|  | ФОТ | [14 empty] | 21906.88
| 812/пр_2020_прил._т._п.1.2_гр.3 | НР (001.2 Земляные работы, выполняемые ручным способом) |  | % |  | 89 |  | 1 |  | 89 | [6 empty] | 19497.12
| 774/пр_2020_прил._т._п.1.2_гр.3 | СП (001.2 Земляные работы, выполняемые ручным способом) |  | % |  | 40 |  | 1 |  | 40 | [6 empty] | 8762.75
|  | Всего по позиции | [10 empty] | 222963.33 |  |  |  | 50166.75
6 | ГЭСН-01-02-057-02 | Разработка грунта вручную в траншеях глубиной до 2 м без креплений с откосами, группа грунтов: 2 Объем: 200 * 0.5 * 0.9 : 4 |  | 100 м3 |  | 0.225 |  | 1 |  | 0.225
| 421/пр_2020_прил.10_т.1_п.5_гр.3 | Кзт=1,15; Кэм=1,15; Кзтм=1,15_Производство работ осуществляется в стесненных условиях населенных пунктов
| ОП_прил.1.12_п.3.189 | Кзт=1,15_Разработка грунта в местах, находящихся на расстоянии до 1 м от кабелей, проложенных в трубопроводах или коробах, а также от водопроводных и канализационных труб
| 1 | ОТ(ЗТ) |  | чел.-ч | [5 empty] | 45.8246 | [6 empty] | 20994.09
| ФСБЦ ТЗ-1-100-20 | Средний разряд работы 2,0 |  | чел.-ч |  | 154 |  | 1.3225 |  | 45.8246 |  |  | 458.14 | 1 |  |  | 20994.09
| 2 | ЭМ | [14 empty] | 0
| 3 | ОТм(ЗТм) |  | чел.-ч | [12 empty] | 0
| 4 | М | [14 empty] | 0
|  | Итого прямые затраты | [14 empty] | 20994.09
|  | ФОТ | [14 empty] | 20994.09
| 812/пр_2020_прил._т._п.1.2_гр.3 | НР (001.2 Земляные работы, выполняемые ручным способом) |  | % |  | 89 |  | 1 |  | 89 | [6 empty] | 18684.74
| 774/пр_2020_прил._т._п.1.2_гр.3 | СП (001.2 Земляные работы, выполняемые ручным способом) |  | % |  | 40 |  | 1 |  | 40 | [6 empty] | 8397.64
|  | Всего по позиции | [10 empty] | 213673.2 |  |  |  | 48076.47
7 | ГЭСН-01-02-068-02 | Водоотлив: из котлованов Объем: 200 * 0.5 * 0.9 : 3 |  | 100 м3 |  | 0.3 |  | 1 |  | 0.3
| 421/пр_2020_прил.10_т.1_п.5_гр.3 | Кзт=1,15; Кэм=1,15; Кзтм=1,15_Производство работ осуществляется в стесненных условиях населенных пунктов
| 1 | ОТ(ЗТ) |  | чел.-ч | [5 empty] | 35.19 | [6 empty] | 16121.95
| ФСБЦ ТЗ-1-100-20 | Средний разряд работы 2,0 |  | чел.-ч |  | 102 |  | 1.15 |  | 35.19 |  |  | 458.14 | 1 |  |  | 16121.95
| 2 | ЭМ | [14 empty] | 2615.79
| 3 | ОТм(ЗТм) |  | чел.-ч | [12 empty] | 0
| ФСБЦ 91.19.08-004 | Насосы, производительность 53 м3/ч, напор 10 м, мощность 4 кВт |  | маш.-ч |  | 340 |  | 1.15 |  | 117.3 | 13.04 | 1.71 | 22.3 |  |  |  | 2615.79
| 4 | М | [14 empty] | 0
|  | Итого прямые затраты | [14 empty] | 18737.74
|  | ФОТ | [14 empty] | 16121.95
| 812/пр_2020_прил._т._п.1.4_гр.3 | НР (001.4 Земляные работы, выполняемые по другим видам работ (подготовительным, сопутствующим, укрепительным)) |  | % |  | 89 |  | 1 |  | 89 | [6 empty] | 14348.54
| 774/пр_2020_прил._т._п.1.4_гр.3 | СП (001.4 Земляные работы, выполняемые по другим видам работ (подготовительным, сопутствующим, укрепительным)) |  | % |  | 41 |  | 1 |  | 41 | [6 empty] | 6610
|  | Всего по позиции | [10 empty] | 132320.93 |  |  |  | 39696.28
8 | ГЭСН-01-02-061-01 | Засыпка вручную траншей, пазух котлованов и ям, группа грунтов: 1(песок) Объем: 200 * 0.5 * 0.3 : 2 |  | 100 м3 |  | 0.15 |  | 1 |  | 0.15
| 421/пр_2020_прил.10_т.1_п.5_гр.3 | Кзт=1,15; Кэм=1,15; Кзтм=1,15_Производство работ осуществляется в стесненных условиях населенных пунктов
| 1 | ОТ(ЗТ) |  | чел.-ч | [5 empty] | 15.2662 | [6 empty] | 6705.24
| ФСБЦ ТЗ-1-100-15 | Средний разряд работы 1,5 |  | чел.-ч |  | 88.5 |  | 1.15 |  | 15.2662 |  |  | 439.22 | 1 |  |  | 6705.24
| 2 | ЭМ | [14 empty] | 0
| 3 | ОТм(ЗТм) |  | чел.-ч | [12 empty] | 0
| 4 | М | [14 empty] | 0
|  | Итого прямые затраты | [14 empty] | 6705.24
|  | ФОТ | [14 empty] | 6705.24
| 812/пр_2020_прил._т._п.1.2_гр.3 | НР (001.2 Земляные работы, выполняемые ручным способом) |  | % |  | 89 |  | 1 |  | 89 | [6 empty] | 5967.66
| 774/пр_2020_прил._т._п.1.2_гр.3 | СП (001.2 Земляные работы, выполняемые ручным способом) |  | % |  | 40 |  | 1 |  | 40 | [6 empty] | 2682.1
|  | Всего по позиции | [10 empty] | 102366.67 |  |  |  | 15355
9 | ГЭСН-01-02-061-01 | Засыпка вручную траншей, пазух котлованов и ям, группа грунтов: 1 Объем: 200 * 0.5 * 0.6 |  | 100 м3 |  | 0.6 |  | 1 |  | 0.6
| 421/пр_2020_прил.10_т.1_п.5_гр.3 | Кзт=1,15; Кэм=1,15; Кзтм=1,15_Производство работ осуществляется в стесненных условиях населенных пунктов
| 1 | ОТ(ЗТ) |  | чел.-ч | [5 empty] | 61.065 | [6 empty] | 26820.97
| ФСБЦ ТЗ-1-100-15 | Средний разряд работы 1,5 |  | чел.-ч |  | 88.5 |  | 1.15 |  | 61.065 |  |  | 439.22 | 1 |  |  | 26820.97
| 2 | ЭМ | [14 empty] | 0
| 3 | ОТм(ЗТм) |  | чел.-ч | [12 empty] | 0
| 4 | М | [14 empty] | 0
|  | Итого прямые затраты | [14 empty] | 26820.97
|  | ФОТ | [14 empty] | 26820.97
| 812/пр_2020_прил._т._п.1.2_гр.3 | НР (001.2 Земляные работы, выполняемые ручным способом) |  | % |  | 89 |  | 1 |  | 89 | [6 empty] | 23870.66
| 774/пр_2020_прил._т._п.1.2_гр.3 | СП (001.2 Земляные работы, выполняемые ручным способом) |  | % |  | 40 |  | 1 |  | 40 | [6 empty] | 10728.39
|  | Всего по позиции | [10 empty] | 102366.7 |  |  |  | 61420.02
10 | ГЭСН-01-02-027-05 | Планировка площадей: ручным способом, группа грунтов 2 Объем: 200 * 3 |  | 1000 м2 |  | 0.6 |  | 1 |  | 0.6
| 421/пр_2020_прил.10_т.1_п.5_гр.3 | Кзт=1,15; Кэм=1,15; Кзтм=1,15_Производство работ осуществляется в стесненных условиях населенных пунктов
| 1 | ОТ(ЗТ) |  | чел.-ч | [5 empty] | 84.87 | [6 empty] | 42449.43
| ФСБЦ ТЗ-1-100-30 | Средний разряд работы 3,0 |  | чел.-ч |  | 123 |  | 1.15 |  | 84.87 |  |  | 500.17 | 1 |  |  | 42449.43
| 2 | ЭМ | [14 empty] | 0
| 3 | ОТм(ЗТм) |  | чел.-ч | [12 empty] | 0
| 4 | М | [14 empty] | 0
|  | Итого прямые затраты | [14 empty] | 42449.43
|  | ФОТ | [14 empty] | 42449.43
| 812/пр_2020_прил._т._п.1.4_гр.3 | НР (001.4 Земляные работы, выполняемые по другим видам работ (подготовительным, сопутствующим, укрепительным)) |  | % |  | 89 |  | 1 |  | 89 | [6 empty] | 37779.99
| 774/пр_2020_прил._т._п.1.4_гр.3 | СП (001.4 Земляные работы, выполняемые по другим видам работ (подготовительным, сопутствующим, укрепительным)) |  | % |  | 41 |  | 1 |  | 41 | [6 empty] | 17404.27
|  | Всего по позиции | [10 empty] | 162722.82 |  |  |  | 97633.69
Итого по разделу
|  | Прямые затраты | [14 empty] | 140824,63
|  | оплата труда | [14 empty] | 134998,56
|  | эксплуатация машин | [14 empty] | 4852,18
|  | оплата труда машинистов | [14 empty] | 973,89
|  | Итого ФОТ | [14 empty] | 135972,45
|  | Итого накладные расходы | [14 empty] | 121044,69
|  | Итого сметная прибыль | [14 empty] | 55033,14
|  | Итого СМР в текущих ценах | [14 empty] | 316902,46
|  | Итого по разделу | [14 empty] | 316902,46
Справочно
|  | затраты труда рабочих | [14 empty] | 290,04
|  | затраты труда машинистов | [14 empty] | 1,28
Раздел 3.Строительно-монтажные работы
11 | ГЭСНм-08-02-142-01 | Устройство постели при одном кабеле в траншее |  | 100 м |  | 1.3 |  | 1 |  | 1.3
| 421/пр_2020_п.75_пп.а | К=2% от ОТ_Вспомогательные ненормируемые материальные ресурсы
| 421/пр_2020_прил.10_т.1_п.5_гр.4 | Кзт=1,15; Кэм=1,15; Кзтм=1,15__Производство работ в стесненных условиях населенных пунктов.
| 1 | ОТ(ЗТ) |  | чел.-ч | [5 empty] | 7.9235 | [6 empty] | 4362.76
| ФСБЦ ТЗ-1-100-38 | Средний разряд работы 3,8 |  | чел.-ч |  | 5.3 |  | 1.15 |  | 7.9235 |  |  | 550.61 | 1 |  |  | 4362.76
| 2 | ЭМ | [14 empty] | 3828.42
| 3 | ОТм(ЗТм) |  | чел.-ч | [5 empty] | 5.8305 | [6 empty] | 3283.85
| ФСБЦ 91.14.02-001 | Автомобили бортовые, грузоподъемность до 5 т |  | маш.-ч |  | 3.9 |  | 1.15 |  | 5.8305 |  |  | 656.62 |  |  |  | 3828.42
| ФСБЦ ТЗ-4-100-040 | Средний разряд машинистов 4,0 |  | чел.-ч |  | 3.9 |  | 1.15 |  | 5.8305 |  |  | 563.22 | 1 |  |  | 3283.85
| 4 | М | [14 empty] | 0
|  | Итого прямые затраты | [14 empty] | 11475.03
|  | ФОТ | [14 empty] | 7646.61
| 812/пр_2020_прил._т._п.49.3_гр.3 | НР (049.3 Электротехнические установки на других объектах) |  | % |  | 97 |  | 1 |  | 97 | [6 empty] | 7417.21
| 774/пр_2020_прил._т._п.49.3_гр.3 | СП (049.3 Электротехнические установки на других объектах) |  | % |  | 51 |  | 1 |  | 51 | [6 empty] | 3899.77
|  | Всего по позиции | [10 empty] | 17532.32 |  |  |  | 22792.01
12 | ГЭСНм-08-02-142-02 | На каждый последующий кабель добавлять к норме 08-02-142-01 |  | 100 м |  | 1.3 |  | 1 |  | 1.3
| 421/пр_2020_п.75_пп.а | К=2% от ОТ_Вспомогательные ненормируемые материальные ресурсы
| 421/пр_2020_прил.10_т.1_п.5_гр.4 | Кзт=1,15; Кэм=1,15; Кзтм=1,15__Производство работ в стесненных условиях населенных пунктов.
| 1 | ОТ(ЗТ) |  | чел.-ч | [5 empty] | 2.975 | [6 empty] | 1638.09
| ФСБЦ ТЗ-1-100-38 | Средний разряд работы 3,8 |  | чел.-ч |  | 1.99 |  | 1.15 |  | 2.975 |  |  | 550.61 | 1 |  |  | 1638.09
| 2 | ЭМ | [14 empty] | 78.53
| 3 | ОТм(ЗТм) |  | чел.-ч | [5 empty] | 0.1196 | [6 empty] | 67.36
| ФСБЦ 91.14.02-001 | Автомобили бортовые, грузоподъемность до 5 т |  | маш.-ч |  | 0.08 |  | 1.15 |  | 0.1196 |  |  | 656.62 |  |  |  | 78.53
| ФСБЦ ТЗ-4-100-040 | Средний разряд машинистов 4,0 |  | чел.-ч |  | 0.08 |  | 1.15 |  | 0.1196 |  |  | 563.22 | 1 |  |  | 67.36
| 4 | М | [14 empty] | 0
|  | Итого прямые затраты | [14 empty] | 1783.98
12.1 | 02.3.01.02-1104 | Песок природный для строительных работ I класс, средний Объем: 130 * 0.5 * 0.3 * 1.1 |  | м3 |  | 21.45 |  | 1 |  | 21.45 |  |  | 685.4 |  |  |  | 14701.83
|  | ФОТ | [14 empty] | 1705.45
| 812/пр_2020_прил._т._п.49.3_гр.3 | НР (049.3 Электротехнические установки на других объектах) |  | % |  | 97 |  | 1 |  | 97 | [6 empty] | 1654.29
| 774/пр_2020_прил._т._п.49.3_гр.3 | СП (049.3 Электротехнические установки на других объектах) |  | % |  | 51 |  | 1 |  | 51 | [6 empty] | 869.78
|  | Всего по позиции | [10 empty] | 14622.98 |  |  |  | 19009.88
13 | ГЭСН-34-02-003-01 | Устройство трубопроводов из полиэтиленовых труб: до 2 отверстий Объем: 0.07 * 2 |  | канал.км |  | 0.14 |  | 1 |  | 0.14
| 421/пр_2020_прил.10_т.1_п.5_гр.3 | Кзт=1,15; Кэм=1,15; Кзтм=1,15_Производство работ осуществляется в стесненных условиях населенных пунктов
| 1 | ОТ(ЗТ) |  | чел.-ч | [5 empty] | 21.413 | [6 empty] | 10620.21
| ФСБЦ ТЗ-1-100-29 | Средний разряд работы 2,9 |  | чел.-ч |  | 133 |  | 1.15 |  | 21.413 |  |  | 495.97 | 1 |  |  | 10620.21
| 2 | ЭМ | [14 empty] | 0
| 3 | ОТм(ЗТм) |  | чел.-ч | [12 empty] | 0
| 4 | М | [14 empty] | 193.76
| ФСБЦ 11.1.03.01-0067 | Брус обрезной хвойных пород (ель, сосна), естественной влажности, длина 2-6,5 м, ширина 100 и более мм, толщина 100 и более мм, сорт III |  | м3 |  | 0.08 |  | 1 |  | 0.0112 | 16655 | 1 | 16655 |  |  |  | 186.54
| ФСБЦ 01.3.01.01-0002 | Бензин автомобильный АИ-98, АИ-95 |  | т |  | 0.0008 |  | 1 |  | 0.000112 |  |  | 64494.01 |  |  |  | 7.22
|  | Итого прямые затраты | [14 empty] | 10813.97
13.1 | 24.3.03.11-0060 | Трубы напорные полиэтиленовые газопроводные ПЭ100, стандартное размерное отношение SDR17,6, номинальный наружный диаметр 160 мм, толщина стенки 9,1 мм |  | м |  | 140 |  | 1 |  | 140 | 815.16 | 1.1 | 896.68 |  |  |  | 125535.2
|  | ФОТ | [14 empty] | 10620.21
| 812/пр_2020_прил._т._п.28_гр.3 | НР (028 Сооружения связи, радиовещания и телевидения) |  | % |  | 98 |  | 1 |  | 98 | [6 empty] | 10407.81
| 774/пр_2020_прил._т._п.28_гр.3 | СП (028 Сооружения связи, радиовещания и телевидения) |  | % |  | 58 |  | 1 |  | 58 | [6 empty] | 6159.72
|  | Всего по позиции | [10 empty] | 1092262.14 |  |  |  | 152916.7
14 | ГЭСНм-08-02-141-10 | Кабель до 35 кВ в готовых траншеях без покрытий, с изоляцией из сшитого полиэтилена укладка в треугольник Объем: 70 * 2 * 3 * 1.02 |  | 100 м |  | 4.284 |  | 1 |  | 4.284
| 421/пр_2020_п.75_пп.а | К=2% от ОТ_Вспомогательные ненормируемые материальные ресурсы
| 421/пр_2020_прил.10_т.1_п.5_гр.4 | Кзт=1,15; Кэм=1,15; Кзтм=1,15__Производство работ в стесненных условиях населенных пунктов.
| 1 | ОТ(ЗТ) |  | чел.-ч | [5 empty] | 159.3755 | [6 empty] | 89408.93
| ФСБЦ ТЗ-2-100-02 | Рабочий 2 разряда |  | чел.-ч |  | 2.78 |  | 1.15 |  | 13.6959 |  |  | 458.14 | 1 |  |  | 6274.66
| ФСБЦ ТЗ-2-100-03 | Рабочий 3 разряда |  | чел.-ч |  | 8.11 |  | 1.15 |  | 39.9547 |  |  | 500.17 | 1 |  |  | 19984.16
| ФСБЦ ТЗ-2-100-04 | Рабочий 4 разряда |  | чел.-ч |  | 13.98 |  | 1.15 |  | 68.8739 |  |  | 563.22 | 1 |  |  | 38791.14
| ФСБЦ ТЗ-2-100-05 | Рабочий 5 разряда |  | чел.-ч |  | 6.54 |  | 1.15 |  | 32.22 |  |  | 647.28 | 1 |  |  | 20855.34
| ФСБЦ ТЗ-2-100-06 | Рабочий 6 разряда |  | чел.-ч |  | 0.94 |  | 1.15 |  | 4.631 |  |  | 756.56 | 1 |  |  | 3503.63
| 2 | ЭМ | [14 empty] | 5406.94
| 3 | ОТм(ЗТм) |  | чел.-ч | [5 empty] | 4.1383 | [6 empty] | 2685.3
| ФСБЦ 91.05.05-015 | Краны на автомобильном ходу, грузоподъемность 16 т |  | маш.-ч |  | 0.02 |  | 1.15 |  | 0.098532 |  |  | 1631.99 |  |  |  | 160.8
| ФСБЦ ТЗ-4-100-060 | Средний разряд машинистов 6,0 |  | чел.-ч |  | 0.02 |  | 1.15 |  | 0.098532 |  |  | 756.56 | 1 |  |  | 74.55
| ФСБЦ 91.06.01-003 | Домкраты гидравлические, грузоподъемность 63-100 т |  | маш.-ч |  | 2.4 |  | 1.15 |  | 11.8238 |  |  | 2.55 |  |  |  | 30.15
| ФСБЦ 91.06.03-063 | Лебедки электрические тяговым усилием до 49,05 кН (5 т) |  | маш.-ч |  | 0.81 |  | 1.15 |  | 3.9905 | 23.43 | 1.48 | 34.68 |  |  |  | 138.39
| ФСБЦ 91.11.01-012 | Машины монтажные для выполнения работ при прокладке и монтаже кабеля на базе автомобиля |  | маш.-ч |  | 0.81 |  | 1.15 |  | 3.9905 | 995.51 | 1.27 | 1264.3 |  |  |  | 5045.25
| ФСБЦ ТЗ-4-100-050 | Средний разряд машинистов 5,0 |  | чел.-ч |  | 0.81 |  | 1.15 |  | 3.9905 |  |  | 647.28 | 1 |  |  | 2583
| ФСБЦ 91.14.02-001 | Автомобили бортовые, грузоподъемность до 5 т |  | маш.-ч |  | 0.01 |  | 1.15 |  | 0.049266 |  |  | 656.62 |  |  |  | 32.35
| ФСБЦ ТЗ-4-100-040 | Средний разряд машинистов 4,0 |  | чел.-ч |  | 0.01 |  | 1.15 |  | 0.049266 |  |  | 563.22 | 1 |  |  | 27.75
| 4 | М | [14 empty] | 811.69
| ФСБЦ 11.1.03.05-0073 | Доска необрезная хвойных пород, естественной влажности, длина 2-6,5 м, ширина 100-250, толщина 20 мм, сорт III |  | м3 |  | 0.01 |  | 1 |  | 0.04284 | 7555 | 2.35 | 17754.25 |  |  |  | 760.59
| ФСБЦ 08.3.03.06-0001 | Проволока вязальная |  | кг |  | 0.039 |  | 1 |  | 0.16708 | 83.06 | 0.97 | 80.57 |  |  |  | 13.46
| ФСБЦ 01.7.15.06-0111 | Гвозди строительные |  | т |  | 0.0001 |  | 1 |  | 0.0004284 | 70296.2 | 1.25 | 87870.25 |  |  |  | 37.64
|  | Итого прямые затраты | [14 empty] | 98312.86
14.1 | 21.1.07.02-1002 1кв_2025_ФГИС_ЦС_Лен_обл | Кабель силовой с алюминиевыми жилами АПвВнг(A)-LS 1х120мк/50-10000 |  | 1000 м |  | 0.43697 |  | 1 |  | 0.43697 | 817581.89 | 1.23 | 1005625.72 |  |  |  | 439424.95
14.2 | 20.1.02.18-1104 | Хомуты-стяжки кабельные нейлоновые, размеры 4,8х400 мм |  | 100 шт |  | 8.3999 |  | 1 |  | 8.3999 | 148.85 | 1.22 | 181.6 |  |  |  | 1525.42
|  | ФОТ | [14 empty] | 92094.23
| 812/пр_2020_прил._т._п.49.3_гр.3 | НР (049.3 Электротехнические установки на других объектах) |  | % |  | 97 |  | 1 |  | 97 | [6 empty] | 89331.4
| 774/пр_2020_прил._т._п.49.3_гр.3 | СП (049.3 Электротехнические установки на других объектах) |  | % |  | 51 |  | 1 |  | 51 | [6 empty] | 46968.06
|  | Всего по позиции | [10 empty] | 157694.37 |  |  |  | 675562.69
15 | ГЭСНм-08-02-143-06 | Покрытие кабеля, проложенного в траншее, плитами из полимернаполненных материалов в один ряд, расположенными вдоль кабельной линии: размером 48х24 см |  | 100 м |  | 1.3 |  | 1 |  | 1.3
| 421/пр_2020_п.75_пп.а | К=2% от ОТ_Вспомогательные ненормируемые материальные ресурсы
| 421/пр_2020_прил.10_т.1_п.5_гр.4 | Кзт=1,15; Кэм=1,15; Кзтм=1,15__Производство работ в стесненных условиях населенных пунктов.
| 1 | ОТ(ЗТ) |  | чел.-ч | [5 empty] | 5.5016 | [6 empty] | 2589.88
| ФСБЦ ТЗ-1-100-23 | Средний разряд работы 2,3 |  | чел.-ч |  | 3.68 |  | 1.15 |  | 5.5016 |  |  | 470.75 | 1 |  |  | 2589.88
| 2 | ЭМ | [14 empty] | 333.76
| 3 | ОТм(ЗТм) |  | чел.-ч | [5 empty] | 0.5083 | [6 empty] | 286.28
| ФСБЦ 91.14.02-001 | Автомобили бортовые, грузоподъемность до 5 т |  | маш.-ч |  | 0.34 |  | 1.15 |  | 0.5083 |  |  | 656.62 |  |  |  | 333.76
| ФСБЦ ТЗ-4-100-040 | Средний разряд машинистов 4,0 |  | чел.-ч |  | 0.34 |  | 1.15 |  | 0.5083 |  |  | 563.22 | 1 |  |  | 286.28
| 4 | М | [14 empty] | 0
|  | Итого прямые затраты | [14 empty] | 3209.92
|  | ФОТ | [14 empty] | 2876.16
| 812/пр_2020_прил._т._п.49.3_гр.3 | НР (049.3 Электротехнические установки на других объектах) |  | % |  | 97 |  | 1 |  | 97 | [6 empty] | 2789.88
| 774/пр_2020_прил._т._п.49.3_гр.3 | СП (049.3 Электротехнические установки на других объектах) |  | % |  | 51 |  | 1 |  | 51 | [6 empty] | 1466.84
|  | Всего по позиции | [10 empty] | 5743.57 |  |  |  | 7466.64
16 | ГЭСНм-08-02-143-09 | На каждый последующий ряд добавлять: к норме 08-02-143-06 |  | 100 м |  | 1.3 |  | 1 |  | 1.3
| 421/пр_2020_п.75_пп.а | К=2% от ОТ_Вспомогательные ненормируемые материальные ресурсы
| 1 | ОТ(ЗТ) |  | чел.-ч | [5 empty] | 3.9 | [6 empty] | 1835.93
| ФСБЦ ТЗ-1-100-23 | Средний разряд работы 2,3 |  | чел.-ч |  | 3 |  | 1 |  | 3.9 |  |  | 470.75 | 1 |  |  | 1835.93
| 2 | ЭМ | [14 empty] | 290.23
| 3 | ОТм(ЗТм) |  | чел.-ч | [5 empty] | 0.442 | [6 empty] | 248.94
| ФСБЦ 91.14.02-001 | Автомобили бортовые, грузоподъемность до 5 т |  | маш.-ч |  | 0.34 |  | 1 |  | 0.442 |  |  | 656.62 |  |  |  | 290.23
| ФСБЦ ТЗ-4-100-040 | Средний разряд машинистов 4,0 |  | чел.-ч |  | 0.34 |  | 1 |  | 0.442 |  |  | 563.22 | 1 |  |  | 248.94
| 4 | М | [14 empty] | 0
|  | Итого прямые затраты | [14 empty] | 2375.1
16.1 | 20.2.02.07-1016 | Плита из полимернаполненной композиции на основе волластонита для закрытия кабеля, размеры 480х240 мм |  | шт |  | 541.6667 |  | 1 |  | 541.6667 | 55.03 | 1.22 | 67.14 |  |  |  | 36367.5
|  | ФОТ | [14 empty] | 2084.87
| 812/пр_2020_прил._т._п.49.3_гр.3 | НР (049.3 Электротехнические установки на других объектах) |  | % |  | 97 |  | 1 |  | 97 | [6 empty] | 2022.32
| 774/пр_2020_прил._т._п.49.3_гр.3 | СП (049.3 Электротехнические установки на других объектах) |  | % |  | 51 |  | 1 |  | 51 | [6 empty] | 1063.28
|  | Всего по позиции | [10 empty] | 32175.54 |  |  |  | 41828.2
17 | ГЭСНм-08-02-148-02 | Кабель до 35 кВ в проложенных трубах, блоках и коробах, масса 1 м кабеля: до 2 кг Объем: 70 * 2 * 3 |  | 100 м |  | 4.2 |  | 1 |  | 4.2
| 421/пр_2020_п.75_пп.а | К=2% от ОТ_Вспомогательные ненормируемые материальные ресурсы
| 421/пр_2020_прил.10_т.1_п.5_гр.4 | Кзт=1,15; Кэм=1,15; Кзтм=1,15__Производство работ в стесненных условиях населенных пунктов.
| 1 | ОТ(ЗТ) |  | чел.-ч | [5 empty] | 70.7112 | [6 empty] | 38934.29
| ФСБЦ ТЗ-1-100-38 | Средний разряд работы 3,8 |  | чел.-ч |  | 14.64 |  | 1.15 |  | 70.7112 |  |  | 550.61 | 1 |  |  | 38934.29
| 2 | ЭМ | [14 empty] | 2468.22
| 3 | ОТм(ЗТм) |  | чел.-ч | [5 empty] | 1.932 | [6 empty] | 1274.91
| ФСБЦ 91.05.05-015 | Краны на автомобильном ходу, грузоподъемность 16 т |  | маш.-ч |  | 0.2 |  | 1.15 |  | 0.966 |  |  | 1631.99 |  |  |  | 1576.5
| ФСБЦ ТЗ-4-100-060 | Средний разряд машинистов 6,0 |  | чел.-ч |  | 0.2 |  | 1.15 |  | 0.966 |  |  | 756.56 | 1 |  |  | 730.84
| ФСБЦ 91.06.01-003 | Домкраты гидравлические, грузоподъемность 63-100 т |  | маш.-ч |  | 3.41 |  | 1.15 |  | 16.4703 |  |  | 2.55 |  |  |  | 42
| ФСБЦ 91.06.03-061 | Лебедки электрические тяговым усилием до 12,26 кН (1,25 т) |  | маш.-ч |  | 3.41 |  | 1.15 |  | 16.4703 | 8.84 | 1.48 | 13.08 |  |  |  | 215.43
| ФСБЦ 91.14.02-001 | Автомобили бортовые, грузоподъемность до 5 т |  | маш.-ч |  | 0.2 |  | 1.15 |  | 0.966 |  |  | 656.62 |  |  |  | 634.29
| ФСБЦ ТЗ-4-100-040 | Средний разряд машинистов 4,0 |  | чел.-ч |  | 0.2 |  | 1.15 |  | 0.966 |  |  | 563.22 | 1 |  |  | 544.07
| 4 | М | [14 empty] | 3258.89
| ФСБЦ 10.3.02.03-0011 | Припои оловянно-свинцовые бессурьмянистые, марка ПОС30 |  | кг |  | 0.5 |  | 1 |  | 2.1 | 931.11 | 1.64 | 1527.02 |  |  |  | 3206.74
| ФСБЦ 14.4.03.03-0002 | Лак битумный БТ-123 |  | т |  | 6e-05 |  | 1 |  | 0.000252 | 82698.14 | 1.35 | 111642.49 |  |  |  | 28.13
| ФСБЦ 01.7.06.07-0002 | Ленты монтажные из пластмассы для бандажирования проводов, скрепляются пластмассовыми кнопками, ширина 10 мм |  | 10 м |  | 0.096 |  | 1 |  | 0.4032 | 37.71 | 1.58 | 59.58 |  |  |  | 24.02
|  | Итого прямые затраты | [14 empty] | 45936.31
17.1 | 21.1.07.02-1002 1кв_2025_ФГИС_ЦС_Лен_обл | Кабель силовой с алюминиевыми жилами АПвВнг(A)-LS 1х120мк/50-10000 |  | 1000 м |  | 0.4284 |  | 1 |  | 0.4284 | 817581.89 | 1.23 | 1005625.72 |  |  |  | 430810.06
|  | ФОТ | [14 empty] | 40209.2
| 812/пр_2020_прил._т._п.49.3_гр.3 | НР (049.3 Электротехнические установки на других объектах) |  | % |  | 97 |  | 1 |  | 97 | [6 empty] | 39002.92
| 774/пр_2020_прил._т._п.49.3_гр.3 | СП (049.3 Электротехнические установки на других объектах) |  | % |  | 51 |  | 1 |  | 51 | [6 empty] | 20506.69
|  | Всего по позиции | [10 empty] | 127680 |  |  |  | 536255.98
18 | ГЭСНм-08-02-165-07 | Муфта концевая эпоксидная для 3-жильного кабеля напряжением: до 10 кВ, сечение одной жилы до 120 мм2 |  | шт |  | 4 |  | 1 |  | 4
| 421/пр_2020_п.75_пп.а | К=2% от ОТ_Вспомогательные ненормируемые материальные ресурсы
| 1 | ОТ(ЗТ) |  | чел.-ч | [5 empty] | 24.36 | [6 empty] | 13412.86
| ФСБЦ ТЗ-1-100-38 | Средний разряд работы 3,8 |  | чел.-ч |  | 6.09 |  | 1 |  | 24.36 |  |  | 550.61 | 1 |  |  | 13412.86
| 2 | ЭМ | [14 empty] | 42396.06
| 3 | ОТм(ЗТм) |  | чел.-ч | [5 empty] | 19.76 | [6 empty] | 14941.89
| ФСБЦ 91.05.05-015 | Краны на автомобильном ходу, грузоподъемность 16 т |  | маш.-ч |  | 0.01 |  | 1 |  | 0.04 |  |  | 1631.99 |  |  |  | 65.28
| ФСБЦ ТЗ-4-100-060 | Средний разряд машинистов 6,0 |  | чел.-ч |  | 0.01 |  | 1 |  | 0.04 |  |  | 756.56 | 1 |  |  | 30.26
| ФСБЦ 91.06.09-001 | Подъемники телескопические самоходные, рабочая высота 26 м, грузоподъемность 250 кг |  | маш.-ч |  | 4.92 |  | 1 |  | 19.68 | 1472.34 | 1.46 | 2149.62 |  |  |  | 42304.52
| ФСБЦ ТЗ-4-100-060 | Средний разряд машинистов 6,0 |  | чел.-ч |  | 4.92 |  | 1 |  | 19.68 |  |  | 756.56 | 1 |  |  | 14889.1
| ФСБЦ 91.14.02-001 | Автомобили бортовые, грузоподъемность до 5 т |  | маш.-ч |  | 0.01 |  | 1 |  | 0.04 |  |  | 656.62 |  |  |  | 26.26
| ФСБЦ ТЗ-4-100-040 | Средний разряд машинистов 4,0 |  | чел.-ч |  | 0.01 |  | 1 |  | 0.04 |  |  | 563.22 | 1 |  |  | 22.53
| 4 | М | [14 empty] | 533.2
| ФСБЦ 01.3.01.01-0001 | Бензин авиационный Б-70 |  | т |  | 0.0004 |  | 1 |  | 0.0016 | 116448.72 | 1.36 | 158370.26 |  |  |  | 253.39
| ФСБЦ 01.3.01.05-0009 | Парафин нефтяной твердый Т-1 |  | т |  | 1e-05 |  | 1 |  | 4e-05 | 81827.2 | 1.78 | 145652.42 |  |  |  | 5.83
| ФСБЦ 01.7.06.07-0002 | Ленты монтажные из пластмассы для бандажирования проводов, скрепляются пластмассовыми кнопками, ширина 10 мм |  | 10 м |  | 0.024 |  | 1 |  | 0.096 | 37.71 | 1.58 | 59.58 |  |  |  | 5.72
| ФСБЦ-421_пр-2020-п.75а | Вспомогательные ненормируемые материальные ресурсы 2% от ОТ |  | % |  | 1 |  | 1 |  | 268.2572 |  |  | 1 |  |  |  | 268.26
|  | Итого прямые затраты | [14 empty] | 71284.01
|  | ФОТ | [14 empty] | 28354.75
| 812/пр_2020_прил._т._п.49.3_гр.3 | НР (049.3 Электротехнические установки на других объектах) |  | % |  | 97 |  | 1 |  | 97 | [6 empty] | 27504.11
| 774/пр_2020_прил._т._п.49.3_гр.3 | СП (049.3 Электротехнические установки на других объектах) |  | % |  | 51 |  | 1 |  | 51 | [6 empty] | 14460.92
|  | Всего по позиции | [10 empty] | 28312.26 |  |  |  | 113249.04
19 | 20.2.09.08-1150 4кв_2025_ФГИС_ЦС_Лен.обл | Муфта кабельная концевая с болтовыми наконечниками, термоусаживаемая наружной установки на напряжение до 10 кВ для одножильных экранированных кабелей с изоляцией из сшитого полиэтилена, сечением жил 70-120 мм2 |  | шт |  | 12 |  | 1 |  | 12 | 851.08 | 1.87 | 1591.52 | 1 |  |  | 19098.24
|  | Всего по позиции | [10 empty] | 1591.52 |  |  |  | 19098.24
20 | ГЭСН-26-02-022-01 | Огнезащитное покрытие толщиной слоя 1 мм кабелей и проводов |  | 100 м2 |  | 0.01 |  | 1 |  | 0.01
| 421/пр_2020_прил.10_т.1_п.5_гр.3 | Кзт=1,15; Кэм=1,15; Кзтм=1,15_Производство работ осуществляется в стесненных условиях населенных пунктов
| 1 | ОТ(ЗТ) |  | чел.-ч | [5 empty] | 0.71771 | [6 empty] | 381.6
| ФСБЦ ТЗ-1-100-35 | Средний разряд работы 3,5 |  | чел.-ч |  | 62.41 |  | 1.15 |  | 0.71771 |  |  | 531.69 | 1 |  |  | 381.6
| 2 | ЭМ | [14 empty] | 3.81
| 3 | ОТм(ЗТм) |  | чел.-ч | [5 empty] | 0.00299 | [6 empty] | 1.68
| ФСБЦ 91.14.02-001 | Автомобили бортовые, грузоподъемность до 5 т |  | маш.-ч |  | 0.26 |  | 1.15 |  | 0.00299 |  |  | 656.62 |  |  |  | 1.96
| ФСБЦ ТЗ-4-100-040 | Средний разряд машинистов 4,0 |  | чел.-ч |  | 0.26 |  | 1.15 |  | 0.00299 |  |  | 563.22 | 1 |  |  | 1.68
| ФСБЦ 91.21.01-012 | Агрегаты окрасочные высокого давления для окраски поверхностей конструкций, мощность 1 кВт |  | маш.-ч |  | 25.2 |  | 1.15 |  | 0.2898 | 4.52 | 1.41 | 6.37 |  |  |  | 1.85
| 4 | М | [14 empty] | 11.85
| ФСБЦ 01.7.03.01-0001 | Вода |  | м3 |  | 0.21 |  | 1 |  | 0.0021 | 35.71 | 0.82 | 29.28 |  |  |  | 0.06
| ФСБЦ 01.7.07.08-0003 | Мыло хозяйственное твердое 72 % |  | шт |  | 10 |  | 1 |  | 0.1 | 18.59 | 1.42 | 26.4 |  |  |  | 2.64
| ФСБЦ 01.7.20.08-0051 | Ветошь хлопчатобумажная цветная |  | кг |  | 10 |  | 1 |  | 0.1 | 56.11 | 1.63 | 91.46 |  |  |  | 9.15
|  | Итого прямые затраты | [14 empty] | 398.94
20.1 | 14.2.02.03-0028 | Краска огнезащитная однокомпонентная на органической основе вспучивающегося типа для защиты кабельных линий, температура нанесения от -25 до +30 °C, температура эксплуатации от -50 до +40 °C, плотность 1,28-1,34 г/см3, расход 1,0 кг/м2 на толщину покрытия 0,6 мм, цвет белый |  | кг |  | 1 |  | 1 |  | 1 | 526.55 | 1.85 | 974.12 |  |  |  | 974.12
|  | ФОТ | [14 empty] | 383.28
| 812/пр_2020_прил._т._п.2_гр.3 | НР (020 Теплоизоляционные работы) |  | % |  | 97 |  | 1 |  | 97 | [6 empty] | 371.78
| 774/пр_2020_прил._т._п.2_гр.3 | СП (020 Теплоизоляционные работы) |  | % |  | 55 |  | 1 |  | 55 | [6 empty] | 210.8
|  | Всего по позиции | [10 empty] | 195564 |  |  |  | 1955.64
21 | ГЭСНм-08-02-144-07 | Присоединение к зажимам жил проводов или кабелей сечением: до 240 мм2 |  | 100 шт |  | 0.12 |  | 1 |  | 0.12
| 421/пр_2020_п.75_пп.а | К=2% от ОТ_Вспомогательные ненормируемые материальные ресурсы
| 421/пр_2020_прил.10_т.1_п.5_гр.4 | Кзт=1,15; Кэм=1,15; Кзтм=1,15__Производство работ в стесненных условиях населенных пунктов.
| 1 | ОТ(ЗТ) |  | чел.-ч | [5 empty] | 4.1952 | [6 empty] | 2309.92
| ФСБЦ ТЗ-1-100-38 | Средний разряд работы 3,8 |  | чел.-ч |  | 30.4 |  | 1.15 |  | 4.1952 |  |  | 550.61 | 1 |  |  | 2309.92
| 2 | ЭМ | [14 empty] | 0
| 3 | ОТм(ЗТм) |  | чел.-ч | [12 empty] | 0
| 4 | М | [14 empty] | 0
|  | Итого прямые затраты | [14 empty] | 2309.92
|  | ФОТ | [14 empty] | 2309.92
| 812/пр_2020_прил._т._п.49.3_гр.3 | НР (049.3 Электротехнические установки на других объектах) |  | % |  | 97 |  | 1 |  | 97 | [6 empty] | 2240.62
| 774/пр_2020_прил._т._п.49.3_гр.3 | СП (049.3 Электротехнические установки на других объектах) |  | % |  | 51 |  | 1 |  | 51 | [6 empty] | 1178.06
|  | Всего по позиции | [10 empty] | 47738.33 |  |  |  | 5728.6
22 | ГЭСНм-08-02-381-01 | Уплотнитель кабельного прохода термоусаживаемый |  | 100 шт |  | 0.04 |  | 1 |  | 0.04
| 421/пр_2020_п.75_пп.а | К=2% от ОТ_Вспомогательные ненормируемые материальные ресурсы
| 421/пр_2020_прил.10_т.1_п.5_гр.4 | Кзт=1,15; Кэм=1,15; Кзтм=1,15__Производство работ в стесненных условиях населенных пунктов.
| 1 | ОТ(ЗТ) |  | чел.-ч | [5 empty] | 7.1755 | [6 empty] | 4339
| ФСБЦ ТЗ-2-100-02 | Рабочий 2 разряда |  | чел.-ч |  | 0.59 |  | 1.15 |  | 0.02714 |  |  | 458.14 | 1 |  |  | 12.43
| ФСБЦ ТЗ-2-100-04 | Рабочий 4 разряда |  | чел.-ч |  | 77.7 |  | 1.15 |  | 3.5742 |  |  | 563.22 | 1 |  |  | 2013.06
| ФСБЦ ТЗ-2-100-05 | Рабочий 5 разряда |  | чел.-ч |  | 77.7 |  | 1.15 |  | 3.5742 |  |  | 647.28 | 1 |  |  | 2313.51
| 2 | ЭМ | [14 empty] | 11.95
| 3 | ОТм(ЗТм) |  | чел.-ч | [5 empty] | 0.00736 | [6 empty] | 4.15
| ФСБЦ 91.14.02-001 | Автомобили бортовые, грузоподъемность до 5 т |  | маш.-ч |  | 0.16 |  | 1.15 |  | 0.00736 |  |  | 656.62 |  |  |  | 4.83
| ФСБЦ ТЗ-4-100-040 | Средний разряд машинистов 4,0 |  | чел.-ч |  | 0.16 |  | 1.15 |  | 0.00736 |  |  | 563.22 | 1 |  |  | 4.15
| ФСБЦ 91.17.04-091 | Горелки газовые инжекторные |  | маш.-ч |  | 17 |  | 1.15 |  | 0.782 | 7.52 | 1.21 | 9.1 |  |  |  | 7.12
| 4 | М | [14 empty] | 1098.44
| ФСБЦ 20.1.02.18-1100 | Хомуты-стяжки кабельные нейлоновые, размеры 4,8х300 мм |  | 100 шт |  | 2 |  | 1 |  | 0.08 | 111.69 | 1.22 | 136.26 |  |  |  | 10.9
| ФСБЦ 20.2.09.02-1033 | Уплотнитель кабельных проходов термоусаживаемый, диаметр растяжки 130 мм, диаметр после усадки 28 мм |  | шт |  | 100 |  | 1 |  | 4 | 184.04 | 1.22 | 224.53 |  |  |  | 898.12
| ФСБЦ 01.3.01.01-0001 | Бензин авиационный Б-70 |  | т |  | 0.0038 |  | 1 |  | 0.000152 | 116448.72 | 1.36 | 158370.26 |  |  |  | 24.07
| ФСБЦ 01.3.02.09-0022 | Пропан-бутан смесь техническая |  | кг |  | 30.6 |  | 1 |  | 1.224 | 41.38 | 1.71 | 70.76 |  |  |  | 86.61
| ФСБЦ 01.7.17.11-0013 | Шкурка шлифовальная на тканевой основе водостойкая |  | м2 |  | 1 |  | 1 |  | 0.04 | 742.3 | 1.42 | 1054.07 |  |  |  | 42.16
| ФСБЦ 01.7.20.08-0051 | Ветошь хлопчатобумажная цветная |  | кг |  | 10 |  | 1 |  | 0.4 | 56.11 | 1.63 | 91.46 |  |  |  | 36.58
|  | Итого прямые затраты | [14 empty] | 5453.54
|  | ФОТ | [14 empty] | 4343.15
| 812/пр_2020_прил._т._п.49.3_гр.3 | НР (049.3 Электротехнические установки на других объектах) |  | % |  | 97 |  | 1 |  | 97 | [6 empty] | 4212.86
| 774/пр_2020_прил._т._п.49.3_гр.3 | СП (049.3 Электротехнические установки на других объектах) |  | % |  | 51 |  | 1 |  | 51 | [6 empty] | 2215.01
|  | Всего по позиции | [10 empty] | 297035.25 |  |  |  | 11881.41
23 | ГЭСНм-08-02-155-01 | Герметизация проходов при вводе кабелей во взрывоопасные помещения уплотнительной массой |  | шт |  | 2 |  | 1 |  | 2
| 421/пр_2020_п.75_пп.а | К=2% от ОТ_Вспомогательные ненормируемые материальные ресурсы
| 421/пр_2020_прил.10_т.1_п.5_гр.4 | Кзт=1,15; Кэм=1,15; Кзтм=1,15__Производство работ в стесненных условиях населенных пунктов.
| 1 | ОТ(ЗТ) |  | чел.-ч | [5 empty] | 0.874 | [6 empty] | 481.23
| ФСБЦ ТЗ-1-100-38 | Средний разряд работы 3,8 |  | чел.-ч |  | 0.38 |  | 1.15 |  | 0.874 |  |  | 550.61 | 1 |  |  | 481.23
| 2 | ЭМ | [14 empty] | 0
| 3 | ОТм(ЗТм) |  | чел.-ч | [12 empty] | 0
| 4 | М | [14 empty] | 980.55
| ФСБЦ 01.1.01.09-0024 | Шнур асбестовый общего назначения ШАОН, диаметр 3-6 мм |  | т |  | 6e-05 |  | 1 |  | 0.00012 | 490790.27 | 1.36 | 667474.77 |  |  |  | 80.1
| ФСБЦ 01.7.07.29-0111 | Пакля смоляная пропитанная |  | кг |  | 0.15 |  | 1 |  | 0.3 | 92.95 | 1.42 | 131.99 |  |  |  | 39.6
| ФСБЦ 01.7.07.29-0221 | Герметик для уплотнения кабельных вводов и муфт, герметизации резьбовых соединений газовых и водопроводных труб |  | кг |  | 0.72 |  | 1 |  | 1.44 | 490.01 | 1.22 | 597.81 |  |  |  | 860.85
|  | Итого прямые затраты | [14 empty] | 1461.78
|  | ФОТ | [14 empty] | 481.23
| 812/пр_2020_прил._т._п.49.3_гр.3 | НР (049.3 Электротехнические установки на других объектах) |  | % |  | 97 |  | 1 |  | 97 | [6 empty] | 466.79
| 774/пр_2020_прил._т._п.49.3_гр.3 | СП (049.3 Электротехнические установки на других объектах) |  | % |  | 51 |  | 1 |  | 51 | [6 empty] | 245.43
|  | Всего по позиции | [10 empty] | 1087 |  |  |  | 2174
Итого по разделу
|  | Прямые затраты | [14 empty] | 1323252,68
|  | оплата труда | [14 empty] | 170314,70
|  | эксплуатация машин | [14 empty] | 54817,92
|  | оплата труда машинистов | [14 empty] | 22794,36
|  | материальные ресурсы | [14 empty] | 1075325,70
|  | в т.ч. материалы учтенные в расценках | [14 empty] | 6888,38
|  | в т.ч. неучтенные материалы | [14 empty] | 1068437,32
|  | Итого ФОТ | [14 empty] | 193109,06
|  | Итого накладные расходы | [14 empty] | 187421,99
|  | Итого сметная прибыль | [14 empty] | 99244,36
|  | Итого СМР в текущих ценах | [14 empty] | 1609919,03
|  | Итого по разделу | [14 empty] | 1609919,03
Справочно
|  | затраты труда рабочих | [14 empty] | 309,13
|  | затраты труда машинистов | [14 empty] | 32,74
Раздел 4. Благоустройство
24 | ГЭСН-27-03-008-04 | Разборка покрытий и оснований: асфальтобетонных Объем: 7 * 0.06 |  | 100 м3 |  | 0.0042 |  | 1 |  | 0.0042
| 421/пр_2020_прил.10_т.1_п.5_гр.3 | Кзт=1,15; Кэм=1,15; Кзтм=1,15_Производство работ осуществляется в стесненных условиях населенных пунктов
| 1 | ОТ(ЗТ) |  | чел.-ч | [5 empty] | 0.86843 | [6 empty] | 423.41
| ФСБЦ ТЗ-1-100-27 | Средний разряд работы 2,7 |  | чел.-ч |  | 179.8 |  | 1.15 |  | 0.86843 |  |  | 487.56 | 1 |  |  | 423.41
| 2 | ЭМ | [14 empty] | 105.95
| 3 | ОТм(ЗТм) |  | чел.-ч | [5 empty] | 0.22039 | [6 empty] | 125.57
| ФСБЦ 91.01.02-004 | Автогрейдеры среднего типа, мощность 99 кВт (135 л.с.) |  | маш.-ч |  | 1.55 |  | 1.15 |  | 0.0074865 | 1933 | 1.36 | 2628.88 |  |  |  | 19.68
| ФСБЦ ТЗ-4-100-060 | Средний разряд машинистов 6,0 |  | чел.-ч |  | 1.55 |  | 1.15 |  | 0.0074865 |  |  | 756.56 | 1 |  |  | 5.66
| ФСБЦ 91.18.01-007 | Компрессоры винтовые передвижные с двигателем внутреннего сгорания, давление до 0,7 МПа (7 атм), производительность до 5,4 м3/мин |  | маш.-ч |  | 44.08 |  | 1.15 |  | 0.21291 |  |  | 398.72 |  |  |  | 84.89
| ФСБЦ ТЗ-4-100-040 | Средний разряд машинистов 4,0 |  | чел.-ч |  | 44.08 |  | 1.15 |  | 0.21291 |  |  | 563.22 | 1 |  |  | 119.91
| ФСБЦ 91.21.10-002 | Молотки отбойные пневматические при работе от передвижных компрессоров |  | маш.-ч |  | 88.16 |  | 1.15 |  | 0.42581 |  |  | 3.23 |  |  |  | 1.38
| 4 | М | [14 empty] | 0
|  | Итого прямые затраты | [14 empty] | 654.93
|  | ФОТ | [14 empty] | 548.98
| 812/пр_2020_прил._т._п.21_гр.3 | НР (021 Автомобильные дороги) |  | % |  | 147 |  | 1 |  | 147 | [6 empty] | 807
| 774/пр_2020_прил._т._п.21_гр.3 | СП (021 Автомобильные дороги) |  | % |  | 134 |  | 1 |  | 134 | [6 empty] | 735.63
|  | Всего по позиции | [10 empty] | 523228.57 |  |  |  | 2197.56
25 | ГЭСН-27-06-008-01 | Устройство шва-стыка в асфальтобетонном покрытии |  | 100 м |  | 0.16 |  | 1 |  | 0.16
| 421/пр_2020_прил.10_т.1_п.5_гр.3 | Кзт=1,15; Кэм=1,15; Кзтм=1,15_Производство работ осуществляется в стесненных условиях населенных пунктов
| 1 | ОТ(ЗТ) |  | чел.-ч | [5 empty] | 4.0278 | [6 empty] | 1929.9
| ФСБЦ ТЗ-1-100-25 | Средний разряд работы 2,5 |  | чел.-ч |  | 21.89 |  | 1.15 |  | 4.0278 |  |  | 479.15 | 1 |  |  | 1929.9
| 2 | ЭМ | [14 empty] | 2401.47
| 3 | ОТм(ЗТм) |  | чел.-ч | [5 empty] | 0.83168 | [6 empty] | 520.69
| ФСБЦ 91.06.05-011 | Погрузчики одноковшовые универсальные фронтальные пневмоколесные, номинальная вместимость основного ковша 2,6 м3, грузоподъемность 5 т |  | маш.-ч |  | 0.13 |  | 1.15 |  | 0.02392 |  |  | 1615.17 |  |  |  | 38.63
| ФСБЦ ТЗ-4-100-050 | Средний разряд машинистов 5,0 |  | чел.-ч |  | 0.13 |  | 1.15 |  | 0.02392 |  |  | 647.28 | 1 |  |  | 15.48
| ФСБЦ 91.08.04-021 | Котлы битумные передвижные электрические с центробежной мешалкой, объем загрузочной емкости 400 л |  | маш.-ч |  | 0.6 |  | 1.15 |  | 0.1104 | 95.25 | 1.58 | 150.5 |  |  |  | 16.62
| ФСБЦ 91.08.06-003 | Нарезчики швов, максимальная глубина резки 200 мм, мощность 9 кВт (12 л.с.) |  | маш.-ч |  | 8.36 |  | 1.15 |  | 1.5382 | 100.65 | 1.26 | 126.82 |  |  |  | 195.08
| ФСБЦ 91.08.11-011 | Заливщики швов и трещин самоходные, объем бака до 480 л с компрессором для продувки трещин и швов |  | маш.-ч |  | 3.25 |  | 1.15 |  | 0.598 | 2007.7 | 1.58 | 3172.17 |  |  |  | 1896.96
| ФСБЦ ТЗ-4-100-050 | Средний разряд машинистов 5,0 |  | чел.-ч |  | 3.25 |  | 1.15 |  | 0.598 |  |  | 647.28 | 1 |  |  | 387.07
| ФСБЦ 91.13.01-038 | Машины поливомоечные, вместимость цистерны 6 м3 |  | маш.-ч |  | 0.92 |  | 1.15 |  | 0.16928 | 1043.14 | 1.34 | 1397.81 |  |  |  | 236.62
| ФСБЦ ТЗ-4-100-040 | Средний разряд машинистов 4,0 |  | чел.-ч |  | 0.92 |  | 1.15 |  | 0.16928 |  |  | 563.22 | 1 |  |  | 95.34
| ФСБЦ 91.14.02-001 | Автомобили бортовые, грузоподъемность до 5 т |  | маш.-ч |  | 0.03 |  | 1.15 |  | 0.00552 |  |  | 656.62 |  |  |  | 3.62
| ФСБЦ ТЗ-4-100-040 | Средний разряд машинистов 4,0 |  | чел.-ч |  | 0.03 |  | 1.15 |  | 0.00552 |  |  | 563.22 | 1 |  |  | 3.11
| ФСБЦ 91.18.01-007 | Компрессоры винтовые передвижные с двигателем внутреннего сгорания, давление до 0,7 МПа (7 атм), производительность до 5,4 м3/мин |  | маш.-ч |  | 0.19 |  | 1.15 |  | 0.03496 |  |  | 398.72 |  |  |  | 13.94
| ФСБЦ ТЗ-4-100-040 | Средний разряд машинистов 4,0 |  | чел.-ч |  | 0.19 |  | 1.15 |  | 0.03496 |  |  | 563.22 | 1 |  |  | 19.69
| 4 | М | [14 empty] | 317.83
| ФСБЦ 01.2.01.01-1026 | Битум нефтяной дорожный БНД 90/130 |  | т |  | 0.01 |  | 1 |  | 0.0016 | 22876.38 | 1.01 | 23105.14 |  |  |  | 36.97
| ФСБЦ 02.3.01.02-1118 | Песок природный для строительных работ II класс, средний |  | м3 |  | 2 |  | 1 |  | 0.32 |  |  | 826.43 |  |  |  | 264.46
| ФСБЦ 01.7.03.01-0001 | Вода |  | м3 |  | 3.5 |  | 1 |  | 0.56 | 35.71 | 0.82 | 29.28 |  |  |  | 16.4
|  | Итого прямые затраты | [14 empty] | 5169.89
25.1 | 01.7.07.26-0018 4кв_2025_ФГИС_ЦС_Лен.обл | Шнур пенополиэтиленовый теплоизоляционный уплотнительный, сечение круглое сплошное, плотность 25-40 кг/м3, диаметр 60 мм |  | 100 м |  | 0.16 |  | 1 |  | 0.16 | 1598.98 | 1.38 | 2206.59 |  |  |  | 353.05
|  | ФОТ | [14 empty] | 2450.59
| 812/пр_2020_прил._т._п.21_гр.3 | НР (021 Автомобильные дороги) |  | % |  | 147 |  | 1 |  | 147 | [6 empty] | 3602.37
| 774/пр_2020_прил._т._п.21_гр.3 | СП (021 Автомобильные дороги) |  | % |  | 134 |  | 1 |  | 134 | [6 empty] | 3283.79
|  | Всего по позиции | [10 empty] | 77556.87 |  |  |  | 12409.1
26 | ГЭСН-27-04-001-04 | Устройство подстилающих и выравнивающих слоев оснований: из щебня Объем: 7 * 0.2 |  | 100 м3 |  | 0.014 |  | 1 |  | 0.014
| 421/пр_2020_прил.10_т.1_п.5_гр.3 | Кзт=1,15; Кэм=1,15; Кзтм=1,15_Производство работ осуществляется в стесненных условиях населенных пунктов
| 1 | ОТ(ЗТ) |  | чел.-ч | [5 empty] | 0.34776 | [6 empty] | 163.71
| ФСБЦ ТЗ-1-100-23 | Средний разряд работы 2,3 |  | чел.-ч |  | 21.6 |  | 1.15 |  | 0.34776 |  |  | 470.75 | 1 |  |  | 163.71
| 2 | ЭМ | [14 empty] | 908.1
| 3 | ОТм(ЗТм) |  | чел.-ч | [5 empty] | 0.33166 | [6 empty] | 243.37
| ФСБЦ 91.01.01-035 | Бульдозеры, мощность 79 кВт (108 л.с.) |  | маш.-ч |  | 2.59 |  | 1.15 |  | 0.041699 | 887.54 | 1.38 | 1224.81 |  |  |  | 51.07
| ФСБЦ ТЗ-4-100-060 | Средний разряд машинистов 6,0 |  | чел.-ч |  | 2.59 |  | 1.15 |  | 0.041699 |  |  | 756.56 | 1 |  |  | 31.55
| ФСБЦ 91.01.02-004 | Автогрейдеры среднего типа, мощность 99 кВт (135 л.с.) |  | маш.-ч |  | 2.3 |  | 1.15 |  | 0.03703 | 1933 | 1.36 | 2628.88 |  |  |  | 97.35
| ФСБЦ ТЗ-4-100-060 | Средний разряд машинистов 6,0 |  | чел.-ч |  | 2.3 |  | 1.15 |  | 0.03703 |  |  | 756.56 | 1 |  |  | 28.02
| ФСБЦ 91.06.05-011 | Погрузчики одноковшовые универсальные фронтальные пневмоколесные, номинальная вместимость основного ковша 2,6 м3, грузоподъемность 5 т |  | маш.-ч |  | 2.46 |  | 1.15 |  | 0.039606 |  |  | 1615.17 |  |  |  | 63.97
| ФСБЦ ТЗ-4-100-050 | Средний разряд машинистов 5,0 |  | чел.-ч |  | 2.46 |  | 1.15 |  | 0.039606 |  |  | 647.28 | 1 |  |  | 25.64
| ФСБЦ 91.08.03-030 | Катки самоходные пневмоколесные статические, масса 30 т |  | маш.-ч |  | 12.21 |  | 1.15 |  | 0.19658 | 2391.6 | 1.43 | 3419.99 |  |  |  | 672.31
| ФСБЦ ТЗ-4-100-060 | Средний разряд машинистов 6,0 |  | чел.-ч |  | 12.21 |  | 1.15 |  | 0.19658 |  |  | 756.56 | 1 |  |  | 148.73
| ФСБЦ 91.13.01-038 | Машины поливомоечные, вместимость цистерны 6 м3 |  | маш.-ч |  | 1.04 |  | 1.15 |  | 0.016744 | 1043.14 | 1.34 | 1397.81 |  |  |  | 23.4
| ФСБЦ ТЗ-4-100-040 | Средний разряд машинистов 4,0 |  | чел.-ч |  | 1.04 |  | 1.15 |  | 0.016744 |  |  | 563.22 | 1 |  |  | 9.43
| 4 | М | [14 empty] | 2.87
| ФСБЦ 01.7.03.01-0001 | Вода |  | м3 |  | 7 |  | 1 |  | 0.098 | 35.71 | 0.82 | 29.28 |  |  |  | 2.87
|  | Итого прямые затраты | [14 empty] | 1318.05
26.1 | 02.2.05.04-2016 4кв_2025_ФГИС_ЦС_Лен.обл | Щебень из плотных горных пород для строительных работ М 1400, фракция 5(3)-10 мм |  | м3 |  | 1.4 |  | 1 |  | 1.4 | 3136.45 | 0.51 | 1599.59 |  |  |  | 2239.43
|  | ФОТ | [14 empty] | 407.08
| 812/пр_2020_прил._т._п.21_гр.3 | НР (021 Автомобильные дороги) |  | % |  | 147 |  | 1 |  | 147 | [6 empty] | 598.41
| 774/пр_2020_прил._т._п.21_гр.3 | СП (021 Автомобильные дороги) |  | % |  | 134 |  | 1 |  | 134 | [6 empty] | 545.49
|  | Всего по позиции | [10 empty] | 335812.86 |  |  |  | 4701.38
27 | ГЭСН-27-04-001-01 | Устройство подстилающих и выравнивающих слоев оснований: из песка Объем: 7 * 0.2 |  | 100 м3 |  | 0.014 |  | 1 |  | 0.014
| 421/пр_2020_прил.10_т.1_п.5_гр.3 | Кзт=1,15; Кэм=1,15; Кзтм=1,15_Производство работ осуществляется в стесненных условиях населенных пунктов
| 1 | ОТ(ЗТ) |  | чел.-ч | [5 empty] | 0.23184 | [6 empty] | 109.14
| ФСБЦ ТЗ-1-100-23 | Средний разряд работы 2,3 |  | чел.-ч |  | 14.4 |  | 1.15 |  | 0.23184 |  |  | 470.75 | 1 |  |  | 109.14
| 2 | ЭМ | [14 empty] | 592.97
| 3 | ОТм(ЗТм) |  | чел.-ч | [5 empty] | 0.22347 | [6 empty] | 159.22
| ФСБЦ 91.01.02-004 | Автогрейдеры среднего типа, мощность 99 кВт (135 л.с.) |  | маш.-ч |  | 1.77 |  | 1.15 |  | 0.028497 | 1933 | 1.36 | 2628.88 |  |  |  | 74.92
| ФСБЦ ТЗ-4-100-060 | Средний разряд машинистов 6,0 |  | чел.-ч |  | 1.77 |  | 1.15 |  | 0.028497 |  |  | 756.56 | 1 |  |  | 21.56
| ФСБЦ 91.06.05-011 | Погрузчики одноковшовые универсальные фронтальные пневмоколесные, номинальная вместимость основного ковша 2,6 м3, грузоподъемность 5 т |  | маш.-ч |  | 4.29 |  | 1.15 |  | 0.069069 |  |  | 1615.17 |  |  |  | 111.56
| ФСБЦ ТЗ-4-100-050 | Средний разряд машинистов 5,0 |  | чел.-ч |  | 4.29 |  | 1.15 |  | 0.069069 |  |  | 647.28 | 1 |  |  | 44.71
| ФСБЦ 91.08.03-030 | Катки самоходные пневмоколесные статические, масса 30 т |  | маш.-ч |  | 7.08 |  | 1.15 |  | 0.11399 | 2391.6 | 1.43 | 3419.99 |  |  |  | 389.84
| ФСБЦ ТЗ-4-100-060 | Средний разряд машинистов 6,0 |  | чел.-ч |  | 7.08 |  | 1.15 |  | 0.11399 |  |  | 756.56 | 1 |  |  | 86.24
| ФСБЦ 91.13.01-038 | Машины поливомоечные, вместимость цистерны 6 м3 |  | маш.-ч |  | 0.74 |  | 1.15 |  | 0.011914 | 1043.14 | 1.34 | 1397.81 |  |  |  | 16.65
| ФСБЦ ТЗ-4-100-040 | Средний разряд машинистов 4,0 |  | чел.-ч |  | 0.74 |  | 1.15 |  | 0.011914 |  |  | 563.22 | 1 |  |  | 6.71
| 4 | М | [14 empty] | 2.05
| ФСБЦ 01.7.03.01-0001 | Вода |  | м3 |  | 5 |  | 1 |  | 0.07 | 35.71 | 0.82 | 29.28 |  |  |  | 2.05
|  | Итого прямые затраты | [14 empty] | 863.38
27.1 | 02.3.01.02-1104 4кв_2025_ФГИС_ЦС_Лен.обл | Песок природный для строительных работ I класс, средний |  | м3 |  | 1.4 |  | 1 |  | 1.4 |  |  | 685.4 |  |  |  | 959.56
|  | ФОТ | [14 empty] | 268.36
| 812/пр_2020_прил._т._п.21_гр.3 | НР (021 Автомобильные дороги) |  | % |  | 147 |  | 1 |  | 147 | [6 empty] | 394.49
| 774/пр_2020_прил._т._п.21_гр.3 | СП (021 Автомобильные дороги) |  | % |  | 134 |  | 1 |  | 134 | [6 empty] | 359.6
|  | Всего по позиции | [10 empty] | 184073.57 |  |  |  | 2577.03
28 | ГЭСН-27-06-029-01 | Устройство покрытия из горячих асфальтобетонных смесей асфальтоукладчиками второго типоразмера, толщина слоя 4 см |  | 1000 м2 |  | 0.007 |  | 1 |  | 0.007
| 421/пр_2020_прил.10_т.1_п.5_гр.3 | Кзт=1,15; Кэм=1,15; Кзтм=1,15_Производство работ осуществляется в стесненных условиях населенных пунктов
| 1 | ОТ(ЗТ) |  | чел.-ч | [5 empty] | 0.16792 | [6 empty] | 86.11
| ФСБЦ ТЗ-1-100-32 | Средний разряд работы 3,2 |  | чел.-ч |  | 20.86 |  | 1.15 |  | 0.16792 |  |  | 512.78 | 1 |  |  | 86.11
| 2 | ЭМ | [14 empty] | 595.75
| 3 | ОТм(ЗТм) |  | чел.-ч | [5 empty] | 0.15174 | [6 empty] | 108.67
| ФСБЦ 91.06.03-049 | Лебедки ручные и рычажные тяговым усилием до 9,81 кН (1 т) |  | маш.-ч |  | 2.44 |  | 1.15 |  | 0.019642 | 1.21 | 1.48 | 1.79 |  |  |  | 0.04
| ФСБЦ 91.06.05-011 | Погрузчики одноковшовые универсальные фронтальные пневмоколесные, номинальная вместимость основного ковша 2,6 м3, грузоподъемность 5 т |  | маш.-ч |  | 0.55 |  | 1.15 |  | 0.0044275 |  |  | 1615.17 |  |  |  | 7.15
| ФСБЦ ТЗ-4-100-050 | Средний разряд машинистов 5,0 |  | чел.-ч |  | 0.55 |  | 1.15 |  | 0.0044275 |  |  | 647.28 | 1 |  |  | 2.87
| ФСБЦ 91.08.01-004 | Асфальтоукладчики гусеничные, максимальная ширина укладки 5 м, скорость укладки до 30 м/мин, производительность 350 т/ч |  | маш.-ч |  | 2.04 |  | 1.15 |  | 0.016422 | 2646.78 | 1.44 | 3811.36 |  |  |  | 62.59
| ФСБЦ ТЗ-4-100-070 | Средний разряд машинистов 7,0 |  | чел.-ч |  | 2.04 |  | 1.15 |  | 0.016422 |  |  | 807 | 1 |  |  | 13.25
| ФСБЦ 91.08.03-017 | Катки самоходные гладкие вибрационные, масса 10 т |  | маш.-ч |  | 2.14 |  | 1.15 |  | 0.017227 |  |  | 2221.33 |  |  |  | 38.27
| ФСБЦ ТЗ-4-100-050 | Средний разряд машинистов 5,0 |  | чел.-ч |  | 2.14 |  | 1.15 |  | 0.017227 |  |  | 647.28 | 1 |  |  | 11.15
| ФСБЦ 91.08.03-045 | Катки самоходные гладкие вибрационные, масса 7 т |  | маш.-ч |  | 1.51 |  | 1.15 |  | 0.012155 |  |  | 1577.69 |  |  |  | 19.18
| ФСБЦ ТЗ-4-100-050 | Средний разряд машинистов 5,0 |  | чел.-ч |  | 1.51 |  | 1.15 |  | 0.012155 |  |  | 647.28 | 1 |  |  | 7.87
| ФСБЦ 91.08.03-047 | Катки самоходные пневмоколесные статические, масса 12 т |  | маш.-ч |  | 2.59 |  | 1.15 |  | 0.020849 | 1334.21 | 1.43 | 1907.92 |  |  |  | 39.78
| ФСБЦ ТЗ-4-100-060 | Средний разряд машинистов 6,0 |  | чел.-ч |  | 2.59 |  | 1.15 |  | 0.020849 |  |  | 756.56 | 1 |  |  | 15.77
| ФСБЦ 91.08.03-049 | Катки самоходные гладкие вибрационные, масса 14 т |  | маш.-ч |  | 0.97 |  | 1.15 |  | 0.0078085 |  |  | 2421.77 |  |  |  | 18.91
| ФСБЦ ТЗ-4-100-060 | Средний разряд машинистов 6,0 |  | чел.-ч |  | 0.97 |  | 1.15 |  | 0.0078085 |  |  | 756.56 | 1 |  |  | 5.91
| ФСБЦ 91.08.06-001 | Нарезчики швов, максимальная глубина резки 240 мм, мощность 17,7 кВт (24 л.с.) |  | маш.-ч |  | 1.52 |  | 1.15 |  | 0.012236 | 181.3 | 1.26 | 228.44 |  |  |  | 2.8
| ФСБЦ 91.08.11-031 | Перегружатели асфальтовой смеси, емкость бункера до 25 т |  | маш.-ч |  | 2.04 |  | 1.15 |  | 0.016422 | 8883.76 | 1.4 | 12437.26 |  |  |  | 204.24
| ФСБЦ ТЗ-4-100-080 | Средний разряд машинистов 8,1 |  | чел.-ч |  | 2.04 |  | 1.15 |  | 0.016422 |  |  | 861.64 | 1 |  |  | 14.15
| ФСБЦ 91.08.11-041 | Разогреватели швов инфракрасные |  | маш.-ч |  | 2.04 |  | 1.15 |  | 0.016422 | 59.52 | 1.21 | 72.02 |  |  |  | 1.18
| ФСБЦ 91.13.01-038 | Машины поливомоечные, вместимость цистерны 6 м3 |  | маш.-ч |  | 3.1 |  | 1.15 |  | 0.024955 | 1043.14 | 1.34 | 1397.81 |  |  |  | 34.88
| ФСБЦ ТЗ-4-100-040 | Средний разряд машинистов 4,0 |  | чел.-ч |  | 3.1 |  | 1.15 |  | 0.024955 |  |  | 563.22 | 1 |  |  | 14.06
| ФСБЦ 91.13.03-112 | Спецавтомобили-вездеходы, грузоподъемность до 1,5 т |  | маш.-ч |  | 0.2 |  | 1.15 |  | 0.00161 | 435.27 | 1.38 | 600.67 |  |  |  | 0.97
| ФСБЦ ТЗ-4-100-050 | Средний разряд машинистов 5,0 |  | чел.-ч |  | 0.2 |  | 1.15 |  | 0.00161 |  |  | 647.28 | 1 |  |  | 1.04
| ФСБЦ 91.18.01-013 | Компрессоры передвижные, давление 2 МПа (20 атм), производительность 60 м3/мин |  | маш.-ч |  | 3.71 |  | 1.15 |  | 0.029865 | 4141.29 | 1.34 | 5549.33 |  |  |  | 165.73
| ФСБЦ ТЗ-4-100-060 | Средний разряд машинистов 6,0 |  | чел.-ч |  | 3.71 |  | 1.15 |  | 0.029865 |  |  | 756.56 | 1 |  |  | 22.6
| ФСБЦ 91.21.10-002 | Молотки отбойные пневматические при работе от передвижных компрессоров |  | маш.-ч |  | 1.15 |  | 1.15 |  | 0.0092575 |  |  | 3.23 |  |  |  | 0.03
| 4 | М | [14 empty] | 59.02
| ФСБЦ 08.1.02.11-0001 | Поковки из квадратных заготовок, масса 1,5-4,5 кг |  | т |  | 0.0008 |  | 1 |  | 5.6e-06 | 55898.18 | 1.44 | 80493.38 |  |  |  | 0.45
| ФСБЦ 08.4.03.02-0002 | Сталь арматурная горячекатаная гладкая, класс A-I, диаметр 6-22 мм |  | т |  | 0.0008 |  | 1 |  | 5.6e-06 | 63745 | 0.75 | 47808.75 |  |  |  | 0.27
| ФСБЦ 01.7.03.01-0002 | Вода водопроводная |  | м3 |  | 20.52 |  | 1 |  | 0.14364 | 36.31 | 0.82 | 29.77 |  |  |  | 4.28
| ФСБЦ 01.7.07.26-0032 | Шнур полиамидный крученый, диаметр 2 мм |  | т |  | 0.0024 |  | 1 |  | 1.68e-05 | 907036.67 | 1.09 | 988669.97 |  |  |  | 16.61
| ФСБЦ 01.7.15.02-0051 | Болты анкерные |  | т |  | 0.012 |  | 1 |  | 8.4e-05 | 89330.06 | 1.14 | 101836.27 |  |  |  | 8.55
| ФСБЦ 01.7.17.06-0061 | Круг алмазный отрезной сегментный, диаметр 350 мм, толщина алмазной кромки 3,2 мм, высота алмазной кромки 8 мм |  | шт |  | 0.782 |  | 1 |  | 0.005474 | 4251.61 | 1.24 | 5272 |  |  |  | 28.86
|  | Итого прямые затраты | [14 empty] | 849.55
28.1 | 04.2.01.01-0039 4кв_2025_ФГИС_ЦС_Лен.обл | Смеси асфальтобетонные плотные крупнозернистые, тип А, марка I Объем: 24.2 * 7 * 4 : 1000 |  | т |  | 0.6776 |  | 1 |  | 0.6776 | 3357.46 | 1.45 | 4868.32 |  |  |  | 3298.77
28.2 | 01.2.03.07-0023 4кв_2025_ФГИС_ЦС_Лен.обл | Эмульсия битумно-дорожная |  | т |  | 0.003 |  | 1 |  | 0.003 | 16539.78 | 1.26 | 20840.12 |  |  |  | 62.52
|  | ФОТ | [14 empty] | 194.78
| 812/пр_2020_прил._т._п.21_гр.3 | НР (021 Автомобильные дороги) |  | % |  | 147 |  | 1 |  | 147 | [6 empty] | 286.33
| 774/пр_2020_прил._т._п.21_гр.3 | СП (021 Автомобильные дороги) |  | % |  | 134 |  | 1 |  | 134 | [6 empty] | 261.01
|  | Всего по позиции | [10 empty] | 679740 |  |  |  | 4758.18
29 | ГЭСН-27-06-030-01 | При изменении толщины покрытия на 0,5 см добавлять или исключать: к норме 27-06-029-01 |  | 1000 м2 |  | 0.007 |  | 4 |  | 0.028
| 421/пр_2020_прил.10_т.1_п.5_гр.3 | Кзт=1,15; Кэм=1,15; Кзтм=1,15_Производство работ осуществляется в стесненных условиях населенных пунктов
| 1 | ОТ(ЗТ) |  | чел.-ч | [5 empty] | 0.01127 | [6 empty] | 6.21
| ФСБЦ ТЗ-1-100-38 | Средний разряд работы 3,8 |  | чел.-ч |  | 0.35 |  | 1.15 |  | 0.01127 |  |  | 550.61 | 1 |  |  | 6.21
| 2 | ЭМ | [14 empty] | 73.49
| 3 | ОТм(ЗТм) |  | чел.-ч | [5 empty] | 0.015134 | [6 empty] | 10.93
| ФСБЦ 91.06.05-011 | Погрузчики одноковшовые универсальные фронтальные пневмоколесные, номинальная вместимость основного ковша 2,6 м3, грузоподъемность 5 т |  | маш.-ч |  | 0.11 |  | 1.15 |  | 0.003542 |  |  | 1615.17 |  |  |  | 5.72
| ФСБЦ ТЗ-4-100-050 | Средний разряд машинистов 5,0 |  | чел.-ч |  | 0.11 |  | 1.15 |  | 0.003542 |  |  | 647.28 | 1 |  |  | 2.29
| ФСБЦ 91.08.01-004 | Асфальтоукладчики гусеничные, максимальная ширина укладки 5 м, скорость укладки до 30 м/мин, производительность 350 т/ч |  | маш.-ч |  | 0.1 |  | 1.15 |  | 0.00322 | 2646.78 | 1.44 | 3811.36 |  |  |  | 12.27
| ФСБЦ ТЗ-4-100-070 | Средний разряд машинистов 7,0 |  | чел.-ч |  | 0.1 |  | 1.15 |  | 0.00322 |  |  | 807 | 1 |  |  | 2.6
| ФСБЦ 91.08.11-031 | Перегружатели асфальтовой смеси, емкость бункера до 25 т |  | маш.-ч |  | 0.1 |  | 1.15 |  | 0.00322 | 8883.76 | 1.4 | 12437.26 |  |  |  | 40.05
| ФСБЦ ТЗ-4-100-080 | Средний разряд машинистов 8,1 |  | чел.-ч |  | 0.1 |  | 1.15 |  | 0.00322 |  |  | 861.64 | 1 |  |  | 2.77
| ФСБЦ 91.08.11-041 | Разогреватели швов инфракрасные |  | маш.-ч |  | 0.1 |  | 1.15 |  | 0.00322 | 59.52 | 1.21 | 72.02 |  |  |  | 0.23
| ФСБЦ 91.13.01-038 | Машины поливомоечные, вместимость цистерны 6 м3 |  | маш.-ч |  | 0.1 |  | 1.15 |  | 0.00322 | 1043.14 | 1.34 | 1397.81 |  |  |  | 4.5
| ФСБЦ ТЗ-4-100-040 | Средний разряд машинистов 4,0 |  | чел.-ч |  | 0.1 |  | 1.15 |  | 0.00322 |  |  | 563.22 | 1 |  |  | 1.81
| ФСБЦ 91.18.01-013 | Компрессоры передвижные, давление 2 МПа (20 атм), производительность 60 м3/мин |  | маш.-ч |  | 0.06 |  | 1.15 |  | 0.001932 | 4141.29 | 1.34 | 5549.33 |  |  |  | 10.72
| ФСБЦ ТЗ-4-100-060 | Средний разряд машинистов 6,0 |  | чел.-ч |  | 0.06 |  | 1.15 |  | 0.001932 |  |  | 756.56 | 1 |  |  | 1.46
| 4 | М | [14 empty] | 0.37
| ФСБЦ 01.7.03.01-0002 | Вода водопроводная |  | м3 |  | 0.44 |  | 1 |  | 0.01232 | 36.31 | 0.82 | 29.77 |  |  |  | 0.37
|  | Итого прямые затраты | [14 empty] | 91
29.1 | 04.2.01.01-0039 4кв_2025_ФГИС_ЦС_Лен.обл | Смеси асфальтобетонные плотные крупнозернистые, тип А, марка I Объем: 24.2 * 7 * 2 : 1000 |  | т |  | 0.3388 |  | 1 |  | 0.3388 | 3357.46 | 1.45 | 4868.32 |  |  |  | 1649.39
29.2 | 01.2.03.07-0023 4кв_2025_ФГИС_ЦС_Лен.обл | Эмульсия битумно-дорожная |  | т |  | 0.0015 |  | 1 |  | 0.0015 | 16539.78 | 1.26 | 20840.12 |  |  |  | 31.26
|  | ФОТ | [14 empty] | 17.14
| 812/пр_2020_прил._т._п.21_гр.3 | НР (021 Автомобильные дороги) |  | % |  | 147 |  | 1 |  | 147 | [6 empty] | 25.2
| 774/пр_2020_прил._т._п.21_гр.3 | СП (021 Автомобильные дороги) |  | % |  | 134 |  | 1 |  | 134 | [6 empty] | 22.97
|  | Всего по позиции | [10 empty] | 64993.57 |  |  |  | 1819.82
30 | ГЭСН-47-01-046-04 | Подготовка почвы для устройства партерного и обыкновенного газона с внесением растительной земли слоем 15 см: вручную |  | 100 м2 |  | 0.91 |  | 1 |  | 0.91
| 421/пр_2020_прил.10_т.1_п.5_гр.3 | Кзт=1,15; Кэм=1,15; Кзтм=1,15_Производство работ осуществляется в стесненных условиях населенных пунктов
| 1 | ОТ(ЗТ) |  | чел.-ч | [5 empty] | 41.86 | [6 empty] | 19529.36
| ФСБЦ ТЗ-1-100-22 | Средний разряд работы 2,2 |  | чел.-ч |  | 40 |  | 1.15 |  | 41.86 |  |  | 466.54 | 1 |  |  | 19529.36
| 2 | ЭМ | [14 empty] | 0
| 3 | ОТм(ЗТм) |  | чел.-ч | [12 empty] | 0
| 4 | М | [14 empty] | 0
|  | Итого прямые затраты | [14 empty] | 19529.36
30.1 | 16.2.01.02-0001 4кв_2025_ФГИС_ЦС_Лен.обл | Земля растительная |  | м3 |  | 13.65 |  | 1 |  | 13.65 | 1062.45 | 1.13 | 1200.57 |  |  |  | 16387.78
|  | ФОТ | [14 empty] | 19529.36
| 812/пр_2020_прил._т._п.41_гр.3 | НР (041 Озеленение. Защитные лесонасаждения) |  | % |  | 103 |  | 1 |  | 103 | [6 empty] | 20115.24
| 774/пр_2020_прил._т._п.41_гр.3 | СП (041 Озеленение. Защитные лесонасаждения) |  | % |  | 72 |  | 1 |  | 72 | [6 empty] | 14061.14
|  | Всего по позиции | [10 empty] | 77025.85 |  |  |  | 70093.52
31 | ГЭСН-47-01-046-06 | Посев газонов партерных, мавританских и обыкновенных вручную |  | 100 м2 |  | 0.91 |  | 1 |  | 0.91
| 421/пр_2020_прил.10_т.1_п.5_гр.3 | Кзт=1,15; Кэм=1,15; Кзтм=1,15_Производство работ осуществляется в стесненных условиях населенных пунктов
| 1 | ОТ(ЗТ) |  | чел.-ч | [5 empty] | 5.9337 | [6 empty] | 2747.92
| ФСБЦ ТЗ-2-100-02 | Рабочий 2 разряда |  | чел.-ч |  | 5 |  | 1.15 |  | 5.2325 |  |  | 458.14 | 1 |  |  | 2397.22
| ФСБЦ ТЗ-2-100-03 | Рабочий 3 разряда |  | чел.-ч |  | 0.67 |  | 1.15 |  | 0.70115 |  |  | 500.17 | 1 |  |  | 350.7
| 2 | ЭМ | [14 empty] | 1901.65
| 3 | ОТм(ЗТм) |  | чел.-ч | [5 empty] | 1.3604 | [6 empty] | 766.23
| ФСБЦ 91.13.01-038 | Машины поливомоечные, вместимость цистерны 6 м3 |  | маш.-ч |  | 1.3 |  | 1.15 |  | 1.3604 | 1043.14 | 1.34 | 1397.81 |  |  |  | 1901.65
| ФСБЦ ТЗ-4-100-040 | Средний разряд машинистов 4,0 |  | чел.-ч |  | 1.3 |  | 1.15 |  | 1.3604 |  |  | 563.22 | 1 |  |  | 766.23
| 4 | М | [14 empty] | 266.45
| ФСБЦ 01.7.03.01-0001 | Вода |  | м3 |  | 10 |  | 1 |  | 9.1 | 35.71 | 0.82 | 29.28 |  |  |  | 266.45
|  | Итого прямые затраты | [14 empty] | 5682.25
31.1 | 16.2.02.07-0161 4кв_2025_ФГИС_ЦС_Лен.обл | Семена газонных трав (смесь Городская) |  | кг |  | 1.82 |  | 1 |  | 1.82 | 149.15 | 1.6 | 238.64 |  |  |  | 434.32
|  | ФОТ | [14 empty] | 3514.15
| 812/пр_2020_прил._т._п.41_гр.3 | НР (041 Озеленение. Защитные лесонасаждения) |  | % |  | 103 |  | 1 |  | 103 | [6 empty] | 3619.57
| 774/пр_2020_прил._т._п.41_гр.3 | СП (041 Озеленение. Защитные лесонасаждения) |  | % |  | 72 |  | 1 |  | 72 | [6 empty] | 2530.19
|  | Всего по позиции | [10 empty] | 13479.48 |  |  |  | 12266.33
Итого по разделу
|  | Прямые затраты | [14 empty] | 59574,49
|  | оплата труда | [14 empty] | 24995,76
|  | эксплуатация машин | [14 empty] | 6579,38
|  | оплата труда машинистов | [14 empty] | 1934,68
|  | материальные ресурсы | [14 empty] | 26064,67
|  | в т.ч. материалы учтенные в расценках | [14 empty] | 648,59
|  | в т.ч. неучтенные материалы | [14 empty] | 25416,08
|  | Итого ФОТ | [14 empty] | 26930,44
|  | Итого накладные расходы | [14 empty] | 29448,61
|  | Итого сметная прибыль | [14 empty] | 21799,82
|  | Итого СМР в текущих ценах | [14 empty] | 110822,92
|  | Итого по разделу | [14 empty] | 110822,92
|  | затраты труда рабочих | [14 empty] | 53,45
|  | затраты труда машинистов | [14 empty] | 3,13
Всего по смете
|  | Всего прямые затраты | [14 empty] | 1547409,64
в том числе
|  | оплата труда (ОТ) | [14 empty] | 330309,02
|  | эксплуатация машин и механизмов | [14 empty] | 66249,48
|  | оплата труда машинистов (ОТм) | [14 empty] | 25702,93
|  | материальные ресурсы | [14 empty] | 1101390,37
|  | перевозка | [14 empty] | 23757,84
|  | Всего ФОТ | [14 empty] | 356011,95
|  | Всего накладные расходы | [14 empty] | 337915,29
|  | Всего сметная прибыль | [14 empty] | 176077,32
|  | Итого СМР | [14 empty] | 2061402,25
|  | Сметная стоимость в текущих ценах | [14 empty] | 2061402,25
|  | Сметная стоимость в текущих ценах для ОС | [14 empty] | 2061402,25
Справочно
|  | затраты труда рабочих | [14 empty] | 652,62
|  | затраты труда машинистов | [14 empty] | 37,15
| ВЗиС_Строительство, п.50. | Временные здания и сооружения | [11 empty] | 2,5 % |  |  | 51535,06
|  | Итого с ВЗиС | [14 empty] | 2112937,31
| ЗУ_III_Строительство, п.85. | Зимнее удорожание | [11 empty] | 2,1 % |  |  | 44371,68
|  | Итого с зимним удорожанием | [14 empty] | 2157308,99
|  | Итого с оборудованием | [14 empty] | 2157308,99
| МС РФ от 04.08.2020 №421/пр | Непредвиденные расходы | [11 empty] | 3 % |  |  | 64719,27
|  | Итого без НДС | [14 empty] | 2222028,26
| Составил: | [7 empty] | Проверил:
| Начальник сметного отдела |  |  |  | Чернявская Н.П. |  |  |  | Начальник сметного отдела | [6 empty] | Чернявская Н.П.

## ЛС 02-01-03
| Наименование программного продукта |  |  |  |  | Система выпуска сметной документации А0 v. 3.7.3.1 Copyright InfoStroy Ltd.
| УТВЕРЖДАЮ | [11 empty] | Первый заместитель генерального директора-главный инженер АО "ЛОЭСК"
АО "ЛОЭСК"
Жук В.А.
"_____" ______________ 20___ г.
Строительство 2БКТП-10/0,4 кВ мощностью 2 МВА, КЛ-10 кВ протяженностью 1 км по договору ТП № 05-096/005-ПС-25 в г. Высоцк ЛО
(наименование стройки)
Строительство 2БКТП-10/0,4 кВ мощностью 2 МВА, КЛ-10 кВ протяженностью 1 км по договору ТП № 05-096/005-ПС-25 в г. Высоцк ЛО
(наименование объекта капитального строительства)
ЛОКАЛЬНАЯ СМЕТА №02-01-03
ГНБ Строительство 2БКТП-10/0,4 кВ мощностью 2 МВА, КЛ-10 кВ протяженностью 1 км по договору ТП № 05-096/005-ПС-25 в г. Высоцк ЛО
(наименование работ и затрат)
| Составлен(а) | Ресурсно-индексным | [7 empty] | методом
| Основание | НЭСК2025-00-0027-ПДР-ЭС1
(проектная и (или) иная техническая документация)
| Составлен(а) в текущем уровне цен |  | 4 кв. 2025
| Сметная стоимость |  | 943399.71 |  |  |  | руб.
|  | в том числе: | [7 empty] | Средства на оплату труда рабочих |  |  |  |  | 90735.99 |  | руб.
|  | строительных работ | 489375.3083 |  |  |  | руб. |  |  | Средства на оплату труда машинистов |  |  |  |  | 49205.03 |  | руб.
|  | монтажных работ | 454024.4 |  |  |  | руб. |  |  | Нормативные затраты труда рабочих |  |  |  | 154 |  |  | чел. час.
|  | оборудования | 0 |  |  |  | руб. |  |  | Нормативные затраты труда машинистов |  |  |  | 66 |  |  | чел. час.
|  | прочих затрат | 0 |  |  |  | руб.
№ п/п | Обоснование | Наименование работ и затрат |  | Единица измерения |  | Количество |  |  |  |  | Сметная стоимость, руб.
[6 empty] | на единицу |  | коэффициенты |  | всего с учетом коэффициентов | на единицу измерения в базисном уровне цен | индекс | на единицу измерения в текущем уровне цен | коэффициенты |  |  | всего в текущем уровне цен, руб.
1 | 2 | 3 |  | 4 |  | 5 |  | 6 |  | 7 | 8 | 9 | 10 | 11 |  |  | 12
Прокладка КЛ 10кВ
1 | ГЭСН-01-01-010-44 | Разработка грунта в отвал экскаваторами, вместимость ковша 0,15 м3, группа грунтов: 2 Кзтр=1,15; Кэм=1,15 Производство работ в стесненных условиях населенных пунктов. Объем: 36 : 2 |  | 1000 м3 |  | 0.018 |  | 1 |  | 0.018
| 421/пр_2020_прил.10_т.1_п.5_гр.3 | Кзтр=1,15; Кэм=1,15 Производство работ в стесненных условиях населенных пунктов.
| 1 | ОТ(ЗТ) |  | чел.-ч | [5 empty] | 0.4169 | [6 empty] | 191
| ФСБЦ ТЗ-1-100-20 | Средний разряд работы 2,0 |  | чел.-ч |  | 20.14 |  | 1.15 |  | 0.4169 |  |  | 458.14 | 1 |  |  | 191
| 2 | ЭМ | [14 empty] | 1410.78
| 3 | ОТм(ЗТм) |  | чел.-ч | [5 empty] | 2.388 | [6 empty] | 1344.94
| ФСБЦ 91.01.05-065 | Экскаваторы одноковшовые дизельные на гусеничном ходу, объем ковша 0,15 м3 |  | маш.-ч |  | 115.36 |  | 1.15 |  | 2.388 |  |  | 590.79 |  |  |  | 1410.78
| ФСБЦ ТЗ-4-100-040 | Средний разряд машинистов 4,0 |  | чел.-ч |  | 115.36 |  | 1.15 |  | 2.388 |  |  | 563.22 | 1 |  |  | 1344.94
| 4 | М | [14 empty] | 0
|  | Итого прямые затраты | [14 empty] | 2946.72
|  | ФОТ | [14 empty] | 1535.94
| 812/пр_2020_прил._т._п.1.1_гр.3 | НР (001.1 Земляные работы, выполняемые механизированным способом) |  | % |  | 92 |  | 1 |  | 92 | [6 empty] | 1413.06
| 774/пр_2020_прил._т._п.1.1_гр.3 | СП (001.1 Земляные работы, выполняемые механизированным способом) |  | % |  | 46 |  | 1 |  | 46 | [6 empty] | 706.53
|  | Всего по позиции | [10 empty] | 281461.67 |  |  |  | 5066.31
2 | ГЭСН-01-01-034-04 | Засыпка траншей и котлованов с перемещением грунта до 5 м бульдозерами мощностью: 121 кВт (165 л.с.), группа грунтов 1 Кзтр=1,15; Кэм=1,15 Производство работ в стесненных условиях населенных пунктов. Объем: 36 : 2 |  | 1000 м3 |  | 0.018 |  | 1 |  | 0.018
| 421/пр_2020_прил.10_т.1_п.5_гр.3 | Кзтр=1,15; Кэм=1,15 Производство работ в стесненных условиях населенных пунктов.
| 1 | ОТ(ЗТ) |  | чел.-ч | [12 empty] | 0
| 2 | ЭМ | [14 empty] | 96.64
| 3 | ОТм(ЗТм) |  | чел.-ч | [5 empty] | 0.044298 | [6 empty] | 33.51
| ФСБЦ 91.01.01-038 | Бульдозеры, мощность 121 кВт (165 л.с.) |  | маш.-ч |  | 2.14 |  | 1.15 |  | 0.044298 |  |  | 2181.57 |  |  |  | 96.64
| ФСБЦ ТЗ-4-100-060 | Средний разряд машинистов 6,0 |  | чел.-ч |  | 2.14 |  | 1.15 |  | 0.044298 |  |  | 756.56 | 1 |  |  | 33.51
| 4 | М | [14 empty] | 0
|  | Итого прямые затраты | [14 empty] | 130.15
|  | ФОТ | [14 empty] | 33.51
| 812/пр_2020_прил._т._п.1.1_гр.3 | НР (001.1 Земляные работы, выполняемые механизированным способом) |  | % |  | 92 |  | 1 |  | 92 | [6 empty] | 30.83
| 774/пр_2020_прил._т._п.1.1_гр.3 | СП (001.1 Земляные работы, выполняемые механизированным способом) |  | % |  | 46 |  | 1 |  | 46 | [6 empty] | 15.41
|  | Всего по позиции | [10 empty] | 9799.44 |  |  |  | 176.39
3 | ГЭСН-01-01-033-10 | При перемещении грунта на каждые последующие 5 м добавлять: к норме 01-01-033-04 Кзтр=1,15; Кэм=1,15 Производство работ в стесненных условиях населенных пунктов. Объем: 36 : 2 |  | 1000 м3 |  | 0.018 |  | 1 |  | 0.018
| 421/пр_2020_прил.10_т.1_п.5_гр.3 | Кзтр=1,15; Кэм=1,15 Производство работ в стесненных условиях населенных пунктов.
| 1 | ОТ(ЗТ) |  | чел.-ч | [12 empty] | 0
| 2 | ЭМ | [14 empty] | 39.81
| 3 | ОТм(ЗТм) |  | чел.-ч | [5 empty] | 0.032499 | [6 empty] | 24.59
| ФСБЦ 91.01.01-035 | Бульдозеры, мощность 79 кВт (108 л.с.) |  | маш.-ч |  | 1.57 |  | 1.15 |  | 0.032499 | 887.54 | 1.38 | 1224.81 |  |  |  | 39.81
| ФСБЦ ТЗ-4-100-060 | Средний разряд машинистов 6,0 |  | чел.-ч |  | 1.57 |  | 1.15 |  | 0.032499 |  |  | 756.56 | 1 |  |  | 24.59
| 4 | М | [14 empty] | 0
|  | Итого прямые затраты | [14 empty] | 64.4
|  | ФОТ | [14 empty] | 24.59
| 812/пр_2020_прил._т._п.1.1_гр.3 | НР (001.1 Земляные работы, выполняемые механизированным способом) |  | % |  | 92 |  | 1 |  | 92 | [6 empty] | 22.62
| 774/пр_2020_прил._т._п.1.1_гр.3 | СП (001.1 Земляные работы, выполняемые механизированным способом) |  | % |  | 46 |  | 1 |  | 46 | [6 empty] | 11.31
|  | Всего по позиции | [10 empty] | 5462.78 |  |  |  | 98.33
4 | ГЭСНм-08-02-148-04 | Кабель до 35 кВ в проложенных трубах, блоках и коробах, масса 1 м кабеля: до 6 кг К=2% от сметной оплаты труда рабочих Вспомогательные ненормируемые материальные ресурсы Объем: 50 * 3 |  | 100 м |  | 1.5 |  | 1 |  | 1.5
| 421/пр_2020_п.75_пп.а | К=2% от сметной оплаты труда рабочих Вспомогательные ненормируемые материальные ресурсы
| 1 | ОТ(ЗТ) |  | чел.-ч | [5 empty] | 34.56 | [6 empty] | 19029.08
| ФСБЦ ТЗ-1-100-38 | Средний разряд работы 3,8 |  | чел.-ч |  | 23.04 |  | 1 |  | 34.56 |  |  | 550.61 | 1 |  |  | 19029.08
| 2 | ЭМ | [14 empty] | 859.6
| 3 | ОТм(ЗТм) |  | чел.-ч | [5 empty] | 0.6 | [6 empty] | 395.94
| ФСБЦ 91.05.05-015 | Краны на автомобильном ходу, грузоподъемность 16 т |  | маш.-ч |  | 0.2 |  | 1 |  | 0.3 |  |  | 1631.99 |  |  |  | 489.6
| ФСБЦ ТЗ-4-100-060 | Средний разряд машинистов 6,0 |  | чел.-ч |  | 0.2 |  | 1 |  | 0.3 |  |  | 756.56 | 1 |  |  | 226.97
| ФСБЦ 91.06.01-003 | Домкраты гидравлические, грузоподъемность 63-100 т |  | маш.-ч |  | 5.14 |  | 1 |  | 7.71 |  |  | 2.55 |  |  |  | 19.66
| ФСБЦ 91.06.03-062 | Лебедки электрические тяговым усилием до 31,39 кН (3,2 т) |  | маш.-ч |  | 5.14 |  | 1 |  | 7.71 | 13.44 | 1.48 | 19.89 |  |  |  | 153.35
| ФСБЦ 91.14.02-001 | Автомобили бортовые, грузоподъемность до 5 т |  | маш.-ч |  | 0.2 |  | 1 |  | 0.3 |  |  | 656.62 |  |  |  | 196.99
| ФСБЦ ТЗ-4-100-040 | Средний разряд машинистов 4,0 |  | чел.-ч |  | 0.2 |  | 1 |  | 0.3 |  |  | 563.22 | 1 |  |  | 168.97
| 4 | М | [14 empty] | 1925.06
| ФСБЦ 10.3.02.03-0011 | Припои оловянно-свинцовые бессурьмянистые, марка ПОС30 |  | кг |  | 0.5 |  | 1 |  | 0.75 | 931.11 | 1.64 | 1527.02 |  |  |  | 1145.27
| ФСБЦ 14.4.03.03-0002 | Лак битумный БТ-123 |  | т |  | 6e-05 |  | 1 |  | 9e-05 | 82698.14 | 1.35 | 111642.49 |  |  |  | 10.05
| ФСБЦ 01.7.06.07-0002 | Ленты монтажные из пластмассы для бандажирования проводов, скрепляются пластмассовыми кнопками, ширина 10 мм |  | 10 м |  | 0.096 |  | 1 |  | 0.144 | 37.71 | 1.58 | 59.58 |  |  |  | 8.58
| ФСБЦ-421_пр-2020-п.75а | Вспомогательные ненормируемые материальные ресурсы 2% от ОТ |  | % |  | 1 |  | 1 |  | 380.5815 |  |  | 1 |  |  |  | 380.58
| ФСБЦ-421_пр-2020-п.75а | Вспомогательные ненормируемые материальные ресурсы 2% от ОТ |  | % |  |  |  | 1 |  | 380.5815 |  |  | 1 |  |  |  | 380.58
|  | Итого прямые затраты | [14 empty] | 22209.68
|  | ФОТ | [14 empty] | 19425.02
| 812/пр_2020_прил._т._п.49.3_гр.3 | НР (049.3 Электротехнические установки на других объектах) |  | % |  | 97 |  | 1 |  | 97 | [6 empty] | 18842.27
| 774/пр_2020_прил._т._п.49.3_гр.3 | СП (049.3 Электротехнические установки на других объектах) |  | % |  | 51 |  | 1 |  | 51 | [6 empty] | 9906.76
|  | Всего по позиции | [10 empty] | 33972.47 |  |  |  | 50958.71
5 | ГЭСНм-10-06-034-28 | Герметизация канала кабельной канализации: занятого К=2% от сметной оплаты труда рабочих Вспомогательные ненормируемые материальные ресурсы |  | канал |  | 4 |  | 1 |  | 4
| 421/пр_2020_п.75_пп.а | К=2% от сметной оплаты труда рабочих Вспомогательные ненормируемые материальные ресурсы
| 1 | ОТ(ЗТ) |  | чел.-ч | [5 empty] | 2.2 | [6 empty] | 1197.46
| ФСБЦ ТЗ-1-100-37 | Средний разряд работы 3,7 |  | чел.-ч |  | 0.55 |  | 1 |  | 2.2 |  |  | 544.3 | 1 |  |  | 1197.46
| 2 | ЭМ | [14 empty] | 0
| 3 | ОТм(ЗТм) |  | чел.-ч | [12 empty] | 0
| 4 | М | [14 empty] | 84.14
| ФСБЦ 01.7.14.01-0002 | Герметик пенополиуретановый (пена монтажная) универсальный, объем 1000 мл |  | шт |  | 0.03077 |  | 1 |  | 0.12308 | 241.35 | 1.22 | 294.45 |  |  |  | 36.24
| ФСБЦ-421_пр-2020-п.75а | Вспомогательные ненормируемые материальные ресурсы 2% от ОТ |  | % |  | 1 |  | 1 |  | 23.9496 |  |  | 1 |  |  |  | 23.95
| ФСБЦ-421_пр-2020-п.75а | Вспомогательные ненормируемые материальные ресурсы 2% от ОТ |  | % |  |  |  | 1 |  | 23.9496 |  |  | 1 |  |  |  | 23.95
|  | Итого прямые затраты | [14 empty] | 1281.6
|  | ФОТ | [14 empty] | 1197.46
| 812/пр_2020_прил._т._п.51.1_гр.3 | НР (051.1 прокладка и монтаж сетей связи) |  | % |  | 90 |  | 1 |  | 90 | [6 empty] | 1077.71
| 774/пр_2020_прил._т._п.51.1_гр.3 | СП (051.1 прокладка и монтаж сетей связи) |  | % |  | 46 |  | 1 |  | 46 | [6 empty] | 550.83
|  | Всего по позиции | [10 empty] | 727.53 |  |  |  | 2910.14
6 | ГЭСН-01-02-027-04 | Планировка площадей: ручным способом, группа грунтов 1 Кзтр=1,15; Кэм=1,15 Производство работ в стесненных условиях населенных пунктов. Объем: 48 : 2 |  | 1000 м2 |  | 0.024 |  | 1 |  | 0.024
| 421/пр_2020_прил.10_т.1_п.5_гр.3 | Кзтр=1,15; Кэм=1,15 Производство работ в стесненных условиях населенных пунктов.
| 1 | ОТ(ЗТ) |  | чел.-ч | [5 empty] | 2.76 | [6 empty] | 1380.47
| ФСБЦ ТЗ-1-100-30 | Средний разряд работы 3,0 |  | чел.-ч |  | 100 |  | 1.15 |  | 2.76 |  |  | 500.17 | 1 |  |  | 1380.47
| 2 | ЭМ | [14 empty] | 0
| 3 | ОТм(ЗТм) |  | чел.-ч | [12 empty] | 0
| 4 | М | [14 empty] | 0
|  | Итого прямые затраты | [14 empty] | 1380.47
|  | ФОТ | [14 empty] | 1380.47
| 812/пр_2020_прил._т._п.1.4_гр.3 | НР (001.4 Земляные работы, выполняемые по другим видам работ (подготовительным, сопутствующим, укрепительным)) |  | % |  | 89 |  | 1 |  | 89 | [6 empty] | 1228.62
| 774/пр_2020_прил._т._п.1.4_гр.3 | СП (001.4 Земляные работы, выполняемые по другим видам работ (подготовительным, сопутствующим, укрепительным)) |  | % |  | 41 |  | 1 |  | 41 | [6 empty] | 565.99
|  | Всего по позиции | [10 empty] | 132295 |  |  |  | 3175.08
Итого по разделу
|  | Прямые затраты | [14 empty] | 28013,02
|  | оплата труда | [14 empty] | 21798,01
|  | эксплуатация машин | [14 empty] | 2406,83
|  | оплата труда машинистов | [14 empty] | 1798,98
|  | материальные ресурсы | [14 empty] | 2009,20
|  | в т.ч. материалы учтенные в расценках | [14 empty] | 2009,20
|  | Итого ФОТ | [14 empty] | 24750,36
|  | Итого накладные расходы | [14 empty] | 22615,11
|  | Итого сметная прибыль | [14 empty] | 11756,83
|  | Итого СМР в текущих ценах | [14 empty] | 62384,96
|  | Итого по разделу | [14 empty] | 62384,96
Справочно
|  | затраты труда рабочих | [14 empty] | 39,94
|  | затраты труда машинистов | [14 empty] | 3,06
ГНБ 50 х3 тр
7 | ГЭСН-34-02-017-01 | Устройство переходов подземных методом горизонтального прокола: первой трубой до 10 м |  | переход |  | 1 |  | 1 |  | 1
| 1 | ОТ(ЗТ) |  | чел.-ч | [5 empty] | 10.5 | [6 empty] | 6355.13
| ФСБЦ ТЗ-1-100-45 | Средний разряд работы 4,5 |  | чел.-ч |  | 10.5 |  | 1 |  | 10.5 |  |  | 605.25 | 1 |  |  | 6355.13
| 2 | ЭМ | [14 empty] | 2144.85
| 3 | ОТм(ЗТм) |  | чел.-ч | [5 empty] | 5.46 | [6 empty] | 4130.82
| ФСБЦ 91.11.02-041 | Установки для горизонтального прокола грунта на базе автомобиля грузоподъемностью до 3 т, тяговое усилие 30 т |  | маш.-ч |  | 5.46 |  | 1 |  | 5.46 | 282.61 | 1.39 | 392.83 |  |  |  | 2144.85
| ФСБЦ ТЗ-4-100-060 | Средний разряд машинистов 6,0 |  | чел.-ч |  | 5.46 |  | 1 |  | 5.46 |  |  | 756.56 | 1 |  |  | 4130.82
| 4 | М | [14 empty] | 227.48
| ФСБЦ 11.1.02.02-0003 | Дрова разделанные 2 группы (сосна, ольха), длина до 1 м |  | м3 |  | 0.003 |  | 1 |  | 0.003 | 2784.5 | 1.09 | 3035.11 |  |  |  | 9.11
| ФСБЦ 20.2.02.07-0031 | Пробки кабельные полиэтиленовые для асботруб, внутренний диаметр 100 мм |  | 100 шт |  | 0.02 |  | 1 |  | 0.02 | 1771.04 | 1.22 | 2160.67 |  |  |  | 43.21
| ФСБЦ 24.3.05.07-0511 | Муфта полиэтиленовая для хризотилцементных труб, номинальный наружный диаметр 100 мм |  | шт |  | 3 |  | 1 |  | 3 | 20.42 | 1.02 | 20.83 |  |  |  | 62.49
| ФСБЦ 14.5.02.02-0101 | Мастика-замазка защитная на акриловой основе, универсальная |  | кг |  | 0.78 |  | 1 |  | 0.78 | 46.06 | 1.74 | 80.14 |  |  |  | 62.51
| ФСБЦ 01.7.07.29-0111 | Пакля смоляная пропитанная |  | кг |  | 0.38 |  | 1 |  | 0.38 | 92.95 | 1.42 | 131.99 |  |  |  | 50.16
|  | Итого прямые затраты | [14 empty] | 12858.28
|  | ФОТ | [14 empty] | 10485.95
| 812/пр_2020_прил._т._п.28_гр.3 | НР (028 Сооружения связи, радиовещания и телевидения) |  | % |  | 98 |  | 1 |  | 98 | [6 empty] | 10276.23
| 774/пр_2020_прил._т._п.28_гр.3 | СП (028 Сооружения связи, радиовещания и телевидения) |  | % |  | 58 |  | 1 |  | 58 | [6 empty] | 6081.85
|  | Всего по позиции | [10 empty] | 29216.36 |  |  |  | 29216.36
8 | ГЭСН-34-02-017-02 | Устройство переходов подземных методом горизонтального прокола: на каждые последующие 5 м добавлять к норме 34-02-017-01 |  | переход |  | 1 |  | 8 |  | 8
| 1 | ОТ(ЗТ) |  | чел.-ч | [5 empty] | 30.64 | [6 empty] | 18544.86
| ФСБЦ ТЗ-1-100-45 | Средний разряд работы 4,5 |  | чел.-ч |  | 3.83 |  | 1 |  | 30.64 |  |  | 605.25 | 1 |  |  | 18544.86
| 2 | ЭМ | [14 empty] | 6725.25
| 3 | ОТм(ЗТм) |  | чел.-ч | [5 empty] | 17.12 | [6 empty] | 12952.31
| ФСБЦ 91.11.02-041 | Установки для горизонтального прокола грунта на базе автомобиля грузоподъемностью до 3 т, тяговое усилие 30 т |  | маш.-ч |  | 2.14 |  | 1 |  | 17.12 | 282.61 | 1.39 | 392.83 |  |  |  | 6725.25
| ФСБЦ ТЗ-4-100-060 | Средний разряд машинистов 6,0 |  | чел.-ч |  | 2.14 |  | 1 |  | 17.12 |  |  | 756.56 | 1 |  |  | 12952.31
| 4 | М | [14 empty] | 1005.35
| ФСБЦ 11.1.02.02-0003 | Дрова разделанные 2 группы (сосна, ольха), длина до 1 м |  | м3 |  | 0.002 |  | 1 |  | 0.016 | 2784.5 | 1.09 | 3035.11 |  |  |  | 48.56
| ФСБЦ 20.2.02.07-0031 | Пробки кабельные полиэтиленовые для асботруб, внутренний диаметр 100 мм |  | 100 шт |  | 0.01 |  | 1 |  | 0.08 | 1771.04 | 1.22 | 2160.67 |  |  |  | 172.85
| ФСБЦ 24.3.05.07-0511 | Муфта полиэтиленовая для хризотилцементных труб, номинальный наружный диаметр 100 мм |  | шт |  | 2 |  | 1 |  | 16 | 20.42 | 1.02 | 20.83 |  |  |  | 333.28
| ФСБЦ 14.5.02.02-0101 | Мастика-замазка защитная на акриловой основе, универсальная |  | кг |  | 0.39 |  | 1 |  | 3.12 | 46.06 | 1.74 | 80.14 |  |  |  | 250.04
| ФСБЦ 01.7.07.29-0111 | Пакля смоляная пропитанная |  | кг |  | 0.19 |  | 1 |  | 1.52 | 92.95 | 1.42 | 131.99 |  |  |  | 200.62
|  | Итого прямые затраты | [14 empty] | 39227.77
|  | ФОТ | [14 empty] | 31497.17
| 812/пр_2020_прил._т._п.28_гр.3 | НР (028 Сооружения связи, радиовещания и телевидения) |  | % |  | 98 |  | 1 |  | 98 | [6 empty] | 30867.23
| 774/пр_2020_прил._т._п.28_гр.3 | СП (028 Сооружения связи, радиовещания и телевидения) |  | % |  | 58 |  | 1 |  | 58 | [6 empty] | 18268.36
|  | Всего по позиции | [10 empty] | 11045.42 |  |  |  | 88363.36
9 | ГЭСН-34-02-017-03 | Устройство переходов подземных методом горизонтального прокола: последующими трубами до 10 м |  | переход |  | 2 |  | 1 |  | 2
| 1 | ОТ(ЗТ) |  | чел.-ч | [5 empty] | 17.72 | [6 empty] | 10725.03
| ФСБЦ ТЗ-1-100-45 | Средний разряд работы 4,5 |  | чел.-ч |  | 8.86 |  | 1 |  | 17.72 |  |  | 605.25 | 1 |  |  | 10725.03
| 2 | ЭМ | [14 empty] | 3614.04
| 3 | ОТм(ЗТм) |  | чел.-ч | [5 empty] | 9.2 | [6 empty] | 6960.35
| ФСБЦ 91.11.02-041 | Установки для горизонтального прокола грунта на базе автомобиля грузоподъемностью до 3 т, тяговое усилие 30 т |  | маш.-ч |  | 4.6 |  | 1 |  | 9.2 | 282.61 | 1.39 | 392.83 |  |  |  | 3614.04
| ФСБЦ ТЗ-4-100-060 | Средний разряд машинистов 6,0 |  | чел.-ч |  | 4.6 |  | 1 |  | 9.2 |  |  | 756.56 | 1 |  |  | 6960.35
| 4 | М | [14 empty] | 454.95
| ФСБЦ 11.1.02.02-0003 | Дрова разделанные 2 группы (сосна, ольха), длина до 1 м |  | м3 |  | 0.003 |  | 1 |  | 0.006 | 2784.5 | 1.09 | 3035.11 |  |  |  | 18.21
| ФСБЦ 20.2.02.07-0031 | Пробки кабельные полиэтиленовые для асботруб, внутренний диаметр 100 мм |  | 100 шт |  | 0.02 |  | 1 |  | 0.04 | 1771.04 | 1.22 | 2160.67 |  |  |  | 86.43
| ФСБЦ 24.3.05.07-0511 | Муфта полиэтиленовая для хризотилцементных труб, номинальный наружный диаметр 100 мм |  | шт |  | 3 |  | 1 |  | 6 | 20.42 | 1.02 | 20.83 |  |  |  | 124.98
| ФСБЦ 14.5.02.02-0101 | Мастика-замазка защитная на акриловой основе, универсальная |  | кг |  | 0.78 |  | 1 |  | 1.56 | 46.06 | 1.74 | 80.14 |  |  |  | 125.02
| ФСБЦ 01.7.07.29-0111 | Пакля смоляная пропитанная |  | кг |  | 0.38 |  | 1 |  | 0.76 | 92.95 | 1.42 | 131.99 |  |  |  | 100.31
|  | Итого прямые затраты | [14 empty] | 21754.37
|  | ФОТ | [14 empty] | 17685.38
| 812/пр_2020_прил._т._п.28_гр.3 | НР (028 Сооружения связи, радиовещания и телевидения) |  | % |  | 98 |  | 1 |  | 98 | [6 empty] | 17331.67
| 774/пр_2020_прил._т._п.28_гр.3 | СП (028 Сооружения связи, радиовещания и телевидения) |  | % |  | 58 |  | 1 |  | 58 | [6 empty] | 10257.52
|  | Всего по позиции | [10 empty] | 24671.78 |  |  |  | 49343.56
10 | ГЭСН-34-02-017-04 | Устройство переходов подземных методом горизонтального прокола: на каждые последующие 5 м добавлять к норме 34-02-017-03 |  | переход |  | 2 |  | 8 |  | 16
| 1 | ОТ(ЗТ) |  | чел.-ч | [5 empty] | 55.04 | [6 empty] | 33312.96
| ФСБЦ ТЗ-1-100-45 | Средний разряд работы 4,5 |  | чел.-ч |  | 3.44 |  | 1 |  | 55.04 |  |  | 605.25 | 1 |  |  | 33312.96
| 2 | ЭМ | [14 empty] | 12130.59
| 3 | ОТм(ЗТм) |  | чел.-ч | [5 empty] | 30.88 | [6 empty] | 23362.57
| ФСБЦ 91.11.02-041 | Установки для горизонтального прокола грунта на базе автомобиля грузоподъемностью до 3 т, тяговое усилие 30 т |  | маш.-ч |  | 1.93 |  | 1 |  | 30.88 | 282.61 | 1.39 | 392.83 |  |  |  | 12130.59
| ФСБЦ ТЗ-4-100-060 | Средний разряд машинистов 6,0 |  | чел.-ч |  | 1.93 |  | 1 |  | 30.88 |  |  | 756.56 | 1 |  |  | 23362.57
| 4 | М | [14 empty] | 2010.71
| ФСБЦ 11.1.02.02-0003 | Дрова разделанные 2 группы (сосна, ольха), длина до 1 м |  | м3 |  | 0.002 |  | 1 |  | 0.032 | 2784.5 | 1.09 | 3035.11 |  |  |  | 97.12
| ФСБЦ 20.2.02.07-0031 | Пробки кабельные полиэтиленовые для асботруб, внутренний диаметр 100 мм |  | 100 шт |  | 0.01 |  | 1 |  | 0.16 | 1771.04 | 1.22 | 2160.67 |  |  |  | 345.71
| ФСБЦ 24.3.05.07-0511 | Муфта полиэтиленовая для хризотилцементных труб, номинальный наружный диаметр 100 мм |  | шт |  | 2 |  | 1 |  | 32 | 20.42 | 1.02 | 20.83 |  |  |  | 666.56
| ФСБЦ 14.5.02.02-0101 | Мастика-замазка защитная на акриловой основе, универсальная |  | кг |  | 0.39 |  | 1 |  | 6.24 | 46.06 | 1.74 | 80.14 |  |  |  | 500.07
| ФСБЦ 01.7.07.29-0111 | Пакля смоляная пропитанная |  | кг |  | 0.19 |  | 1 |  | 3.04 | 92.95 | 1.42 | 131.99 |  |  |  | 401.25
|  | Итого прямые затраты | [14 empty] | 70816.83
|  | ФОТ | [14 empty] | 56675.53
| 812/пр_2020_прил._т._п.28_гр.3 | НР (028 Сооружения связи, радиовещания и телевидения) |  | % |  | 98 |  | 1 |  | 98 | [6 empty] | 55542.02
| 774/пр_2020_прил._т._п.28_гр.3 | СП (028 Сооружения связи, радиовещания и телевидения) |  | % |  | 58 |  | 1 |  | 58 | [6 empty] | 32871.81
|  | Всего по позиции | [10 empty] | 9951.92 |  |  |  | 159230.66
Итого по разделу
|  | Прямые затраты | [14 empty] | 144657,25
|  | оплата труда | [14 empty] | 68937,98
|  | эксплуатация машин | [14 empty] | 24614,73
|  | оплата труда машинистов | [14 empty] | 47406,05
|  | материальные ресурсы | [14 empty] | 3698,49
|  | в т.ч. материалы учтенные в расценках | [14 empty] | 3698,49
|  | Итого ФОТ | [14 empty] | 122158,91
|  | Итого накладные расходы | [14 empty] | 114017,15
|  | Итого сметная прибыль | [14 empty] | 67479,54
|  | Итого СМР в текущих ценах | [14 empty] | 326153,94
|  | Итого по разделу | [14 empty] | 326153,94
Справочно
|  | затраты труда рабочих | [14 empty] | 113,90
|  | затраты труда машинистов | [14 empty] | 62,66
ФСБЦ
11 | 24.3.03.13-0049 | Трубы напорные полиэтиленовые, кроме газопроводных ПЭ100, для транспортировки воды, стандартное размерное отношение SDR17, номинальный наружный диаметр 160 мм, толщина стенки 9,5 мм Объем: 50 * 3 * 1.02 |  | м |  | 153 |  | 1 |  | 153 | 764.64 | 1.02 | 779.93 | 1 |  |  | 119329.29
|  | Всего по позиции | [10 empty] | 779.93 |  |  |  | 119329.29
12 | 21.1.07.02-1144 | Кабель силовой с алюминиевыми жилами АПвПг 1х240мк/70-10000 Объем: 50 * 3 * 2 * 1.02 |  | 1000 м |  | 0.306 |  | 1 |  | 0.306 | 968097.8 | 1.24 | 1200441.27 | 1 |  |  | 367335.03
|  | Всего по позиции | [10 empty] | 1200441.27 |  |  |  | 367335.03
Итого по разделу
|  | Прямые затраты | [14 empty] | 486664,32
|  | материальные ресурсы | [14 empty] | 486664,32
|  | в т.ч. неучтенные материалы | [14 empty] | 486664,32
|  | Итого СМР в текущих ценах | [14 empty] | 486664,32
|  | Итого по разделу | [14 empty] | 486664,32
Всего по смете
|  | Всего прямые затраты | [14 empty] | 659334,59
в том числе
|  | оплата труда (ОТ) | [14 empty] | 90735,99
|  | эксплуатация машин и механизмов | [14 empty] | 27021,56
|  | оплата труда машинистов (ОТм) | [14 empty] | 49205,03
|  | материальные ресурсы | [14 empty] | 492372,01
|  | Всего ФОТ | [14 empty] | 139941,02
|  | Всего накладные расходы | [14 empty] | 136632,26
|  | Всего сметная прибыль | [14 empty] | 79236,37
|  | Итого СМР | [14 empty] | 875203,22
|  | Сметная стоимость в текущих ценах | [14 empty] | 875203,22
Справочно
|  | затраты труда рабочих | [14 empty] | 153,84
|  | затраты труда машинистов | [14 empty] | 65,72
| ВЗиС_Строительство, п.50. | Временные здания и сооружения | [11 empty] | 2,5 % |  |  | 21880,08
|  | Итого с ВЗиС | [14 empty] | 897083,30
| ЗУ_III_Строительство, п.85. | Зимнее удорожание | [11 empty] | 2,1 % |  |  | 18838,75
|  | Итого с зимним удорожанием | [14 empty] | 915922,05
|  | Итого с оборудованием | [14 empty] | 915922,05
| МС РФ от 04.08.2020 №421/пр | Непредвиденные расходы | [11 empty] | 3 % |  |  | 27477,66
|  | Итого без НДС | [14 empty] | 943399,71
| Составил: | [7 empty] | Проверил:
| Начальник сметного отдела |  |  |  | Чернявская Н.П. |  |  |  | Начальник сметного отдела | [6 empty] | Чернявская Н.П.

## ЛС 02-01-04
| Наименование программного продукта |  |  |  |  | Система выпуска сметной документации А0 v. 3.7.3.1 Copyright InfoStroy Ltd.
| УТВЕРЖДАЮ | [11 empty] | Первый заместитель генерального директора-главный инженер
АО "ЛОЭСК"
Жук В.А.
"_____" ______________ 20___ г.
Строительство 2БКТП-10/0,4 кВ мощностью 2 МВА, КЛ-10 кВ протяженностью 1 км по договору ТП № 05-096/005-ПС-25 в г. Высоцк ЛО
(наименование стройки)
Строительство 2БКТП-10/0,4 кВ мощностью 2 МВА, КЛ-10 кВ протяженностью 1 км по договору ТП № 05-096/005-ПС-25 в г. Высоцк ЛО
(наименование объекта капитального строительства)
ЛОКАЛЬНАЯ СМЕТА №02-01-04
КЛ-10 Строительство 2БКТП-10/0,4 кВ мощностью 2 МВА, КЛ-10 кВ протяженностью 1 км по договору ТП № 05-096/005-ПС-25 в г. Высоцк ЛО
(наименование работ и затрат)
| Составлен(а) | Ресурсно-индексным | [7 empty] | методом
| Основание | ЭЛП30-04 2025-ЭС
(проектная и (или) иная техническая документация)
| Составлен(а) в текущем уровне цен |  | 4 кв. 2025
| Сметная стоимость |  | 2450094.32 |  |  |  | руб.
|  | в том числе: | [7 empty] | Средства на оплату труда рабочих |  |  |  |  | 347026.89 |  | руб.
|  | строительных работ | 881669.3 |  |  |  | руб. |  |  | Средства на оплату труда машинистов |  |  |  |  | 34859.56 |  | руб.
|  | монтажных работ | 1568425.02 |  |  |  | руб. |  |  | Нормативные затраты труда рабочих |  |  |  | 687 |  |  | чел. час.
|  | оборудования | 0 |  |  |  | руб. |  |  | Нормативные затраты труда машинистов |  |  |  | 51 |  |  | чел. час.
|  | прочих затрат | 0 |  |  |  | руб.
№ п/п | Обоснование | Наименование работ и затрат |  | Единица измерения |  | Количество |  |  |  |  | Сметная стоимость, руб.
[6 empty] | на единицу |  | коэффициенты |  | всего с учетом коэффициентов | на единицу измерения в базисном уровне цен | индекс | на единицу измерения в текущем уровне цен | коэффициенты |  |  | всего в текущем уровне цен, руб.
1 | 2 | 3 |  | 4 |  | 5 |  | 6 |  | 7 | 8 | 9 | 10 | 11 |  |  | 12
Раздел 1. Погрузочно-разгрузочные работы
1 | 45-1 | Погрузка при автомобильных перевозках грунт растительного слоя (земля, перегной) Объем: 200 * 0.3 * 0.5 * 1.8 |  | т груза |  | 54 |  | 1 |  | 54 |  |  | 101.28 | 1 |  |  | 5469.12
|  | Всего по позиции | [10 empty] | 101.28 |  |  |  | 5469.12
2 | 02-15-1-01-0030 4кв_2025_ФГИС_ЦС_Лен.обл | Перевозка грузов I класса автомобилями-самосвалами грузоподъемностью до 15 т по дорогам с усовершенствованным (асфальтобетонным, цементобетонным, железобетонным, обработанным органическим вяжущим) дорожным покрытием на расстояние 30 км Объем: 200 * 0.3 * 0.5 * 1.8 |  | 1т груза |  | 54 |  | 1 |  | 54 |  |  | 338.68 | 1 |  |  | 18288.72
|  | Всего по позиции | [10 empty] | 338.68 |  |  |  | 18288.72
Итого по разделу
|  | Прямые затраты | [14 empty] | 23757,84
|  | перевозка | [14 empty] | 23757,84
|  | Итого СМР в текущих ценах | [14 empty] | 23757,84
|  | Итого по разделу | [14 empty] | 23757,84
Раздел 2. Земляные работы по прокладке кабеля
3 | ГЭСН-01-01-009-08 | Разработка грунта в траншеях экскаватором «обратная лопата» с ковшом вместимостью 0,65 (0,5-1) м3, группа грунтов: 2 Объем: 200 * 0.5 * 0.9 : 4 |  | 1000 м3 |  | 0.0225 |  | 1 |  | 0.0225
| 2101-1 | _разработка грунта в отвал
| 421/пр_2020_прил.10_т.1_п.5_гр.3 | Кзт=1,15; Кэм=1,15; Кзтм=1,15_Производство работ осуществляется в стесненных условиях населенных пунктов
| 1 | ОТ(ЗТ) |  | чел.-ч | [12 empty] | 0
| 2 | ЭМ | [14 empty] | 1064.95
| 3 | ОТм(ЗТм) |  | чел.-ч | [5 empty] | 0.61298 | [6 empty] | 463.76
| ФСБЦ 91.01.05-086 | Экскаваторы одноковшовые дизельные на гусеничном ходу, объем ковша 0,65 м3 |  | маш.-ч |  | 23.69 |  | 1.15 |  | 0.61298 |  |  | 1737.33 |  |  |  | 1064.95
| ФСБЦ ТЗ-4-100-060 | Средний разряд машинистов 6,0 |  | чел.-ч |  | 23.69 |  | 1.15 |  | 0.61298 |  |  | 756.56 | 1 |  |  | 463.76
| 4 | М | [14 empty] | 0
|  | Итого прямые затраты | [14 empty] | 1528.71
|  | ФОТ | [14 empty] | 463.76
| 812/пр_2020_прил._т._п.1.1_гр.3 | НР (001.1 Земляные работы, выполняемые механизированным способом) |  | % |  | 92 |  | 1 |  | 92 | [6 empty] | 426.66
| 774/пр_2020_прил._т._п.1.1_гр.3 | СП (001.1 Земляные работы, выполняемые механизированным способом) |  | % |  | 46 |  | 1 |  | 46 | [6 empty] | 213.33
|  | Всего по позиции | [10 empty] | 96386.67 |  |  |  | 2168.7
4 | ГЭСН-01-01-009-08 | Разработка грунта в траншеях экскаватором «обратная лопата» с ковшом вместимостью 0,65 (0,5-1) м3, группа грунтов: 2 Объем: 200 * 0.5 * 0.9 : 4 |  | 1000 м3 |  | 0.0225 |  | 1 |  | 0.0225
| 2101-1 | _разработка грунта в отвал
| 421/пр_2020_прил.10_т.1_п.5_гр.3 | Кзт=1,15; Кэм=1,15; Кзтм=1,15_Производство работ осуществляется в стесненных условиях населенных пунктов
| ОП_прил.1.12_п.3.46 | Кзт=1,1; Кэм=1,1; Кзтм=1,1_Разработка вязких грунтов повышенной влажности, сильно налипающих на стенки и зубья ковша одноковшовых экскаваторов (кроме грунтов 5-6 группы)
| 1 | ОТ(ЗТ) |  | чел.-ч | [12 empty] | 0
| 2 | ЭМ | [14 empty] | 1171.44
| 3 | ОТм(ЗТм) |  | чел.-ч | [5 empty] | 0.67428 | [6 empty] | 510.13
| ФСБЦ 91.01.05-086 | Экскаваторы одноковшовые дизельные на гусеничном ходу, объем ковша 0,65 м3 |  | маш.-ч |  | 23.69 |  | 1.265 |  | 0.67428 |  |  | 1737.33 |  |  |  | 1171.44
| ФСБЦ ТЗ-4-100-060 | Средний разряд машинистов 6,0 |  | чел.-ч |  | 23.69 |  | 1.265 |  | 0.67428 |  |  | 756.56 | 1 |  |  | 510.13
| 4 | М | [14 empty] | 0
|  | Итого прямые затраты | [14 empty] | 1681.57
|  | ФОТ | [14 empty] | 510.13
| 812/пр_2020_прил._т._п.1.1_гр.3 | НР (001.1 Земляные работы, выполняемые механизированным способом) |  | % |  | 92 |  | 1 |  | 92 | [6 empty] | 469.32
| 774/пр_2020_прил._т._п.1.1_гр.3 | СП (001.1 Земляные работы, выполняемые механизированным способом) |  | % |  | 46 |  | 1 |  | 46 | [6 empty] | 234.66
|  | Всего по позиции | [10 empty] | 106024.44 |  |  |  | 2385.55
5 | ГЭСН-01-02-057-02 | Разработка грунта вручную в траншеях глубиной до 2 м без креплений с откосами, группа грунтов: 2 Объем: 200 * 0.5 * 0.9 : 4 |  | 100 м3 |  | 0.225 |  | 1 |  | 0.225
| 421/пр_2020_прил.10_т.1_п.5_гр.3 | Кзт=1,15; Кэм=1,15; Кзтм=1,15_Производство работ осуществляется в стесненных условиях населенных пунктов
| ОП_прил.1.12_п.3.187 | Кзт=1,2_Доработка вручную, зачистка дна и стенок с выкидкой грунта в котлованах и траншеях, разработанных механизированным способом
| 1 | ОТ(ЗТ) |  | чел.-ч | [5 empty] | 47.817 | [6 empty] | 21906.88
| ФСБЦ ТЗ-1-100-20 | Средний разряд работы 2,0 |  | чел.-ч |  | 154 |  | 1.38 |  | 47.817 |  |  | 458.14 | 1 |  |  | 21906.88
| 2 | ЭМ | [14 empty] | 0
| 3 | ОТм(ЗТм) |  | чел.-ч | [12 empty] | 0
| 4 | М | [14 empty] | 0
|  | Итого прямые затраты | [14 empty] | 21906.88
|  | ФОТ | [14 empty] | 21906.88
| 812/пр_2020_прил._т._п.1.2_гр.3 | НР (001.2 Земляные работы, выполняемые ручным способом) |  | % |  | 89 |  | 1 |  | 89 | [6 empty] | 19497.12
| 774/пр_2020_прил._т._п.1.2_гр.3 | СП (001.2 Земляные работы, выполняемые ручным способом) |  | % |  | 40 |  | 1 |  | 40 | [6 empty] | 8762.75
|  | Всего по позиции | [10 empty] | 222963.33 |  |  |  | 50166.75
6 | ГЭСН-01-02-057-02 | Разработка грунта вручную в траншеях глубиной до 2 м без креплений с откосами, группа грунтов: 2 Объем: 200 * 0.5 * 0.9 : 4 |  | 100 м3 |  | 0.225 |  | 1 |  | 0.225
| 421/пр_2020_прил.10_т.1_п.5_гр.3 | Кзт=1,15; Кэм=1,15; Кзтм=1,15_Производство работ осуществляется в стесненных условиях населенных пунктов
| ОП_прил.1.12_п.3.189 | Кзт=1,15_Разработка грунта в местах, находящихся на расстоянии до 1 м от кабелей, проложенных в трубопроводах или коробах, а также от водопроводных и канализационных труб
| 1 | ОТ(ЗТ) |  | чел.-ч | [5 empty] | 45.8246 | [6 empty] | 20994.09
| ФСБЦ ТЗ-1-100-20 | Средний разряд работы 2,0 |  | чел.-ч |  | 154 |  | 1.3225 |  | 45.8246 |  |  | 458.14 | 1 |  |  | 20994.09
| 2 | ЭМ | [14 empty] | 0
| 3 | ОТм(ЗТм) |  | чел.-ч | [12 empty] | 0
| 4 | М | [14 empty] | 0
|  | Итого прямые затраты | [14 empty] | 20994.09
|  | ФОТ | [14 empty] | 20994.09
| 812/пр_2020_прил._т._п.1.2_гр.3 | НР (001.2 Земляные работы, выполняемые ручным способом) |  | % |  | 89 |  | 1 |  | 89 | [6 empty] | 18684.74
| 774/пр_2020_прил._т._п.1.2_гр.3 | СП (001.2 Земляные работы, выполняемые ручным способом) |  | % |  | 40 |  | 1 |  | 40 | [6 empty] | 8397.64
|  | Всего по позиции | [10 empty] | 213673.2 |  |  |  | 48076.47
7 | ГЭСН-01-02-068-02 | Водоотлив: из котлованов Объем: 200 * 0.5 * 0.9 : 3 |  | 100 м3 |  | 0.3 |  | 1 |  | 0.3
| 421/пр_2020_прил.10_т.1_п.5_гр.3 | Кзт=1,15; Кэм=1,15; Кзтм=1,15_Производство работ осуществляется в стесненных условиях населенных пунктов
| 1 | ОТ(ЗТ) |  | чел.-ч | [5 empty] | 35.19 | [6 empty] | 16121.95
| ФСБЦ ТЗ-1-100-20 | Средний разряд работы 2,0 |  | чел.-ч |  | 102 |  | 1.15 |  | 35.19 |  |  | 458.14 | 1 |  |  | 16121.95
| 2 | ЭМ | [14 empty] | 2615.79
| 3 | ОТм(ЗТм) |  | чел.-ч | [12 empty] | 0
| ФСБЦ 91.19.08-004 | Насосы, производительность 53 м3/ч, напор 10 м, мощность 4 кВт |  | маш.-ч |  | 340 |  | 1.15 |  | 117.3 | 13.04 | 1.71 | 22.3 |  |  |  | 2615.79
| 4 | М | [14 empty] | 0
|  | Итого прямые затраты | [14 empty] | 18737.74
|  | ФОТ | [14 empty] | 16121.95
| 812/пр_2020_прил._т._п.1.4_гр.3 | НР (001.4 Земляные работы, выполняемые по другим видам работ (подготовительным, сопутствующим, укрепительным)) |  | % |  | 89 |  | 1 |  | 89 | [6 empty] | 14348.54
| 774/пр_2020_прил._т._п.1.4_гр.3 | СП (001.4 Земляные работы, выполняемые по другим видам работ (подготовительным, сопутствующим, укрепительным)) |  | % |  | 41 |  | 1 |  | 41 | [6 empty] | 6610
|  | Всего по позиции | [10 empty] | 132320.93 |  |  |  | 39696.28
8 | ГЭСН-01-02-061-01 | Засыпка вручную траншей, пазух котлованов и ям, группа грунтов: 1(песок) Объем: 200 * 0.5 * 0.3 : 2 |  | 100 м3 |  | 0.15 |  | 1 |  | 0.15
| 421/пр_2020_прил.10_т.1_п.5_гр.3 | Кзт=1,15; Кэм=1,15; Кзтм=1,15_Производство работ осуществляется в стесненных условиях населенных пунктов
| 1 | ОТ(ЗТ) |  | чел.-ч | [5 empty] | 15.2662 | [6 empty] | 6705.24
| ФСБЦ ТЗ-1-100-15 | Средний разряд работы 1,5 |  | чел.-ч |  | 88.5 |  | 1.15 |  | 15.2662 |  |  | 439.22 | 1 |  |  | 6705.24
| 2 | ЭМ | [14 empty] | 0
| 3 | ОТм(ЗТм) |  | чел.-ч | [12 empty] | 0
| 4 | М | [14 empty] | 0
|  | Итого прямые затраты | [14 empty] | 6705.24
|  | ФОТ | [14 empty] | 6705.24
| 812/пр_2020_прил._т._п.1.2_гр.3 | НР (001.2 Земляные работы, выполняемые ручным способом) |  | % |  | 89 |  | 1 |  | 89 | [6 empty] | 5967.66
| 774/пр_2020_прил._т._п.1.2_гр.3 | СП (001.2 Земляные работы, выполняемые ручным способом) |  | % |  | 40 |  | 1 |  | 40 | [6 empty] | 2682.1
|  | Всего по позиции | [10 empty] | 102366.67 |  |  |  | 15355
9 | ГЭСН-01-02-061-01 | Засыпка вручную траншей, пазух котлованов и ям, группа грунтов: 1 Объем: 200 * 0.5 * 0.6 |  | 100 м3 |  | 0.6 |  | 1 |  | 0.6
| 421/пр_2020_прил.10_т.1_п.5_гр.3 | Кзт=1,15; Кэм=1,15; Кзтм=1,15_Производство работ осуществляется в стесненных условиях населенных пунктов
| 1 | ОТ(ЗТ) |  | чел.-ч | [5 empty] | 61.065 | [6 empty] | 26820.97
| ФСБЦ ТЗ-1-100-15 | Средний разряд работы 1,5 |  | чел.-ч |  | 88.5 |  | 1.15 |  | 61.065 |  |  | 439.22 | 1 |  |  | 26820.97
| 2 | ЭМ | [14 empty] | 0
| 3 | ОТм(ЗТм) |  | чел.-ч | [12 empty] | 0
| 4 | М | [14 empty] | 0
|  | Итого прямые затраты | [14 empty] | 26820.97
|  | ФОТ | [14 empty] | 26820.97
| 812/пр_2020_прил._т._п.1.2_гр.3 | НР (001.2 Земляные работы, выполняемые ручным способом) |  | % |  | 89 |  | 1 |  | 89 | [6 empty] | 23870.66
| 774/пр_2020_прил._т._п.1.2_гр.3 | СП (001.2 Земляные работы, выполняемые ручным способом) |  | % |  | 40 |  | 1 |  | 40 | [6 empty] | 10728.39
|  | Всего по позиции | [10 empty] | 102366.7 |  |  |  | 61420.02
10 | ГЭСН-01-02-027-05 | Планировка площадей: ручным способом, группа грунтов 2 Объем: 200 * 3 |  | 1000 м2 |  | 0.6 |  | 1 |  | 0.6
| 421/пр_2020_прил.10_т.1_п.5_гр.3 | Кзт=1,15; Кэм=1,15; Кзтм=1,15_Производство работ осуществляется в стесненных условиях населенных пунктов
| 1 | ОТ(ЗТ) |  | чел.-ч | [5 empty] | 84.87 | [6 empty] | 42449.43
| ФСБЦ ТЗ-1-100-30 | Средний разряд работы 3,0 |  | чел.-ч |  | 123 |  | 1.15 |  | 84.87 |  |  | 500.17 | 1 |  |  | 42449.43
| 2 | ЭМ | [14 empty] | 0
| 3 | ОТм(ЗТм) |  | чел.-ч | [12 empty] | 0
| 4 | М | [14 empty] | 0
|  | Итого прямые затраты | [14 empty] | 42449.43
|  | ФОТ | [14 empty] | 42449.43
| 812/пр_2020_прил._т._п.1.4_гр.3 | НР (001.4 Земляные работы, выполняемые по другим видам работ (подготовительным, сопутствующим, укрепительным)) |  | % |  | 89 |  | 1 |  | 89 | [6 empty] | 37779.99
| 774/пр_2020_прил._т._п.1.4_гр.3 | СП (001.4 Земляные работы, выполняемые по другим видам работ (подготовительным, сопутствующим, укрепительным)) |  | % |  | 41 |  | 1 |  | 41 | [6 empty] | 17404.27
|  | Всего по позиции | [10 empty] | 162722.82 |  |  |  | 97633.69
Итого по разделу
|  | Прямые затраты | [14 empty] | 140824,63
|  | оплата труда | [14 empty] | 134998,56
|  | эксплуатация машин | [14 empty] | 4852,18
|  | оплата труда машинистов | [14 empty] | 973,89
|  | Итого ФОТ | [14 empty] | 135972,45
|  | Итого накладные расходы | [14 empty] | 121044,69
|  | Итого сметная прибыль | [14 empty] | 55033,14
|  | Итого СМР в текущих ценах | [14 empty] | 316902,46
|  | Итого по разделу | [14 empty] | 316902,46
Справочно
|  | затраты труда рабочих | [14 empty] | 290,04
|  | затраты труда машинистов | [14 empty] | 1,28
Раздел 3.Строительно-монтажные работы
11 | ГЭСНм-08-02-142-01 | Устройство постели при одном кабеле в траншее |  | 100 м |  | 1.3 |  | 1 |  | 1.3
| 421/пр_2020_п.75_пп.а | К=2% от ОТ_Вспомогательные ненормируемые материальные ресурсы
| 421/пр_2020_прил.10_т.1_п.5_гр.4 | Кзт=1,15; Кэм=1,15; Кзтм=1,15__Производство работ в стесненных условиях населенных пунктов.
| 1 | ОТ(ЗТ) |  | чел.-ч | [5 empty] | 7.9235 | [6 empty] | 4362.76
| ФСБЦ ТЗ-1-100-38 | Средний разряд работы 3,8 |  | чел.-ч |  | 5.3 |  | 1.15 |  | 7.9235 |  |  | 550.61 | 1 |  |  | 4362.76
| 2 | ЭМ | [14 empty] | 3828.42
| 3 | ОТм(ЗТм) |  | чел.-ч | [5 empty] | 5.8305 | [6 empty] | 3283.85
| ФСБЦ 91.14.02-001 | Автомобили бортовые, грузоподъемность до 5 т |  | маш.-ч |  | 3.9 |  | 1.15 |  | 5.8305 |  |  | 656.62 |  |  |  | 3828.42
| ФСБЦ ТЗ-4-100-040 | Средний разряд машинистов 4,0 |  | чел.-ч |  | 3.9 |  | 1.15 |  | 5.8305 |  |  | 563.22 | 1 |  |  | 3283.85
| 4 | М | [14 empty] | 0
|  | Итого прямые затраты | [14 empty] | 11475.03
|  | ФОТ | [14 empty] | 7646.61
| 812/пр_2020_прил._т._п.49.3_гр.3 | НР (049.3 Электротехнические установки на других объектах) |  | % |  | 97 |  | 1 |  | 97 | [6 empty] | 7417.21
| 774/пр_2020_прил._т._п.49.3_гр.3 | СП (049.3 Электротехнические установки на других объектах) |  | % |  | 51 |  | 1 |  | 51 | [6 empty] | 3899.77
|  | Всего по позиции | [10 empty] | 17532.32 |  |  |  | 22792.01
12 | ГЭСНм-08-02-142-02 | На каждый последующий кабель добавлять к норме 08-02-142-01 |  | 100 м |  | 1.3 |  | 1 |  | 1.3
| 421/пр_2020_п.75_пп.а | К=2% от ОТ_Вспомогательные ненормируемые материальные ресурсы
| 421/пр_2020_прил.10_т.1_п.5_гр.4 | Кзт=1,15; Кэм=1,15; Кзтм=1,15__Производство работ в стесненных условиях населенных пунктов.
| 1 | ОТ(ЗТ) |  | чел.-ч | [5 empty] | 2.975 | [6 empty] | 1638.09
| ФСБЦ ТЗ-1-100-38 | Средний разряд работы 3,8 |  | чел.-ч |  | 1.99 |  | 1.15 |  | 2.975 |  |  | 550.61 | 1 |  |  | 1638.09
| 2 | ЭМ | [14 empty] | 78.53
| 3 | ОТм(ЗТм) |  | чел.-ч | [5 empty] | 0.1196 | [6 empty] | 67.36
| ФСБЦ 91.14.02-001 | Автомобили бортовые, грузоподъемность до 5 т |  | маш.-ч |  | 0.08 |  | 1.15 |  | 0.1196 |  |  | 656.62 |  |  |  | 78.53
| ФСБЦ ТЗ-4-100-040 | Средний разряд машинистов 4,0 |  | чел.-ч |  | 0.08 |  | 1.15 |  | 0.1196 |  |  | 563.22 | 1 |  |  | 67.36
| 4 | М | [14 empty] | 0
|  | Итого прямые затраты | [14 empty] | 1783.98
12.1 | 02.3.01.02-1104 | Песок природный для строительных работ I класс, средний Объем: 130 * 0.5 * 0.3 * 1.1 |  | м3 |  | 21.45 |  | 1 |  | 21.45 |  |  | 685.4 |  |  |  | 14701.83
|  | ФОТ | [14 empty] | 1705.45
| 812/пр_2020_прил._т._п.49.3_гр.3 | НР (049.3 Электротехнические установки на других объектах) |  | % |  | 97 |  | 1 |  | 97 | [6 empty] | 1654.29
| 774/пр_2020_прил._т._п.49.3_гр.3 | СП (049.3 Электротехнические установки на других объектах) |  | % |  | 51 |  | 1 |  | 51 | [6 empty] | 869.78
|  | Всего по позиции | [10 empty] | 14622.98 |  |  |  | 19009.88
13 | ГЭСН-34-02-003-01 | Устройство трубопроводов из полиэтиленовых труб: до 2 отверстий Объем: 0.07 * 2 |  | канал.км |  | 0.14 |  | 1 |  | 0.14
| 421/пр_2020_прил.10_т.1_п.5_гр.3 | Кзт=1,15; Кэм=1,15; Кзтм=1,15_Производство работ осуществляется в стесненных условиях населенных пунктов
| 1 | ОТ(ЗТ) |  | чел.-ч | [5 empty] | 21.413 | [6 empty] | 10620.21
| ФСБЦ ТЗ-1-100-29 | Средний разряд работы 2,9 |  | чел.-ч |  | 133 |  | 1.15 |  | 21.413 |  |  | 495.97 | 1 |  |  | 10620.21
| 2 | ЭМ | [14 empty] | 0
| 3 | ОТм(ЗТм) |  | чел.-ч | [12 empty] | 0
| 4 | М | [14 empty] | 193.76
| ФСБЦ 11.1.03.01-0067 | Брус обрезной хвойных пород (ель, сосна), естественной влажности, длина 2-6,5 м, ширина 100 и более мм, толщина 100 и более мм, сорт III |  | м3 |  | 0.08 |  | 1 |  | 0.0112 | 16655 | 1 | 16655 |  |  |  | 186.54
| ФСБЦ 01.3.01.01-0002 | Бензин автомобильный АИ-98, АИ-95 |  | т |  | 0.0008 |  | 1 |  | 0.000112 |  |  | 64494.01 |  |  |  | 7.22
|  | Итого прямые затраты | [14 empty] | 10813.97
13.1 | 24.3.03.11-0060 | Трубы напорные полиэтиленовые газопроводные ПЭ100, стандартное размерное отношение SDR17,6, номинальный наружный диаметр 160 мм, толщина стенки 9,1 мм |  | м |  | 140 |  | 1 |  | 140 | 815.16 | 1.1 | 896.68 |  |  |  | 125535.2
|  | ФОТ | [14 empty] | 10620.21
| 812/пр_2020_прил._т._п.28_гр.3 | НР (028 Сооружения связи, радиовещания и телевидения) |  | % |  | 98 |  | 1 |  | 98 | [6 empty] | 10407.81
| 774/пр_2020_прил._т._п.28_гр.3 | СП (028 Сооружения связи, радиовещания и телевидения) |  | % |  | 58 |  | 1 |  | 58 | [6 empty] | 6159.72
|  | Всего по позиции | [10 empty] | 1092262.14 |  |  |  | 152916.7
14 | ГЭСНм-08-02-141-10 | Кабель до 35 кВ в готовых траншеях без покрытий, с изоляцией из сшитого полиэтилена укладка в треугольник Объем: 70 * 2 * 3 * 1.02 |  | 100 м |  | 4.284 |  | 1 |  | 4.284
| 421/пр_2020_п.75_пп.а | К=2% от ОТ_Вспомогательные ненормируемые материальные ресурсы
| 421/пр_2020_прил.10_т.1_п.5_гр.4 | Кзт=1,15; Кэм=1,15; Кзтм=1,15__Производство работ в стесненных условиях населенных пунктов.
| 1 | ОТ(ЗТ) |  | чел.-ч | [5 empty] | 159.3755 | [6 empty] | 89408.93
| ФСБЦ ТЗ-2-100-02 | Рабочий 2 разряда |  | чел.-ч |  | 2.78 |  | 1.15 |  | 13.6959 |  |  | 458.14 | 1 |  |  | 6274.66
| ФСБЦ ТЗ-2-100-03 | Рабочий 3 разряда |  | чел.-ч |  | 8.11 |  | 1.15 |  | 39.9547 |  |  | 500.17 | 1 |  |  | 19984.16
| ФСБЦ ТЗ-2-100-04 | Рабочий 4 разряда |  | чел.-ч |  | 13.98 |  | 1.15 |  | 68.8739 |  |  | 563.22 | 1 |  |  | 38791.14
| ФСБЦ ТЗ-2-100-05 | Рабочий 5 разряда |  | чел.-ч |  | 6.54 |  | 1.15 |  | 32.22 |  |  | 647.28 | 1 |  |  | 20855.34
| ФСБЦ ТЗ-2-100-06 | Рабочий 6 разряда |  | чел.-ч |  | 0.94 |  | 1.15 |  | 4.631 |  |  | 756.56 | 1 |  |  | 3503.63
| 2 | ЭМ | [14 empty] | 5406.94
| 3 | ОТм(ЗТм) |  | чел.-ч | [5 empty] | 4.1383 | [6 empty] | 2685.3
| ФСБЦ 91.05.05-015 | Краны на автомобильном ходу, грузоподъемность 16 т |  | маш.-ч |  | 0.02 |  | 1.15 |  | 0.098532 |  |  | 1631.99 |  |  |  | 160.8
| ФСБЦ ТЗ-4-100-060 | Средний разряд машинистов 6,0 |  | чел.-ч |  | 0.02 |  | 1.15 |  | 0.098532 |  |  | 756.56 | 1 |  |  | 74.55
| ФСБЦ 91.06.01-003 | Домкраты гидравлические, грузоподъемность 63-100 т |  | маш.-ч |  | 2.4 |  | 1.15 |  | 11.8238 |  |  | 2.55 |  |  |  | 30.15
| ФСБЦ 91.06.03-063 | Лебедки электрические тяговым усилием до 49,05 кН (5 т) |  | маш.-ч |  | 0.81 |  | 1.15 |  | 3.9905 | 23.43 | 1.48 | 34.68 |  |  |  | 138.39
| ФСБЦ 91.11.01-012 | Машины монтажные для выполнения работ при прокладке и монтаже кабеля на базе автомобиля |  | маш.-ч |  | 0.81 |  | 1.15 |  | 3.9905 | 995.51 | 1.27 | 1264.3 |  |  |  | 5045.25
| ФСБЦ ТЗ-4-100-050 | Средний разряд машинистов 5,0 |  | чел.-ч |  | 0.81 |  | 1.15 |  | 3.9905 |  |  | 647.28 | 1 |  |  | 2583
| ФСБЦ 91.14.02-001 | Автомобили бортовые, грузоподъемность до 5 т |  | маш.-ч |  | 0.01 |  | 1.15 |  | 0.049266 |  |  | 656.62 |  |  |  | 32.35
| ФСБЦ ТЗ-4-100-040 | Средний разряд машинистов 4,0 |  | чел.-ч |  | 0.01 |  | 1.15 |  | 0.049266 |  |  | 563.22 | 1 |  |  | 27.75
| 4 | М | [14 empty] | 811.69
| ФСБЦ 11.1.03.05-0073 | Доска необрезная хвойных пород, естественной влажности, длина 2-6,5 м, ширина 100-250, толщина 20 мм, сорт III |  | м3 |  | 0.01 |  | 1 |  | 0.04284 | 7555 | 2.35 | 17754.25 |  |  |  | 760.59
| ФСБЦ 08.3.03.06-0001 | Проволока вязальная |  | кг |  | 0.039 |  | 1 |  | 0.16708 | 83.06 | 0.97 | 80.57 |  |  |  | 13.46
| ФСБЦ 01.7.15.06-0111 | Гвозди строительные |  | т |  | 0.0001 |  | 1 |  | 0.0004284 | 70296.2 | 1.25 | 87870.25 |  |  |  | 37.64
|  | Итого прямые затраты | [14 empty] | 98312.86
14.1 | 21.1.07.02-1002 1кв_2025_ФГИС_ЦС_Лен_обл | Кабель силовой с алюминиевыми жилами АПвВнг(A)-LS 1х120мк/50-10000 |  | 1000 м |  | 0.43697 |  | 1 |  | 0.43697 | 817581.89 | 1.23 | 1005625.72 |  |  |  | 439424.95
14.2 | 20.1.02.18-1104 | Хомуты-стяжки кабельные нейлоновые, размеры 4,8х400 мм |  | 100 шт |  | 8.3999 |  | 1 |  | 8.3999 | 148.85 | 1.22 | 181.6 |  |  |  | 1525.42
|  | ФОТ | [14 empty] | 92094.23
| 812/пр_2020_прил._т._п.49.3_гр.3 | НР (049.3 Электротехнические установки на других объектах) |  | % |  | 97 |  | 1 |  | 97 | [6 empty] | 89331.4
| 774/пр_2020_прил._т._п.49.3_гр.3 | СП (049.3 Электротехнические установки на других объектах) |  | % |  | 51 |  | 1 |  | 51 | [6 empty] | 46968.06
|  | Всего по позиции | [10 empty] | 157694.37 |  |  |  | 675562.69
15 | ГЭСНм-08-02-143-06 | Покрытие кабеля, проложенного в траншее, плитами из полимернаполненных материалов в один ряд, расположенными вдоль кабельной линии: размером 48х24 см |  | 100 м |  | 1.3 |  | 1 |  | 1.3
| 421/пр_2020_п.75_пп.а | К=2% от ОТ_Вспомогательные ненормируемые материальные ресурсы
| 421/пр_2020_прил.10_т.1_п.5_гр.4 | Кзт=1,15; Кэм=1,15; Кзтм=1,15__Производство работ в стесненных условиях населенных пунктов.
| 1 | ОТ(ЗТ) |  | чел.-ч | [5 empty] | 5.5016 | [6 empty] | 2589.88
| ФСБЦ ТЗ-1-100-23 | Средний разряд работы 2,3 |  | чел.-ч |  | 3.68 |  | 1.15 |  | 5.5016 |  |  | 470.75 | 1 |  |  | 2589.88
| 2 | ЭМ | [14 empty] | 333.76
| 3 | ОТм(ЗТм) |  | чел.-ч | [5 empty] | 0.5083 | [6 empty] | 286.28
| ФСБЦ 91.14.02-001 | Автомобили бортовые, грузоподъемность до 5 т |  | маш.-ч |  | 0.34 |  | 1.15 |  | 0.5083 |  |  | 656.62 |  |  |  | 333.76
| ФСБЦ ТЗ-4-100-040 | Средний разряд машинистов 4,0 |  | чел.-ч |  | 0.34 |  | 1.15 |  | 0.5083 |  |  | 563.22 | 1 |  |  | 286.28
| 4 | М | [14 empty] | 0
|  | Итого прямые затраты | [14 empty] | 3209.92
|  | ФОТ | [14 empty] | 2876.16
| 812/пр_2020_прил._т._п.49.3_гр.3 | НР (049.3 Электротехнические установки на других объектах) |  | % |  | 97 |  | 1 |  | 97 | [6 empty] | 2789.88
| 774/пр_2020_прил._т._п.49.3_гр.3 | СП (049.3 Электротехнические установки на других объектах) |  | % |  | 51 |  | 1 |  | 51 | [6 empty] | 1466.84
|  | Всего по позиции | [10 empty] | 5743.57 |  |  |  | 7466.64
16 | ГЭСНм-08-02-143-09 | На каждый последующий ряд добавлять: к норме 08-02-143-06 |  | 100 м |  | 1.3 |  | 1 |  | 1.3
| 421/пр_2020_п.75_пп.а | К=2% от ОТ_Вспомогательные ненормируемые материальные ресурсы
| 1 | ОТ(ЗТ) |  | чел.-ч | [5 empty] | 3.9 | [6 empty] | 1835.93
| ФСБЦ ТЗ-1-100-23 | Средний разряд работы 2,3 |  | чел.-ч |  | 3 |  | 1 |  | 3.9 |  |  | 470.75 | 1 |  |  | 1835.93
| 2 | ЭМ | [14 empty] | 290.23
| 3 | ОТм(ЗТм) |  | чел.-ч | [5 empty] | 0.442 | [6 empty] | 248.94
| ФСБЦ 91.14.02-001 | Автомобили бортовые, грузоподъемность до 5 т |  | маш.-ч |  | 0.34 |  | 1 |  | 0.442 |  |  | 656.62 |  |  |  | 290.23
| ФСБЦ ТЗ-4-100-040 | Средний разряд машинистов 4,0 |  | чел.-ч |  | 0.34 |  | 1 |  | 0.442 |  |  | 563.22 | 1 |  |  | 248.94
| 4 | М | [14 empty] | 0
|  | Итого прямые затраты | [14 empty] | 2375.1
16.1 | 20.2.02.07-1016 | Плита из полимернаполненной композиции на основе волластонита для закрытия кабеля, размеры 480х240 мм |  | шт |  | 541.6667 |  | 1 |  | 541.6667 | 55.03 | 1.22 | 67.14 |  |  |  | 36367.5
|  | ФОТ | [14 empty] | 2084.87
| 812/пр_2020_прил._т._п.49.3_гр.3 | НР (049.3 Электротехнические установки на других объектах) |  | % |  | 97 |  | 1 |  | 97 | [6 empty] | 2022.32
| 774/пр_2020_прил._т._п.49.3_гр.3 | СП (049.3 Электротехнические установки на других объектах) |  | % |  | 51 |  | 1 |  | 51 | [6 empty] | 1063.28
|  | Всего по позиции | [10 empty] | 32175.54 |  |  |  | 41828.2
17 | ГЭСНм-08-02-148-02 | Кабель до 35 кВ в проложенных трубах, блоках и коробах, масса 1 м кабеля: до 2 кг Объем: 70 * 2 * 3 |  | 100 м |  | 4.2 |  | 1 |  | 4.2
| 421/пр_2020_п.75_пп.а | К=2% от ОТ_Вспомогательные ненормируемые материальные ресурсы
| 421/пр_2020_прил.10_т.1_п.5_гр.4 | Кзт=1,15; Кэм=1,15; Кзтм=1,15__Производство работ в стесненных условиях населенных пунктов.
| 1 | ОТ(ЗТ) |  | чел.-ч | [5 empty] | 70.7112 | [6 empty] | 38934.29
| ФСБЦ ТЗ-1-100-38 | Средний разряд работы 3,8 |  | чел.-ч |  | 14.64 |  | 1.15 |  | 70.7112 |  |  | 550.61 | 1 |  |  | 38934.29
| 2 | ЭМ | [14 empty] | 2468.22
| 3 | ОТм(ЗТм) |  | чел.-ч | [5 empty] | 1.932 | [6 empty] | 1274.91
| ФСБЦ 91.05.05-015 | Краны на автомобильном ходу, грузоподъемность 16 т |  | маш.-ч |  | 0.2 |  | 1.15 |  | 0.966 |  |  | 1631.99 |  |  |  | 1576.5
| ФСБЦ ТЗ-4-100-060 | Средний разряд машинистов 6,0 |  | чел.-ч |  | 0.2 |  | 1.15 |  | 0.966 |  |  | 756.56 | 1 |  |  | 730.84
| ФСБЦ 91.06.01-003 | Домкраты гидравлические, грузоподъемность 63-100 т |  | маш.-ч |  | 3.41 |  | 1.15 |  | 16.4703 |  |  | 2.55 |  |  |  | 42
| ФСБЦ 91.06.03-061 | Лебедки электрические тяговым усилием до 12,26 кН (1,25 т) |  | маш.-ч |  | 3.41 |  | 1.15 |  | 16.4703 | 8.84 | 1.48 | 13.08 |  |  |  | 215.43
| ФСБЦ 91.14.02-001 | Автомобили бортовые, грузоподъемность до 5 т |  | маш.-ч |  | 0.2 |  | 1.15 |  | 0.966 |  |  | 656.62 |  |  |  | 634.29
| ФСБЦ ТЗ-4-100-040 | Средний разряд машинистов 4,0 |  | чел.-ч |  | 0.2 |  | 1.15 |  | 0.966 |  |  | 563.22 | 1 |  |  | 544.07
| 4 | М | [14 empty] | 3258.89
| ФСБЦ 10.3.02.03-0011 | Припои оловянно-свинцовые бессурьмянистые, марка ПОС30 |  | кг |  | 0.5 |  | 1 |  | 2.1 | 931.11 | 1.64 | 1527.02 |  |  |  | 3206.74
| ФСБЦ 14.4.03.03-0002 | Лак битумный БТ-123 |  | т |  | 6e-05 |  | 1 |  | 0.000252 | 82698.14 | 1.35 | 111642.49 |  |  |  | 28.13
| ФСБЦ 01.7.06.07-0002 | Ленты монтажные из пластмассы для бандажирования проводов, скрепляются пластмассовыми кнопками, ширина 10 мм |  | 10 м |  | 0.096 |  | 1 |  | 0.4032 | 37.71 | 1.58 | 59.58 |  |  |  | 24.02
|  | Итого прямые затраты | [14 empty] | 45936.31
17.1 | 21.1.07.02-1002 1кв_2025_ФГИС_ЦС_Лен_обл | Кабель силовой с алюминиевыми жилами АПвВнг(A)-LS 1х120мк/50-10000 |  | 1000 м |  | 0.4284 |  | 1 |  | 0.4284 | 817581.89 | 1.23 | 1005625.72 |  |  |  | 430810.06
|  | ФОТ | [14 empty] | 40209.2
| 812/пр_2020_прил._т._п.49.3_гр.3 | НР (049.3 Электротехнические установки на других объектах) |  | % |  | 97 |  | 1 |  | 97 | [6 empty] | 39002.92
| 774/пр_2020_прил._т._п.49.3_гр.3 | СП (049.3 Электротехнические установки на других объектах) |  | % |  | 51 |  | 1 |  | 51 | [6 empty] | 20506.69
|  | Всего по позиции | [10 empty] | 127680 |  |  |  | 536255.98
18 | ГЭСНм-08-02-165-07 | Муфта концевая эпоксидная для 3-жильного кабеля напряжением: до 10 кВ, сечение одной жилы до 120 мм2 |  | шт |  | 4 |  | 1 |  | 4
| 421/пр_2020_п.75_пп.а | К=2% от ОТ_Вспомогательные ненормируемые материальные ресурсы
| 1 | ОТ(ЗТ) |  | чел.-ч | [5 empty] | 24.36 | [6 empty] | 13412.86
| ФСБЦ ТЗ-1-100-38 | Средний разряд работы 3,8 |  | чел.-ч |  | 6.09 |  | 1 |  | 24.36 |  |  | 550.61 | 1 |  |  | 13412.86
| 2 | ЭМ | [14 empty] | 42396.06
| 3 | ОТм(ЗТм) |  | чел.-ч | [5 empty] | 19.76 | [6 empty] | 14941.89
| ФСБЦ 91.05.05-015 | Краны на автомобильном ходу, грузоподъемность 16 т |  | маш.-ч |  | 0.01 |  | 1 |  | 0.04 |  |  | 1631.99 |  |  |  | 65.28
| ФСБЦ ТЗ-4-100-060 | Средний разряд машинистов 6,0 |  | чел.-ч |  | 0.01 |  | 1 |  | 0.04 |  |  | 756.56 | 1 |  |  | 30.26
| ФСБЦ 91.06.09-001 | Подъемники телескопические самоходные, рабочая высота 26 м, грузоподъемность 250 кг |  | маш.-ч |  | 4.92 |  | 1 |  | 19.68 | 1472.34 | 1.46 | 2149.62 |  |  |  | 42304.52
| ФСБЦ ТЗ-4-100-060 | Средний разряд машинистов 6,0 |  | чел.-ч |  | 4.92 |  | 1 |  | 19.68 |  |  | 756.56 | 1 |  |  | 14889.1
| ФСБЦ 91.14.02-001 | Автомобили бортовые, грузоподъемность до 5 т |  | маш.-ч |  | 0.01 |  | 1 |  | 0.04 |  |  | 656.62 |  |  |  | 26.26
| ФСБЦ ТЗ-4-100-040 | Средний разряд машинистов 4,0 |  | чел.-ч |  | 0.01 |  | 1 |  | 0.04 |  |  | 563.22 | 1 |  |  | 22.53
| 4 | М | [14 empty] | 533.2
| ФСБЦ 01.3.01.01-0001 | Бензин авиационный Б-70 |  | т |  | 0.0004 |  | 1 |  | 0.0016 | 116448.72 | 1.36 | 158370.26 |  |  |  | 253.39
| ФСБЦ 01.3.01.05-0009 | Парафин нефтяной твердый Т-1 |  | т |  | 1e-05 |  | 1 |  | 4e-05 | 81827.2 | 1.78 | 145652.42 |  |  |  | 5.83
| ФСБЦ 01.7.06.07-0002 | Ленты монтажные из пластмассы для бандажирования проводов, скрепляются пластмассовыми кнопками, ширина 10 мм |  | 10 м |  | 0.024 |  | 1 |  | 0.096 | 37.71 | 1.58 | 59.58 |  |  |  | 5.72
| ФСБЦ-421_пр-2020-п.75а | Вспомогательные ненормируемые материальные ресурсы 2% от ОТ |  | % |  | 1 |  | 1 |  | 268.2572 |  |  | 1 |  |  |  | 268.26
|  | Итого прямые затраты | [14 empty] | 71284.01
|  | ФОТ | [14 empty] | 28354.75
| 812/пр_2020_прил._т._п.49.3_гр.3 | НР (049.3 Электротехнические установки на других объектах) |  | % |  | 97 |  | 1 |  | 97 | [6 empty] | 27504.11
| 774/пр_2020_прил._т._п.49.3_гр.3 | СП (049.3 Электротехнические установки на других объектах) |  | % |  | 51 |  | 1 |  | 51 | [6 empty] | 14460.92
|  | Всего по позиции | [10 empty] | 28312.26 |  |  |  | 113249.04
19 | 20.2.09.08-1150 4кв_2025_ФГИС_ЦС_Лен.обл | Муфта кабельная концевая с болтовыми наконечниками, термоусаживаемая наружной установки на напряжение до 10 кВ для одножильных экранированных кабелей с изоляцией из сшитого полиэтилена, сечением жил 70-120 мм2 |  | шт |  | 12 |  | 1 |  | 12 | 851.08 | 1.87 | 1591.52 | 1 |  |  | 19098.24
|  | Всего по позиции | [10 empty] | 1591.52 |  |  |  | 19098.24
20 | ГЭСН-26-02-022-01 | Огнезащитное покрытие толщиной слоя 1 мм кабелей и проводов |  | 100 м2 |  | 0.01 |  | 1 |  | 0.01
| 421/пр_2020_прил.10_т.1_п.5_гр.3 | Кзт=1,15; Кэм=1,15; Кзтм=1,15_Производство работ осуществляется в стесненных условиях населенных пунктов
| 1 | ОТ(ЗТ) |  | чел.-ч | [5 empty] | 0.71771 | [6 empty] | 381.6
| ФСБЦ ТЗ-1-100-35 | Средний разряд работы 3,5 |  | чел.-ч |  | 62.41 |  | 1.15 |  | 0.71771 |  |  | 531.69 | 1 |  |  | 381.6
| 2 | ЭМ | [14 empty] | 3.81
| 3 | ОТм(ЗТм) |  | чел.-ч | [5 empty] | 0.00299 | [6 empty] | 1.68
| ФСБЦ 91.14.02-001 | Автомобили бортовые, грузоподъемность до 5 т |  | маш.-ч |  | 0.26 |  | 1.15 |  | 0.00299 |  |  | 656.62 |  |  |  | 1.96
| ФСБЦ ТЗ-4-100-040 | Средний разряд машинистов 4,0 |  | чел.-ч |  | 0.26 |  | 1.15 |  | 0.00299 |  |  | 563.22 | 1 |  |  | 1.68
| ФСБЦ 91.21.01-012 | Агрегаты окрасочные высокого давления для окраски поверхностей конструкций, мощность 1 кВт |  | маш.-ч |  | 25.2 |  | 1.15 |  | 0.2898 | 4.52 | 1.41 | 6.37 |  |  |  | 1.85
| 4 | М | [14 empty] | 11.85
| ФСБЦ 01.7.03.01-0001 | Вода |  | м3 |  | 0.21 |  | 1 |  | 0.0021 | 35.71 | 0.82 | 29.28 |  |  |  | 0.06
| ФСБЦ 01.7.07.08-0003 | Мыло хозяйственное твердое 72 % |  | шт |  | 10 |  | 1 |  | 0.1 | 18.59 | 1.42 | 26.4 |  |  |  | 2.64
| ФСБЦ 01.7.20.08-0051 | Ветошь хлопчатобумажная цветная |  | кг |  | 10 |  | 1 |  | 0.1 | 56.11 | 1.63 | 91.46 |  |  |  | 9.15
|  | Итого прямые затраты | [14 empty] | 398.94
20.1 | 14.2.02.03-0028 | Краска огнезащитная однокомпонентная на органической основе вспучивающегося типа для защиты кабельных линий, температура нанесения от -25 до +30 °C, температура эксплуатации от -50 до +40 °C, плотность 1,28-1,34 г/см3, расход 1,0 кг/м2 на толщину покрытия 0,6 мм, цвет белый |  | кг |  | 1 |  | 1 |  | 1 | 526.55 | 1.85 | 974.12 |  |  |  | 974.12
|  | ФОТ | [14 empty] | 383.28
| 812/пр_2020_прил._т._п.2_гр.3 | НР (020 Теплоизоляционные работы) |  | % |  | 97 |  | 1 |  | 97 | [6 empty] | 371.78
| 774/пр_2020_прил._т._п.2_гр.3 | СП (020 Теплоизоляционные работы) |  | % |  | 55 |  | 1 |  | 55 | [6 empty] | 210.8
|  | Всего по позиции | [10 empty] | 195564 |  |  |  | 1955.64
21 | ГЭСНм-08-02-144-07 | Присоединение к зажимам жил проводов или кабелей сечением: до 240 мм2 |  | 100 шт |  | 0.12 |  | 1 |  | 0.12
| 421/пр_2020_п.75_пп.а | К=2% от ОТ_Вспомогательные ненормируемые материальные ресурсы
| 421/пр_2020_прил.10_т.1_п.5_гр.4 | Кзт=1,15; Кэм=1,15; Кзтм=1,15__Производство работ в стесненных условиях населенных пунктов.
| 1 | ОТ(ЗТ) |  | чел.-ч | [5 empty] | 4.1952 | [6 empty] | 2309.92
| ФСБЦ ТЗ-1-100-38 | Средний разряд работы 3,8 |  | чел.-ч |  | 30.4 |  | 1.15 |  | 4.1952 |  |  | 550.61 | 1 |  |  | 2309.92
| 2 | ЭМ | [14 empty] | 0
| 3 | ОТм(ЗТм) |  | чел.-ч | [12 empty] | 0
| 4 | М | [14 empty] | 0
|  | Итого прямые затраты | [14 empty] | 2309.92
|  | ФОТ | [14 empty] | 2309.92
| 812/пр_2020_прил._т._п.49.3_гр.3 | НР (049.3 Электротехнические установки на других объектах) |  | % |  | 97 |  | 1 |  | 97 | [6 empty] | 2240.62
| 774/пр_2020_прил._т._п.49.3_гр.3 | СП (049.3 Электротехнические установки на других объектах) |  | % |  | 51 |  | 1 |  | 51 | [6 empty] | 1178.06
|  | Всего по позиции | [10 empty] | 47738.33 |  |  |  | 5728.6
22 | ГЭСНм-08-02-381-01 | Уплотнитель кабельного прохода термоусаживаемый |  | 100 шт |  | 0.04 |  | 1 |  | 0.04
| 421/пр_2020_п.75_пп.а | К=2% от ОТ_Вспомогательные ненормируемые материальные ресурсы
| 421/пр_2020_прил.10_т.1_п.5_гр.4 | Кзт=1,15; Кэм=1,15; Кзтм=1,15__Производство работ в стесненных условиях населенных пунктов.
| 1 | ОТ(ЗТ) |  | чел.-ч | [5 empty] | 7.1755 | [6 empty] | 4339
| ФСБЦ ТЗ-2-100-02 | Рабочий 2 разряда |  | чел.-ч |  | 0.59 |  | 1.15 |  | 0.02714 |  |  | 458.14 | 1 |  |  | 12.43
| ФСБЦ ТЗ-2-100-04 | Рабочий 4 разряда |  | чел.-ч |  | 77.7 |  | 1.15 |  | 3.5742 |  |  | 563.22 | 1 |  |  | 2013.06
| ФСБЦ ТЗ-2-100-05 | Рабочий 5 разряда |  | чел.-ч |  | 77.7 |  | 1.15 |  | 3.5742 |  |  | 647.28 | 1 |  |  | 2313.51
| 2 | ЭМ | [14 empty] | 11.95
| 3 | ОТм(ЗТм) |  | чел.-ч | [5 empty] | 0.00736 | [6 empty] | 4.15
| ФСБЦ 91.14.02-001 | Автомобили бортовые, грузоподъемность до 5 т |  | маш.-ч |  | 0.16 |  | 1.15 |  | 0.00736 |  |  | 656.62 |  |  |  | 4.83
| ФСБЦ ТЗ-4-100-040 | Средний разряд машинистов 4,0 |  | чел.-ч |  | 0.16 |  | 1.15 |  | 0.00736 |  |  | 563.22 | 1 |  |  | 4.15
| ФСБЦ 91.17.04-091 | Горелки газовые инжекторные |  | маш.-ч |  | 17 |  | 1.15 |  | 0.782 | 7.52 | 1.21 | 9.1 |  |  |  | 7.12
| 4 | М | [14 empty] | 1098.44
| ФСБЦ 20.1.02.18-1100 | Хомуты-стяжки кабельные нейлоновые, размеры 4,8х300 мм |  | 100 шт |  | 2 |  | 1 |  | 0.08 | 111.69 | 1.22 | 136.26 |  |  |  | 10.9
| ФСБЦ 20.2.09.02-1033 | Уплотнитель кабельных проходов термоусаживаемый, диаметр растяжки 130 мм, диаметр после усадки 28 мм |  | шт |  | 100 |  | 1 |  | 4 | 184.04 | 1.22 | 224.53 |  |  |  | 898.12
| ФСБЦ 01.3.01.01-0001 | Бензин авиационный Б-70 |  | т |  | 0.0038 |  | 1 |  | 0.000152 | 116448.72 | 1.36 | 158370.26 |  |  |  | 24.07
| ФСБЦ 01.3.02.09-0022 | Пропан-бутан смесь техническая |  | кг |  | 30.6 |  | 1 |  | 1.224 | 41.38 | 1.71 | 70.76 |  |  |  | 86.61
| ФСБЦ 01.7.17.11-0013 | Шкурка шлифовальная на тканевой основе водостойкая |  | м2 |  | 1 |  | 1 |  | 0.04 | 742.3 | 1.42 | 1054.07 |  |  |  | 42.16
| ФСБЦ 01.7.20.08-0051 | Ветошь хлопчатобумажная цветная |  | кг |  | 10 |  | 1 |  | 0.4 | 56.11 | 1.63 | 91.46 |  |  |  | 36.58
|  | Итого прямые затраты | [14 empty] | 5453.54
|  | ФОТ | [14 empty] | 4343.15
| 812/пр_2020_прил._т._п.49.3_гр.3 | НР (049.3 Электротехнические установки на других объектах) |  | % |  | 97 |  | 1 |  | 97 | [6 empty] | 4212.86
| 774/пр_2020_прил._т._п.49.3_гр.3 | СП (049.3 Электротехнические установки на других объектах) |  | % |  | 51 |  | 1 |  | 51 | [6 empty] | 2215.01
|  | Всего по позиции | [10 empty] | 297035.25 |  |  |  | 11881.41
23 | ГЭСНм-08-02-155-01 | Герметизация проходов при вводе кабелей во взрывоопасные помещения уплотнительной массой |  | шт |  | 2 |  | 1 |  | 2
| 421/пр_2020_п.75_пп.а | К=2% от ОТ_Вспомогательные ненормируемые материальные ресурсы
| 421/пр_2020_прил.10_т.1_п.5_гр.4 | Кзт=1,15; Кэм=1,15; Кзтм=1,15__Производство работ в стесненных условиях населенных пунктов.
| 1 | ОТ(ЗТ) |  | чел.-ч | [5 empty] | 0.874 | [6 empty] | 481.23
| ФСБЦ ТЗ-1-100-38 | Средний разряд работы 3,8 |  | чел.-ч |  | 0.38 |  | 1.15 |  | 0.874 |  |  | 550.61 | 1 |  |  | 481.23
| 2 | ЭМ | [14 empty] | 0
| 3 | ОТм(ЗТм) |  | чел.-ч | [12 empty] | 0
| 4 | М | [14 empty] | 980.55
| ФСБЦ 01.1.01.09-0024 | Шнур асбестовый общего назначения ШАОН, диаметр 3-6 мм |  | т |  | 6e-05 |  | 1 |  | 0.00012 | 490790.27 | 1.36 | 667474.77 |  |  |  | 80.1
| ФСБЦ 01.7.07.29-0111 | Пакля смоляная пропитанная |  | кг |  | 0.15 |  | 1 |  | 0.3 | 92.95 | 1.42 | 131.99 |  |  |  | 39.6
| ФСБЦ 01.7.07.29-0221 | Герметик для уплотнения кабельных вводов и муфт, герметизации резьбовых соединений газовых и водопроводных труб |  | кг |  | 0.72 |  | 1 |  | 1.44 | 490.01 | 1.22 | 597.81 |  |  |  | 860.85
|  | Итого прямые затраты | [14 empty] | 1461.78
|  | ФОТ | [14 empty] | 481.23
| 812/пр_2020_прил._т._п.49.3_гр.3 | НР (049.3 Электротехнические установки на других объектах) |  | % |  | 97 |  | 1 |  | 97 | [6 empty] | 466.79
| 774/пр_2020_прил._т._п.49.3_гр.3 | СП (049.3 Электротехнические установки на других объектах) |  | % |  | 51 |  | 1 |  | 51 | [6 empty] | 245.43
|  | Всего по позиции | [10 empty] | 1087 |  |  |  | 2174
Итого по разделу
|  | Прямые затраты | [14 empty] | 1323252,68
|  | оплата труда | [14 empty] | 170314,70
|  | эксплуатация машин | [14 empty] | 54817,92
|  | оплата труда машинистов | [14 empty] | 22794,36
|  | материальные ресурсы | [14 empty] | 1075325,70
|  | в т.ч. материалы учтенные в расценках | [14 empty] | 6888,38
|  | в т.ч. неучтенные материалы | [14 empty] | 1068437,32
|  | Итого ФОТ | [14 empty] | 193109,06
|  | Итого накладные расходы | [14 empty] | 187421,99
|  | Итого сметная прибыль | [14 empty] | 99244,36
|  | Итого СМР в текущих ценах | [14 empty] | 1609919,03
|  | Итого по разделу | [14 empty] | 1609919,03
Справочно
|  | затраты труда рабочих | [14 empty] | 309,13
|  | затраты труда машинистов | [14 empty] | 32,74
Раздел 4. Благоустройство
24 | ГЭСН-27-03-008-04 | Разборка покрытий и оснований: асфальтобетонных Объем: 66 * 0.06 |  | 100 м3 |  | 0.0396 |  | 1 |  | 0.0396
| 421/пр_2020_прил.10_т.1_п.5_гр.3 | Кзт=1,15; Кэм=1,15; Кзтм=1,15_Производство работ осуществляется в стесненных условиях населенных пунктов
| 1 | ОТ(ЗТ) |  | чел.-ч | [5 empty] | 8.1881 | [6 empty] | 3992.19
| ФСБЦ ТЗ-1-100-27 | Средний разряд работы 2,7 |  | чел.-ч |  | 179.8 |  | 1.15 |  | 8.1881 |  |  | 487.56 | 1 |  |  | 3992.19
| 2 | ЭМ | [14 empty] | 998.92
| 3 | ОТм(ЗТм) |  | чел.-ч | [5 empty] | 2.078 | [6 empty] | 1184.01
| ФСБЦ 91.01.02-004 | Автогрейдеры среднего типа, мощность 99 кВт (135 л.с.) |  | маш.-ч |  | 1.55 |  | 1.15 |  | 0.070587 | 1933 | 1.36 | 2628.88 |  |  |  | 185.56
| ФСБЦ ТЗ-4-100-060 | Средний разряд машинистов 6,0 |  | чел.-ч |  | 1.55 |  | 1.15 |  | 0.070587 |  |  | 756.56 | 1 |  |  | 53.4
| ФСБЦ 91.18.01-007 | Компрессоры винтовые передвижные с двигателем внутреннего сгорания, давление до 0,7 МПа (7 атм), производительность до 5,4 м3/мин |  | маш.-ч |  | 44.08 |  | 1.15 |  | 2.0074 |  |  | 398.72 |  |  |  | 800.39
| ФСБЦ ТЗ-4-100-040 | Средний разряд машинистов 4,0 |  | чел.-ч |  | 44.08 |  | 1.15 |  | 2.0074 |  |  | 563.22 | 1 |  |  | 1130.61
| ФСБЦ 91.21.10-002 | Молотки отбойные пневматические при работе от передвижных компрессоров |  | маш.-ч |  | 88.16 |  | 1.15 |  | 4.0148 |  |  | 3.23 |  |  |  | 12.97
| 4 | М | [14 empty] | 0
|  | Итого прямые затраты | [14 empty] | 6175.12
|  | ФОТ | [14 empty] | 5176.2
| 812/пр_2020_прил._т._п.21_гр.3 | НР (021 Автомобильные дороги) |  | % |  | 147 |  | 1 |  | 147 | [6 empty] | 7609.01
| 774/пр_2020_прил._т._п.21_гр.3 | СП (021 Автомобильные дороги) |  | % |  | 134 |  | 1 |  | 134 | [6 empty] | 6936.11
|  | Всего по позиции | [10 empty] | 523238.38 |  |  |  | 20720.24
25 | ГЭСН-27-06-008-01 | Устройство шва-стыка в асфальтобетонном покрытии Объем: 66 * 2 + 2 |  | 100 м |  | 1.34 |  | 1 |  | 1.34
| 421/пр_2020_прил.10_т.1_п.5_гр.3 | Кзт=1,15; Кэм=1,15; Кзтм=1,15_Производство работ осуществляется в стесненных условиях населенных пунктов
| 1 | ОТ(ЗТ) |  | чел.-ч | [5 empty] | 33.7325 | [6 empty] | 16162.92
| ФСБЦ ТЗ-1-100-25 | Средний разряд работы 2,5 |  | чел.-ч |  | 21.89 |  | 1.15 |  | 33.7325 |  |  | 479.15 | 1 |  |  | 16162.92
| 2 | ЭМ | [14 empty] | 20112.33
| 3 | ОТм(ЗТм) |  | чел.-ч | [5 empty] | 6.9653 | [6 empty] | 4360.85
| ФСБЦ 91.06.05-011 | Погрузчики одноковшовые универсальные фронтальные пневмоколесные, номинальная вместимость основного ковша 2,6 м3, грузоподъемность 5 т |  | маш.-ч |  | 0.13 |  | 1.15 |  | 0.20033 |  |  | 1615.17 |  |  |  | 323.57
| ФСБЦ ТЗ-4-100-050 | Средний разряд машинистов 5,0 |  | чел.-ч |  | 0.13 |  | 1.15 |  | 0.20033 |  |  | 647.28 | 1 |  |  | 129.67
| ФСБЦ 91.08.04-021 | Котлы битумные передвижные электрические с центробежной мешалкой, объем загрузочной емкости 400 л |  | маш.-ч |  | 0.6 |  | 1.15 |  | 0.9246 | 95.25 | 1.58 | 150.5 |  |  |  | 139.15
| ФСБЦ 91.08.06-003 | Нарезчики швов, максимальная глубина резки 200 мм, мощность 9 кВт (12 л.с.) |  | маш.-ч |  | 8.36 |  | 1.15 |  | 12.8828 | 100.65 | 1.26 | 126.82 |  |  |  | 1633.79
| ФСБЦ 91.08.11-011 | Заливщики швов и трещин самоходные, объем бака до 480 л с компрессором для продувки трещин и швов |  | маш.-ч |  | 3.25 |  | 1.15 |  | 5.0083 | 2007.7 | 1.58 | 3172.17 |  |  |  | 15887.02
| ФСБЦ ТЗ-4-100-050 | Средний разряд машинистов 5,0 |  | чел.-ч |  | 3.25 |  | 1.15 |  | 5.0083 |  |  | 647.28 | 1 |  |  | 3241.74
| ФСБЦ 91.13.01-038 | Машины поливомоечные, вместимость цистерны 6 м3 |  | маш.-ч |  | 0.92 |  | 1.15 |  | 1.4177 | 1043.14 | 1.34 | 1397.81 |  |  |  | 1981.7
| ФСБЦ ТЗ-4-100-040 | Средний разряд машинистов 4,0 |  | чел.-ч |  | 0.92 |  | 1.15 |  | 1.4177 |  |  | 563.22 | 1 |  |  | 798.49
| ФСБЦ 91.14.02-001 | Автомобили бортовые, грузоподъемность до 5 т |  | маш.-ч |  | 0.03 |  | 1.15 |  | 0.04623 |  |  | 656.62 |  |  |  | 30.36
| ФСБЦ ТЗ-4-100-040 | Средний разряд машинистов 4,0 |  | чел.-ч |  | 0.03 |  | 1.15 |  | 0.04623 |  |  | 563.22 | 1 |  |  | 26.04
| ФСБЦ 91.18.01-007 | Компрессоры винтовые передвижные с двигателем внутреннего сгорания, давление до 0,7 МПа (7 атм), производительность до 5,4 м3/мин |  | маш.-ч |  | 0.19 |  | 1.15 |  | 0.29279 |  |  | 398.72 |  |  |  | 116.74
| ФСБЦ ТЗ-4-100-040 | Средний разряд машинистов 4,0 |  | чел.-ч |  | 0.19 |  | 1.15 |  | 0.29279 |  |  | 563.22 | 1 |  |  | 164.91
| 4 | М | [14 empty] | 2661.76
| ФСБЦ 01.2.01.01-1026 | Битум нефтяной дорожный БНД 90/130 |  | т |  | 0.01 |  | 1 |  | 0.0134 | 22876.38 | 1.01 | 23105.14 |  |  |  | 309.61
| ФСБЦ 02.3.01.02-1118 | Песок природный для строительных работ II класс, средний |  | м3 |  | 2 |  | 1 |  | 2.68 |  |  | 826.43 |  |  |  | 2214.83
| ФСБЦ 01.7.03.01-0001 | Вода |  | м3 |  | 3.5 |  | 1 |  | 4.69 | 35.71 | 0.82 | 29.28 |  |  |  | 137.32
|  | Итого прямые затраты | [14 empty] | 43297.86
25.1 | 01.7.07.26-0018 4кв_2025_ФГИС_ЦС_Лен.обл | Шнур пенополиэтиленовый теплоизоляционный уплотнительный, сечение круглое сплошное, плотность 25-40 кг/м3, диаметр 60 мм |  | 100 м |  | 1.34 |  | 1 |  | 1.34 | 1598.98 | 1.38 | 2206.59 |  |  |  | 2956.83
|  | ФОТ | [14 empty] | 20523.77
| 812/пр_2020_прил._т._п.21_гр.3 | НР (021 Автомобильные дороги) |  | % |  | 147 |  | 1 |  | 147 | [6 empty] | 30169.94
| 774/пр_2020_прил._т._п.21_гр.3 | СП (021 Автомобильные дороги) |  | % |  | 134 |  | 1 |  | 134 | [6 empty] | 27501.85
|  | Всего по позиции | [10 empty] | 77557.07 |  |  |  | 103926.48
26 | ГЭСН-27-04-001-04 | Устройство подстилающих и выравнивающих слоев оснований: из щебня Объем: 66 * 0.2 |  | 100 м3 |  | 0.132 |  | 1 |  | 0.132
| 421/пр_2020_прил.10_т.1_п.5_гр.3 | Кзт=1,15; Кэм=1,15; Кзтм=1,15_Производство работ осуществляется в стесненных условиях населенных пунктов
| 1 | ОТ(ЗТ) |  | чел.-ч | [5 empty] | 3.2789 | [6 empty] | 1543.53
| ФСБЦ ТЗ-1-100-23 | Средний разряд работы 2,3 |  | чел.-ч |  | 21.6 |  | 1.15 |  | 3.2789 |  |  | 470.75 | 1 |  |  | 1543.53
| 2 | ЭМ | [14 empty] | 8562.11
| 3 | ОТм(ЗТм) |  | чел.-ч | [5 empty] | 3.1271 | [6 empty] | 2294.5
| ФСБЦ 91.01.01-035 | Бульдозеры, мощность 79 кВт (108 л.с.) |  | маш.-ч |  | 2.59 |  | 1.15 |  | 0.39316 | 887.54 | 1.38 | 1224.81 |  |  |  | 481.55
| ФСБЦ ТЗ-4-100-060 | Средний разряд машинистов 6,0 |  | чел.-ч |  | 2.59 |  | 1.15 |  | 0.39316 |  |  | 756.56 | 1 |  |  | 297.45
| ФСБЦ 91.01.02-004 | Автогрейдеры среднего типа, мощность 99 кВт (135 л.с.) |  | маш.-ч |  | 2.3 |  | 1.15 |  | 0.34914 | 1933 | 1.36 | 2628.88 |  |  |  | 917.85
| ФСБЦ ТЗ-4-100-060 | Средний разряд машинистов 6,0 |  | чел.-ч |  | 2.3 |  | 1.15 |  | 0.34914 |  |  | 756.56 | 1 |  |  | 264.15
| ФСБЦ 91.06.05-011 | Погрузчики одноковшовые универсальные фронтальные пневмоколесные, номинальная вместимость основного ковша 2,6 м3, грузоподъемность 5 т |  | маш.-ч |  | 2.46 |  | 1.15 |  | 0.37343 |  |  | 1615.17 |  |  |  | 603.15
| ФСБЦ ТЗ-4-100-050 | Средний разряд машинистов 5,0 |  | чел.-ч |  | 2.46 |  | 1.15 |  | 0.37343 |  |  | 647.28 | 1 |  |  | 241.71
| ФСБЦ 91.08.03-030 | Катки самоходные пневмоколесные статические, масса 30 т |  | маш.-ч |  | 12.21 |  | 1.15 |  | 1.8535 | 2391.6 | 1.43 | 3419.99 |  |  |  | 6338.88
| ФСБЦ ТЗ-4-100-060 | Средний разряд машинистов 6,0 |  | чел.-ч |  | 12.21 |  | 1.15 |  | 1.8535 |  |  | 756.56 | 1 |  |  | 1402.27
| ФСБЦ 91.13.01-038 | Машины поливомоечные, вместимость цистерны 6 м3 |  | маш.-ч |  | 1.04 |  | 1.15 |  | 0.15787 | 1043.14 | 1.34 | 1397.81 |  |  |  | 220.68
| ФСБЦ ТЗ-4-100-040 | Средний разряд машинистов 4,0 |  | чел.-ч |  | 1.04 |  | 1.15 |  | 0.15787 |  |  | 563.22 | 1 |  |  | 88.92
| 4 | М | [14 empty] | 27.05
| ФСБЦ 01.7.03.01-0001 | Вода |  | м3 |  | 7 |  | 1 |  | 0.924 | 35.71 | 0.82 | 29.28 |  |  |  | 27.05
|  | Итого прямые затраты | [14 empty] | 12427.19
26.1 | 02.2.05.04-2016 4кв_2025_ФГИС_ЦС_Лен.обл | Щебень из плотных горных пород для строительных работ М 1400, фракция 5(3)-10 мм |  | м3 |  | 13.2 |  | 1 |  | 13.2 | 3136.45 | 0.51 | 1599.59 |  |  |  | 21114.59
|  | ФОТ | [14 empty] | 3838.03
| 812/пр_2020_прил._т._п.21_гр.3 | НР (021 Автомобильные дороги) |  | % |  | 147 |  | 1 |  | 147 | [6 empty] | 5641.9
| 774/пр_2020_прил._т._п.21_гр.3 | СП (021 Автомобильные дороги) |  | % |  | 134 |  | 1 |  | 134 | [6 empty] | 5142.96
|  | Всего по позиции | [10 empty] | 335807.88 |  |  |  | 44326.64
27 | ГЭСН-27-04-001-01 | Устройство подстилающих и выравнивающих слоев оснований: из песка Объем: 66 * 0.2 |  | 100 м3 |  | 0.132 |  | 1 |  | 0.132
| 421/пр_2020_прил.10_т.1_п.5_гр.3 | Кзт=1,15; Кэм=1,15; Кзтм=1,15_Производство работ осуществляется в стесненных условиях населенных пунктов
| 1 | ОТ(ЗТ) |  | чел.-ч | [5 empty] | 2.1859 | [6 empty] | 1029.02
| ФСБЦ ТЗ-1-100-23 | Средний разряд работы 2,3 |  | чел.-ч |  | 14.4 |  | 1.15 |  | 2.1859 |  |  | 470.75 | 1 |  |  | 1029.02
| 2 | ЭМ | [14 empty] | 5590.8
| 3 | ОТм(ЗТм) |  | чел.-ч | [5 empty] | 2.107 | [6 empty] | 1501.18
| ФСБЦ 91.01.02-004 | Автогрейдеры среднего типа, мощность 99 кВт (135 л.с.) |  | маш.-ч |  | 1.77 |  | 1.15 |  | 0.26869 | 1933 | 1.36 | 2628.88 |  |  |  | 706.34
| ФСБЦ ТЗ-4-100-060 | Средний разряд машинистов 6,0 |  | чел.-ч |  | 1.77 |  | 1.15 |  | 0.26869 |  |  | 756.56 | 1 |  |  | 203.28
| ФСБЦ 91.06.05-011 | Погрузчики одноковшовые универсальные фронтальные пневмоколесные, номинальная вместимость основного ковша 2,6 м3, грузоподъемность 5 т |  | маш.-ч |  | 4.29 |  | 1.15 |  | 0.65122 |  |  | 1615.17 |  |  |  | 1051.83
| ФСБЦ ТЗ-4-100-050 | Средний разряд машинистов 5,0 |  | чел.-ч |  | 4.29 |  | 1.15 |  | 0.65122 |  |  | 647.28 | 1 |  |  | 421.52
| ФСБЦ 91.08.03-030 | Катки самоходные пневмоколесные статические, масса 30 т |  | маш.-ч |  | 7.08 |  | 1.15 |  | 1.0747 | 2391.6 | 1.43 | 3419.99 |  |  |  | 3675.61
| ФСБЦ ТЗ-4-100-060 | Средний разряд машинистов 6,0 |  | чел.-ч |  | 7.08 |  | 1.15 |  | 1.0747 |  |  | 756.56 | 1 |  |  | 813.11
| ФСБЦ 91.13.01-038 | Машины поливомоечные, вместимость цистерны 6 м3 |  | маш.-ч |  | 0.74 |  | 1.15 |  | 0.11233 | 1043.14 | 1.34 | 1397.81 |  |  |  | 157.02
| ФСБЦ ТЗ-4-100-040 | Средний разряд машинистов 4,0 |  | чел.-ч |  | 0.74 |  | 1.15 |  | 0.11233 |  |  | 563.22 | 1 |  |  | 63.27
| 4 | М | [14 empty] | 19.32
| ФСБЦ 01.7.03.01-0001 | Вода |  | м3 |  | 5 |  | 1 |  | 0.66 | 35.71 | 0.82 | 29.28 |  |  |  | 19.32
|  | Итого прямые затраты | [14 empty] | 8140.32
27.1 | 02.3.01.02-1104 4кв_2025_ФГИС_ЦС_Лен.обл | Песок природный для строительных работ I класс, средний |  | м3 |  | 13.2 |  | 1 |  | 13.2 |  |  | 685.4 |  |  |  | 9047.28
|  | ФОТ | [14 empty] | 2530.2
| 812/пр_2020_прил._т._п.21_гр.3 | НР (021 Автомобильные дороги) |  | % |  | 147 |  | 1 |  | 147 | [6 empty] | 3719.39
| 774/пр_2020_прил._т._п.21_гр.3 | СП (021 Автомобильные дороги) |  | % |  | 134 |  | 1 |  | 134 | [6 empty] | 3390.47
|  | Всего по позиции | [10 empty] | 184071.67 |  |  |  | 24297.46
28 | ГЭСН-27-06-029-01 | Устройство покрытия из горячих асфальтобетонных смесей асфальтоукладчиками второго типоразмера, толщина слоя 4 см |  | 1000 м2 |  | 0.066 |  | 1 |  | 0.066
| 421/пр_2020_прил.10_т.1_п.5_гр.3 | Кзт=1,15; Кэм=1,15; Кзтм=1,15_Производство работ осуществляется в стесненных условиях населенных пунктов
| 1 | ОТ(ЗТ) |  | чел.-ч | [5 empty] | 1.5833 | [6 empty] | 811.87
| ФСБЦ ТЗ-1-100-32 | Средний разряд работы 3,2 |  | чел.-ч |  | 20.86 |  | 1.15 |  | 1.5833 |  |  | 512.78 | 1 |  |  | 811.87
| 2 | ЭМ | [14 empty] | 5617.04
| 3 | ОТм(ЗТм) |  | чел.-ч | [5 empty] | 1.4307 | [6 empty] | 1024.52
| ФСБЦ 91.06.03-049 | Лебедки ручные и рычажные тяговым усилием до 9,81 кН (1 т) |  | маш.-ч |  | 2.44 |  | 1.15 |  | 0.1852 | 1.21 | 1.48 | 1.79 |  |  |  | 0.33
| ФСБЦ 91.06.05-011 | Погрузчики одноковшовые универсальные фронтальные пневмоколесные, номинальная вместимость основного ковша 2,6 м3, грузоподъемность 5 т |  | маш.-ч |  | 0.55 |  | 1.15 |  | 0.041745 |  |  | 1615.17 |  |  |  | 67.43
| ФСБЦ ТЗ-4-100-050 | Средний разряд машинистов 5,0 |  | чел.-ч |  | 0.55 |  | 1.15 |  | 0.041745 |  |  | 647.28 | 1 |  |  | 27.02
| ФСБЦ 91.08.01-004 | Асфальтоукладчики гусеничные, максимальная ширина укладки 5 м, скорость укладки до 30 м/мин, производительность 350 т/ч |  | маш.-ч |  | 2.04 |  | 1.15 |  | 0.15484 | 2646.78 | 1.44 | 3811.36 |  |  |  | 590.14
| ФСБЦ ТЗ-4-100-070 | Средний разряд машинистов 7,0 |  | чел.-ч |  | 2.04 |  | 1.15 |  | 0.15484 |  |  | 807 | 1 |  |  | 124.95
| ФСБЦ 91.08.03-017 | Катки самоходные гладкие вибрационные, масса 10 т |  | маш.-ч |  | 2.14 |  | 1.15 |  | 0.16243 |  |  | 2221.33 |  |  |  | 360.8
| ФСБЦ ТЗ-4-100-050 | Средний разряд машинистов 5,0 |  | чел.-ч |  | 2.14 |  | 1.15 |  | 0.16243 |  |  | 647.28 | 1 |  |  | 105.14
| ФСБЦ 91.08.03-045 | Катки самоходные гладкие вибрационные, масса 7 т |  | маш.-ч |  | 1.51 |  | 1.15 |  | 0.11461 |  |  | 1577.69 |  |  |  | 180.82
| ФСБЦ ТЗ-4-100-050 | Средний разряд машинистов 5,0 |  | чел.-ч |  | 1.51 |  | 1.15 |  | 0.11461 |  |  | 647.28 | 1 |  |  | 74.18
| ФСБЦ 91.08.03-047 | Катки самоходные пневмоколесные статические, масса 12 т |  | маш.-ч |  | 2.59 |  | 1.15 |  | 0.19658 | 1334.21 | 1.43 | 1907.92 |  |  |  | 375.06
| ФСБЦ ТЗ-4-100-060 | Средний разряд машинистов 6,0 |  | чел.-ч |  | 2.59 |  | 1.15 |  | 0.19658 |  |  | 756.56 | 1 |  |  | 148.73
| ФСБЦ 91.08.03-049 | Катки самоходные гладкие вибрационные, масса 14 т |  | маш.-ч |  | 0.97 |  | 1.15 |  | 0.073623 |  |  | 2421.77 |  |  |  | 178.3
| ФСБЦ ТЗ-4-100-060 | Средний разряд машинистов 6,0 |  | чел.-ч |  | 0.97 |  | 1.15 |  | 0.073623 |  |  | 756.56 | 1 |  |  | 55.7
| ФСБЦ 91.08.06-001 | Нарезчики швов, максимальная глубина резки 240 мм, мощность 17,7 кВт (24 л.с.) |  | маш.-ч |  | 1.52 |  | 1.15 |  | 0.11537 | 181.3 | 1.26 | 228.44 |  |  |  | 26.35
| ФСБЦ 91.08.11-031 | Перегружатели асфальтовой смеси, емкость бункера до 25 т |  | маш.-ч |  | 2.04 |  | 1.15 |  | 0.15484 | 8883.76 | 1.4 | 12437.26 |  |  |  | 1925.74
| ФСБЦ ТЗ-4-100-080 | Средний разряд машинистов 8,1 |  | чел.-ч |  | 2.04 |  | 1.15 |  | 0.15484 |  |  | 861.64 | 1 |  |  | 133.41
| ФСБЦ 91.08.11-041 | Разогреватели швов инфракрасные |  | маш.-ч |  | 2.04 |  | 1.15 |  | 0.15484 | 59.52 | 1.21 | 72.02 |  |  |  | 11.15
| ФСБЦ 91.13.01-038 | Машины поливомоечные, вместимость цистерны 6 м3 |  | маш.-ч |  | 3.1 |  | 1.15 |  | 0.23529 | 1043.14 | 1.34 | 1397.81 |  |  |  | 328.89
| ФСБЦ ТЗ-4-100-040 | Средний разряд машинистов 4,0 |  | чел.-ч |  | 3.1 |  | 1.15 |  | 0.23529 |  |  | 563.22 | 1 |  |  | 132.52
| ФСБЦ 91.13.03-112 | Спецавтомобили-вездеходы, грузоподъемность до 1,5 т |  | маш.-ч |  | 0.2 |  | 1.15 |  | 0.01518 | 435.27 | 1.38 | 600.67 |  |  |  | 9.12
| ФСБЦ ТЗ-4-100-050 | Средний разряд машинистов 5,0 |  | чел.-ч |  | 0.2 |  | 1.15 |  | 0.01518 |  |  | 647.28 | 1 |  |  | 9.83
| ФСБЦ 91.18.01-013 | Компрессоры передвижные, давление 2 МПа (20 атм), производительность 60 м3/мин |  | маш.-ч |  | 3.71 |  | 1.15 |  | 0.28159 | 4141.29 | 1.34 | 5549.33 |  |  |  | 1562.63
| ФСБЦ ТЗ-4-100-060 | Средний разряд машинистов 6,0 |  | чел.-ч |  | 3.71 |  | 1.15 |  | 0.28159 |  |  | 756.56 | 1 |  |  | 213.04
| ФСБЦ 91.21.10-002 | Молотки отбойные пневматические при работе от передвижных компрессоров |  | маш.-ч |  | 1.15 |  | 1.15 |  | 0.087285 |  |  | 3.23 |  |  |  | 0.28
| 4 | М | [14 empty] | 556.45
| ФСБЦ 08.1.02.11-0001 | Поковки из квадратных заготовок, масса 1,5-4,5 кг |  | т |  | 0.0008 |  | 1 |  | 5.28e-05 | 55898.18 | 1.44 | 80493.38 |  |  |  | 4.25
| ФСБЦ 08.4.03.02-0002 | Сталь арматурная горячекатаная гладкая, класс A-I, диаметр 6-22 мм |  | т |  | 0.0008 |  | 1 |  | 5.28e-05 | 63745 | 0.75 | 47808.75 |  |  |  | 2.52
| ФСБЦ 01.7.03.01-0002 | Вода водопроводная |  | м3 |  | 20.52 |  | 1 |  | 1.3543 | 36.31 | 0.82 | 29.77 |  |  |  | 40.32
| ФСБЦ 01.7.07.26-0032 | Шнур полиамидный крученый, диаметр 2 мм |  | т |  | 0.0024 |  | 1 |  | 0.0001584 | 907036.67 | 1.09 | 988669.97 |  |  |  | 156.61
| ФСБЦ 01.7.15.02-0051 | Болты анкерные |  | т |  | 0.012 |  | 1 |  | 0.000792 | 89330.06 | 1.14 | 101836.27 |  |  |  | 80.65
| ФСБЦ 01.7.17.06-0061 | Круг алмазный отрезной сегментный, диаметр 350 мм, толщина алмазной кромки 3,2 мм, высота алмазной кромки 8 мм |  | шт |  | 0.782 |  | 1 |  | 0.051612 | 4251.61 | 1.24 | 5272 |  |  |  | 272.1
|  | Итого прямые затраты | [14 empty] | 8009.88
28.1 | 04.2.01.01-0039 4кв_2025_ФГИС_ЦС_Лен.обл | Смеси асфальтобетонные плотные крупнозернистые, тип А, марка I Объем: 24.2 * 66 * 4 : 1000 |  | т |  | 6.3888 |  | 1 |  | 6.3888 | 3357.46 | 1.45 | 4868.32 |  |  |  | 31102.72
28.2 | 01.2.03.07-0023 4кв_2025_ФГИС_ЦС_Лен.обл | Эмульсия битумно-дорожная |  | т |  | 0.033 |  | 1 |  | 0.033 | 16539.78 | 1.26 | 20840.12 |  |  |  | 687.72
|  | ФОТ | [14 empty] | 1836.39
| 812/пр_2020_прил._т._п.21_гр.3 | НР (021 Автомобильные дороги) |  | % |  | 147 |  | 1 |  | 147 | [6 empty] | 2699.49
| 774/пр_2020_прил._т._п.21_гр.3 | СП (021 Автомобильные дороги) |  | % |  | 134 |  | 1 |  | 134 | [6 empty] | 2460.76
|  | Всего по позиции | [10 empty] | 681220.76 |  |  |  | 44960.57
29 | ГЭСН-27-06-030-01 | При изменении толщины покрытия на 0,5 см добавлять или исключать: к норме 27-06-029-01 |  | 1000 м2 |  | 0.066 |  | 4 |  | 0.264
| 421/пр_2020_прил.10_т.1_п.5_гр.3 | Кзт=1,15; Кэм=1,15; Кзтм=1,15_Производство работ осуществляется в стесненных условиях населенных пунктов
| 1 | ОТ(ЗТ) |  | чел.-ч | [5 empty] | 0.10626 | [6 empty] | 58.51
| ФСБЦ ТЗ-1-100-38 | Средний разряд работы 3,8 |  | чел.-ч |  | 0.35 |  | 1.15 |  | 0.10626 |  |  | 550.61 | 1 |  |  | 58.51
| 2 | ЭМ | [14 empty] | 692.97
| 3 | ОТм(ЗТм) |  | чел.-ч | [5 empty] | 0.14269 | [6 empty] | 103.16
| ФСБЦ 91.06.05-011 | Погрузчики одноковшовые универсальные фронтальные пневмоколесные, номинальная вместимость основного ковша 2,6 м3, грузоподъемность 5 т |  | маш.-ч |  | 0.11 |  | 1.15 |  | 0.033396 |  |  | 1615.17 |  |  |  | 53.94
| ФСБЦ ТЗ-4-100-050 | Средний разряд машинистов 5,0 |  | чел.-ч |  | 0.11 |  | 1.15 |  | 0.033396 |  |  | 647.28 | 1 |  |  | 21.62
| ФСБЦ 91.08.01-004 | Асфальтоукладчики гусеничные, максимальная ширина укладки 5 м, скорость укладки до 30 м/мин, производительность 350 т/ч |  | маш.-ч |  | 0.1 |  | 1.15 |  | 0.03036 | 2646.78 | 1.44 | 3811.36 |  |  |  | 115.71
| ФСБЦ ТЗ-4-100-070 | Средний разряд машинистов 7,0 |  | чел.-ч |  | 0.1 |  | 1.15 |  | 0.03036 |  |  | 807 | 1 |  |  | 24.5
| ФСБЦ 91.08.11-031 | Перегружатели асфальтовой смеси, емкость бункера до 25 т |  | маш.-ч |  | 0.1 |  | 1.15 |  | 0.03036 | 8883.76 | 1.4 | 12437.26 |  |  |  | 377.6
| ФСБЦ ТЗ-4-100-080 | Средний разряд машинистов 8,1 |  | чел.-ч |  | 0.1 |  | 1.15 |  | 0.03036 |  |  | 861.64 | 1 |  |  | 26.16
| ФСБЦ 91.08.11-041 | Разогреватели швов инфракрасные |  | маш.-ч |  | 0.1 |  | 1.15 |  | 0.03036 | 59.52 | 1.21 | 72.02 |  |  |  | 2.19
| ФСБЦ 91.13.01-038 | Машины поливомоечные, вместимость цистерны 6 м3 |  | маш.-ч |  | 0.1 |  | 1.15 |  | 0.03036 | 1043.14 | 1.34 | 1397.81 |  |  |  | 42.44
| ФСБЦ ТЗ-4-100-040 | Средний разряд машинистов 4,0 |  | чел.-ч |  | 0.1 |  | 1.15 |  | 0.03036 |  |  | 563.22 | 1 |  |  | 17.1
| ФСБЦ 91.18.01-013 | Компрессоры передвижные, давление 2 МПа (20 атм), производительность 60 м3/мин |  | маш.-ч |  | 0.06 |  | 1.15 |  | 0.018216 | 4141.29 | 1.34 | 5549.33 |  |  |  | 101.09
| ФСБЦ ТЗ-4-100-060 | Средний разряд машинистов 6,0 |  | чел.-ч |  | 0.06 |  | 1.15 |  | 0.018216 |  |  | 756.56 | 1 |  |  | 13.78
| 4 | М | [14 empty] | 3.46
| ФСБЦ 01.7.03.01-0002 | Вода водопроводная |  | м3 |  | 0.44 |  | 1 |  | 0.11616 | 36.31 | 0.82 | 29.77 |  |  |  | 3.46
|  | Итого прямые затраты | [14 empty] | 858.1
29.1 | 04.2.01.01-0039 4кв_2025_ФГИС_ЦС_Лен.обл | Смеси асфальтобетонные плотные крупнозернистые, тип А, марка I Объем: 24.2 * 66 * 2 : 1000 |  | т |  | 3.1944 |  | 1 |  | 3.1944 | 3357.46 | 1.45 | 4868.32 |  |  |  | 15551.36
29.2 | 01.2.03.07-0023 4кв_2025_ФГИС_ЦС_Лен.обл | Эмульсия битумно-дорожная |  | т |  | 0.016 |  | 1 |  | 0.016 | 16539.78 | 1.26 | 20840.12 |  |  |  | 333.44
|  | ФОТ | [14 empty] | 161.67
| 812/пр_2020_прил._т._п.21_гр.3 | НР (021 Автомобильные дороги) |  | % |  | 147 |  | 1 |  | 147 | [6 empty] | 237.65
| 774/пр_2020_прил._т._п.21_гр.3 | СП (021 Автомобильные дороги) |  | % |  | 134 |  | 1 |  | 134 | [6 empty] | 216.64
|  | Всего по позиции | [10 empty] | 65140.87 |  |  |  | 17197.19
30 | ГЭСН-47-01-046-04 | Подготовка почвы для устройства партерного и обыкновенного газона с внесением растительной земли слоем 15 см: вручную |  | 100 м2 |  | 0.74 |  | 1 |  | 0.74
| 421/пр_2020_прил.10_т.1_п.5_гр.3 | Кзт=1,15; Кэм=1,15; Кзтм=1,15_Производство работ осуществляется в стесненных условиях населенных пунктов
| 1 | ОТ(ЗТ) |  | чел.-ч | [5 empty] | 34.04 | [6 empty] | 15881.02
| ФСБЦ ТЗ-1-100-22 | Средний разряд работы 2,2 |  | чел.-ч |  | 40 |  | 1.15 |  | 34.04 |  |  | 466.54 | 1 |  |  | 15881.02
| 2 | ЭМ | [14 empty] | 0
| 3 | ОТм(ЗТм) |  | чел.-ч | [12 empty] | 0
| 4 | М | [14 empty] | 0
|  | Итого прямые затраты | [14 empty] | 15881.02
30.1 | 16.2.01.02-0001 4кв_2025_ФГИС_ЦС_Лен.обл | Земля растительная |  | м3 |  | 11.1 |  | 1 |  | 11.1 | 1062.45 | 1.13 | 1200.57 |  |  |  | 13326.33
|  | ФОТ | [14 empty] | 15881.02
| 812/пр_2020_прил._т._п.41_гр.3 | НР (041 Озеленение. Защитные лесонасаждения) |  | % |  | 103 |  | 1 |  | 103 | [6 empty] | 16357.45
| 774/пр_2020_прил._т._п.41_гр.3 | СП (041 Озеленение. Защитные лесонасаждения) |  | % |  | 72 |  | 1 |  | 72 | [6 empty] | 11434.33
|  | Всего по позиции | [10 empty] | 77025.85 |  |  |  | 56999.13
31 | ГЭСН-47-01-046-06 | Посев газонов партерных, мавританских и обыкновенных вручную |  | 100 м2 |  | 0.74 |  | 1 |  | 0.74
| 421/пр_2020_прил.10_т.1_п.5_гр.3 | Кзт=1,15; Кэм=1,15; Кзтм=1,15_Производство работ осуществляется в стесненных условиях населенных пунктов
| 1 | ОТ(ЗТ) |  | чел.-ч | [5 empty] | 4.8252 | [6 empty] | 2234.57
| ФСБЦ ТЗ-2-100-02 | Рабочий 2 разряда |  | чел.-ч |  | 5 |  | 1.15 |  | 4.255 |  |  | 458.14 | 1 |  |  | 1949.39
| ФСБЦ ТЗ-2-100-03 | Рабочий 3 разряда |  | чел.-ч |  | 0.67 |  | 1.15 |  | 0.57017 |  |  | 500.17 | 1 |  |  | 285.18
| 2 | ЭМ | [14 empty] | 1546.4
| 3 | ОТм(ЗТм) |  | чел.-ч | [5 empty] | 1.1063 | [6 empty] | 623.09
| ФСБЦ 91.13.01-038 | Машины поливомоечные, вместимость цистерны 6 м3 |  | маш.-ч |  | 1.3 |  | 1.15 |  | 1.1063 | 1043.14 | 1.34 | 1397.81 |  |  |  | 1546.4
| ФСБЦ ТЗ-4-100-040 | Средний разряд машинистов 4,0 |  | чел.-ч |  | 1.3 |  | 1.15 |  | 1.1063 |  |  | 563.22 | 1 |  |  | 623.09
| 4 | М | [14 empty] | 216.67
| ФСБЦ 01.7.03.01-0001 | Вода |  | м3 |  | 10 |  | 1 |  | 7.4 | 35.71 | 0.82 | 29.28 |  |  |  | 216.67
|  | Итого прямые затраты | [14 empty] | 4620.73
31.1 | 16.2.02.07-0161 4кв_2025_ФГИС_ЦС_Лен.обл | Семена газонных трав (смесь Городская) |  | кг |  | 1.48 |  | 1 |  | 1.48 | 149.15 | 1.6 | 238.64 |  |  |  | 353.19
|  | ФОТ | [14 empty] | 2857.66
| 812/пр_2020_прил._т._п.41_гр.3 | НР (041 Озеленение. Защитные лесонасаждения) |  | % |  | 103 |  | 1 |  | 103 | [6 empty] | 2943.39
| 774/пр_2020_прил._т._п.41_гр.3 | СП (041 Озеленение. Защитные лесонасаждения) |  | % |  | 72 |  | 1 |  | 72 | [6 empty] | 2057.52
|  | Всего по позиции | [10 empty] | 13479.5 |  |  |  | 9974.83
Итого по разделу
|  | Прямые затраты | [14 empty] | 193883,68
|  | оплата труда | [14 empty] | 41713,63
|  | эксплуатация машин | [14 empty] | 43120,57
|  | оплата труда машинистов | [14 empty] | 11091,31
|  | материальные ресурсы | [14 empty] | 97958,17
|  | в т.ч. материалы учтенные в расценках | [14 empty] | 3484,71
|  | в т.ч. неучтенные материалы | [14 empty] | 94473,46
|  | Итого ФОТ | [14 empty] | 52804,94
|  | Итого накладные расходы | [14 empty] | 69378,22
|  | Итого сметная прибыль | [14 empty] | 59140,64
|  | Итого СМР в текущих ценах | [14 empty] | 322402,54
|  | Итого по разделу | [14 empty] | 322402,54
|  | затраты труда рабочих | [14 empty] | 87,95
|  | затраты труда машинистов | [14 empty] | 16,97
Всего по смете
|  | Всего прямые затраты | [14 empty] | 1681718,83
в том числе
|  | оплата труда (ОТ) | [14 empty] | 347026,89
|  | эксплуатация машин и механизмов | [14 empty] | 102790,67
|  | оплата труда машинистов (ОТм) | [14 empty] | 34859,56
|  | материальные ресурсы | [14 empty] | 1173283,87
|  | перевозка | [14 empty] | 23757,84
|  | Всего ФОТ | [14 empty] | 381886,45
|  | Всего накладные расходы | [14 empty] | 377844,90
|  | Всего сметная прибыль | [14 empty] | 213418,14
|  | Итого СМР | [14 empty] | 2272981,87
|  | Сметная стоимость в текущих ценах | [14 empty] | 2272981,87
|  | Сметная стоимость в текущих ценах для ОС | [14 empty] | 2272981,87
Справочно
|  | затраты труда рабочих | [14 empty] | 687,12
|  | затраты труда машинистов | [14 empty] | 50,99
| ВЗиС_Строительство, п.50. | Временные здания и сооружения | [11 empty] | 2,5 % |  |  | 56824,55
|  | Итого с ВЗиС | [14 empty] | 2329806,42
| ЗУ_III_Строительство, п.85. | Зимнее удорожание | [11 empty] | 2,1 % |  |  | 48925,93
|  | Итого с зимним удорожанием | [14 empty] | 2378732,35
|  | Итого с оборудованием | [14 empty] | 2378732,35
| МС РФ от 04.08.2020 №421/пр | Непредвиденные расходы | [11 empty] | 3 % |  |  | 71361,97
|  | Итого без НДС | [14 empty] | 2450094,32
| Составил: | [7 empty] | Проверил:
| Начальник сметного отдела |  |  |  | Чернявская Н.П. |  |  |  | Начальник сметного отдела | [6 empty] | Чернявская Н.П.

## ЛС 02-01-05
| Наименование программного продукта |  |  |  |  | Система выпуска сметной документации А0 v. 3.7.3.1 Copyright InfoStroy Ltd.
| УТВЕРЖДАЮ | [11 empty] | Первый заместитель генерального директора-главный инженер АО "ЛОЭСК"
АО "ЛОЭСК"
Жук В.А.
"_____" ______________ 20___ г.
Строительство 2БКТП-10/0,4 кВ мощностью 2 МВА, КЛ-10 кВ протяженностью 1 км по договору ТП № 05-096/005-ПС-25 в г. Высоцк ЛО
(наименование стройки)
Строительство 2БКТП-10/0,4 кВ мощностью 2 МВА, КЛ-10 кВ протяженностью 1 км по договору ТП № 05-096/005-ПС-25 в г. Высоцк ЛО
(наименование объекта капитального строительства)
ЛОКАЛЬНАЯ СМЕТА №02-01-05
ГНБ Строительство 2БКТП-10/0,4 кВ мощностью 2 МВА, КЛ-10 кВ протяженностью 1 км по договору ТП № 05-096/005-ПС-25 в г. Высоцк ЛО
(наименование работ и затрат)
| Составлен(а) | Ресурсно-индексным | [7 empty] | методом
| Основание | НЭСК2025-00-0027-ПДР-ЭС1
(проектная и (или) иная техническая документация)
| Составлен(а) в текущем уровне цен |  | 4 кв. 2025
| Сметная стоимость |  | 943399.71 |  |  |  | руб.
|  | в том числе: | [7 empty] | Средства на оплату труда рабочих |  |  |  |  | 90735.99 |  | руб.
|  | строительных работ | 489375.3083 |  |  |  | руб. |  |  | Средства на оплату труда машинистов |  |  |  |  | 49205.03 |  | руб.
|  | монтажных работ | 454024.4 |  |  |  | руб. |  |  | Нормативные затраты труда рабочих |  |  |  | 154 |  |  | чел. час.
|  | оборудования | 0 |  |  |  | руб. |  |  | Нормативные затраты труда машинистов |  |  |  | 66 |  |  | чел. час.
|  | прочих затрат | 0 |  |  |  | руб.
№ п/п | Обоснование | Наименование работ и затрат |  | Единица измерения |  | Количество |  |  |  |  | Сметная стоимость, руб.
[6 empty] | на единицу |  | коэффициенты |  | всего с учетом коэффициентов | на единицу измерения в базисном уровне цен | индекс | на единицу измерения в текущем уровне цен | коэффициенты |  |  | всего в текущем уровне цен, руб.
1 | 2 | 3 |  | 4 |  | 5 |  | 6 |  | 7 | 8 | 9 | 10 | 11 |  |  | 12
Прокладка КЛ 10кВ
1 | ГЭСН-01-01-010-44 | Разработка грунта в отвал экскаваторами, вместимость ковша 0,15 м3, группа грунтов: 2 Кзтр=1,15; Кэм=1,15 Производство работ в стесненных условиях населенных пунктов. Объем: 36 : 2 |  | 1000 м3 |  | 0.018 |  | 1 |  | 0.018
| 421/пр_2020_прил.10_т.1_п.5_гр.3 | Кзтр=1,15; Кэм=1,15 Производство работ в стесненных условиях населенных пунктов.
| 1 | ОТ(ЗТ) |  | чел.-ч | [5 empty] | 0.4169 | [6 empty] | 191
| ФСБЦ ТЗ-1-100-20 | Средний разряд работы 2,0 |  | чел.-ч |  | 20.14 |  | 1.15 |  | 0.4169 |  |  | 458.14 | 1 |  |  | 191
| 2 | ЭМ | [14 empty] | 1410.78
| 3 | ОТм(ЗТм) |  | чел.-ч | [5 empty] | 2.388 | [6 empty] | 1344.94
| ФСБЦ 91.01.05-065 | Экскаваторы одноковшовые дизельные на гусеничном ходу, объем ковша 0,15 м3 |  | маш.-ч |  | 115.36 |  | 1.15 |  | 2.388 |  |  | 590.79 |  |  |  | 1410.78
| ФСБЦ ТЗ-4-100-040 | Средний разряд машинистов 4,0 |  | чел.-ч |  | 115.36 |  | 1.15 |  | 2.388 |  |  | 563.22 | 1 |  |  | 1344.94
| 4 | М | [14 empty] | 0
|  | Итого прямые затраты | [14 empty] | 2946.72
|  | ФОТ | [14 empty] | 1535.94
| 812/пр_2020_прил._т._п.1.1_гр.3 | НР (001.1 Земляные работы, выполняемые механизированным способом) |  | % |  | 92 |  | 1 |  | 92 | [6 empty] | 1413.06
| 774/пр_2020_прил._т._п.1.1_гр.3 | СП (001.1 Земляные работы, выполняемые механизированным способом) |  | % |  | 46 |  | 1 |  | 46 | [6 empty] | 706.53
|  | Всего по позиции | [10 empty] | 281461.67 |  |  |  | 5066.31
2 | ГЭСН-01-01-034-04 | Засыпка траншей и котлованов с перемещением грунта до 5 м бульдозерами мощностью: 121 кВт (165 л.с.), группа грунтов 1 Кзтр=1,15; Кэм=1,15 Производство работ в стесненных условиях населенных пунктов. Объем: 36 : 2 |  | 1000 м3 |  | 0.018 |  | 1 |  | 0.018
| 421/пр_2020_прил.10_т.1_п.5_гр.3 | Кзтр=1,15; Кэм=1,15 Производство работ в стесненных условиях населенных пунктов.
| 1 | ОТ(ЗТ) |  | чел.-ч | [12 empty] | 0
| 2 | ЭМ | [14 empty] | 96.64
| 3 | ОТм(ЗТм) |  | чел.-ч | [5 empty] | 0.044298 | [6 empty] | 33.51
| ФСБЦ 91.01.01-038 | Бульдозеры, мощность 121 кВт (165 л.с.) |  | маш.-ч |  | 2.14 |  | 1.15 |  | 0.044298 |  |  | 2181.57 |  |  |  | 96.64
| ФСБЦ ТЗ-4-100-060 | Средний разряд машинистов 6,0 |  | чел.-ч |  | 2.14 |  | 1.15 |  | 0.044298 |  |  | 756.56 | 1 |  |  | 33.51
| 4 | М | [14 empty] | 0
|  | Итого прямые затраты | [14 empty] | 130.15
|  | ФОТ | [14 empty] | 33.51
| 812/пр_2020_прил._т._п.1.1_гр.3 | НР (001.1 Земляные работы, выполняемые механизированным способом) |  | % |  | 92 |  | 1 |  | 92 | [6 empty] | 30.83
| 774/пр_2020_прил._т._п.1.1_гр.3 | СП (001.1 Земляные работы, выполняемые механизированным способом) |  | % |  | 46 |  | 1 |  | 46 | [6 empty] | 15.41
|  | Всего по позиции | [10 empty] | 9799.44 |  |  |  | 176.39
3 | ГЭСН-01-01-033-10 | При перемещении грунта на каждые последующие 5 м добавлять: к норме 01-01-033-04 Кзтр=1,15; Кэм=1,15 Производство работ в стесненных условиях населенных пунктов. Объем: 36 : 2 |  | 1000 м3 |  | 0.018 |  | 1 |  | 0.018
| 421/пр_2020_прил.10_т.1_п.5_гр.3 | Кзтр=1,15; Кэм=1,15 Производство работ в стесненных условиях населенных пунктов.
| 1 | ОТ(ЗТ) |  | чел.-ч | [12 empty] | 0
| 2 | ЭМ | [14 empty] | 39.81
| 3 | ОТм(ЗТм) |  | чел.-ч | [5 empty] | 0.032499 | [6 empty] | 24.59
| ФСБЦ 91.01.01-035 | Бульдозеры, мощность 79 кВт (108 л.с.) |  | маш.-ч |  | 1.57 |  | 1.15 |  | 0.032499 | 887.54 | 1.38 | 1224.81 |  |  |  | 39.81
| ФСБЦ ТЗ-4-100-060 | Средний разряд машинистов 6,0 |  | чел.-ч |  | 1.57 |  | 1.15 |  | 0.032499 |  |  | 756.56 | 1 |  |  | 24.59
| 4 | М | [14 empty] | 0
|  | Итого прямые затраты | [14 empty] | 64.4
|  | ФОТ | [14 empty] | 24.59
| 812/пр_2020_прил._т._п.1.1_гр.3 | НР (001.1 Земляные работы, выполняемые механизированным способом) |  | % |  | 92 |  | 1 |  | 92 | [6 empty] | 22.62
| 774/пр_2020_прил._т._п.1.1_гр.3 | СП (001.1 Земляные работы, выполняемые механизированным способом) |  | % |  | 46 |  | 1 |  | 46 | [6 empty] | 11.31
|  | Всего по позиции | [10 empty] | 5462.78 |  |  |  | 98.33
4 | ГЭСНм-08-02-148-04 | Кабель до 35 кВ в проложенных трубах, блоках и коробах, масса 1 м кабеля: до 6 кг К=2% от сметной оплаты труда рабочих Вспомогательные ненормируемые материальные ресурсы Объем: 50 * 3 |  | 100 м |  | 1.5 |  | 1 |  | 1.5
| 421/пр_2020_п.75_пп.а | К=2% от сметной оплаты труда рабочих Вспомогательные ненормируемые материальные ресурсы
| 1 | ОТ(ЗТ) |  | чел.-ч | [5 empty] | 34.56 | [6 empty] | 19029.08
| ФСБЦ ТЗ-1-100-38 | Средний разряд работы 3,8 |  | чел.-ч |  | 23.04 |  | 1 |  | 34.56 |  |  | 550.61 | 1 |  |  | 19029.08
| 2 | ЭМ | [14 empty] | 859.6
| 3 | ОТм(ЗТм) |  | чел.-ч | [5 empty] | 0.6 | [6 empty] | 395.94
| ФСБЦ 91.05.05-015 | Краны на автомобильном ходу, грузоподъемность 16 т |  | маш.-ч |  | 0.2 |  | 1 |  | 0.3 |  |  | 1631.99 |  |  |  | 489.6
| ФСБЦ ТЗ-4-100-060 | Средний разряд машинистов 6,0 |  | чел.-ч |  | 0.2 |  | 1 |  | 0.3 |  |  | 756.56 | 1 |  |  | 226.97
| ФСБЦ 91.06.01-003 | Домкраты гидравлические, грузоподъемность 63-100 т |  | маш.-ч |  | 5.14 |  | 1 |  | 7.71 |  |  | 2.55 |  |  |  | 19.66
| ФСБЦ 91.06.03-062 | Лебедки электрические тяговым усилием до 31,39 кН (3,2 т) |  | маш.-ч |  | 5.14 |  | 1 |  | 7.71 | 13.44 | 1.48 | 19.89 |  |  |  | 153.35
| ФСБЦ 91.14.02-001 | Автомобили бортовые, грузоподъемность до 5 т |  | маш.-ч |  | 0.2 |  | 1 |  | 0.3 |  |  | 656.62 |  |  |  | 196.99
| ФСБЦ ТЗ-4-100-040 | Средний разряд машинистов 4,0 |  | чел.-ч |  | 0.2 |  | 1 |  | 0.3 |  |  | 563.22 | 1 |  |  | 168.97
| 4 | М | [14 empty] | 1925.06
| ФСБЦ 10.3.02.03-0011 | Припои оловянно-свинцовые бессурьмянистые, марка ПОС30 |  | кг |  | 0.5 |  | 1 |  | 0.75 | 931.11 | 1.64 | 1527.02 |  |  |  | 1145.27
| ФСБЦ 14.4.03.03-0002 | Лак битумный БТ-123 |  | т |  | 6e-05 |  | 1 |  | 9e-05 | 82698.14 | 1.35 | 111642.49 |  |  |  | 10.05
| ФСБЦ 01.7.06.07-0002 | Ленты монтажные из пластмассы для бандажирования проводов, скрепляются пластмассовыми кнопками, ширина 10 мм |  | 10 м |  | 0.096 |  | 1 |  | 0.144 | 37.71 | 1.58 | 59.58 |  |  |  | 8.58
| ФСБЦ-421_пр-2020-п.75а | Вспомогательные ненормируемые материальные ресурсы 2% от ОТ |  | % |  | 1 |  | 1 |  | 380.5815 |  |  | 1 |  |  |  | 380.58
| ФСБЦ-421_пр-2020-п.75а | Вспомогательные ненормируемые материальные ресурсы 2% от ОТ |  | % |  |  |  | 1 |  | 380.5815 |  |  | 1 |  |  |  | 380.58
|  | Итого прямые затраты | [14 empty] | 22209.68
|  | ФОТ | [14 empty] | 19425.02
| 812/пр_2020_прил._т._п.49.3_гр.3 | НР (049.3 Электротехнические установки на других объектах) |  | % |  | 97 |  | 1 |  | 97 | [6 empty] | 18842.27
| 774/пр_2020_прил._т._п.49.3_гр.3 | СП (049.3 Электротехнические установки на других объектах) |  | % |  | 51 |  | 1 |  | 51 | [6 empty] | 9906.76
|  | Всего по позиции | [10 empty] | 33972.47 |  |  |  | 50958.71
5 | ГЭСНм-10-06-034-28 | Герметизация канала кабельной канализации: занятого К=2% от сметной оплаты труда рабочих Вспомогательные ненормируемые материальные ресурсы |  | канал |  | 4 |  | 1 |  | 4
| 421/пр_2020_п.75_пп.а | К=2% от сметной оплаты труда рабочих Вспомогательные ненормируемые материальные ресурсы
| 1 | ОТ(ЗТ) |  | чел.-ч | [5 empty] | 2.2 | [6 empty] | 1197.46
| ФСБЦ ТЗ-1-100-37 | Средний разряд работы 3,7 |  | чел.-ч |  | 0.55 |  | 1 |  | 2.2 |  |  | 544.3 | 1 |  |  | 1197.46
| 2 | ЭМ | [14 empty] | 0
| 3 | ОТм(ЗТм) |  | чел.-ч | [12 empty] | 0
| 4 | М | [14 empty] | 84.14
| ФСБЦ 01.7.14.01-0002 | Герметик пенополиуретановый (пена монтажная) универсальный, объем 1000 мл |  | шт |  | 0.03077 |  | 1 |  | 0.12308 | 241.35 | 1.22 | 294.45 |  |  |  | 36.24
| ФСБЦ-421_пр-2020-п.75а | Вспомогательные ненормируемые материальные ресурсы 2% от ОТ |  | % |  | 1 |  | 1 |  | 23.9496 |  |  | 1 |  |  |  | 23.95
| ФСБЦ-421_пр-2020-п.75а | Вспомогательные ненормируемые материальные ресурсы 2% от ОТ |  | % |  |  |  | 1 |  | 23.9496 |  |  | 1 |  |  |  | 23.95
|  | Итого прямые затраты | [14 empty] | 1281.6
|  | ФОТ | [14 empty] | 1197.46
| 812/пр_2020_прил._т._п.51.1_гр.3 | НР (051.1 прокладка и монтаж сетей связи) |  | % |  | 90 |  | 1 |  | 90 | [6 empty] | 1077.71
| 774/пр_2020_прил._т._п.51.1_гр.3 | СП (051.1 прокладка и монтаж сетей связи) |  | % |  | 46 |  | 1 |  | 46 | [6 empty] | 550.83
|  | Всего по позиции | [10 empty] | 727.53 |  |  |  | 2910.14
6 | ГЭСН-01-02-027-04 | Планировка площадей: ручным способом, группа грунтов 1 Кзтр=1,15; Кэм=1,15 Производство работ в стесненных условиях населенных пунктов. Объем: 48 : 2 |  | 1000 м2 |  | 0.024 |  | 1 |  | 0.024
| 421/пр_2020_прил.10_т.1_п.5_гр.3 | Кзтр=1,15; Кэм=1,15 Производство работ в стесненных условиях населенных пунктов.
| 1 | ОТ(ЗТ) |  | чел.-ч | [5 empty] | 2.76 | [6 empty] | 1380.47
| ФСБЦ ТЗ-1-100-30 | Средний разряд работы 3,0 |  | чел.-ч |  | 100 |  | 1.15 |  | 2.76 |  |  | 500.17 | 1 |  |  | 1380.47
| 2 | ЭМ | [14 empty] | 0
| 3 | ОТм(ЗТм) |  | чел.-ч | [12 empty] | 0
| 4 | М | [14 empty] | 0
|  | Итого прямые затраты | [14 empty] | 1380.47
|  | ФОТ | [14 empty] | 1380.47
| 812/пр_2020_прил._т._п.1.4_гр.3 | НР (001.4 Земляные работы, выполняемые по другим видам работ (подготовительным, сопутствующим, укрепительным)) |  | % |  | 89 |  | 1 |  | 89 | [6 empty] | 1228.62
| 774/пр_2020_прил._т._п.1.4_гр.3 | СП (001.4 Земляные работы, выполняемые по другим видам работ (подготовительным, сопутствующим, укрепительным)) |  | % |  | 41 |  | 1 |  | 41 | [6 empty] | 565.99
|  | Всего по позиции | [10 empty] | 132295 |  |  |  | 3175.08
Итого по разделу
|  | Прямые затраты | [14 empty] | 28013,02
|  | оплата труда | [14 empty] | 21798,01
|  | эксплуатация машин | [14 empty] | 2406,83
|  | оплата труда машинистов | [14 empty] | 1798,98
|  | материальные ресурсы | [14 empty] | 2009,20
|  | в т.ч. материалы учтенные в расценках | [14 empty] | 2009,20
|  | Итого ФОТ | [14 empty] | 24750,36
|  | Итого накладные расходы | [14 empty] | 22615,11
|  | Итого сметная прибыль | [14 empty] | 11756,83
|  | Итого СМР в текущих ценах | [14 empty] | 62384,96
|  | Итого по разделу | [14 empty] | 62384,96
Справочно
|  | затраты труда рабочих | [14 empty] | 39,94
|  | затраты труда машинистов | [14 empty] | 3,06
ГНБ 50 х3 тр
7 | ГЭСН-34-02-017-01 | Устройство переходов подземных методом горизонтального прокола: первой трубой до 10 м |  | переход |  | 1 |  | 1 |  | 1
| 1 | ОТ(ЗТ) |  | чел.-ч | [5 empty] | 10.5 | [6 empty] | 6355.13
| ФСБЦ ТЗ-1-100-45 | Средний разряд работы 4,5 |  | чел.-ч |  | 10.5 |  | 1 |  | 10.5 |  |  | 605.25 | 1 |  |  | 6355.13
| 2 | ЭМ | [14 empty] | 2144.85
| 3 | ОТм(ЗТм) |  | чел.-ч | [5 empty] | 5.46 | [6 empty] | 4130.82
| ФСБЦ 91.11.02-041 | Установки для горизонтального прокола грунта на базе автомобиля грузоподъемностью до 3 т, тяговое усилие 30 т |  | маш.-ч |  | 5.46 |  | 1 |  | 5.46 | 282.61 | 1.39 | 392.83 |  |  |  | 2144.85
| ФСБЦ ТЗ-4-100-060 | Средний разряд машинистов 6,0 |  | чел.-ч |  | 5.46 |  | 1 |  | 5.46 |  |  | 756.56 | 1 |  |  | 4130.82
| 4 | М | [14 empty] | 227.48
| ФСБЦ 11.1.02.02-0003 | Дрова разделанные 2 группы (сосна, ольха), длина до 1 м |  | м3 |  | 0.003 |  | 1 |  | 0.003 | 2784.5 | 1.09 | 3035.11 |  |  |  | 9.11
| ФСБЦ 20.2.02.07-0031 | Пробки кабельные полиэтиленовые для асботруб, внутренний диаметр 100 мм |  | 100 шт |  | 0.02 |  | 1 |  | 0.02 | 1771.04 | 1.22 | 2160.67 |  |  |  | 43.21
| ФСБЦ 24.3.05.07-0511 | Муфта полиэтиленовая для хризотилцементных труб, номинальный наружный диаметр 100 мм |  | шт |  | 3 |  | 1 |  | 3 | 20.42 | 1.02 | 20.83 |  |  |  | 62.49
| ФСБЦ 14.5.02.02-0101 | Мастика-замазка защитная на акриловой основе, универсальная |  | кг |  | 0.78 |  | 1 |  | 0.78 | 46.06 | 1.74 | 80.14 |  |  |  | 62.51
| ФСБЦ 01.7.07.29-0111 | Пакля смоляная пропитанная |  | кг |  | 0.38 |  | 1 |  | 0.38 | 92.95 | 1.42 | 131.99 |  |  |  | 50.16
|  | Итого прямые затраты | [14 empty] | 12858.28
|  | ФОТ | [14 empty] | 10485.95
| 812/пр_2020_прил._т._п.28_гр.3 | НР (028 Сооружения связи, радиовещания и телевидения) |  | % |  | 98 |  | 1 |  | 98 | [6 empty] | 10276.23
| 774/пр_2020_прил._т._п.28_гр.3 | СП (028 Сооружения связи, радиовещания и телевидения) |  | % |  | 58 |  | 1 |  | 58 | [6 empty] | 6081.85
|  | Всего по позиции | [10 empty] | 29216.36 |  |  |  | 29216.36
8 | ГЭСН-34-02-017-02 | Устройство переходов подземных методом горизонтального прокола: на каждые последующие 5 м добавлять к норме 34-02-017-01 |  | переход |  | 1 |  | 8 |  | 8
| 1 | ОТ(ЗТ) |  | чел.-ч | [5 empty] | 30.64 | [6 empty] | 18544.86
| ФСБЦ ТЗ-1-100-45 | Средний разряд работы 4,5 |  | чел.-ч |  | 3.83 |  | 1 |  | 30.64 |  |  | 605.25 | 1 |  |  | 18544.86
| 2 | ЭМ | [14 empty] | 6725.25
| 3 | ОТм(ЗТм) |  | чел.-ч | [5 empty] | 17.12 | [6 empty] | 12952.31
| ФСБЦ 91.11.02-041 | Установки для горизонтального прокола грунта на базе автомобиля грузоподъемностью до 3 т, тяговое усилие 30 т |  | маш.-ч |  | 2.14 |  | 1 |  | 17.12 | 282.61 | 1.39 | 392.83 |  |  |  | 6725.25
| ФСБЦ ТЗ-4-100-060 | Средний разряд машинистов 6,0 |  | чел.-ч |  | 2.14 |  | 1 |  | 17.12 |  |  | 756.56 | 1 |  |  | 12952.31
| 4 | М | [14 empty] | 1005.35
| ФСБЦ 11.1.02.02-0003 | Дрова разделанные 2 группы (сосна, ольха), длина до 1 м |  | м3 |  | 0.002 |  | 1 |  | 0.016 | 2784.5 | 1.09 | 3035.11 |  |  |  | 48.56
| ФСБЦ 20.2.02.07-0031 | Пробки кабельные полиэтиленовые для асботруб, внутренний диаметр 100 мм |  | 100 шт |  | 0.01 |  | 1 |  | 0.08 | 1771.04 | 1.22 | 2160.67 |  |  |  | 172.85
| ФСБЦ 24.3.05.07-0511 | Муфта полиэтиленовая для хризотилцементных труб, номинальный наружный диаметр 100 мм |  | шт |  | 2 |  | 1 |  | 16 | 20.42 | 1.02 | 20.83 |  |  |  | 333.28
| ФСБЦ 14.5.02.02-0101 | Мастика-замазка защитная на акриловой основе, универсальная |  | кг |  | 0.39 |  | 1 |  | 3.12 | 46.06 | 1.74 | 80.14 |  |  |  | 250.04
| ФСБЦ 01.7.07.29-0111 | Пакля смоляная пропитанная |  | кг |  | 0.19 |  | 1 |  | 1.52 | 92.95 | 1.42 | 131.99 |  |  |  | 200.62
|  | Итого прямые затраты | [14 empty] | 39227.77
|  | ФОТ | [14 empty] | 31497.17
| 812/пр_2020_прил._т._п.28_гр.3 | НР (028 Сооружения связи, радиовещания и телевидения) |  | % |  | 98 |  | 1 |  | 98 | [6 empty] | 30867.23
| 774/пр_2020_прил._т._п.28_гр.3 | СП (028 Сооружения связи, радиовещания и телевидения) |  | % |  | 58 |  | 1 |  | 58 | [6 empty] | 18268.36
|  | Всего по позиции | [10 empty] | 11045.42 |  |  |  | 88363.36
9 | ГЭСН-34-02-017-03 | Устройство переходов подземных методом горизонтального прокола: последующими трубами до 10 м |  | переход |  | 2 |  | 1 |  | 2
| 1 | ОТ(ЗТ) |  | чел.-ч | [5 empty] | 17.72 | [6 empty] | 10725.03
| ФСБЦ ТЗ-1-100-45 | Средний разряд работы 4,5 |  | чел.-ч |  | 8.86 |  | 1 |  | 17.72 |  |  | 605.25 | 1 |  |  | 10725.03
| 2 | ЭМ | [14 empty] | 3614.04
| 3 | ОТм(ЗТм) |  | чел.-ч | [5 empty] | 9.2 | [6 empty] | 6960.35
| ФСБЦ 91.11.02-041 | Установки для горизонтального прокола грунта на базе автомобиля грузоподъемностью до 3 т, тяговое усилие 30 т |  | маш.-ч |  | 4.6 |  | 1 |  | 9.2 | 282.61 | 1.39 | 392.83 |  |  |  | 3614.04
| ФСБЦ ТЗ-4-100-060 | Средний разряд машинистов 6,0 |  | чел.-ч |  | 4.6 |  | 1 |  | 9.2 |  |  | 756.56 | 1 |  |  | 6960.35
| 4 | М | [14 empty] | 454.95
| ФСБЦ 11.1.02.02-0003 | Дрова разделанные 2 группы (сосна, ольха), длина до 1 м |  | м3 |  | 0.003 |  | 1 |  | 0.006 | 2784.5 | 1.09 | 3035.11 |  |  |  | 18.21
| ФСБЦ 20.2.02.07-0031 | Пробки кабельные полиэтиленовые для асботруб, внутренний диаметр 100 мм |  | 100 шт |  | 0.02 |  | 1 |  | 0.04 | 1771.04 | 1.22 | 2160.67 |  |  |  | 86.43
| ФСБЦ 24.3.05.07-0511 | Муфта полиэтиленовая для хризотилцементных труб, номинальный наружный диаметр 100 мм |  | шт |  | 3 |  | 1 |  | 6 | 20.42 | 1.02 | 20.83 |  |  |  | 124.98
| ФСБЦ 14.5.02.02-0101 | Мастика-замазка защитная на акриловой основе, универсальная |  | кг |  | 0.78 |  | 1 |  | 1.56 | 46.06 | 1.74 | 80.14 |  |  |  | 125.02
| ФСБЦ 01.7.07.29-0111 | Пакля смоляная пропитанная |  | кг |  | 0.38 |  | 1 |  | 0.76 | 92.95 | 1.42 | 131.99 |  |  |  | 100.31
|  | Итого прямые затраты | [14 empty] | 21754.37
|  | ФОТ | [14 empty] | 17685.38
| 812/пр_2020_прил._т._п.28_гр.3 | НР (028 Сооружения связи, радиовещания и телевидения) |  | % |  | 98 |  | 1 |  | 98 | [6 empty] | 17331.67
| 774/пр_2020_прил._т._п.28_гр.3 | СП (028 Сооружения связи, радиовещания и телевидения) |  | % |  | 58 |  | 1 |  | 58 | [6 empty] | 10257.52
|  | Всего по позиции | [10 empty] | 24671.78 |  |  |  | 49343.56
10 | ГЭСН-34-02-017-04 | Устройство переходов подземных методом горизонтального прокола: на каждые последующие 5 м добавлять к норме 34-02-017-03 |  | переход |  | 2 |  | 8 |  | 16
| 1 | ОТ(ЗТ) |  | чел.-ч | [5 empty] | 55.04 | [6 empty] | 33312.96
| ФСБЦ ТЗ-1-100-45 | Средний разряд работы 4,5 |  | чел.-ч |  | 3.44 |  | 1 |  | 55.04 |  |  | 605.25 | 1 |  |  | 33312.96
| 2 | ЭМ | [14 empty] | 12130.59
| 3 | ОТм(ЗТм) |  | чел.-ч | [5 empty] | 30.88 | [6 empty] | 23362.57
| ФСБЦ 91.11.02-041 | Установки для горизонтального прокола грунта на базе автомобиля грузоподъемностью до 3 т, тяговое усилие 30 т |  | маш.-ч |  | 1.93 |  | 1 |  | 30.88 | 282.61 | 1.39 | 392.83 |  |  |  | 12130.59
| ФСБЦ ТЗ-4-100-060 | Средний разряд машинистов 6,0 |  | чел.-ч |  | 1.93 |  | 1 |  | 30.88 |  |  | 756.56 | 1 |  |  | 23362.57
| 4 | М | [14 empty] | 2010.71
| ФСБЦ 11.1.02.02-0003 | Дрова разделанные 2 группы (сосна, ольха), длина до 1 м |  | м3 |  | 0.002 |  | 1 |  | 0.032 | 2784.5 | 1.09 | 3035.11 |  |  |  | 97.12
| ФСБЦ 20.2.02.07-0031 | Пробки кабельные полиэтиленовые для асботруб, внутренний диаметр 100 мм |  | 100 шт |  | 0.01 |  | 1 |  | 0.16 | 1771.04 | 1.22 | 2160.67 |  |  |  | 345.71
| ФСБЦ 24.3.05.07-0511 | Муфта полиэтиленовая для хризотилцементных труб, номинальный наружный диаметр 100 мм |  | шт |  | 2 |  | 1 |  | 32 | 20.42 | 1.02 | 20.83 |  |  |  | 666.56
| ФСБЦ 14.5.02.02-0101 | Мастика-замазка защитная на акриловой основе, универсальная |  | кг |  | 0.39 |  | 1 |  | 6.24 | 46.06 | 1.74 | 80.14 |  |  |  | 500.07
| ФСБЦ 01.7.07.29-0111 | Пакля смоляная пропитанная |  | кг |  | 0.19 |  | 1 |  | 3.04 | 92.95 | 1.42 | 131.99 |  |  |  | 401.25
|  | Итого прямые затраты | [14 empty] | 70816.83
|  | ФОТ | [14 empty] | 56675.53
| 812/пр_2020_прил._т._п.28_гр.3 | НР (028 Сооружения связи, радиовещания и телевидения) |  | % |  | 98 |  | 1 |  | 98 | [6 empty] | 55542.02
| 774/пр_2020_прил._т._п.28_гр.3 | СП (028 Сооружения связи, радиовещания и телевидения) |  | % |  | 58 |  | 1 |  | 58 | [6 empty] | 32871.81
|  | Всего по позиции | [10 empty] | 9951.92 |  |  |  | 159230.66
Итого по разделу
|  | Прямые затраты | [14 empty] | 144657,25
|  | оплата труда | [14 empty] | 68937,98
|  | эксплуатация машин | [14 empty] | 24614,73
|  | оплата труда машинистов | [14 empty] | 47406,05
|  | материальные ресурсы | [14 empty] | 3698,49
|  | в т.ч. материалы учтенные в расценках | [14 empty] | 3698,49
|  | Итого ФОТ | [14 empty] | 122158,91
|  | Итого накладные расходы | [14 empty] | 114017,15
|  | Итого сметная прибыль | [14 empty] | 67479,54
|  | Итого СМР в текущих ценах | [14 empty] | 326153,94
|  | Итого по разделу | [14 empty] | 326153,94
Справочно
|  | затраты труда рабочих | [14 empty] | 113,90
|  | затраты труда машинистов | [14 empty] | 62,66
ФСБЦ
11 | 24.3.03.13-0049 | Трубы напорные полиэтиленовые, кроме газопроводных ПЭ100, для транспортировки воды, стандартное размерное отношение SDR17, номинальный наружный диаметр 160 мм, толщина стенки 9,5 мм Объем: 50 * 3 * 1.02 |  | м |  | 153 |  | 1 |  | 153 | 764.64 | 1.02 | 779.93 | 1 |  |  | 119329.29
|  | Всего по позиции | [10 empty] | 779.93 |  |  |  | 119329.29
12 | 21.1.07.02-1144 | Кабель силовой с алюминиевыми жилами АПвПг 1х240мк/70-10000 Объем: 50 * 3 * 2 * 1.02 |  | 1000 м |  | 0.306 |  | 1 |  | 0.306 | 968097.8 | 1.24 | 1200441.27 | 1 |  |  | 367335.03
|  | Всего по позиции | [10 empty] | 1200441.27 |  |  |  | 367335.03
Итого по разделу
|  | Прямые затраты | [14 empty] | 486664,32
|  | материальные ресурсы | [14 empty] | 486664,32
|  | в т.ч. неучтенные материалы | [14 empty] | 486664,32
|  | Итого СМР в текущих ценах | [14 empty] | 486664,32
|  | Итого по разделу | [14 empty] | 486664,32
Всего по смете
|  | Всего прямые затраты | [14 empty] | 659334,59
в том числе
|  | оплата труда (ОТ) | [14 empty] | 90735,99
|  | эксплуатация машин и механизмов | [14 empty] | 27021,56
|  | оплата труда машинистов (ОТм) | [14 empty] | 49205,03
|  | материальные ресурсы | [14 empty] | 492372,01
|  | Всего ФОТ | [14 empty] | 139941,02
|  | Всего накладные расходы | [14 empty] | 136632,26
|  | Всего сметная прибыль | [14 empty] | 79236,37
|  | Итого СМР | [14 empty] | 875203,22
|  | Сметная стоимость в текущих ценах | [14 empty] | 875203,22
Справочно
|  | затраты труда рабочих | [14 empty] | 153,84
|  | затраты труда машинистов | [14 empty] | 65,72
| ВЗиС_Строительство, п.50. | Временные здания и сооружения | [11 empty] | 2,5 % |  |  | 21880,08
|  | Итого с ВЗиС | [14 empty] | 897083,30
| ЗУ_III_Строительство, п.85. | Зимнее удорожание | [11 empty] | 2,1 % |  |  | 18838,75
|  | Итого с зимним удорожанием | [14 empty] | 915922,05
|  | Итого с оборудованием | [14 empty] | 915922,05
| МС РФ от 04.08.2020 №421/пр | Непредвиденные расходы | [11 empty] | 3 % |  |  | 27477,66
|  | Итого без НДС | [14 empty] | 943399,71
| Составил: | [7 empty] | Проверил:
| Начальник сметного отдела |  |  |  | Чернявская Н.П. |  |  |  | Начальник сметного отдела | [6 empty] | Чернявская Н.П.

## 09-01-02
Форма 2п
СМЕТА № ЛС-09-01-02 Инженеpно-геодезические изыскания для строительства (Контрольно-исполнительная съемка)
Строительство 2БКТП-10/0,4 кВ мощностью 2 МВА, КЛ-10 кВ протяженностью 1 км по договору ТП № 05-096/005-ПС-25 в г. Высоцк ЛО
Заказчик: АО "ЛОЭСК"
Подрядчик:
Сметный расчет составлен по 4 кв. 2025
№ пп | Наименование работ и затрат | Единица измерения | Кол-во | Обоснование стоимости | Расчет стоимости, руб. | Стоимость, руб.
1 | 2 | 3 | 4 | 5 | 6 | 7
Раздел 1. Инженеpно-геодезические изыскания
1 | Создание инженерно-топографического плана на застроенной территории, масштаб съемки 1:500, высота сечения рельефа 0,5 м: 2 категории сложности - полевые работы | га | 1 | СБЦ102-9-5-2-1 | (3284*0,6)*1,75*1,25*1,3 | 5603.325
К1=1,75 Прим.4; При составлении планов подземных коммуникаций на территориях действующих предприятий с применением трубокабелеискателей;
К2=1,25 ОУ п.8в; При выполнении изысканий на территориях со специальным режимом (на полевые работы);
К3=1,3 ОУ п.8в таб.2 При выполнении полевых изыскательских работ, а также выполняемых в условиях полевого лагеря камеральных работ в неблагоприятный период года, при продолжительности неблагоприятного периода 6-7,5 мес.
2 | Создание инженерно-топографического плана на застроенной территории, масштаб съемки 1:500, высота сечения рельефа 0,5 м: 2 категории сложности - камеральные работы | га | 1 | СБЦ102-9-5-2-2 | (1067*0,6)*1,15 | 736.23
К1=1,15 ОУ п.14 При выполнении камеральной обработки материалов изысканий в экспедиционных условиях с выплатой работникам полевого довольствия или командировочных
3 | Составление планов подземных и надземных сооружений, в масштабе 1:500, количество коммуникаций на участке: свыше 6 | га | 1 | СБЦ102-75-1-3 | 961*0,6 | 576.6
4 | Составление программы (предписания) и технического отчета (пояснительной записки) по геодезическим работам. Стоимость полевых и камеральных работ, определенная по ценам глав 4 - 8: до 100 тыс.руб. - цена = 4,3% | программа | 1 | СБЦ102-78-1 | (5603,33+736,23+576,6)/100*4,3 | 297.3947
5 | Составление программы (предписания) и технического отчета (пояснительной записки) по геодезическим работам. Стоимость полевых и камеральных работ, определенная по ценам глав 4 - 8: до 100 тыс.руб. - цена = 10,0% | технический отчет | 1 | СБЦ102-79-1 | (5603,33+736,23+576,6)/100*10 | 691.6155
6 | Расходы по внутреннему транспорту, расстояние от базы изыскательской организации, экспедиции, партии или отряда до участка изысканий св. 10 до 15 км:при сметной стоимости полевых изыскательских работ до 75 тыс. руб. - 13,75 % | руб. | 5603.325 | СБЦ102-4-3-1 | (13,75*5603,33)*0,01 | 770.4572
К2=0,01 Приведение % к коэф.
Итого по разделу 1 Инженеpно-геодезические изыскания
| Итого Поз. 1-6 |  |  |  |  | 8675.6224
| Всего c учетом "Индекс изменения сметной стоимости изыскательских работ на 1 кв. 2025 г к уровню цен по состоянию на 01.01.2001 г. Ктек = 6.87 Письмо Минстроя России от 20.10.2025 №62725-ИФ/09 |  |  |  |  | 59601.5256
| Итого по разделу 1 Инженеpно-геодезические изыскания |  |  |  |  | 59601.5256
Начальник отдела ____________________
Составил ___________________________
Проверил ___________________________

## ЛС 12-01-01
Адепт: Проект v 2025.4 © ООО"Адепт" |  |  | форма №2П, 707/пр от 05.11.2025г.
Смета №12-01-01
на проектные работы
«Строительство 2БКТП-10/0,4 кВ мощностью 2 МВА, КЛ-10 кВ протяженностью 1 км по договору ТП № 05-096/005-ПС-25 в г. Высоцк ЛО»
Заказчик
Проектная организация
Составлена в уровне цен на 4 квартал 2025 г.
№ пп | Характеристика предприятия, здания, сооружения или виды работ | Номер частей, глав, таблиц, процентов, параграфов и пунктов указаний к разделу Справочника базовых цен на проектные и изыскательские работы для строительства |  |  | Расчет стоимости: (a+bx)*Ki, или (объем строительно-монтажных работ) * проц./100 или количество x цена | Сметная стоимость, руб.
1 | 2 | 3 |  |  | 4 | 5
1 | Сооружения кабельной электрической линии напряжением до 20 кВ. Протяженность от 100 до 500 п.м включительно. | НЗ №847/пр Строительство, реконструкция сетей инженерно-технического обеспечения и объектов инфраструктуры. 2023 г. Таблица 3.11. Сооружения кабельных линий электропередачи, п.1 A = 17.7 тыс.руб; B = 0.234 тыс.руб; X = 200; Количество = 1 |  |  | (A + B * X) * Количество * Ктек * СуммаКст * K1 * K2 (17 700 руб. + 234 руб. * 200) * 1 * 1.62 * (0.4 + 0.6) * 1.1 * 1.3 | 149421
Коэффициенты
| Стадия: Проектная документация | Кст = 0.4
| Стадия: Рабочая документация | Кст = 0.6
| инд.4кв.2025г.к 01.01.2021 на пр.раб. | Ктек = 1.62 Письмо Минстроя России от 20.10.2025 №62725-ИФ/09
| Проектирование линейных сооружений сети теплоснабжения при пересечении свыше 5 и до 10 существующих коммуникаций включительно определяется с корректирующим коэффициентом | K1 = 1.1 Табл.2.2, п.6 (Ценообразующий)
| Проектирование нескольких параллельных кабелей сооружений кабельной электрической линии, прокладываемых одинаковым способом определяется с корректирующим коэффициентом к стоимости проектирования каждого последующего после первого кабеля | K2 = 1.3, N1=2(кол-во кабелей), N2=0 Табл.3.11.1, п.2 (Ценообразующий)
2 | Закрытый подземный переход сетей инженерно-технического обеспечения, прокладываемый методом горизонтального направленного бурения (ГНБ) (бурошнековыми установками или установками ГНБ), методом прессошнекового бурения. Протяженность от 100 до 500 п.м включительно. | НЗ №847/пр Строительство, реконструкция сетей инженерно-технического обеспечения и объектов инфраструктуры. 2023 г. Таблица 3.12. Сети инженерно-технического обеспечения способом закрытой прокладки, п.1 A = 297.7 тыс.руб; B = 2.29 тыс.руб; X = 50; Количество = 1 |  |  | (A + B * X) * Количество * Ктек * СуммаКст * K1 * K2 * K3 (297 700 руб. + 2 290 руб. * 50) * 1 * 1.62 * (0.4 + 0.6) * 0.4 * 1.6 * 0.9 | 384632
Коэффициенты
| Стадия: Проектная документация | Кст = 0.4
| Стадия: Рабочая документация | Кст = 0.6
| инд.4кв.2025г.к 01.01.2021 на пр.раб. | Ктек = 1.62 Письмо Минстроя России от 20.10.2025 №62725-ИФ/09
| Стоимость проектных работ по усилению существующих сетей инженерно-технического обеспечения, в том числе по устройству разрезного футляра, железобетонной обоймы, определяется дополнительно с применением корректирующего коэффициента к параметрам и нормативам цены проектных работ, приведенным в НЗ, с учетом протяженности соответствующего участка | K1 = 0.4 Глава 2, п.27 (Ценообразующий)
| Проектирование в составе одного подземного перехода нескольких параллельно расположенных ниток сети инженерно-технического обеспечения, прокладываемых бестраншейным способом применяется с корректирующим коэффициентом за каждую последующую после первой нитки сети инженерно-технического обеспечения | K2 = 1.6, N1=3(кол-во ниток сети инженерно-технического обеспечения), N2=0 Табл.3.12.1, п.1 (Ценообразующий)
| Проектирование подземного перехода, прокладываемого методом ГНБ (бурошнековыми установками или установками ГНБ), методом прессошнекового бурения, диаметром до 250 мм определяется с корректирующим коэффициентом | K3 = 0.9 Табл.3.12.1, п.2 (Ценообразующий)
3 | Сооружения кабельной электрической линии напряжением до 20 кВ. Протяженность от 100 до 500 п.м включительно. | НЗ №847/пр Строительство, реконструкция сетей инженерно-технического обеспечения и объектов инфраструктуры. 2023 г. Таблица 3.11. Сооружения кабельных линий электропередачи, п.1 A = 17.7 тыс.руб; B = 0.234 тыс.руб; X = 200; Количество = 1 |  |  | (A + B * X) * Количество * Ктек * СуммаКст * K1 (17 700 руб. + 234 руб. * 200) * 1 * 1.62 * (0.4 + 0.6) * 1.3 | 135837
Коэффициенты
| Стадия: Проектная документация | Кст = 0.4
| Стадия: Рабочая документация | Кст = 0.6
| инд.4кв.2025г.к 01.01.2021 на пр.раб. | Ктек = 1.62 Письмо Минстроя России от 20.10.2025 №62725-ИФ/09
| Проектирование нескольких параллельных кабелей сооружений кабельной электрической линии, прокладываемых одинаковым способом определяется с корректирующим коэффициентом к стоимости проектирования каждого последующего после первого кабеля | K1 = 1.3, N1=2(кол-во кабелей), N2=0 Табл.3.11.1, п.2 (Ценообразующий)
4 | Закрытый подземный переход сетей инженерно-технического обеспечения, прокладываемый методом горизонтального направленного бурения (ГНБ) (бурошнековыми установками или установками ГНБ), методом прессошнекового бурения. Протяженность от 100 до 500 п.м включительно. | НЗ №847/пр Строительство, реконструкция сетей инженерно-технического обеспечения и объектов инфраструктуры. 2023 г. Таблица 3.12. Сети инженерно-технического обеспечения способом закрытой прокладки, п.1 A = 297.7 тыс.руб; B = 2.29 тыс.руб; X = 50; Количество = 1 |  |  | (A + B * X) * Количество * Ктек * СуммаКст * K1 * K2 * K3 (297 700 руб. + 2 290 руб. * 50) * 1 * 1.62 * (0.4 + 0.6) * 1.6 * 0.9 * 0.3 | 288474
Коэффициенты
| Стадия: Проектная документация | Кст = 0.4
| Стадия: Рабочая документация | Кст = 0.6
| инд.4кв.2025г.к 01.01.2021 на пр.раб. | Ктек = 1.62 Письмо Минстроя России от 20.10.2025 №62725-ИФ/09
| Проектирование в составе одного подземного перехода нескольких параллельно расположенных ниток сети инженерно-технического обеспечения, прокладываемых бестраншейным способом применяется с корректирующим коэффициентом за каждую последующую после первой нитки сети инженерно-технического обеспечения | K1 = 1.6, N1=3(кол-во ниток сети инженерно-технического обеспечения), N2=0 Табл.3.12.1, п.1 (Ценообразующий)
| Проектирование подземного перехода, прокладываемого методом ГНБ (бурошнековыми установками или установками ГНБ), методом прессошнекового бурения, диаметром до 250 мм определяется с корректирующим коэффициентом | K2 = 0.9 Табл.3.12.1, п.2 (Ценообразующий)
| Проектирование в составе одного подземного перехода нескольких параллельно расположенных ниток сети инженерно-технического обеспечения, прокладываемых бестраншейным способом применяется с корректирующим коэффициентом за каждую последующую после первой нитки сети инженерно-технического обеспечения | K3 = 0.3 Табл.3.12.1, п.1 (Ценообразующий)
5 | Комплектная двухтрансформаторная подстанция класса напряжения 6-10 кВ на номинальное напряжение на стороне низкого напряжения 0,23-0,69 кВ с количеством ячеек до 8, оборудованная распределительными устройствами высокого и низкого напряжения, автоматического включения резерва. Полная мощность: 2 х 1000 кВА. | НЗ №847/пр Строительство, реконструкция сетей инженерно-технического обеспечения и объектов инфраструктуры. 2023 г. Таблица 3.13. Сооружения электрических трансформаторных подстанций класса напряжения 6 - 10 кВ на номинальное напряжение на стороне низкого напряжения 0.23 - 0.69 кВ, распределительных и секционирующих пунктов напряжением 6-20 кВ, п.3.2 A = 453.9 тыс.руб; Количество = 1 (1 подстанция) |  |  | A * Количество * Ктек * СуммаКст 453 900 руб. * 1 * 1.62 * (0.4 + 0.6) | 735318
Коэффициенты
| Стадия: Проектная документация | Кст = 0.4
| Стадия: Рабочая документация | Кст = 0.6
| инд.4кв.2025г.к 01.01.2021 на пр.раб. | Ктек = 1.62 Письмо Минстроя России от 20.10.2025 №62725-ИФ/09
6 | Итого по смете: |  |  |  |  | 1693682
Руководитель проектной организации
[подпись (инициалы, фамилия)]
Главный инженер проекта
[подпись (инициалы, фамилия)]
Начальник |  |  |  | отдела
|  | [наименование] |  |  | [подпись (инициалы, фамилия)]
Заказчик
[должность, подпись (инициалы, фамилия)]

## КА
Система выпуска сметной документации А0 v. 3.7.3.1 Copyright InfoStroy Ltd.
СОГЛАСОВАНО: | [17 empty] | УТВЕРЖДАЮ: |  |  |  | Первый заместитель генерального директора-главный инженер АО "ЛОЭСК"
Жук В.А.
"_____" ______________ 202__ г. | [17 empty] | "_____" ______________ 202__ г.
Конъюнктурный анализ
Строительство 2БКТП-10/0,4 кВ мощностью 2 МВА, КЛ-10 кВ протяженностью 1 км по договору ТП № 05-096/005-ПС-25 в г. Высоцк ЛО, ЛС №02-01-01
№ п.п. | Код строительного ресурса |  | Наименование строительного ресурса, затрат | Полное наименование строительного ресурса, затрат в обосновывающем докумкете | Ед. изм. | Ед. изм. строительного ресурса, затрат в обосновывающем докумкете | Текущая отпускная цена за ед. изм. в обосновывающем документе с НДС в руб | Текущая отпускная цена за ед. изм. без НДС в руб. в соответствии с графой 5 |  | Стоимость перевозки без НДС в руб. за ед. изм. | Заготовительно-складские расходы |  |  | Сметная цена без НДС в руб. за ед. изм | Год | Квартал | Наименование производителя/поставщика | КПП организации | ИНН организации | Гиперссылка на веб-сайт производителя/поставщика |  |  | Населенный пункт расположения склада производителя/поставщика | Статус организации (производитель (1)/поставщик (2)
[11 empty] | % | руб.
1 | 2 |  | 3 | 4 | 5 | 6 | 7 | 8 |  | 9 | 10 | 11 |  | 12 | 13 | 14 | 15 | 16 | 17 | 18 |  |  | 19 | 20
1.1 | ТЦ_62.2.01.05_47_3702015155_15.09.2025_01 |  | 2БКТП-1000/10/0,4 кВ | 2БКТП-1000/10/0,4 кВ | шт | шт | 13246989.46 | 11039157.88 |  |  | 1.2 | 132469.89 |  | 11171627.77 | 2025 | 3 | ООО "Спецэнерго" | 780401001 | 3702015155 | specenergo.com |  |  | Ленинградская область, г. Всеволожск | 1
1.2 |  |  |  | 2БКТП-1000/10/0,4 кВ | шт | шт | 13250000 | 11041666.67 |  |  | 1.2 | 132500 |  | 11174166.67 | 2025 | 3 | ООО "Энергоконсалт" | 781301001 | 7813621455 | нд |  |  | Санкт-Петербург | 2
1.3 |  |  |  | 2БКТП-1000/10/0,4 кВ | шт | шт | 13349160 | 11124300 |  |  | 1.2 | 133491.6 |  | 11257791.6 | 2025 | 3 | ООО "СЗ ЭТО" | 470601001 | 7814786820 | нд |  |  | Ленинградская область, г.п. Янино-1 | 1
|  | Составил: | [10 empty] | Проверил:
|  | Главный специалист-сметчик | [6 empty] | Чернявская Н.В. |  |  |  | Начальник сметного отдела | [7 empty] | Чернявская Н.П.