## СЗ
| Заказчик | АО "ЛОЭСК"
(наименование организации)
| Сводка затрат в сумме | 43923.2681 |  |  |  | тыс.руб.с НДС
| Идентификатор инвестиционного проекта | Q_26-1-06-1-08-03-0-0091
СВОДКА ЗАТРАТ
Строительство ТП-6/0,4 кВ мощностью 2 МВА, КЛ-6 кВ протяженностью 0,96 км, КЛ-0,4 кВ - 0,9 км по договору ТП № 06-047/005-ПС-25 в г. Гатчина ЛО
Строительство ТП-6/0,4 кВ мощностью 2 МВА, КЛ-6 кВ протяженностью 0,96 км, КЛ-0,4 кВ - 0,9 км по договору ТП № 06-047/005-ПС-25 в г. Гатчина ЛО
(Наименование инвестиционного проекта)
№ п/п | Наименование затрат | Объектов производственного назначения, тыс. руб. | до 2025 | 2025 | 2026 | 2027 | 2028 | 2029 | 2030 | После 2030
|  |  | Факт | Факт | План | План | План | План | План | План
|  | Письмо Минэкономразвития России от 02.10.2024 № 35132-ПК/Д03и | - | 100 | 105.5 | 104.1 | 104.1 | 104.1 | 104.1 | 104.1
|  |  | - | 1 | 1.0275 | 1.0696 | 1.1135 | 1.1591 | 1.2067 | 1.2561
1 | 2 | 3 | 4 | 5 | 7 | 8 | 9 | 10 | 11 | 12
1 | Сметная стоимость в текущем уровне цен, тыс. руб. с НДС: | 42747.7062
1.1. | ПИР | 4099.5672
1.2. | строительных и монтажных работ | 20486.8183
1.3. | оборудования | 14038.2675
1.4. | прочих затрат | 4123.0532
2 | Фактически принятые затраты, тыс. руб. с НДС | 0 | 0 | 0 | 0 | 0 | 0 | 0 | 0 | 0
2.1. | в т.ч. затраты, включенные в сметную стоимость | 0 | 0 | 0 | 0 | 0 | 0 | 0 | 0 | 0
2.2. | в т.ч. затраты, не включенные в сметную стоимость | 0 | 0 | 0 | 0 | 0 | 0 | 0 | 0 | 0
3 | Остаток от сметной стоимости в текущем уровне цен, тыс. руб. с НДС | 42747.7062 | - | 0 | 42747.7062 | 0 | 0 | 0 | 0 | 0
4 | Итого, сметная стоимость в прогнозном уровне цен, тыс. руб. с НДС | 43923.2681 | 0 | 0 | 43923.2681 | 0 | 0 | 0 | 0 | 0
4.1. | в том числе НДС | 7920.5893
5 | Итого, сметная стоимость в прогнозном уровне цен, тыс. руб. без НДС | 36002.6787
5.1. | ПИР | 3452.7093
5.2. | строительных и монтажных работ | 17254.2671
5.3. | оборудования | 11823.213
5.4. | прочих затрат | 3472.4895

## ССР
Форма № 1
| Заказчик | АО "ЛОЭСК"
(наименование организации)
"Утвержден" « »________________20___ г.
| Сводный сметный расчет стоимостью |  | 42747.7062 | тыс. руб.
| В том числе возвратных сумм тыс. руб. |  |  | тыс. руб.
(ссылка на документ об утверждении)
СВОДНЫЙ СМЕТНЫЙ РАСЧЕТ СТОИМОСТИ СТРОИТЕЛЬСТВА
по объекту: |  | Строительство ТП-6/0,4 кВ мощностью 2 МВА, КЛ-6 кВ протяженностью 0,96 км, КЛ-0,4 кВ - 0,9 км по договору ТП № 06-047/005-ПС-25 в г. Гатчина ЛО
Объект-аналог
Утверждение ПСД объекта-аналога |  | Распоряжение № 00/77 от 14.02.2025г., Распоряжение № 00/11 от 02.02.2026г., Распоряжение № 00/15 от 28.02.2025г., Распоряжение №77/1 от 13.02.2025г.
выполнен по объекту-аналогу: |  | Строительство 2БКТП-1000-10/0,4 кВ.ТП-571 (22-1-17-1-08-06-0-1651) КТП -10/0,4кВ,общей стоимостью 6,4 МВА, КЛ-10 кВ -1,5км по договору ТП № 17-024/005-ПС-25 в г. Всеволожск. Кабельные линии 10 кВ от ТП -564 до ТП -565 (25-1-17-1-08-03-0-0200) Строительство КЛ 6/0,4 кВ протяженностью 1,6км по договору ТП №10- 004/005-ПС-24в г.Кировске (24-1-10-1-08-03-0-0490) Строительство 2КЛ-0,4 кВ от проектируемой БКТП-5 до ГРЩ-2 Школы в ЖК "Авиатор" Всеволожского района, ЛО.(19-1-17-1-08-03-2-0588)
(наименование стройки)
Составлен в текущем уровне цен 4 квартала 2025 г.
№ пп | Обоснование | Наименование глав, объектов, работ и затрат | Сметная стоимость, тыс. руб. |  |  |  | всего
|  |  | строитель- ных работ | монтажных работ | оборудования, мебели, инвентаря | прочих затрат
1 | 2 | 3 | 4 | 5 | 6 | 7 | 8
Глава 1. Подготовка территории строительства
1.1 | ЛС 01-01-01 | Вынос в натуру |  |  |  | 10.279 | 10.279
1.2 | Акт | Схема границ |  |  |  |  | 0
1.3 | Акт | Сервитут |  |  |  |  | 0
1.2 | ЛС 01-01-02 | Топографическая съемка |  |  |  | 99.3359 | 99.3359
1.5 | Акт | Аренда земельного участка |  |  |  |  | 0
1.6 | ЛС | Работы по вырубке просеки |  |  |  |  | 0
1.7 | ЛС | Организация дорожного движения |  |  |  |  | 0
1.8 | ЛС | Демонтажные работы |  |  |  |  | 0
| Итого по Главе 1. "Подготовка территории строительства" |  | 0 | 0 | 0 | 109.6149 | 109.6149
Глава 2. Основные объекты строительства
2.1 | ЛС 02-01-01 | Строительство БКТП | 3744.1956 | 1472.7732 | 11506.7766 |  | 16723.7453
2.2 | ЛС 02-01-02 | Строительство КЛ-6 кВ | 527.4712 | 1158.2932 |  |  | 1685.7644
2.3 | ЛС 02-01-03 | Строительство КЛ-6 кВ, ГНБ | 493.6829 | 310.6592 |  |  | 804.342
2.4 | ЛС 02-01-04 | Строительство 2КЛ-6 кВ | 674.1699 | 2192.599 |  |  | 2866.769
2.5 | ЛС 02-01-05 | Строительство 2КЛ-6 кВ, ГНБ | 1151.2377 | 1326.2431 |  |  | 2477.4808
2.6 | ЛС 02-01-06 | Строительство КЛ-0,4 кВ | 1018.7993 | 2722.3498 |  |  | 3741.1491
2.7 | ЛС 02-01-07 | [5 empty] | 0
2.8 | ЛС 02-01-08 | [5 empty] | 0
2.9 | ЛС 02-01-09 | [5 empty] | 0
2.10 | ЛС 02-01-10 | [5 empty] | 0
2.11 | ЛС 02-01-11 | [5 empty] | 0
| Итого по Главе 2. "Основные объекты строительства" |  | 7609.5565 | 9182.9175 | 11506.7766 | 0 | 28299.2506
| Итого по Главам 1-2 |  | 7609.5565 | 9182.9175 | 11506.7766 | 109.6149 | 28408.8655
Глава 7. Благоустройство и озеленение территории
7.1 | ЛС | [5 empty] | 0
7.2 | ЛС | [5 empty] | 0
7.3 | ЛС | [5 empty] | 0
| Итого по Главе 7. "Благоустройство и озеленение территории" |  | 0 | 0 | 0 | 0 | 0
| Итого по Главам 1-7 |  | 7609.5565 | 9182.9175 | 11506.7766 | 109.6149 | 28408.8655
Глава 8. Временные здания и сооружения
8.1 | ЛС | Временные подъездные дороги |  |  |  |  | 0
| Итого по Главе 8. "Временные здания и сооружения" |  | 0 | 0 | 0 | 0 | 0
| Итого по Главам 1-8 |  | 7609.5565 | 9182.9175 | 11506.7766 | 109.6149 | 28408.8655
Глава 9. Прочие работы и затраты
9.1 | ЛС 02-01-01 | Пусконаладочные работы БКТП |  |  |  | 431.6637 | 431.6637
9.2 | ЛС 02-01-06 | Пусконаладочные работы КЛ-0,4 |  |  |  | 33.6728 | 33.6728
9.3 | ЛС | [5 empty] | 0
9.4 | ЛС | [5 empty] | 0
9.5 | Акт | Разрешение на допуск в эксплуатацию |  |  |  | 0 | 0
9.3 | ЛС-09-01-02 | Контрольно-исполнительная съемка |  |  |  | 59.6015 | 59.6015
| Итого по Главе 9. "Прочие работы и затраты" |  | 0 | 0 | 0 | 524.938 | 524.938
| Итого по Главам 1-9 |  | 7609.5565 | 9182.9175 | 11506.7766 | 634.5529 | 28933.8035
Глава 10. Содержание службы заказчика. Строительный контроль.
10.1 | Приказ АО "ЛОЭСК" №18 о/д от 24.01.2025 | Строительный контроль |  |  |  | 0 | 0
10.2 | Приказ АО "ЛОЭСК" №19 от 09.02.2026 | Содержание службы заказчика застройщика |  |  |  | 2744.9989 | 2744.9989
Итого по Главе 10. "Содержание службы заказчика. Строительный контроль" |  |  | 0 | 0 | 0 | 2744.9989 | 2744.9989
| Итого по Главам 1-10 |  | 7609.5565 | 9182.9175 | 11506.7766 | 3379.5518 | 31678.8024
Глава 12. Публичный технологический и ценовой аудит, проектные и изыскательские работы
12.1 | ЛС 12-01-01 | Проектные работы |  |  |  | 3360.301 | 3360.301
12.2 | ЛС | [5 empty] | 0
12.3 | ЛС | [5 empty] | 0
12.4 | ЛС | [5 empty] | 0
| Итого по Главе 12. "Публичный технологический и ценовой аудит, проектные и изыскательские работы |  | 0 | 0 | 0 | 3360.301 | 3360.301
| Итого по Главам 1-12 |  | 7609.5565 | 9182.9175 | 11506.7766 | 6739.8528 | 35039.1034
Налоги и обязательные платежи
|  | НДС 22% | 1674.1024 | 2020.2419 | 2531.4909 | 1482.7676 | 7708.6027
| Итого "Налоги и обязательные платежи" |  | 1674.1024 | 2020.2419 | 2531.4909 | 1482.7676 | 7708.6027
| Всего по сводному расчету |  | 9283.6589 | 11203.1594 | 14038.2675 | 8222.6204 | 42747.7062

## ИЦИ
Источники ценовой информации
Составлена в уровне цен на 4 кв. 2025
Номер расчета (ЛСР) | Наименование расчета (ЛСР) | Технические показатели | Стоимость, тыс. руб. без НДС | Кол-во технологических решений | Измеритель | Удельная стоимость, тыс. руб. (ст.8=ст.4/ст.5) | Наименование проекта-аналога (сметного расчета)
1 | 2 | 3 | 4 | 5 | 6 | 7 | 8
ЛС 02-01-01 | Строительство БКТП | 2БКТП-1000/10/0,4 кВ | 14957.8547 | 1 | шт | 14957.8547 | Строительство 2БКТП-1000-10/0,4 кВ.ТП-571 (22-1-17-1-08-06-0-1651) КТП -10/0,4кВ,общей стоимостью 6,4 МВА, КЛ-10 кВ -1,5км по договору ТП № 17-024/005-ПС-25 в г. Всеволожск. Кабельные линии 10 кВ от ТП -564 до ТП -565 (25-1-17-1-08-03-0-0200) Строительство КЛ 6/0,4 кВ протяженностью 1,6км по договору ТП №10- 004/005-ПС-24в г.Кировске (24-1-10-1-08-03-0-0490) Строительство 2КЛ-0,4 кВ от проектируемой БКТП-5 до ГРЩ-2 Школы в ЖК "Авиатор" Всеволожского района, ЛО.(19-1-17-1-08-03-2-0588)
ЛС 02-01-02 | Строительство КЛ-6 кВ | Кабель силовой с алюминиевыми жилами АПвВнг(A)-LS 1х120мк/50-10000 | 1170.2188 | 0.6426 | км | 1821.0688 | Строительство 2БКТП-1000-10/0,4 кВ.ТП-571 (22-1-17-1-08-06-0-1651) КТП -10/0,4кВ,общей стоимостью 6,4 МВА, КЛ-10 кВ -1,5км по договору ТП № 17-024/005-ПС-25 в г. Всеволожск. Кабельные линии 10 кВ от ТП -564 до ТП -565 (25-1-17-1-08-03-0-0200) Строительство КЛ 6/0,4 кВ протяженностью 1,6км по договору ТП №10- 004/005-ПС-24в г.Кировске (24-1-10-1-08-03-0-0490) Строительство 2КЛ-0,4 кВ от проектируемой БКТП-5 до ГРЩ-2 Школы в ЖК "Авиатор" Всеволожского района, ЛО.(19-1-17-1-08-03-2-0588)
ЛС 02-01-03 | Строительство КЛ-6 кВ, ГНБ | Трубы напорные полиэтиленовые, кроме газопроводных ПЭ100, для транспортировки воды, стандартное размерное отношение SDR17, номинальный наружный диаметр 160 мм, толщина стенки 9,5 мм | 526.9796 | 0.1428 | км | 3690.3333 | Строительство 2БКТП-1000-10/0,4 кВ.ТП-571 (22-1-17-1-08-06-0-1651) КТП -10/0,4кВ,общей стоимостью 6,4 МВА, КЛ-10 кВ -1,5км по договору ТП № 17-024/005-ПС-25 в г. Всеволожск. Кабельные линии 10 кВ от ТП -564 до ТП -565 (25-1-17-1-08-03-0-0200) Строительство КЛ 6/0,4 кВ протяженностью 1,6км по договору ТП №10- 004/005-ПС-24в г.Кировске (24-1-10-1-08-03-0-0490) Строительство 2КЛ-0,4 кВ от проектируемой БКТП-5 до ГРЩ-2 Школы в ЖК "Авиатор" Всеволожского района, ЛО.(19-1-17-1-08-03-2-0588)
ЛС 02-01-04 | Строительство 2КЛ-6 кВ | 'Кабель силовой с алюминиевыми жилами АПвВнг(A)-LS 1х120мк/50-10000 | 2041.0792 | 0.81151 | км | 2515.1633 | Строительство 2БКТП-1000-10/0,4 кВ.ТП-571 (22-1-17-1-08-06-0-1651) КТП -10/0,4кВ,общей стоимостью 6,4 МВА, КЛ-10 кВ -1,5км по договору ТП № 17-024/005-ПС-25 в г. Всеволожск. Кабельные линии 10 кВ от ТП -564 до ТП -565 (25-1-17-1-08-03-0-0200) Строительство КЛ 6/0,4 кВ протяженностью 1,6км по договору ТП №10- 004/005-ПС-24в г.Кировске (24-1-10-1-08-03-0-0490) Строительство 2КЛ-0,4 кВ от проектируемой БКТП-5 до ГРЩ-2 Школы в ЖК "Авиатор" Всеволожского района, ЛО.(19-1-17-1-08-03-2-0588)
ЛС 02-01-05 | Строительство 2КЛ-6 кВ, ГНБ | Трубы напорные полиэтиленовые, кроме газопроводных ПЭ100, для транспортировки воды, стандартное размерное отношение SDR17, номинальный наружны | 1760.24 | 0.459 | км | 3834.9455 | Строительство 2БКТП-1000-10/0,4 кВ.ТП-571 (22-1-17-1-08-06-0-1651) КТП -10/0,4кВ,общей стоимостью 6,4 МВА, КЛ-10 кВ -1,5км по договору ТП № 17-024/005-ПС-25 в г. Всеволожск. Кабельные линии 10 кВ от ТП -564 до ТП -565 (25-1-17-1-08-03-0-0200) Строительство КЛ 6/0,4 кВ протяженностью 1,6км по договору ТП №10- 004/005-ПС-24в г.Кировске (24-1-10-1-08-03-0-0490) Строительство 2КЛ-0,4 кВ от проектируемой БКТП-5 до ГРЩ-2 Школы в ЖК "Авиатор" Всеволожского района, ЛО.(19-1-17-1-08-03-2-0588)
ЛС 02-01-06 | Строительство КЛ-0,4 кВ | Кабель силовой с алюминиевыми жилами АПвБШп 4х185мс(PE)-1000 | 2668.3089 | 0.918 | км | 2906.6546 | Строительство 2БКТП-1000-10/0,4 кВ.ТП-571 (22-1-17-1-08-06-0-1651) КТП -10/0,4кВ,общей стоимостью 6,4 МВА, КЛ-10 кВ -1,5км по договору ТП № 17-024/005-ПС-25 в г. Всеволожск. Кабельные линии 10 кВ от ТП -564 до ТП -565 (25-1-17-1-08-03-0-0200) Строительство КЛ 6/0,4 кВ протяженностью 1,6км по договору ТП №10- 004/005-ПС-24в г.Кировске (24-1-10-1-08-03-0-0490) Строительство 2КЛ-0,4 кВ от проектируемой БКТП-5 до ГРЩ-2 Школы в ЖК "Авиатор" Всеволожского района, ЛО.(19-1-17-1-08-03-2-0588)
ЛС 12-01-01 | Разработка РД | Проектирование КЛ-10 кВ | 3360.301 | 1 | услуг | 3360.301 | Строительство 2БКТП-1000-10/0,4 кВ.ТП-571 (22-1-17-1-08-06-0-1651) КТП -10/0,4кВ,общей стоимостью 6,4 МВА, КЛ-10 кВ -1,5км по договору ТП № 17-024/005-ПС-25 в г. Всеволожск. Кабельные линии 10 кВ от ТП -564 до ТП -565 (25-1-17-1-08-03-0-0200) Строительство КЛ 6/0,4 кВ протяженностью 1,6км по договору ТП №10- 004/005-ПС-24в г.Кировске (24-1-10-1-08-03-0-0490) Строительство 2КЛ-0,4 кВ от проектируемой БКТП-5 до ГРЩ-2 Школы в ЖК "Авиатор" Всеволожского района, ЛО.(19-1-17-1-08-03-2-0588)
ЛС 01-01-01 | Разработка РД | Инженеpно-геодезические изыскания для строительства (вынос) | 10.279 | 0.584 | км | 17.601 | Строительство 2БКТП-1000-10/0,4 кВ.ТП-571 (22-1-17-1-08-06-0-1651) КТП -10/0,4кВ,общей стоимостью 6,4 МВА, КЛ-10 кВ -1,5км по договору ТП № 17-024/005-ПС-25 в г. Всеволожск. Кабельные линии 10 кВ от ТП -564 до ТП -565 (25-1-17-1-08-03-0-0200) Строительство КЛ 6/0,4 кВ протяженностью 1,6км по договору ТП №10- 004/005-ПС-24в г.Кировске (24-1-10-1-08-03-0-0490) Строительство 2КЛ-0,4 кВ от проектируемой БКТП-5 до ГРЩ-2 Школы в ЖК "Авиатор" Всеволожского района, ЛО.(19-1-17-1-08-03-2-0588)
ЛС 01-01-02 | Разработка РД | Инженеpно-геодезические изыскания для строительства (Топографическая съемка) | 99.3359 | 1 | га | 99.3359 | Строительство 2БКТП-1000-10/0,4 кВ.ТП-571 (22-1-17-1-08-06-0-1651) КТП -10/0,4кВ,общей стоимостью 6,4 МВА, КЛ-10 кВ -1,5км по договору ТП № 17-024/005-ПС-25 в г. Всеволожск. Кабельные линии 10 кВ от ТП -564 до ТП -565 (25-1-17-1-08-03-0-0200) Строительство КЛ 6/0,4 кВ протяженностью 1,6км по договору ТП №10- 004/005-ПС-24в г.Кировске (24-1-10-1-08-03-0-0490) Строительство 2КЛ-0,4 кВ от проектируемой БКТП-5 до ГРЩ-2 Школы в ЖК "Авиатор" Всеволожского района, ЛО.(19-1-17-1-08-03-2-0588)
ЛС 09-01-02 | Разработка РД | Инженеpно-геодезические изыскания для строительства (Контрольно-исполнительная съемка) | 59.6015 | 0.6 | га | 99.3359 | Строительство 2БКТП-1000-10/0,4 кВ.ТП-571 (22-1-17-1-08-06-0-1651) КТП -10/0,4кВ,общей стоимостью 6,4 МВА, КЛ-10 кВ -1,5км по договору ТП № 17-024/005-ПС-25 в г. Всеволожск. Кабельные линии 10 кВ от ТП -564 до ТП -565 (25-1-17-1-08-03-0-0200) Строительство КЛ 6/0,4 кВ протяженностью 1,6км по договору ТП №10- 004/005-ПС-24в г.Кировске (24-1-10-1-08-03-0-0490) Строительство 2КЛ-0,4 кВ от проектируемой БКТП-5 до ГРЩ-2 Школы в ЖК "Авиатор" Всеволожского района, ЛО.(19-1-17-1-08-03-2-0588)

## ЛС 02-01-01
| Наименование программного продукта |  |  |  |  | Система выпуска сметной документации А0 v. 3.7.3.1 Copyright InfoStroy Ltd.
| СОГЛАСОВАНО | [10 empty] | УТВЕРЖДАЮ |  | Первый заместитель генерального директора-главный инженер АО "ЛОЭСК"
АО "ЛОЭСК"
Жук В.А.
| "_____" ______________ 20___ г. | [9 empty] | "_____" ______________ 20___ г.
Строительство ТП-6/0,4 кВ мощностью 2 МВА, КЛ-6 кВ протяженностью 0,96 км, КЛ-0,4 кВ - 0,9 км по договору ТП № 06-047/005-ПС-25 в г. Гатчина ЛО
(наименование стройки)
Строительство ТП-6/0,4 кВ мощностью 2 МВА, КЛ-6 кВ протяженностью 0,96 км, КЛ-0,4 кВ - 0,9 км по договору ТП № 06-047/005-ПС-25 в г. Гатчина ЛО
(наименование объекта капитального строительства)
ЛОКАЛЬНАЯ СМЕТА №02-01-01
БКТП Строительство ТП-6/0,4 кВ мощностью 2 МВА, КЛ-6 кВ протяженностью 0,96 км, КЛ-0,4 кВ - 0,9 км по договору ТП № 06-047/005-ПС-25 в г. Гатчина ЛО
(наименование работ и затрат)
| Составлен(а) | Ресурсно-индексным | [7 empty] | методом
| Основание | 03/06-ПИР-ЭС2.ВР
(проектная и (или) иная техническая документация)
| Составлен(а) в текущем уровне цен |  | 4 кв. 2025
| Сметная стоимость |  | 17155409,07 |  |  |  | руб.
|  | в том числе: | [7 empty] | Средства на оплату труда рабочих | [5 empty] | 912149.68 |  | руб.
|  | строительных работ | 3744195.5667 |  |  |  | руб. |  |  | Средства на оплату труда машинистов | [5 empty] | 129015.32 |  | руб.
|  | монтажных работ | 1472773.1667 |  |  |  | руб. |  |  | Нормативные затраты труда рабочих |  |  |  |  | 1751 |  |  | чел. час.
|  | оборудования | 11506776.6 |  |  |  | руб. |  |  | Нормативные затраты труда машинистов |  |  |  |  | 180 |  |  | чел. час.
|  | прочих затрат | 431663.7333 |  |  |  | руб.
№ п/п | Обоснование | Наименование работ и затрат |  | Единица измерения |  | Количество |  |  |  |  | Сметная стоимость, руб.
[6 empty] | на единицу |  | коэффициенты |  | всего с учетом коэффициентов | на единицу измерения в базисном уровне цен |  | индекс | на единицу измерения в текущем уровне цен | коэффициенты |  |  | всего в текущем уровне цен, руб.
1 | 2 | 3 |  | 4 |  | 5 |  | 6 |  | 7 | 8 |  | 9 | 10 | 11 |  |  | 12
Земляные работы
Котлован
1 | ГЭСН-01-01-010-19 | Разработка грунта в отвал экскаваторами, вместимость ковша 1 (1-1,2) м3, группа грунтов: 1 Кзт=1,15; Кэм=1,15; Кзтм=1,15_Производство работ осуществляется в стесненных условиях населенных пунктов Объем: 323.4 * 0.9 |  | 1000 м3 |  | 0.29106 |  | 1 |  | 0.2911
| 421/пр_2020_прил.10_т.1_п.5_гр.3 | Кзт=1,15; Кэм=1,15; Кзтм=1,15_Производство работ осуществляется в стесненных условиях населенных пунктов
| 1 | ОТ(ЗТ) |  | чел.-ч | [5 empty] | 1.6002 | [7 empty] | 733.11
| ФСБЦ ТЗ-1-100-20 | Средний разряд работы 2,0 |  | чел.-ч |  | 4.78 |  | 1.15 |  | 1.6002 |  |  |  | 458.14 | 1 |  |  | 733.11
| 2 | ЭМ | [15 empty] | 5692
| 3 | ОТм(ЗТм) |  | чел.-ч | [5 empty] | 3.4816 | [7 empty] | 2634.01
| ФСБЦ 91.01.05-087 | Экскаваторы одноковшовые дизельные на гусеничном ходу, объем ковша 1,0 м3 |  | маш.-ч |  | 10.4 |  | 1.15 |  | 3.4816 |  |  |  | 1634.9 |  |  |  | 5692
| ФСБЦ ТЗ-4-100-060 | Средний разряд машинистов 6,0 |  | чел.-ч |  | 10.4 |  | 1.15 |  | 3.4816 |  |  |  | 756.56 | 1 |  |  | 2634.01
| 4 | М | [15 empty] | 0
|  | Итого прямые затраты | [15 empty] | 9059.12
|  | ФОТ | [15 empty] | 3367.12
| 812/пр_2020_прил._т._п.1.1_гр.3 | НР (001.1 Земляные работы, выполняемые механизированным способом) |  | % |  | 92 |  | 1 |  | 92 | [7 empty] | 3097.75
| 774/пр_2020_прил._т._п.1.1_гр.3 | СП (001.1 Земляные работы, выполняемые механизированным способом) |  | % |  | 46 |  | 1 |  | 46 | [7 empty] | 1548.88
|  | Всего по позиции | [11 empty] | 47082.62 |  |  |  | 13705.75
2 | ГЭСН-01-02-057-02 | Разработка грунта вручную в траншеях глубиной до 2 м без креплений с откосами, группа грунтов: 2 (доработка вручную, зачистка дна и стенок с выкидкой грунта в котлованах и траншеях, разработанных механизированным способом) Кзт=1,15; Кэм=1,15; Кзтм=1,15_Производство работ осуществляется в стесненных условиях населенных пунктов Объем: 323.4 * 0.1 |  | 100 м3 |  | 0.3234 |  | 1 |  | 0.3234
| 2101-3187 | ОП п1.1.57; прил1.12 п3.187 (Козп=1,2) при доработке вручную, зачистке дна и стенок с выкидкой грунта в котлованах и траншеях, разработанных механизированным способом, к расценкам табл. 01-02-055:01-02-058 следует применять коэф. К=1,2 к затратам труда и к оплате труда рабочих-строителей
| 421/пр_2020_прил.10_т.1_п.5_гр.3 | Кзт=1,15; Кэм=1,15; Кзтм=1,15_Производство работ осуществляется в стесненных условиях населенных пунктов
| 1 | ОТ(ЗТ) |  | чел.-ч | [5 empty] | 68.729 | [7 empty] | 31487.49
| ФСБЦ ТЗ-1-100-20 | Средний разряд работы 2,0 |  | чел.-ч |  | 154 |  | 1.38 |  | 68.729 |  |  |  | 458.14 | 1 |  |  | 31487.49
| 2 | ЭМ | [15 empty] | 0
| 3 | ОТм(ЗТм) |  | чел.-ч | [13 empty] | 0
| 4 | М | [15 empty] | 0
|  | Итого прямые затраты | [15 empty] | 31487.49
|  | ФОТ | [15 empty] | 31487.49
| 812/пр_2020_прил._т._п.1.2_гр.3 | НР (001.2 Земляные работы, выполняемые ручным способом) |  | % |  | 89 |  | 1 |  | 89 | [7 empty] | 28023.87
| 774/пр_2020_прил._т._п.1.2_гр.3 | СП (001.2 Земляные работы, выполняемые ручным способом) |  | % |  | 40 |  | 1 |  | 40 | [7 empty] | 12595
|  | Всего по позиции | [11 empty] | 222963.39 |  |  |  | 72106.36
3 | ГЭСН-01-02-005-01 | Уплотнение грунта пневматическими трамбовками, группа грунтов: 1-2 Кзт=1,15; Кэм=1,15; Кзтм=1,15_Производство работ осуществляется в стесненных условиях населенных пунктов Объем: 112 * 0.2 |  | 100 м3 |  | 0.224 |  | 1 |  | 0.224
| 421/пр_2020_прил.10_т.1_п.5_гр.3 | Кзт=1,15; Кэм=1,15; Кзтм=1,15_Производство работ осуществляется в стесненных условиях населенных пунктов
| 1 | ОТ(ЗТ) |  | чел.-ч | [5 empty] | 3.2277 | [7 empty] | 1614.41
| ФСБЦ ТЗ-1-100-30 | Средний разряд работы 3,0 |  | чел.-ч |  | 12.53 |  | 1.15 |  | 3.2277 |  |  |  | 500.17 | 1 |  |  | 1614.41
| 2 | ЭМ | [15 empty] | 276.35
| 3 | ОТм(ЗТм) |  | чел.-ч | [5 empty] | 0.67491 | [7 empty] | 380.12
| ФСБЦ 91.08.09-023 | Трамбовки пневматические при работе от передвижных компрессорных установок |  | маш.-ч |  | 10.5 |  | 1.15 |  | 2.7048 | 2.41 |  | 1.11 | 2.68 |  |  |  | 7.25
| ФСБЦ 91.18.01-007 | Компрессоры винтовые передвижные с двигателем внутреннего сгорания, давление до 0,7 МПа (7 атм), производительность до 5,4 м3/мин |  | маш.-ч |  | 2.62 |  | 1.15 |  | 0.67491 |  |  |  | 398.72 |  |  |  | 269.1
| ФСБЦ ТЗ-4-100-040 | Средний разряд машинистов 4,0 |  | чел.-ч |  | 2.62 |  | 1.15 |  | 0.67491 |  |  |  | 563.22 | 1 |  |  | 380.12
| 4 | М | [15 empty] | 0
|  | Итого прямые затраты | [15 empty] | 2270.88
|  | ФОТ | [15 empty] | 1994.53
| 812/пр_2020_прил._т._п.1.1_гр.3 | НР (001.1 Земляные работы, выполняемые механизированным способом) |  | % |  | 92 |  | 1 |  | 92 | [7 empty] | 1834.97
| 774/пр_2020_прил._т._п.1.1_гр.3 | СП (001.1 Земляные работы, выполняемые механизированным способом) |  | % |  | 46 |  | 1 |  | 46 | [7 empty] | 917.48
|  | Всего по позиции | [11 empty] | 22425.58 |  |  |  | 5023.33
4 | ГЭСН-27-04-016-04 | Устройство прослойки из нетканого синтетического материала (НСМ) в земляном полотне: сплошной Кзт=1,15; Кэм=1,15; Кзтм=1,15_Производство работ осуществляется в стесненных условиях населенных пунктов |  | 1000 м2 |  | 0.112 |  | 1 |  | 0.112
| 421/пр_2020_прил.10_т.1_п.5_гр.3 | Кзт=1,15; Кэм=1,15; Кзтм=1,15_Производство работ осуществляется в стесненных условиях населенных пунктов
| 1 | ОТ(ЗТ) |  | чел.-ч | [5 empty] | 3.5678 | [7 empty] | 1664.5
| ФСБЦ ТЗ-1-100-22 | Средний разряд работы 2,2 |  | чел.-ч |  | 27.7 |  | 1.15 |  | 3.5678 |  |  |  | 466.54 | 1 |  |  | 1664.5
| 2 | ЭМ | [15 empty] | 834.39
| 3 | ОТм(ЗТм) |  | чел.-ч | [5 empty] | 0.49459 | [7 empty] | 366.71
| ФСБЦ 91.01.01-035 | Бульдозеры, мощность 79 кВт (108 л.с.) |  | маш.-ч |  | 2.52 |  | 1.15 |  | 0.32458 | 887.54 |  | 1.38 | 1224.81 |  |  |  | 397.54
| ФСБЦ ТЗ-4-100-060 | Средний разряд машинистов 6,0 |  | чел.-ч |  | 2.52 |  | 1.15 |  | 0.32458 |  |  |  | 756.56 | 1 |  |  | 245.56
| ФСБЦ 91.08.03-029 | Катки самоходные пневмоколесные статические, масса 16 т |  | маш.-ч |  | 1.02 |  | 1.15 |  | 0.13138 | 2190.26 |  | 1.43 | 3132.07 |  |  |  | 411.48
| ФСБЦ ТЗ-4-100-060 | Средний разряд машинистов 6,0 |  | чел.-ч |  | 1.02 |  | 1.15 |  | 0.13138 |  |  |  | 756.56 | 1 |  |  | 99.39
| ФСБЦ 91.14.02-001 | Автомобили бортовые, грузоподъемность до 5 т |  | маш.-ч |  | 0.3 |  | 1.15 |  | 0.03864 |  |  |  | 656.62 |  |  |  | 25.37
| ФСБЦ ТЗ-4-100-040 | Средний разряд машинистов 4,0 |  | чел.-ч |  | 0.3 |  | 1.15 |  | 0.03864 |  |  |  | 563.22 | 1 |  |  | 21.76
| 4 | М | [15 empty] | 1.21
| ФСБЦ 08.1.02.11-0001 | Поковки из квадратных заготовок, масса 1,5-4,5 кг |  | т |  | 0.00013 |  | 1 |  | 1.5e-05 | 55898.18 |  | 1.44 | 80493.38 |  |  |  | 1.21
|  | Итого прямые затраты | [15 empty] | 2866.81
|  | ФОТ | [15 empty] | 2031.21
| 812/пр_2020_прил._т._п.21_гр.3 | НР (021 Автомобильные дороги) |  | % |  | 147 |  | 1 |  | 147 | [7 empty] | 2985.88
| 774/пр_2020_прил._т._п.21_гр.3 | СП (021 Автомобильные дороги) |  | % |  | 134 |  | 1 |  | 134 | [7 empty] | 2721.82
|  | Всего по позиции | [11 empty] | 76558.13 |  |  |  | 8574.51
5 | ГЭСН-08-01-002-01 | Устройство основания под фундаменты: песчаного Кзт=1,15; Кэм=1,15; Кзтм=1,15_Производство работ осуществляется в стесненных условиях населенных пунктов |  | м3 |  | 21.64 |  | 1 |  | 21.64
| 421/пр_2020_прил.10_т.1_п.5_гр.3 | Кзт=1,15; Кэм=1,15; Кзтм=1,15_Производство работ осуществляется в стесненных условиях населенных пунктов
| 1 | ОТ(ЗТ) |  | чел.-ч | [5 empty] | 19.4111 | [7 empty] | 9056.05
| ФСБЦ ТЗ-1-100-22 | Средний разряд работы 2,2 |  | чел.-ч |  | 0.78 |  | 1.15 |  | 19.4111 |  |  |  | 466.54 | 1 |  |  | 9056.05
| 2 | ЭМ | [15 empty] | 2405.14
| 3 | ОТм(ЗТм) |  | чел.-ч | [5 empty] | 1.742 | [7 empty] | 1127.57
| ФСБЦ 91.06.05-057 | Погрузчики одноковшовые универсальные фронтальные пневмоколесные, номинальная вместимость основного ковша 1,5 м3, грузоподъемность 3 т |  | маш.-ч |  | 0.07 |  | 1.15 |  | 1.742 |  |  |  | 1271.17 |  |  |  | 2214.4
| ФСБЦ ТЗ-4-100-050 | Средний разряд машинистов 5,0 |  | чел.-ч |  | 0.07 |  | 1.15 |  | 1.742 |  |  |  | 647.28 | 1 |  |  | 1127.57
| ФСБЦ 91.08.09-024 | Трамбовки пневматические при работе от стационарного компрессора |  | маш.-ч |  | 0.36 |  | 1.15 |  | 8.959 |  |  |  | 21.29 |  |  |  | 190.74
| 4 | М | [15 empty] | 16410.3
| ФСБЦ 01.7.03.01-0001 | Вода |  | м3 |  | 0.15 |  | 1 |  | 3.246 | 35.71 |  | 0.82 | 29.28 |  |  |  | 95.04
| ФСБЦ 02.3.01.02-1104 | Песок природный для строительных работ I класс, средний |  | м3 |  |  |  | 1 |  | 23.804 |  |  |  | 685.4 |  |  |  | 16315.26
|  | Итого прямые затраты | [15 empty] | 28999.06
|  | ФОТ | [15 empty] | 10183.62
| 812/пр_2020_прил._т._п.8_гр.3 | НР (008 Конструкции из кирпича и блоков) |  | % |  | 110 |  | 1 |  | 110 | [7 empty] | 11201.98
| 774/пр_2020_прил._т._п.8_гр.3 | СП (008 Конструкции из кирпича и блоков) |  | % |  | 69 |  | 1 |  | 69 | [7 empty] | 7026.7
|  | Всего по позиции | [11 empty] | 2182.43 |  |  |  | 47227.74
6 | ГЭСН-08-01-002-02 | Устройство основания под фундаменты: щебеночного Кзт=1,15; Кэм=1,15; Кзтм=1,15_Производство работ осуществляется в стесненных условиях населенных пунктов |  | м3 |  | 14.43 |  | 1 |  | 14.43
| 421/пр_2020_прил.10_т.1_п.5_гр.3 | Кзт=1,15; Кэм=1,15; Кзтм=1,15_Производство работ осуществляется в стесненных условиях населенных пунктов
| 1 | ОТ(ЗТ) |  | чел.-ч | [5 empty] | 14.1053 | [7 empty] | 6580.7
| ФСБЦ ТЗ-1-100-22 | Средний разряд работы 2,2 |  | чел.-ч |  | 0.85 |  | 1.15 |  | 14.1053 |  |  |  | 466.54 | 1 |  |  | 6580.7
| 2 | ЭМ | [15 empty] | 1617.93
| 3 | ОТм(ЗТм) |  | чел.-ч | [5 empty] | 1.1616 | [7 empty] | 751.89
| ФСБЦ 91.06.05-057 | Погрузчики одноковшовые универсальные фронтальные пневмоколесные, номинальная вместимость основного ковша 1,5 м3, грузоподъемность 3 т |  | маш.-ч |  | 0.07 |  | 1.15 |  | 1.1616 |  |  |  | 1271.17 |  |  |  | 1476.61
| ФСБЦ ТЗ-4-100-050 | Средний разряд машинистов 5,0 |  | чел.-ч |  | 0.07 |  | 1.15 |  | 1.1616 |  |  |  | 647.28 | 1 |  |  | 751.89
| ФСБЦ 91.08.09-024 | Трамбовки пневматические при работе от стационарного компрессора |  | маш.-ч |  | 0.4 |  | 1.15 |  | 6.6378 |  |  |  | 21.29 |  |  |  | 141.32
| 4 | М | [15 empty] | 27761.88
| ФСБЦ 01.7.03.01-0001 | Вода |  | м3 |  | 0.15 |  | 1 |  | 2.1645 | 35.71 |  | 0.82 | 29.28 |  |  |  | 63.38
| ФСБЦ 02.2.05.04-2064 | Щебень из плотных горных пород для строительных работ М 1400, фракция 10-20 мм |  | м3 |  |  |  | 1 |  | 17.316 | 3136.45 |  | 0.51 | 1599.59 |  |  |  | 27698.5
|  | Итого прямые затраты | [15 empty] | 36712.4
|  | ФОТ | [15 empty] | 7332.59
| 812/пр_2020_прил._т._п.8_гр.3 | НР (008 Конструкции из кирпича и блоков) |  | % |  | 110 |  | 1 |  | 110 | [7 empty] | 8065.85
| 774/пр_2020_прил._т._п.8_гр.3 | СП (008 Конструкции из кирпича и блоков) |  | % |  | 69 |  | 1 |  | 69 | [7 empty] | 5059.49
|  | Всего по позиции | [11 empty] | 3453.76 |  |  |  | 49837.74
7 | ГЭСН-01-02-033-01 | Засыпка пазух котлованов спецсооружений дренирующим песком Кзт=1,15; Кэм=1,15; Кзтм=1,15_Производство работ осуществляется в стесненных условиях населенных пунктов |  | 10 м3 |  | 23.41 |  | 1 |  | 23.41
| 421/пр_2020_прил.10_т.1_п.5_гр.3 | Кзт=1,15; Кэм=1,15; Кзтм=1,15_Производство работ осуществляется в стесненных условиях населенных пунктов
| 1 | ОТ(ЗТ) |  | чел.-ч | [5 empty] | 361.5557 | [7 empty] | 151965.5
| ФСБЦ ТЗ-1-100-10 | Средний разряд работы 1,0 |  | чел.-ч |  | 13.43 |  | 1.15 |  | 361.5557 |  |  |  | 420.31 | 1 |  |  | 151965.5
| 2 | ЭМ | [15 empty] | 14756.23
| 3 | ОТм(ЗТм) |  | чел.-ч | [5 empty] | 25.037 | [7 empty] | 15194.38
| ФСБЦ 91.01.01-035 | Бульдозеры, мощность 79 кВт (108 л.с.) |  | маш.-ч |  | 0.21 |  | 1.15 |  | 5.6535 | 887.54 |  | 1.38 | 1224.81 |  |  |  | 6924.48
| ФСБЦ ТЗ-4-100-060 | Средний разряд машинистов 6,0 |  | чел.-ч |  | 0.21 |  | 1.15 |  | 5.6535 |  |  |  | 756.56 | 1 |  |  | 4277.22
| ФСБЦ 91.08.09-023 | Трамбовки пневматические при работе от передвижных компрессорных установок |  | маш.-ч |  | 1.43 |  | 1.15 |  | 38.4977 | 2.41 |  | 1.11 | 2.68 |  |  |  | 103.17
| ФСБЦ 91.18.01-007 | Компрессоры винтовые передвижные с двигателем внутреннего сгорания, давление до 0,7 МПа (7 атм), производительность до 5,4 м3/мин |  | маш.-ч |  | 0.72 |  | 1.15 |  | 19.3835 |  |  |  | 398.72 |  |  |  | 7728.58
| ФСБЦ ТЗ-4-100-040 | Средний разряд машинистов 4,0 |  | чел.-ч |  | 0.72 |  | 1.15 |  | 19.3835 |  |  |  | 563.22 | 1 |  |  | 10917.16
| 4 | М | [15 empty] | 176497.35
| ФСБЦ 02.3.01.02-1104 | Песок природный для строительных работ I класс, средний |  | м3 |  |  |  | 1 |  | 257.51 |  |  |  | 685.4 |  |  |  | 176497.35
|  | Итого прямые затраты | [15 empty] | 358413.46
|  | ФОТ | [15 empty] | 167159.88
| 812/пр_2020_прил._т._п.1.4_гр.3 | НР (001.4 Земляные работы, выполняемые по другим видам работ (подготовительным, сопутствующим, укрепительным)) |  | % |  | 89 |  | 1 |  | 89 | [7 empty] | 148772.29
| 774/пр_2020_прил._т._п.1.4_гр.3 | СП (001.4 Земляные работы, выполняемые по другим видам работ (подготовительным, сопутствующим, укрепительным)) |  | % |  | 41 |  | 1 |  | 41 | [7 empty] | 68535.55
|  | Всего по позиции | [11 empty] | 24592.96 |  |  |  | 575721.3
8 | 45-1 | Погрузка при автомобильных перевозках грунт растительного слоя (земля, перегной) |  | т груза |  | 160.74 |  | 1 |  | 160.74 |  |  |  | 101.28 | 1 |  |  | 16279.75
|  | Всего по позиции | [11 empty] | 101.28 |  |  |  | 16279.75
9 | 02-15-1-01-0001 | Перевозка грузов I класса автомобилями-самосвалами грузоподъемностью до 15 т по дорогам с усовершенствованным (асфальтобетонным, цементобетонным, железобетонным, обработанным органическим вяжущим) дорожным покрытием на расстояние 1 км |  | 1т груза |  | 160.74 |  | 1 |  | 160.74 |  |  |  | 66.97 | 1 |  |  | 10764.76
|  | Всего по позиции | [11 empty] | 66.97 |  |  |  | 10764.76
Итого по разделу
|  | Прямые затраты | [15 empty] | 496853,73
|  | оплата труда | [15 empty] | 203101,76
|  | эксплуатация машин | [15 empty] | 25582,04
|  | оплата труда машинистов | [15 empty] | 20454,68
|  | материальные ресурсы | [15 empty] | 220670,74
|  | перевозка | [15 empty] | 27044,51
|  | Итого ФОТ | [15 empty] | 233959,56
|  | Итого накладные расходы | [15 empty] | 203982,59
|  | Итого сметная прибыль | [15 empty] | 98404,92
|  | Итого по разделу | [15 empty] | 799241,24
Справочно
|  | затраты труда рабочих | [15 empty] | 472,21
|  | затраты труда машинистов | [15 empty] | 32,58
Строительные работы
10 | ГЭСН-06-01-001-01 | Устройство бетонной подготовки Кзт=1,15; Кэм=1,15; Кзтм=1,15_Производство работ осуществляется в стесненных условиях населенных пунктов |  | 100 м3 |  | 0.0481 |  | 1 |  | 0.0481
| 421/пр_2020_прил.10_т.1_п.5_гр.3 | Кзт=1,15; Кэм=1,15; Кзтм=1,15_Производство работ осуществляется в стесненных условиях населенных пунктов
| 1 | ОТ(ЗТ) |  | чел.-ч | [5 empty] | 7.4675 | [7 empty] | 3421.17
| ФСБЦ ТЗ-1-100-20 | Средний разряд работы 2,0 |  | чел.-ч |  | 135 |  | 1.15 |  | 7.4675 |  |  |  | 458.14 | 1 |  |  | 3421.17
| 2 | ЭМ | [15 empty] | 997.49
| 3 | ОТм(ЗТм) |  | чел.-ч | [5 empty] | 1.0023 | [7 empty] | 757.02
| ФСБЦ 91.05.01-017 | Краны башенные, грузоподъемность 8 т |  | маш.-ч |  | 18 |  | 1.15 |  | 0.99567 |  |  |  | 992.5 |  |  |  | 988.2
| ФСБЦ ТЗ-4-100-060 | Средний разряд машинистов 6,0 |  | чел.-ч |  | 18 |  | 1.15 |  | 0.99567 |  |  |  | 756.56 | 1 |  |  | 753.28
| ФСБЦ 91.07.04-002 | Вибраторы поверхностные |  | маш.-ч |  | 5.93 |  | 1.15 |  | 0.32802 | 8.54 |  | 1.76 | 15.03 |  |  |  | 4.93
| ФСБЦ 91.14.02-001 | Автомобили бортовые, грузоподъемность до 5 т |  | маш.-ч |  | 0.12 |  | 1.15 |  | 0.006638 |  |  |  | 656.62 |  |  |  | 4.36
| ФСБЦ ТЗ-4-100-040 | Средний разряд машинистов 4,0 |  | чел.-ч |  | 0.12 |  | 1.15 |  | 0.006638 |  |  |  | 563.22 | 1 |  |  | 3.74
| 4 | М | [15 empty] | 27608.37
| ФСБЦ 01.7.03.01-0001 | Вода |  | м3 |  | 1.75 |  | 1 |  | 0.084175 | 35.71 |  | 0.82 | 29.28 |  |  |  | 2.46
| ФСБЦ 01.7.07.12-0024 | Пленка полиэтиленовая, толщина 0,15 мм |  | м2 |  | 250 |  | 1 |  | 12.025 | 12.83 |  | 1.09 | 13.98 |  |  |  | 168.11
| ФСБЦ 04.1.02.01-0004 | Смеси бетонные мелкозернистого бетона (БСМ), класс В10 (М150) |  | м3 |  |  |  | 1 |  | 5.29 | 4116.45 |  | 1.26 | 5186.73 |  |  |  | 27437.8
|  | Итого прямые затраты | [15 empty] | 32784.05
|  | ФОТ | [15 empty] | 4178.19
| 812/пр_2020_прил._т._п.6_гр.3 | НР (006 Бетонные и железобетонные монолитные конструкции и работы в строительстве) |  | % |  | 102 |  | 1 |  | 102 | [7 empty] | 4261.75
| 774/пр_2020_прил._т._п.6_гр.3 | СП (006 Бетонные и железобетонные монолитные конструкции и работы в строительстве) |  | % |  | 58 |  | 1 |  | 58 | [7 empty] | 2423.35
|  | Всего по позиции | [11 empty] | 820564.45 |  |  |  | 39469.15
11 | ГЭСН-06-01-001-16 | Устройство фундаментных плит железобетонных: плоских Кзт=1,15; Кэм=1,15; Кзтм=1,15_Производство работ осуществляется в стесненных условиях населенных пунктов |  | 100 м3 |  | 0.1129 |  | 1 |  | 0.1129
| 421/пр_2020_прил.10_т.1_п.5_гр.3 | Кзт=1,15; Кэм=1,15; Кзтм=1,15_Производство работ осуществляется в стесненных условиях населенных пунктов
| 1 | ОТ(ЗТ) |  | чел.-ч | [5 empty] | 23.2405 | [7 empty] | 11624.18
| ФСБЦ ТЗ-1-100-30 | Средний разряд работы 3,0 |  | чел.-ч |  | 179 |  | 1.15 |  | 23.2405 |  |  |  | 500.17 | 1 |  |  | 11624.18
| 2 | ЭМ | [15 empty] | 3755.11
| 3 | ОТм(ЗТм) |  | чел.-ч | [5 empty] | 3.7081 | [7 empty] | 2767.96
| ФСБЦ 91.05.01-017 | Краны башенные, грузоподъемность 8 т |  | маш.-ч |  | 26.06 |  | 1.15 |  | 3.3835 |  |  |  | 992.5 |  |  |  | 3358.12
| ФСБЦ ТЗ-4-100-060 | Средний разряд машинистов 6,0 |  | чел.-ч |  | 26.06 |  | 1.15 |  | 3.3835 |  |  |  | 756.56 | 1 |  |  | 2559.82
| ФСБЦ 91.05.05-015 | Краны на автомобильном ходу, грузоподъемность 16 т |  | маш.-ч |  | 0.9 |  | 1.15 |  | 0.11685 |  |  |  | 1631.99 |  |  |  | 190.7
| ФСБЦ ТЗ-4-100-060 | Средний разряд машинистов 6,0 |  | чел.-ч |  | 0.9 |  | 1.15 |  | 0.11685 |  |  |  | 756.56 | 1 |  |  | 88.41
| ФСБЦ 91.06.05-011 | Погрузчики одноковшовые универсальные фронтальные пневмоколесные, номинальная вместимость основного ковша 2,6 м3, грузоподъемность 5 т |  | маш.-ч |  | 0.25 |  | 1.15 |  | 0.032459 |  |  |  | 1615.17 |  |  |  | 52.43
| ФСБЦ ТЗ-4-100-050 | Средний разряд машинистов 5,0 |  | чел.-ч |  | 0.25 |  | 1.15 |  | 0.032459 |  |  |  | 647.28 | 1 |  |  | 21.01
| ФСБЦ 91.07.04-001 | Вибраторы глубинные |  | маш.-ч |  | 9 |  | 1.15 |  | 1.1685 | 10.37 |  | 1.29 | 13.38 |  |  |  | 15.63
| ФСБЦ 91.14.02-001 | Автомобили бортовые, грузоподъемность до 5 т |  | маш.-ч |  | 1.35 |  | 1.15 |  | 0.17528 |  |  |  | 656.62 |  |  |  | 115.09
| ФСБЦ ТЗ-4-100-040 | Средний разряд машинистов 4,0 |  | чел.-ч |  | 1.35 |  | 1.15 |  | 0.17528 |  |  |  | 563.22 | 1 |  |  | 98.72
| ФСБЦ 91.17.04-233 | Аппараты сварочные для ручной дуговой сварки, сварочный ток до 350 А |  | маш.-ч |  | 4.3 |  | 1.15 |  | 0.55829 |  |  |  | 41.45 |  |  |  | 23.14
| 4 | М | [15 empty] | 44543.83
| ФСБЦ 03.1.02.03-0011 | Известь строительная негашеная комовая, сорт I |  | т |  | 0.01 |  | 1 |  | 0.001129 | 5275.05 |  | 1.62 | 8545.58 |  |  |  | 9.65
| ФСБЦ 11.1.03.06-0079 | Доска обрезная хвойных пород, естественной влажности, длина 2-6,5 м, ширина 100-250 мм, толщина 44-50 мм, сорт III |  | м3 |  | 0.04 |  | 1 |  | 0.004516 |  |  |  | 11249.53 |  |  |  | 50.8
| ФСБЦ 08.3.03.06-0002 | Проволока горячекатаная в мотках, диаметр 6,3-6,5 мм |  | т |  | 0.0102 |  | 1 |  | 0.001152 | 60258.2 |  | 0.97 | 58450.45 |  |  |  | 67.33
| ФСБЦ 01.7.03.01-0001 | Вода |  | м3 |  | 0.73 |  | 1 |  | 0.082417 | 35.71 |  | 0.82 | 29.28 |  |  |  | 2.41
| ФСБЦ 01.7.03.04-0001 | Электроэнергия |  | кВт-ч |  | 0.24 |  | 1 |  | 0.027096 |  |  |  | 8.97 |  |  |  | 0.24
| ФСБЦ 01.7.07.12-0024 | Пленка полиэтиленовая, толщина 0,15 мм |  | м2 |  | 30 |  | 1 |  | 3.387 | 12.83 |  | 1.09 | 13.98 |  |  |  | 47.35
| ФСБЦ 01.7.11.07-0227 | Электроды сварочные для сварки низколегированных и углеродистых сталей УОНИ 13/45, Э42А, диаметр 4-5 мм |  | кг |  | 5 |  | 1 |  | 0.5645 | 155.63 |  | 0.89 | 138.51 |  |  |  | 78.19
| ФСБЦ 01.7.15.06-0111 | Гвозди строительные |  | т |  | 0.002 |  | 1 |  | 0.000226 | 70296.2 |  | 1.25 | 87870.25 |  |  |  | 19.86
| ССЦ01-04-1.02.05-0009 | Смеси бетонные тяжелого бетона (БСТ), класс В25 (М350) |  | м3 |  |  |  | 1 |  | 12.45 | [7 empty] | 0
| ФСБЦ 08.4.03.03-0032 | Сталь арматурная горячекатаная периодического профиля, класс A-III, диаметр 12 мм |  | т |  |  |  | 1 |  | 0.9152 | 64493 |  | 0.75 | 48369.75 |  |  |  | 44268
|  | Итого прямые затраты | [15 empty] | 62691.08
|  | ФОТ | [15 empty] | 14392.14
| 812/пр_2020_прил._т._п.6_гр.3 | НР (006 Бетонные и железобетонные монолитные конструкции и работы в строительстве) |  | % |  | 102 |  | 1 |  | 102 | [7 empty] | 14679.98
| 774/пр_2020_прил._т._п.6_гр.3 | СП (006 Бетонные и железобетонные монолитные конструкции и работы в строительстве) |  | % |  | 58 |  | 1 |  | 58 | [7 empty] | 8347.44
|  | Всего по позиции | [11 empty] | 759242.69 |  |  |  | 85718.5
12 | ГЭСН-11-01-011-01 | Устройство стяжек: цементных толщиной 20 мм Кзт=1,15; Кэм=1,15; Кзтм=1,15_Производство работ осуществляется в стесненных условиях населенных пунктов |  | 100 м2 |  | 0.37638 |  | 1 |  | 0.3764
| 421/пр_2020_прил.10_т.1_п.5_гр.3 | Кзт=1,15; Кэм=1,15; Кзтм=1,15_Производство работ осуществляется в стесненных условиях населенных пунктов
| 1 | ОТ(ЗТ) |  | чел.-ч | [5 empty] | 15.4098 | [7 empty] | 7189.3
| ФСБЦ ТЗ-1-100-22 | Средний разряд работы 2,2 |  | чел.-ч |  | 35.6 |  | 1.15 |  | 15.4098 |  |  |  | 466.54 | 1 |  |  | 7189.3
| 2 | ЭМ | [15 empty] | 82.27
| 3 | ОТм(ЗТм) |  | чел.-ч | [5 empty] | 0.54973 | [7 empty] | 274.96
| ФСБЦ 91.06.06-048 | Подъемники одномачтовые, грузоподъемность до 500 кг, высота подъема 45 м |  | маш.-ч |  | 1.27 |  | 1.15 |  | 0.54973 | 37.32 |  | 1.53 | 57.1 |  |  |  | 31.39
| ФСБЦ ТЗ-4-100-030 | Средний разряд машинистов 3,0 |  | чел.-ч |  | 1.27 |  | 1.15 |  | 0.54973 |  |  |  | 500.17 | 1 |  |  | 274.96
| ФСБЦ 91.07.04-002 | Вибраторы поверхностные |  | маш.-ч |  | 7.82 |  | 1.15 |  | 3.385 | 8.54 |  | 1.76 | 15.03 |  |  |  | 50.88
| 4 | М | [15 empty] | 38.57
| ФСБЦ 01.7.03.01-0001 | Вода |  | м3 |  | 3.5 |  | 1 |  | 1.3174 | 35.71 |  | 0.82 | 29.28 |  |  |  | 38.57
|  | Итого прямые затраты | [15 empty] | 7585.1
|  | ФОТ | [15 empty] | 7464.26
| 812/пр_2020_прил._т._п.11_гр.3 | НР (011 Полы) |  | % |  | 112 |  | 1 |  | 112 | [7 empty] | 8359.97
| 774/пр_2020_прил._т._п.11_гр.3 | СП (011 Полы) |  | % |  | 65 |  | 1 |  | 65 | [7 empty] | 4851.77
|  | Всего по позиции | [11 empty] | 55251.97 |  |  |  | 20796.84
13 | ГЭСН-11-01-011-02 | Устройство стяжек: на каждые 5 мм изменения толщины стяжки добавлять или исключать к норме 11-01-011-01 Кзт=1,15; Кэм=1,15; Кзтм=1,15_Производство работ осуществляется в стесненных условиях населенных пунктов |  | 100 м2 |  | 0.37638 |  | 1 |  | 0.3764
| 421/пр_2020_прил.10_т.1_п.5_гр.3 | Кзт=1,15; Кэм=1,15; Кзтм=1,15_Производство работ осуществляется в стесненных условиях населенных пунктов
| 1 | ОТ(ЗТ) |  | чел.-ч | [5 empty] | 0.19046 | [7 empty] | 88.86
| ФСБЦ ТЗ-1-100-22 | Средний разряд работы 2,2 |  | чел.-ч |  | 0.44 |  | 1.15 |  | 0.19046 |  |  |  | 466.54 | 1 |  |  | 88.86
| 2 | ЭМ | [15 empty] | 18.2
| 3 | ОТм(ЗТм) |  | чел.-ч | [5 empty] | 0.090901 | [7 empty] | 45.47
| ФСБЦ 91.06.06-048 | Подъемники одномачтовые, грузоподъемность до 500 кг, высота подъема 45 м |  | маш.-ч |  | 0.21 |  | 1.15 |  | 0.090901 | 37.32 |  | 1.53 | 57.1 |  |  |  | 5.19
| ФСБЦ ТЗ-4-100-030 | Средний разряд машинистов 3,0 |  | чел.-ч |  | 0.21 |  | 1.15 |  | 0.090901 |  |  |  | 500.17 | 1 |  |  | 45.47
| ФСБЦ 91.07.04-002 | Вибраторы поверхностные |  | маш.-ч |  | 2 |  | 1.15 |  | 0.86572 | 8.54 |  | 1.76 | 15.03 |  |  |  | 13.01
| 4 | М | [15 empty] | 5424.99
| ФСБЦ 04.1.02.01-0003 | Смеси бетонные мелкозернистого бетона (БСМ), класс В7,5 (М100) |  | м3 |  |  |  | 1 |  | 1.13 | 3810.22 |  | 1.26 | 4800.88 |  |  |  | 5424.99
|  | Итого прямые затраты | [15 empty] | 5577.52
|  | ФОТ | [15 empty] | 134.33
| 812/пр_2020_прил._т._п.11_гр.3 | НР (011 Полы) |  | % |  | 112 |  | 1 |  | 112 | [7 empty] | 150.45
| 774/пр_2020_прил._т._п.11_гр.3 | СП (011 Полы) |  | % |  | 65 |  | 1 |  | 65 | [7 empty] | 87.31
|  | Всего по позиции | [11 empty] | 15449.73 |  |  |  | 5815.28
14 | ГЭСН-08-01-003-07 | Гидроизоляция боковая обмазочная битумная в 2 слоя по выровненной поверхности бутовой кладки, кирпичу, бетону Кзт=1,15; Кэм=1,15; Кзтм=1,15_Производство работ осуществляется в стесненных условиях населенных пунктов |  | 100 м2 |  | 0.4809 |  | 1 |  | 0.4809
| 421/пр_2020_прил.10_т.1_п.5_гр.3 | Кзт=1,15; Кэм=1,15; Кзтм=1,15_Производство работ осуществляется в стесненных условиях населенных пунктов
| 1 | ОТ(ЗТ) |  | чел.-ч | [5 empty] | 11.7243 | [7 empty] | 6529.4
| ФСБЦ ТЗ-1-100-39 | Средний разряд работы 3,9 |  | чел.-ч |  | 21.2 |  | 1.15 |  | 11.7243 |  |  |  | 556.91 | 1 |  |  | 6529.4
| 2 | ЭМ | [15 empty] | 234.93
| 3 | ОТм(ЗТм) |  | чел.-ч | [5 empty] | 0.11061 | [7 empty] | 62.3
| ФСБЦ 91.08.04-021 | Котлы битумные передвижные электрические с центробежной мешалкой, объем загрузочной емкости 400 л |  | маш.-ч |  | 1.95 |  | 1.15 |  | 1.0784 | 95.25 |  | 1.58 | 150.5 |  |  |  | 162.3
| ФСБЦ 91.14.02-001 | Автомобили бортовые, грузоподъемность до 5 т |  | маш.-ч |  | 0.2 |  | 1.15 |  | 0.11061 |  |  |  | 656.62 |  |  |  | 72.63
| ФСБЦ ТЗ-4-100-040 | Средний разряд машинистов 4,0 |  | чел.-ч |  | 0.2 |  | 1.15 |  | 0.11061 |  |  |  | 563.22 | 1 |  |  | 62.3
| 4 | М | [15 empty] | 5256.8
| ФСБЦ 01.3.01.03-0002 | Керосин для технических целей |  | т |  | 0.024 |  | 1 |  | 0.011542 | 62186.75 |  | 1.16 | 72136.63 |  |  |  | 832.6
| ФСБЦ 01.7.20.08-0051 | Ветошь хлопчатобумажная цветная |  | кг |  | 0.1 |  | 1 |  | 0.04809 | 56.11 |  | 1.63 | 91.46 |  |  |  | 4.4
| ФСБЦ 01.2.03.03-0065 | Мастика битумно-резиновая изоляционная МБР-90 |  | т |  |  |  | 1 |  | 0.1231 | 28495.35 |  | 1.26 | 35904.14 |  |  |  | 4419.8
|  | Итого прямые затраты | [15 empty] | 12083.43
|  | ФОТ | [15 empty] | 6591.7
| 812/пр_2020_прил._т._п.8_гр.3 | НР (008 Конструкции из кирпича и блоков) |  | % |  | 110 |  | 1 |  | 110 | [7 empty] | 7250.87
| 774/пр_2020_прил._т._п.8_гр.3 | СП (008 Конструкции из кирпича и блоков) |  | % |  | 69 |  | 1 |  | 69 | [7 empty] | 4548.27
|  | Всего по позиции | [11 empty] | 49662.24 |  |  |  | 23882.57
15 | ГЭСН-08-01-003-07 | Гидроизоляция боковая обмазочная битумная в 2 слоя по выровненной поверхности бутовой кладки, кирпичу, бетону Кзт=1,15; Кэм=1,15; Кзтм=1,15_Производство работ осуществляется в стесненных условиях населенных пунктов Объем: 48.09 : 2 |  | 100 м2 |  | 0.24045 |  | 1 |  | 0.2405
| 421/пр_2020_прил.10_т.1_п.5_гр.3 | Кзт=1,15; Кэм=1,15; Кзтм=1,15_Производство работ осуществляется в стесненных условиях населенных пунктов
| 1 | ОТ(ЗТ) |  | чел.-ч | [5 empty] | 5.8634 | [7 empty] | 3265.38
| ФСБЦ ТЗ-1-100-39 | Средний разряд работы 3,9 |  | чел.-ч |  | 21.2 |  | 1.15 |  | 5.8634 |  |  |  | 556.91 | 1 |  |  | 3265.38
| 2 | ЭМ | [15 empty] | 117.49
| 3 | ОТм(ЗТм) |  | чел.-ч | [5 empty] | 0.055315 | [7 empty] | 31.15
| ФСБЦ 91.08.04-021 | Котлы битумные передвижные электрические с центробежной мешалкой, объем загрузочной емкости 400 л |  | маш.-ч |  | 1.95 |  | 1.15 |  | 0.53932 | 95.25 |  | 1.58 | 150.5 |  |  |  | 81.17
| ФСБЦ 91.14.02-001 | Автомобили бортовые, грузоподъемность до 5 т |  | маш.-ч |  | 0.2 |  | 1.15 |  | 0.055315 |  |  |  | 656.62 |  |  |  | 36.32
| ФСБЦ ТЗ-4-100-040 | Средний разряд машинистов 4,0 |  | чел.-ч |  | 0.2 |  | 1.15 |  | 0.055315 |  |  |  | 563.22 | 1 |  |  | 31.15
| 4 | М | [15 empty] | 2630.27
| ФСБЦ 01.3.01.03-0002 | Керосин для технических целей |  | т |  | 0.024 |  | 1 |  | 0.005772 | 62186.75 |  | 1.16 | 72136.63 |  |  |  | 416.37
| ФСБЦ 01.7.20.08-0051 | Ветошь хлопчатобумажная цветная |  | кг |  | 0.1 |  | 1 |  | 0.02405 | 56.11 |  | 1.63 | 91.46 |  |  |  | 2.2
| ФСБЦ 01.2.03.03-0065 | Мастика битумно-резиновая изоляционная МБР-90 |  | т |  |  |  | 1 |  | 0.0616 | 28495.35 |  | 1.26 | 35904.14 |  |  |  | 2211.7
|  | Итого прямые затраты | [15 empty] | 6044.29
|  | ФОТ | [15 empty] | 3296.53
| 812/пр_2020_прил._т._п.8_гр.3 | НР (008 Конструкции из кирпича и блоков) |  | % |  | 110 |  | 1 |  | 110 | [7 empty] | 3626.18
| 774/пр_2020_прил._т._п.8_гр.3 | СП (008 Конструкции из кирпича и блоков) |  | % |  | 69 |  | 1 |  | 69 | [7 empty] | 2274.61
|  | Всего по позиции | [11 empty] | 49667.69 |  |  |  | 11945.08
Итого по разделу
|  | Прямые затраты | [15 empty] | 126765,47
|  | оплата труда | [15 empty] | 32118,29
|  | эксплуатация машин | [15 empty] | 5205,49
|  | оплата труда машинистов | [15 empty] | 3938,86
|  | материальные ресурсы | [15 empty] | 85502,83
|  | Итого ФОТ | [15 empty] | 38011,94
|  | Итого накладные расходы | [15 empty] | 38329,20
|  | Итого сметная прибыль | [15 empty] | 22532,75
|  | Итого по разделу | [15 empty] | 187627,42
Справочно
|  | затраты труда рабочих | [15 empty] | 63,89
|  | затраты труда машинистов | [15 empty] | 5,52
Устройство вводов
16 | ГЭСН-34-02-001-03 | Устройство трубопроводов из хризотилцементных труб с соединением: полиэтиленовыми муфтами до 2 отверстий Кзт=1,15; Кэм=1,15; Кзтм=1,15_Производство работ осуществляется в стесненных условиях населенных пунктов Объем: 169.6 : 1000 |  | канал.км |  | 0.1696 |  | 1 |  | 0.1696
| 421/пр_2020_прил.10_т.1_п.5_гр.3 | Кзт=1,15; Кэм=1,15; Кзтм=1,15_Производство работ осуществляется в стесненных условиях населенных пунктов
| 1 | ОТ(ЗТ) |  | чел.-ч | [5 empty] | 28.0858 | [7 empty] | 13929.69
| ФСБЦ ТЗ-1-100-29 | Средний разряд работы 2,9 |  | чел.-ч |  | 144 |  | 1.15 |  | 28.0858 |  |  |  | 495.97 | 1 |  |  | 13929.69
| 2 | ЭМ | [15 empty] | 0
| 3 | ОТм(ЗТм) |  | чел.-ч | [13 empty] | 0
| 4 | М | [15 empty] | 1748226.38
| ФСБЦ 11.1.02.02-0003 | Дрова разделанные 2 группы (сосна, ольха), длина до 1 м |  | м3 |  | 0.3 |  | 1 |  | 0.05088 | 2784.5 |  | 1.09 | 3035.11 |  |  |  | 154.43
| ФСБЦ 20.2.02.07-0031 | Пробки кабельные полиэтиленовые для асботруб, внутренний диаметр 100 мм |  | 100 шт |  | 0.2 |  | 1 |  | 0.03392 | 1771.04 |  | 1.22 | 2160.67 |  |  |  | 73.29
| ФСБЦ 24.2.05.01-0001 | Трубы хризотилцементные безнапорные, диаметр условного прохода 100 мм |  | м |  | 990 |  | 1 |  | 167.904 | 94.68 |  | 1.51 | 142.97 |  |  |  | 24005.23
| ФСБЦ 24.3.05.07-0511 | Муфта полиэтиленовая для хризотилцементных труб, номинальный наружный диаметр 100 мм |  | шт |  | 320 |  | 1 |  | 54.272 | 20.42 |  | 1.02 | 20.83 |  |  |  | 1130.49
| ФСБЦ 23.3.05.01-0045 | Трубы стальные бесшовные холоднодеформированные из коррозионно-стойкой стали, марка 12Х18Н10Т, наружный диаметр 160 мм, толщина стенки 5 мм |  | м |  |  |  | 1 |  | 169.6 | 8989.73 |  | 1.13 | 10158.39 |  |  |  | 1722862.94
|  | Итого прямые затраты | [15 empty] | 1762156.07
|  | ФОТ | [15 empty] | 13929.69
| 812/пр_2020_прил._т._п.28_гр.3 | НР (028 Сооружения связи, радиовещания и телевидения) |  | % |  | 98 |  | 1 |  | 98 | [7 empty] | 13651.1
| 774/пр_2020_прил._т._п.28_гр.3 | СП (028 Сооружения связи, радиовещания и телевидения) |  | % |  | 58 |  | 1 |  | 58 | [7 empty] | 8079.22
|  | Всего по позиции | [11 empty] | 10518198.05 |  |  |  | 1783886.39
17 | ГЭСН-46-03-001-16 | Сверление установками алмазного бурения в железобетонных конструкциях вертикальных отверстий глубиной 200 мм диаметром: 160 мм Кзт=1,15; Кэм=1,15; Кзтм=1,15_Производство работ осуществляется в стесненных условиях населенных пунктов Объем: 28 * 2 |  | 100 отверстий |  | 0.56 |  | 1 |  | 0.56
| 421/пр_2020_прил.10_т.1_п.5_гр.3 | Кзт=1,15; Кэм=1,15; Кзтм=1,15_Производство работ осуществляется в стесненных условиях населенных пунктов
| 1 | ОТ(ЗТ) |  | чел.-ч | [5 empty] | 20.286 | [7 empty] | 11425.48
| ФСБЦ ТЗ-1-100-40 | Средний разряд работы 4,0 |  | чел.-ч |  | 31.5 |  | 1.15 |  | 20.286 |  |  |  | 563.22 | 1 |  |  | 11425.48
| 2 | ЭМ | [15 empty] | 1557.16
| 3 | ОТм(ЗТм) |  | чел.-ч | [5 empty] | 19.964 | [7 empty] | 12824.85
| ФСБЦ 91.14.02-001 | Автомобили бортовые, грузоподъемность до 5 т |  | маш.-ч |  | 1.8 |  | 1.15 |  | 1.1592 |  |  |  | 656.62 |  |  |  | 761.15
| ФСБЦ ТЗ-4-100-040 | Средний разряд машинистов 4,0 |  | чел.-ч |  | 1.8 |  | 1.15 |  | 1.1592 |  |  |  | 563.22 | 1 |  |  | 652.88
| ФСБЦ 91.21.20-013 | Установки алмазного бурения скважин в железобетоне электрические, диаметр бурения до 250 мм |  | маш.-ч |  | 29.2 |  | 1.15 |  | 18.8048 | 33.86 |  | 1.25 | 42.33 |  |  |  | 796.01
| ФСБЦ ТЗ-4-100-050 | Средний разряд машинистов 5,0 |  | чел.-ч |  | 29.2 |  | 1.15 |  | 18.8048 |  |  |  | 647.28 | 1 |  |  | 12171.97
| 4 | М | [15 empty] | 117.73
| ФСБЦ 01.7.03.01-0001 | Вода |  | м3 |  | 7.18 |  | 1 |  | 4.0208 | 35.71 |  | 0.82 | 29.28 |  |  |  | 117.73
|  | Итого прямые затраты | [15 empty] | 25925.22
|  | ФОТ | [15 empty] | 24250.33
| 812/пр_2020_прил._т._п.40.1_гр.3 | НР (040.1 Работы по реконструкции зданий и сооружений: усиление и замена существующих конструкций, возведение отдельных конс) |  | % |  | 103 |  | 1 |  | 103 | [7 empty] | 24977.84
| 774/пр_2020_прил._т._п.40.1_гр.3 | СП (040.1 Работы по реконструкции зданий и сооружений: усиление и замена существующих конструкций, возведение отдельных конс) |  | % |  | 59 |  | 1 |  | 59 | [7 empty] | 14307.69
|  | Всего по позиции | [11 empty] | 116447.77 |  |  |  | 65210.75
18 | ГЭСН-08-01-003-07 | Гидроизоляция боковая обмазочная битумная в 2 слоя по выровненной поверхности бутовой кладки, кирпичу, бетону Кзт=1,15; Кэм=1,15; Кзтм=1,15_Производство работ осуществляется в стесненных условиях населенных пунктов |  | 100 м2 |  | 0.0134 |  | 1 |  | 0.0134
| 421/пр_2020_прил.10_т.1_п.5_гр.3 | Кзт=1,15; Кэм=1,15; Кзтм=1,15_Производство работ осуществляется в стесненных условиях населенных пунктов
| 1 | ОТ(ЗТ) |  | чел.-ч | [5 empty] | 0.32669 | [7 empty] | 181.94
| ФСБЦ ТЗ-1-100-39 | Средний разряд работы 3,9 |  | чел.-ч |  | 21.2 |  | 1.15 |  | 0.32669 |  |  |  | 556.91 | 1 |  |  | 181.94
| 2 | ЭМ | [15 empty] | 6.54
| 3 | ОТм(ЗТм) |  | чел.-ч | [5 empty] | 0.003082 | [7 empty] | 1.74
| ФСБЦ 91.08.04-021 | Котлы битумные передвижные электрические с центробежной мешалкой, объем загрузочной емкости 400 л |  | маш.-ч |  | 1.95 |  | 1.15 |  | 0.03005 | 95.25 |  | 1.58 | 150.5 |  |  |  | 4.52
| ФСБЦ 91.14.02-001 | Автомобили бортовые, грузоподъемность до 5 т |  | маш.-ч |  | 0.2 |  | 1.15 |  | 0.003082 |  |  |  | 656.62 |  |  |  | 2.02
| ФСБЦ ТЗ-4-100-040 | Средний разряд машинистов 4,0 |  | чел.-ч |  | 0.2 |  | 1.15 |  | 0.003082 |  |  |  | 563.22 | 1 |  |  | 1.74
| 4 | М | [15 empty] | 1244.09
| ФСБЦ 01.3.01.03-0002 | Керосин для технических целей |  | т |  | 0.024 |  | 1 |  | 0.000322 | 62186.75 |  | 1.16 | 72136.63 |  |  |  | 23.23
| ФСБЦ 01.7.20.08-0051 | Ветошь хлопчатобумажная цветная |  | кг |  | 0.1 |  | 1 |  | 0.00134 | 56.11 |  | 1.63 | 91.46 |  |  |  | 0.12
| ФСБЦ 01.2.03.03-0065 | Мастика битумно-резиновая изоляционная МБР-90 |  | т |  |  |  | 1 |  | 0.034 | 28495.35 |  | 1.26 | 35904.14 |  |  |  | 1220.74
|  | Итого прямые затраты | [15 empty] | 1434.31
|  | ФОТ | [15 empty] | 183.68
| 812/пр_2020_прил._т._п.8_гр.3 | НР (008 Конструкции из кирпича и блоков) |  | % |  | 110 |  | 1 |  | 110 | [7 empty] | 202.05
| 774/пр_2020_прил._т._п.8_гр.3 | СП (008 Конструкции из кирпича и блоков) |  | % |  | 69 |  | 1 |  | 69 | [7 empty] | 126.74
|  | Всего по позиции | [11 empty] | 131574.63 |  |  |  | 1763.1
19 | ГЭСНм-08-02-155-01 | Герметизация проходов при вводе кабелей во взрывоопасные помещения уплотнительной массой Кзт=1,15; Кэм=1,15; Кзтм=1,15__Производство работ в стесненных условиях населенных пунктов. |  | шт |  | 56 |  | 1 |  | 56
| 421/пр_2020_прил.10_т.1_п.5_гр.4 | Кзт=1,15; Кэм=1,15; Кзтм=1,15__Производство работ в стесненных условиях населенных пунктов.
| 1 | ОТ(ЗТ) |  | чел.-ч | [5 empty] | 24.472 | [7 empty] | 13474.53
| ФСБЦ ТЗ-1-100-38 | Средний разряд работы 3,8 |  | чел.-ч |  | 0.38 |  | 1.15 |  | 24.472 |  |  |  | 550.61 | 1 |  |  | 13474.53
| 2 | ЭМ | [15 empty] | 0
| 3 | ОТм(ЗТм) |  | чел.-ч | [13 empty] | 0
| 4 | М | [15 empty] | 27689.48
| ФСБЦ 01.1.01.09-0024 | Шнур асбестовый общего назначения ШАОН, диаметр 3-6 мм |  | т |  | 6e-05 |  | 1 |  | 0.00336 | 490790.27 |  | 1.36 | 667474.77 |  |  |  | 2242.72
| ФСБЦ 01.7.07.29-0111 | Пакля смоляная пропитанная |  | кг |  | 0.15 |  | 1 |  | 8.4 | 92.95 |  | 1.42 | 131.99 |  |  |  | 1108.72
| ФСБЦ 01.7.07.29-0221 | Герметик для уплотнения кабельных вводов и муфт, герметизации резьбовых соединений газовых и водопроводных труб |  | кг |  | 0.72 |  | 1 |  | 40.32 | 490.01 |  | 1.22 | 597.81 |  |  |  | 24103.7
| ФСБЦ-421_пр-2020-п.75а | Вспомогательные ненормируемые материальные ресурсы 2% от ОТ |  | % |  | 1 |  | 1 |  | 234.3376 |  |  |  | 1 |  |  |  | 234.34
|  | Итого прямые затраты | [15 empty] | 41164.01
|  | ФОТ | [15 empty] | 13474.53
| 812/пр_2020_прил._т._п.49.3_гр.3 | НР (049.3 Электротехнические установки на других объектах) |  | % |  | 97 |  | 1 |  | 97 | [7 empty] | 13070.29
| 774/пр_2020_прил._т._п.49.3_гр.3 | СП (049.3 Электротехнические установки на других объектах) |  | % |  | 51 |  | 1 |  | 51 | [7 empty] | 6872.01
|  | Всего по позиции | [11 empty] | 1091.18 |  |  |  | 61106.31
20 | ГЭСН-46-03-017-02 | Заделка отверстий, гнезд и борозд: в перекрытиях железобетонных площадью свыше 0,1 до 0,2 м2 Кзт=1,15; Кэм=1,15; Кзтм=1,15_Производство работ осуществляется в стесненных условиях населенных пунктов |  | м3 |  | 0.46 |  | 1 |  | 0.46
| 421/пр_2020_прил.10_т.1_п.5_гр.3 | Кзт=1,15; Кэм=1,15; Кзтм=1,15_Производство работ осуществляется в стесненных условиях населенных пунктов
| 1 | ОТ(ЗТ) |  | чел.-ч | [5 empty] | 23.6251 | [7 empty] | 11220.76
| ФСБЦ ТЗ-1-100-24 | Средний разряд работы 2,4 |  | чел.-ч |  | 44.66 |  | 1.15 |  | 23.6251 |  |  |  | 474.95 | 1 |  |  | 11220.76
| 2 | ЭМ | [15 empty] | 85.9
| 3 | ОТм(ЗТм) |  | чел.-ч | [5 empty] | 0.12696 | [7 empty] | 71.51
| ФСБЦ 91.06.03-060 | Лебедки электрические тяговым усилием до 5,79 кН (0,59 т) |  | маш.-ч |  | 0.49 |  | 1.15 |  | 0.25921 | 6.62 |  | 1.48 | 9.8 |  |  |  | 2.54
| ФСБЦ 91.14.02-001 | Автомобили бортовые, грузоподъемность до 5 т |  | маш.-ч |  | 0.24 |  | 1.15 |  | 0.12696 |  |  |  | 656.62 |  |  |  | 83.36
| ФСБЦ ТЗ-4-100-040 | Средний разряд машинистов 4,0 |  | чел.-ч |  | 0.24 |  | 1.15 |  | 0.12696 |  |  |  | 563.22 | 1 |  |  | 71.51
| 4 | М | [15 empty] | 1952.92
| ФСБЦ 03.1.02.03-0011 | Известь строительная негашеная комовая, сорт I |  | т |  | 0.0011 |  | 1 |  | 0.000506 | 5275.05 |  | 1.62 | 8545.58 |  |  |  | 4.32
| ФСБЦ 11.1.03.06-0075 | Доска обрезная хвойных пород, естественной влажности, длина 2-6,5 м, ширина 100-250 мм, толщина 30-40 мм, сорт III |  | м3 |  | 0.09 |  | 1 |  | 0.0414 | 5764.42 |  | 2.35 | 13546.39 |  |  |  | 560.82
| ФСБЦ 08.3.03.04-0012 | Проволока светлая, диаметр 1,1 мм |  | т |  | 0.0005 |  | 1 |  | 0.00023 | 88783.86 |  | 0.97 | 86120.34 |  |  |  | 19.81
| ФСБЦ 08.3.03.06-0002 | Проволока горячекатаная в мотках, диаметр 6,3-6,5 мм |  | т |  | 0.0095 |  | 1 |  | 0.00437 | 60258.2 |  | 0.97 | 58450.45 |  |  |  | 255.43
| ФСБЦ 08.4.03.03-0032 | Сталь арматурная горячекатаная периодического профиля, класс A-III, диаметр 12 мм |  | т |  | 0.05 |  | 1 |  | 0.023 | 64493 |  | 0.75 | 48369.75 |  |  |  | 1112.5
| ФСБЦ 01.7.03.01-0001 | Вода |  | м3 |  | 0.0032 |  | 1 |  | 0.001472 | 35.71 |  | 0.82 | 29.28 |  |  |  | 0.04
|  | Итого прямые затраты | [15 empty] | 13331.09
|  | ФОТ | [15 empty] | 11292.27
| 812/пр_2020_прил._т._п.40.1_гр.3 | НР (040.1 Работы по реконструкции зданий и сооружений: усиление и замена существующих конструкций, возведение отдельных конс) |  | % |  | 103 |  | 1 |  | 103 | [7 empty] | 11631.04
| 774/пр_2020_прил._т._п.40.1_гр.3 | СП (040.1 Работы по реконструкции зданий и сооружений: усиление и замена существующих конструкций, возведение отдельных конс) |  | % |  | 59 |  | 1 |  | 59 | [7 empty] | 6662.44
|  | Всего по позиции | [11 empty] | 68749.07 |  |  |  | 31624.57
21 | ГЭСНм-10-06-034-27 | Герметизация канала кабельной канализации: свободного Кзт=1,15; Кэм=1,15; Кзтм=1,15__Производство работ в стесненных условиях населенных пунктов. |  | канал |  | 2 |  | 1 |  | 2
| 421/пр_2020_прил.10_т.1_п.5_гр.4 | Кзт=1,15; Кэм=1,15; Кзтм=1,15__Производство работ в стесненных условиях населенных пунктов.
| 1 | ОТ(ЗТ) |  | чел.-ч | [5 empty] | 0.23 | [7 empty] | 129.54
| ФСБЦ ТЗ-1-100-40 | Средний разряд работы 4,0 |  | чел.-ч |  | 0.1 |  | 1.15 |  | 0.23 |  |  |  | 563.22 | 1 |  |  | 129.54
| 2 | ЭМ | [15 empty] | 0
| 3 | ОТм(ЗТм) |  | чел.-ч | [13 empty] | 0
| 4 | М | [15 empty] | 20.37
| ФСБЦ 01.7.14.01-0002 | Герметик пенополиуретановый (пена монтажная) универсальный, объем 1000 мл |  | шт |  | 0.03077 |  | 1 |  | 0.06154 | 241.35 |  | 1.22 | 294.45 |  |  |  | 18.12
| ФСБЦ-421_пр-2020-п.75а | Вспомогательные ненормируемые материальные ресурсы 2% от ОТ |  | % |  | 1 |  | 1 |  | 2.2528 |  |  |  | 1 |  |  |  | 2.25
|  | Итого прямые затраты | [15 empty] | 149.91
|  | ФОТ | [15 empty] | 129.54
| 812/пр_2020_прил._т._п.51.1_гр.3 | НР (051.1 прокладка и монтаж сетей связи) |  | % |  | 90 |  | 1 |  | 90 | [7 empty] | 116.59
| 774/пр_2020_прил._т._п.51.1_гр.3 | СП (051.1 прокладка и монтаж сетей связи) |  | % |  | 46 |  | 1 |  | 46 | [7 empty] | 59.59
|  | Всего по позиции | [11 empty] | 163.05 |  |  |  | 326.09
22 | ГЭСНм-10-06-034-28 | Герметизация канала кабельной канализации: занятого Кзт=1,15; Кэм=1,15; Кзтм=1,15__Производство работ в стесненных условиях населенных пунктов. |  | канал |  | 2 |  | 1 |  | 2
| 421/пр_2020_прил.10_т.1_п.5_гр.4 | Кзт=1,15; Кэм=1,15; Кзтм=1,15__Производство работ в стесненных условиях населенных пунктов.
| 1 | ОТ(ЗТ) |  | чел.-ч | [5 empty] | 1.265 | [7 empty] | 688.54
| ФСБЦ ТЗ-1-100-37 | Средний разряд работы 3,7 |  | чел.-ч |  | 0.55 |  | 1.15 |  | 1.265 |  |  |  | 544.3 | 1 |  |  | 688.54
| 2 | ЭМ | [15 empty] | 0
| 3 | ОТм(ЗТм) |  | чел.-ч | [13 empty] | 0
| 4 | М | [15 empty] | 30.09
| ФСБЦ 01.7.14.01-0002 | Герметик пенополиуретановый (пена монтажная) универсальный, объем 1000 мл |  | шт |  | 0.03077 |  | 1 |  | 0.06154 | 241.35 |  | 1.22 | 294.45 |  |  |  | 18.12
| ФСБЦ-421_пр-2020-п.75а | Вспомогательные ненормируемые материальные ресурсы 2% от ОТ |  | % |  | 1 |  | 1 |  | 11.9748 |  |  |  | 1 |  |  |  | 11.97
|  | Итого прямые затраты | [15 empty] | 718.63
|  | ФОТ | [15 empty] | 688.54
| 812/пр_2020_прил._т._п.51.1_гр.3 | НР (051.1 прокладка и монтаж сетей связи) |  | % |  | 90 |  | 1 |  | 90 | [7 empty] | 619.69
| 774/пр_2020_прил._т._п.51.1_гр.3 | СП (051.1 прокладка и монтаж сетей связи) |  | % |  | 46 |  | 1 |  | 46 | [7 empty] | 316.73
|  | Всего по позиции | [11 empty] | 827.53 |  |  |  | 1655.05
Итого по разделу
|  | Прямые затраты | [15 empty] | 1844879,24
|  | оплата труда | [15 empty] | 51050,48
|  | эксплуатация машин | [15 empty] | 1649,60
|  | оплата труда машинистов | [15 empty] | 12898,10
|  | материальные ресурсы | [15 empty] | 1779281,06
|  | Итого ФОТ | [15 empty] | 67226,28
|  | Итого накладные расходы | [15 empty] | 64268,60
|  | Итого сметная прибыль | [15 empty] | 36424,42
|  | Итого по разделу | [15 empty] | 1945572,26
Справочно
|  | затраты труда рабочих | [15 empty] | 98,31
|  | затраты труда машинистов | [15 empty] | 20,09
Установка модулей БКТП
23 | ГЭСНм-37-01-001-12 | Монтаж сосудов и аппаратов без механизмов на открытой площадке, масса сосудов и аппаратов: 18 т Кзт=1,15; Кэм=1,15; Кзтм=1,15__Производство работ в стесненных условиях населенных пунктов. |  | шт |  | 2 |  | 1 |  | 2
| 421/пр_2020_прил.10_т.1_п.5_гр.4 | Кзт=1,15; Кэм=1,15; Кзтм=1,15__Производство работ в стесненных условиях населенных пунктов.
| 1 | ОТ(ЗТ) |  | чел.-ч | [5 empty] | 317.4 | [7 empty] | 170761.2
| ФСБЦ ТЗ-1-100-36 | Средний разряд работы 3,6 |  | чел.-ч |  | 138 |  | 1.15 |  | 317.4 |  |  |  | 538 | 1 |  |  | 170761.2
| 2 | ЭМ | [15 empty] | 103737.49
| 3 | ОТм(ЗТм) |  | чел.-ч | [5 empty] | 67.62 | [7 empty] | 52144.73
| ФСБЦ 91.05.06-009 | Краны на гусеничном ходу, грузоподъемность 50 т |  | маш.-ч |  | 3.6 |  | 1.15 |  | 8.28 | 1927.57 |  | 1.37 | 2640.77 |  |  |  | 21865.58
| ФСБЦ ТЗ-4-100-070 | Средний разряд машинистов 7,0 |  | чел.-ч |  | 3.6 |  | 1.15 |  | 8.28 |  |  |  | 807 | 1 |  |  | 6681.96
| ФСБЦ 91.05.08-009 | Краны на пневмоколесном ходу, грузоподъемность 63 т |  | маш.-ч |  | 11.4 |  | 1.15 |  | 26.22 | 2518.22 |  | 1.13 | 2845.59 |  |  |  | 74611.37
| ФСБЦ ТЗ-4-100-065 | Средний разряд машинистов 6,5 |  | чел.-ч |  | 22.8 |  | 1.15 |  | 52.44 |  |  |  | 781.78 | 1 |  |  | 40996.54
| ФСБЦ 91.15.02-024 | Тракторы на гусеничном ходу, мощность 79 кВт (108 л.с.) |  | маш.-ч |  | 3 |  | 1.15 |  | 6.9 | 724.75 |  | 1.34 | 971.17 |  |  |  | 6701.07
| ФСБЦ ТЗ-4-100-050 | Средний разряд машинистов 5,0 |  | чел.-ч |  | 3 |  | 1.15 |  | 6.9 |  |  |  | 647.28 | 1 |  |  | 4466.23
| ФСБЦ 91.17.04-042 | Аппараты для газовой сварки и резки |  | маш.-ч |  | 0.54 |  | 1.15 |  | 1.242 | 4.35 |  | 1.21 | 5.26 |  |  |  | 6.53
| ФСБЦ 91.17.04-233 | Аппараты сварочные для ручной дуговой сварки, сварочный ток до 350 А |  | маш.-ч |  | 5.8 |  | 1.15 |  | 13.34 |  |  |  | 41.45 |  |  |  | 552.94
| 4 | М | [15 empty] | 21731.72
| ФСБЦ 25.1.01.04-0031 | Шпала из древесины хвойных пород, непропитанная, для железных дорог широкой колеи, тип I |  | шт |  | 3.2 |  | 1 |  | 6.4 | 1818.38 |  | 1.3 | 2363.89 |  |  |  | 15128.9
| ФСБЦ 08.1.02.11-0023 | Поковки простые строительные (скобы, закрепы, хомуты), масса до 1,6 кг |  | кг |  | 3.2 |  | 1 |  | 6.4 | 122.66 |  | 1.44 | 176.63 |  |  |  | 1130.43
| ФСБЦ 01.3.02.08-0001 | Кислород газообразный технический |  | м3 |  | 2.6 |  | 1 |  | 5.2 | 114.64 |  | 1.15 | 131.84 |  |  |  | 685.57
| ФСБЦ 01.3.02.09-0022 | Пропан-бутан смесь техническая |  | кг |  | 0.4 |  | 1 |  | 0.8 | 41.38 |  | 1.71 | 70.76 |  |  |  | 56.61
| ФСБЦ 01.7.03.04-0001 | Электроэнергия |  | кВт-ч |  | 3.6 |  | 1 |  | 7.2 |  |  |  | 8.97 |  |  |  | 64.58
| ФСБЦ 01.7.11.07-0230 | Электроды сварочные для сварки низколегированных и углеродистых сталей УОНИ 13/55, Э50А, диаметр 4-5 мм |  | кг |  | 6.4 |  | 1 |  | 12.8 | 148.86 |  | 0.89 | 132.49 |  |  |  | 1695.87
| ФСБЦ-421_пр-2020-п.75а | Вспомогательные ненормируемые материальные ресурсы 2% от ОТ |  | % |  | 1 |  | 1 |  | 2969.76 |  |  |  | 1 |  |  |  | 2969.76
|  | Итого прямые затраты | [15 empty] | 348375.14
|  | ФОТ | [15 empty] | 222905.93
| 812/пр_2020_прил._т._п.79_гр.3 | НР (079 Оборудование общего назначения) |  | % |  | 92 |  | 1 |  | 92 | [7 empty] | 205073.46
| 774/пр_2020_прил._т._п.79_гр.3 | СП (079 Оборудование общего назначения) |  | % |  | 49 |  | 1 |  | 49 | [7 empty] | 109223.91
|  | Всего по позиции | [11 empty] | 331336.26 |  |  |  | 662672.51
24 | ГЭСНм-37-01-001-11 | Монтаж сосудов и аппаратов без механизмов на открытой площадке, масса сосудов и аппаратов: 13 т Кзт=1,15; Кэм=1,15; Кзтм=1,15__Производство работ в стесненных условиях населенных пунктов. |  | шт |  | 2 |  | 1 |  | 2
| 421/пр_2020_прил.10_т.1_п.5_гр.4 | Кзт=1,15; Кэм=1,15; Кзтм=1,15__Производство работ в стесненных условиях населенных пунктов.
| 1 | ОТ(ЗТ) |  | чел.-ч | [5 empty] | 294.4 | [7 empty] | 158387.2
| ФСБЦ ТЗ-1-100-36 | Средний разряд работы 3,6 |  | чел.-ч |  | 128 |  | 1.15 |  | 294.4 |  |  |  | 538 | 1 |  |  | 158387.2
| 2 | ЭМ | [15 empty] | 70577
| 3 | ОТм(ЗТм) |  | чел.-ч | [5 empty] | 36.57 | [7 empty] | 27868.54
| ФСБЦ 91.05.06-007 | Краны на гусеничном ходу, грузоподъемность 25 т |  | маш.-ч |  | 3.4 |  | 1.15 |  | 7.82 | 1703.3 |  | 1.37 | 2333.52 |  |  |  | 18248.13
| ФСБЦ ТЗ-4-100-060 | Средний разряд машинистов 6,0 |  | чел.-ч |  | 3.4 |  | 1.15 |  | 7.82 |  |  |  | 756.56 | 1 |  |  | 5916.3
| ФСБЦ 91.05.08-007 | Краны на пневмоколесном ходу, грузоподъемность 30 т |  | маш.-ч |  | 9.1 |  | 1.15 |  | 20.93 | 1761.85 |  | 1.13 | 1990.89 |  |  |  | 41669.33
| ФСБЦ ТЗ-4-100-070 | Средний разряд машинистов 7,0 |  | чел.-ч |  | 9.1 |  | 1.15 |  | 20.93 |  |  |  | 807 | 1 |  |  | 16890.51
| ФСБЦ 91.14.02-004 | Автомобили бортовые, грузоподъемность до 15 т |  | маш.-ч |  | 3.4 |  | 1.15 |  | 7.82 |  |  |  | 1303.76 |  |  |  | 10195.4
| ФСБЦ ТЗ-4-100-050 | Средний разряд машинистов 5,0 |  | чел.-ч |  | 3.4 |  | 1.15 |  | 7.82 |  |  |  | 647.28 | 1 |  |  | 5061.73
| ФСБЦ 91.17.04-042 | Аппараты для газовой сварки и резки |  | маш.-ч |  | 0.54 |  | 1.15 |  | 1.242 | 4.35 |  | 1.21 | 5.26 |  |  |  | 6.53
| ФСБЦ 91.17.04-233 | Аппараты сварочные для ручной дуговой сварки, сварочный ток до 350 А |  | маш.-ч |  | 4.8 |  | 1.15 |  | 11.04 |  |  |  | 41.45 |  |  |  | 457.61
| 4 | М | [15 empty] | 19219.12
| ФСБЦ 25.1.01.04-0031 | Шпала из древесины хвойных пород, непропитанная, для железных дорог широкой колеи, тип I |  | шт |  | 2.8 |  | 1 |  | 5.6 | 1818.38 |  | 1.3 | 2363.89 |  |  |  | 13237.78
| ФСБЦ 08.1.02.11-0023 | Поковки простые строительные (скобы, закрепы, хомуты), масса до 1,6 кг |  | кг |  | 2.8 |  | 1 |  | 5.6 | 122.66 |  | 1.44 | 176.63 |  |  |  | 989.13
| ФСБЦ 01.3.02.08-0001 | Кислород газообразный технический |  | м3 |  | 2.6 |  | 1 |  | 5.2 | 114.64 |  | 1.15 | 131.84 |  |  |  | 685.57
| ФСБЦ 01.3.02.09-0022 | Пропан-бутан смесь техническая |  | кг |  | 0.4 |  | 1 |  | 0.8 | 41.38 |  | 1.71 | 70.76 |  |  |  | 56.61
| ФСБЦ 01.7.03.04-0001 | Электроэнергия |  | кВт-ч |  | 3.6 |  | 1 |  | 7.2 |  |  |  | 8.97 |  |  |  | 64.58
| ФСБЦ 01.7.11.07-0230 | Электроды сварочные для сварки низколегированных и углеродистых сталей УОНИ 13/55, Э50А, диаметр 4-5 мм |  | кг |  | 5.4 |  | 1 |  | 10.8 | 148.86 |  | 0.89 | 132.49 |  |  |  | 1430.89
| ФСБЦ-421_пр-2020-п.75а | Вспомогательные ненормируемые материальные ресурсы 2% от ОТ |  | % |  | 1 |  | 1 |  | 2754.56 |  |  |  | 1 |  |  |  | 2754.56
|  | Итого прямые затраты | [15 empty] | 276051.86
|  | ФОТ | [15 empty] | 186255.74
| 812/пр_2020_прил._т._п.79_гр.3 | НР (079 Оборудование общего назначения) |  | % |  | 92 |  | 1 |  | 92 | [7 empty] | 171355.28
| 774/пр_2020_прил._т._п.79_гр.3 | СП (079 Оборудование общего назначения) |  | % |  | 49 |  | 1 |  | 49 | [7 empty] | 91265.31
|  | Всего по позиции | [11 empty] | 269336.22 |  |  |  | 538672.45
25 | ГЭСН-06-14-004-03 | Загрузка фильтров в емкостных сооружениях: щебнем Кзт=1,15; Кэм=1,15; Кзтм=1,15_Производство работ осуществляется в стесненных условиях населенных пунктов |  | 100 м3 |  | 0.003 |  | 1 |  | 0.003
| 421/пр_2020_прил.10_т.1_п.5_гр.3 | Кзт=1,15; Кэм=1,15; Кзтм=1,15_Производство работ осуществляется в стесненных условиях населенных пунктов
| 1 | ОТ(ЗТ) |  | чел.-ч | [5 empty] | 0.58201 | [7 empty] | 266.64
| ФСБЦ ТЗ-1-100-20 | Средний разряд работы 2,0 |  | чел.-ч |  | 168.7 |  | 1.15 |  | 0.58201 |  |  |  | 458.14 | 1 |  |  | 266.64
| 2 | ЭМ | [15 empty] | 101.82
| 3 | ОТм(ЗТм) |  | чел.-ч | [5 empty] | 0.06279 | [7 empty] | 43.24
| ФСБЦ 91.05.05-015 | Краны на автомобильном ходу, грузоподъемность 16 т |  | маш.-ч |  | 6.9 |  | 1.15 |  | 0.023805 |  |  |  | 1631.99 |  |  |  | 38.85
| ФСБЦ ТЗ-4-100-060 | Средний разряд машинистов 6,0 |  | чел.-ч |  | 6.9 |  | 1.15 |  | 0.023805 |  |  |  | 756.56 | 1 |  |  | 18.01
| ФСБЦ 91.06.05-011 | Погрузчики одноковшовые универсальные фронтальные пневмоколесные, номинальная вместимость основного ковша 2,6 м3, грузоподъемность 5 т |  | маш.-ч |  | 11.3 |  | 1.15 |  | 0.038985 |  |  |  | 1615.17 |  |  |  | 62.97
| ФСБЦ ТЗ-4-100-050 | Средний разряд машинистов 5,0 |  | чел.-ч |  | 11.3 |  | 1.15 |  | 0.038985 |  |  |  | 647.28 | 1 |  |  | 25.23
| 4 | М | [15 empty] | 419.56
| ФСБЦ 11.1.03.01-0063 | Бруски обрезные хвойных пород (ель, сосна), естественной влажности, длина 2-6,5 м, ширина 20-90 мм, толщина 20-90 мм, сорт III |  | м3 |  | 0.04 |  | 1 |  | 0.00012 | 16496.03 |  | 1 | 16496.03 |  |  |  | 1.98
| ФСБЦ 02.2.05.04-2054 | Щебень из плотных горных пород для строительных работ М 400, фракция 10-20 мм |  | м3 |  |  |  | 1 |  | 0.309 | 1535.67 |  | 0.88 | 1351.39 |  |  |  | 417.58
|  | Итого прямые затраты | [15 empty] | 831.26
|  | ФОТ | [15 empty] | 309.88
| 812/пр_2020_прил._т._п.6_гр.3 | НР (006 Бетонные и железобетонные монолитные конструкции и работы в строительстве) |  | % |  | 102 |  | 1 |  | 102 | [7 empty] | 316.08
| 774/пр_2020_прил._т._п.6_гр.3 | СП (006 Бетонные и железобетонные монолитные конструкции и работы в строительстве) |  | % |  | 58 |  | 1 |  | 58 | [7 empty] | 179.73
|  | Всего по позиции | [11 empty] | 442356.67 |  |  |  | 1327.07
26 | ГЭСН-09-03-029-01 | Монтаж лестниц прямолинейных и криволинейных, пожарных с ограждением Кзт=1,15; Кэм=1,15; Кзтм=1,15_Производство работ осуществляется в стесненных условиях населенных пунктов Объем: ( 15 + 5 ) : 1000 |  | т |  | 0.02 |  | 1 |  | 0.02
| 421/пр_2020_прил.10_т.1_п.5_гр.3 | Кзт=1,15; Кэм=1,15; Кзтм=1,15_Производство работ осуществляется в стесненных условиях населенных пунктов
| 1 | ОТ(ЗТ) |  | чел.-ч | [5 empty] | 0.6647 | [7 empty] | 365.99
| ФСБЦ ТЗ-1-100-38 | Средний разряд работы 3,8 |  | чел.-ч |  | 28.9 |  | 1.15 |  | 0.6647 |  |  |  | 550.61 | 1 |  |  | 365.99
| 2 | ЭМ | [15 empty] | 322.37
| 3 | ОТм(ЗТм) |  | чел.-ч | [5 empty] | 0.13409 | [7 empty] | 100.6
| ФСБЦ 91.05.02-005 | Краны козловые, грузоподъемность 32 т |  | маш.-ч |  | 0.07 |  | 1.15 |  | 0.00161 | 1803.79 |  | 1.4 | 2525.31 |  |  |  | 4.07
| ФСБЦ ТЗ-4-100-060 | Средний разряд машинистов 6,0 |  | чел.-ч |  | 0.07 |  | 1.15 |  | 0.00161 |  |  |  | 756.56 | 1 |  |  | 1.22
| ФСБЦ 91.05.05-015 | Краны на автомобильном ходу, грузоподъемность 16 т |  | маш.-ч |  | 0.12 |  | 1.15 |  | 0.00276 |  |  |  | 1631.99 |  |  |  | 4.5
| ФСБЦ ТЗ-4-100-060 | Средний разряд машинистов 6,0 |  | чел.-ч |  | 0.12 |  | 1.15 |  | 0.00276 |  |  |  | 756.56 | 1 |  |  | 2.09
| ФСБЦ 91.05.06-007 | Краны на гусеничном ходу, грузоподъемность 25 т |  | маш.-ч |  | 5.45 |  | 1.15 |  | 0.12535 | 1703.3 |  | 1.37 | 2333.52 |  |  |  | 292.51
| ФСБЦ ТЗ-4-100-060 | Средний разряд машинистов 6,0 |  | чел.-ч |  | 5.45 |  | 1.15 |  | 0.12535 |  |  |  | 756.56 | 1 |  |  | 94.83
| ФСБЦ 91.06.01-003 | Домкраты гидравлические, грузоподъемность 63-100 т |  | маш.-ч |  | 0.86 |  | 1.15 |  | 0.01978 |  |  |  | 2.55 |  |  |  | 0.05
| ФСБЦ 91.14.02-001 | Автомобили бортовые, грузоподъемность до 5 т |  | маш.-ч |  | 0.19 |  | 1.15 |  | 0.00437 |  |  |  | 656.62 |  |  |  | 2.87
| ФСБЦ ТЗ-4-100-040 | Средний разряд машинистов 4,0 |  | чел.-ч |  | 0.19 |  | 1.15 |  | 0.00437 |  |  |  | 563.22 | 1 |  |  | 2.46
| ФСБЦ 91.17.04-042 | Аппараты для газовой сварки и резки |  | маш.-ч |  | 1.68 |  | 1.15 |  | 0.03864 | 4.35 |  | 1.21 | 5.26 |  |  |  | 0.2
| ФСБЦ 91.17.04-171 | Аппараты сварочные для ручной дуговой сварки, сварочный ток до 500 А |  | маш.-ч |  | 8.59 |  | 1.15 |  | 0.19757 |  |  |  | 91.98 |  |  |  | 18.17
| 4 | М | [15 empty] | 27.01
| ФСБЦ 11.1.03.01-0061 | Бруски обрезные хвойных пород (ель, сосна), естественной влажности, длина 2-6,5 м, ширина 20-90 мм, толщина 20-90 мм, сорт I |  | м3 |  | 0.00103 |  | 1 |  | 2.1e-05 | 16496.03 |  | 1 | 16496.03 |  |  |  | 0.35
| ФСБЦ 08.2.02.11-0007 | Канат двойной свивки ТК, конструкции 6х19(1+6+12)+1 о.с., марка В, из оцинкованной по группе Ж проволоки, маркировочная группа 1570-1770 Н/мм2, диаметр 5,5 мм |  | 10 м |  | 0.0187 |  | 1 |  | 0.000374 | 307.84 |  | 0.79 | 243.19 |  |  |  | 0.09
| ФСБЦ 07.2.07.12-0011 | Металлоконструкции зданий и сооружений с преобладанием гнутых профилей и круглых труб |  | т |  | 0.001 |  | 1 |  | 2e-05 | 105278.81 |  | 1.44 | 151601.49 |  |  |  | 3.03
| ФСБЦ 01.3.02.08-0001 | Кислород газообразный технический |  | м3 |  | 1.37 |  | 1 |  | 0.0274 | 114.64 |  | 1.15 | 131.84 |  |  |  | 3.61
| ФСБЦ 01.3.02.09-0022 | Пропан-бутан смесь техническая |  | кг |  | 0.41 |  | 1 |  | 0.0082 | 41.38 |  | 1.71 | 70.76 |  |  |  | 0.58
| ФСБЦ 08.3.03.06-0002 | Проволока горячекатаная в мотках, диаметр 6,3-6,5 мм |  | т |  | 3e-05 |  | 1 |  | 1e-06 | 60258.2 |  | 0.97 | 58450.45 |  |  |  | 0.06
| ФСБЦ 08.3.11.01-1106 | Швеллеры стальные горячекатаные, марки стали Ст3пс, Ст3сп, № 40У, № 40П |  | т |  | 0.00194 |  | 1 |  | 3.9e-05 | 136760 |  | 1.01 | 138127.6 |  |  |  | 5.39
| ФСБЦ 14.4.01.01-0003 | Грунтовка ГФ-021 |  | т |  | 0.00031 |  | 1 |  | 6e-06 | 51280.15 |  | 1.61 | 82561.04 |  |  |  | 0.5
| ФСБЦ 14.5.09.07-0030 | Растворитель Р-4 |  | т |  | 0.0006 |  | 1 |  | 1.2e-05 | 98526.45 |  | 1.54 | 151730.73 |  |  |  | 1.82
| ФСБЦ 01.7.03.04-0001 | Электроэнергия |  | кВт-ч |  | 3.654 |  | 1 |  | 0.07308 |  |  |  | 8.97 |  |  |  | 0.66
| ФСБЦ 01.7.11.07-0036 | Электроды сварочные для сварки низколегированных и углеродистых сталей Э46, диаметр 4 мм |  | кг |  | 4 |  | 1 |  | 0.08 | 142.68 |  | 0.89 | 126.99 |  |  |  | 10.16
| ФСБЦ 01.7.15.06-0111 | Гвозди строительные |  | т |  | 1e-05 |  | 1 |  |  | 70296.2 |  | 1.25 | 87870.25 |  |  |  | 0
| ФСБЦ 01.7.20.08-0071 | Канат пеньковый тросовой свивки, пропитанный, диаметр 26 мм |  | т |  | 0.0001 |  | 1 |  | 2e-06 | 231787.35 |  | 1.63 | 377813.38 |  |  |  | 0.76
|  | Итого прямые затраты | [15 empty] | 815.97
|  | ФОТ | [15 empty] | 466.59
| 812/пр_2020_прил._т._п.9_гр.3 | НР (009 Строительные металлические конструкции) |  | % |  | 93 |  | 1 |  | 93 | [7 empty] | 433.93
| 774/пр_2020_прил._т._п.9_гр.3 | СП (009 Строительные металлические конструкции) |  | % |  | 62 |  | 1 |  | 62 | [7 empty] | 289.29
|  | Всего по позиции | [11 empty] | 76959.5 |  |  |  | 1539.19
27 | ГЭСН-12-01-002-10 | Устройство кровель плоских из наплавляемых материалов: в один слой Кзт=1,15; Кэм=1,15; Кзтм=1,15_Производство работ осуществляется в стесненных условиях населенных пунктов Объем: 5.6 * 5.6 |  | 100 м2 |  | 0.3136 |  | 1 |  | 0.3136
| 421/пр_2020_прил.10_т.1_п.5_гр.3 | Кзт=1,15; Кэм=1,15; Кзтм=1,15_Производство работ осуществляется в стесненных условиях населенных пунктов
| 1 | ОТ(ЗТ) |  | чел.-ч | [5 empty] | 3.0438 | [7 empty] | 1675.95
| ФСБЦ ТЗ-1-100-38 | Средний разряд работы 3,8 |  | чел.-ч |  | 8.44 |  | 1.15 |  | 3.0438 |  |  |  | 550.61 | 1 |  |  | 1675.95
| 2 | ЭМ | [15 empty] | 58.13
| 3 | ОТм(ЗТм) |  | чел.-ч | [5 empty] | 0.057702 | [7 empty] | 40.18
| ФСБЦ 91.05.01-017 | Краны башенные, грузоподъемность 8 т |  | маш.-ч |  | 0.08 |  | 1.15 |  | 0.028851 |  |  |  | 992.5 |  |  |  | 28.63
| ФСБЦ ТЗ-4-100-060 | Средний разряд машинистов 6,0 |  | чел.-ч |  | 0.08 |  | 1.15 |  | 0.028851 |  |  |  | 756.56 | 1 |  |  | 21.83
| ФСБЦ 91.05.05-015 | Краны на автомобильном ходу, грузоподъемность 16 т |  | маш.-ч |  | 0.03 |  | 1.15 |  | 0.010819 |  |  |  | 1631.99 |  |  |  | 17.66
| ФСБЦ ТЗ-4-100-060 | Средний разряд машинистов 6,0 |  | чел.-ч |  | 0.03 |  | 1.15 |  | 0.010819 |  |  |  | 756.56 | 1 |  |  | 8.19
| ФСБЦ 91.14.02-001 | Автомобили бортовые, грузоподъемность до 5 т |  | маш.-ч |  | 0.05 |  | 1.15 |  | 0.018032 |  |  |  | 656.62 |  |  |  | 11.84
| ФСБЦ ТЗ-4-100-040 | Средний разряд машинистов 4,0 |  | чел.-ч |  | 0.05 |  | 1.15 |  | 0.018032 |  |  |  | 563.22 | 1 |  |  | 10.16
| 4 | М | [15 empty] | 333.3
| ФСБЦ 01.3.02.09-0022 | Пропан-бутан смесь техническая |  | кг |  | 15.02 |  | 1 |  | 4.7103 | 41.38 |  | 1.71 | 70.76 |  |  |  | 333.3
|  | Итого прямые затраты | [15 empty] | 2107.56
|  | ФОТ | [15 empty] | 1716.13
| 812/пр_2020_прил._т._п.12_гр.3 | НР (012 Кровли) |  | % |  | 109 |  | 1 |  | 109 | [7 empty] | 1870.58
| 774/пр_2020_прил._т._п.12_гр.3 | СП (012 Кровли) |  | % |  | 57 |  | 1 |  | 57 | [7 empty] | 978.19
|  | Всего по позиции | [11 empty] | 15804.62 |  |  |  | 4956.33
Итого по разделу
|  | Прямые затраты | [15 empty] | 628181,79
|  | оплата труда | [15 empty] | 331456,98
|  | эксплуатация машин | [15 empty] | 174796,81
|  | оплата труда машинистов | [15 empty] | 80197,29
|  | материальные ресурсы | [15 empty] | 41730,71
|  | Итого ФОТ | [15 empty] | 430985,79
|  | Итого накладные расходы | [15 empty] | 379049,33
|  | Итого сметная прибыль | [15 empty] | 201936,43
|  | Итого по разделу | [15 empty] | 1209167,55
Справочно
|  | затраты труда рабочих | [15 empty] | 616,08
|  | затраты труда машинистов | [15 empty] | 104,44
Монтаж водосточной системы
28 | ГЭСНм-08-02-364-02 | Кронштейн "Переход" на: стене Кзт=1,15; Кэм=1,15; Кзтм=1,15__Производство работ в стесненных условиях населенных пунктов. |  | шт |  | 12 |  | 1 |  | 12
| 421/пр_2020_прил.10_т.1_п.5_гр.4 | Кзт=1,15; Кэм=1,15; Кзтм=1,15__Производство работ в стесненных условиях населенных пунктов.
| 1 | ОТ(ЗТ) |  | чел.-ч | [5 empty] | 11.592 | [7 empty] | 6723.71
| ФСБЦ ТЗ-1-100-42 | Средний разряд работы 4,2 |  | чел.-ч |  | 0.84 |  | 1.15 |  | 11.592 |  |  |  | 580.03 | 1 |  |  | 6723.71
| 2 | ЭМ | [15 empty] | 947.48
| 3 | ОТм(ЗТм) |  | чел.-ч | [5 empty] | 0.828 | [7 empty] | 546.39
| ФСБЦ 91.05.05-015 | Краны на автомобильном ходу, грузоподъемность 16 т |  | маш.-ч |  | 0.03 |  | 1.15 |  | 0.414 |  |  |  | 1631.99 |  |  |  | 675.64
| ФСБЦ ТЗ-4-100-060 | Средний разряд машинистов 6,0 |  | чел.-ч |  | 0.03 |  | 1.15 |  | 0.414 |  |  |  | 756.56 | 1 |  |  | 313.22
| ФСБЦ 91.14.02-001 | Автомобили бортовые, грузоподъемность до 5 т |  | маш.-ч |  | 0.03 |  | 1.15 |  | 0.414 |  |  |  | 656.62 |  |  |  | 271.84
| ФСБЦ ТЗ-4-100-040 | Средний разряд машинистов 4,0 |  | чел.-ч |  | 0.03 |  | 1.15 |  | 0.414 |  |  |  | 563.22 | 1 |  |  | 233.17
| 4 | М | [15 empty] | 381.23
| ФСБЦ 14.4.02.04-0142 | Краска масляная МА-0115, мумия, сурик железный |  | кг |  | 0.05 |  | 1 |  | 0.6 | 79.88 |  | 1.52 | 121.42 |  |  |  | 72.85
| ФСБЦ 01.7.15.03-0042 | Болты с гайками и шайбами строительные |  | кг |  | 0.08 |  | 1 |  | 0.96 | 174.93 |  | 1.14 | 199.42 |  |  |  | 191.44
| ФСБЦ-421_пр-2020-п.75а | Вспомогательные ненормируемые материальные ресурсы 2% от ОТ |  | % |  | 1 |  | 1 |  | 116.9352 |  |  |  | 1 |  |  |  | 116.94
|  | Итого прямые затраты | [15 empty] | 8598.81
|  | ФОТ | [15 empty] | 7270.1
| 812/пр_2020_прил._т._п.49.3_гр.3 | НР (049.3 Электротехнические установки на других объектах) |  | % |  | 97 |  | 1 |  | 97 | [7 empty] | 7052
| 774/пр_2020_прил._т._п.49.3_гр.3 | СП (049.3 Электротехнические установки на других объектах) |  | % |  | 51 |  | 1 |  | 51 | [7 empty] | 3707.75
|  | Всего по позиции | [11 empty] | 1613.21 |  |  |  | 19358.56
29 | ГЭСН-12-01-009-02 | Устройство желобов: подвесных Кзт=1,15; Кэм=1,15; Кзтм=1,15_Производство работ осуществляется в стесненных условиях населенных пунктов Объем: 6.2 * 2 |  | 100 м |  | 0.124 |  | 1 |  | 0.124
| 421/пр_2020_прил.10_т.1_п.5_гр.3 | Кзт=1,15; Кэм=1,15; Кзтм=1,15_Производство работ осуществляется в стесненных условиях населенных пунктов
| 1 | ОТ(ЗТ) |  | чел.-ч | [5 empty] | 3.9643 | [7 empty] | 1982.81
| ФСБЦ ТЗ-1-100-30 | Средний разряд работы 3,0 |  | чел.-ч |  | 27.8 |  | 1.15 |  | 3.9643 |  |  |  | 500.17 | 1 |  |  | 1982.81
| 2 | ЭМ | [15 empty] | 35.64
| 3 | ОТм(ЗТм) |  | чел.-ч | [5 empty] | 0.03565 | [7 empty] | 24.49
| ФСБЦ 91.05.01-017 | Краны башенные, грузоподъемность 8 т |  | маш.-ч |  | 0.11 |  | 1.15 |  | 0.015686 |  |  |  | 992.5 |  |  |  | 15.57
| ФСБЦ ТЗ-4-100-060 | Средний разряд машинистов 6,0 |  | чел.-ч |  | 0.11 |  | 1.15 |  | 0.015686 |  |  |  | 756.56 | 1 |  |  | 11.87
| ФСБЦ 91.05.05-015 | Краны на автомобильном ходу, грузоподъемность 16 т |  | маш.-ч |  | 0.05 |  | 1.15 |  | 0.00713 |  |  |  | 1631.99 |  |  |  | 11.64
| ФСБЦ ТЗ-4-100-060 | Средний разряд машинистов 6,0 |  | чел.-ч |  | 0.05 |  | 1.15 |  | 0.00713 |  |  |  | 756.56 | 1 |  |  | 5.39
| ФСБЦ 91.14.02-001 | Автомобили бортовые, грузоподъемность до 5 т |  | маш.-ч |  | 0.09 |  | 1.15 |  | 0.012834 |  |  |  | 656.62 |  |  |  | 8.43
| ФСБЦ ТЗ-4-100-040 | Средний разряд машинистов 4,0 |  | чел.-ч |  | 0.09 |  | 1.15 |  | 0.012834 |  |  |  | 563.22 | 1 |  |  | 7.23
| 4 | М | [15 empty] | 4905.59
| ФСБЦ 08.1.02.11-0001 | Поковки из квадратных заготовок, масса 1,5-4,5 кг |  | т |  | 0.169 |  | 1 |  | 0.020956 | 55898.18 |  | 1.44 | 80493.38 |  |  |  | 1686.82
| ФСБЦ 08.3.05.05-0051 | Сталь листовая оцинкованная, толщина 0,5 мм |  | т |  | 0.33 |  | 1 |  | 0.04092 | 91285 |  | 0.84 | 76679.4 |  |  |  | 3137.72
| ФСБЦ 01.7.15.06-0094 | Гвозди стальные оцинкованные проволочные, диаметр 4,5 мм, длина 120 мм |  | т |  | 0.0038 |  | 1 |  | 0.000471 | 137662.56 |  | 1.25 | 172078.2 |  |  |  | 81.05
|  | Итого прямые затраты | [15 empty] | 6948.53
|  | ФОТ | [15 empty] | 2007.3
| 812/пр_2020_прил._т._п.12_гр.3 | НР (012 Кровли) |  | % |  | 109 |  | 1 |  | 109 | [7 empty] | 2187.96
| 774/пр_2020_прил._т._п.12_гр.3 | СП (012 Кровли) |  | % |  | 57 |  | 1 |  | 57 | [7 empty] | 1144.16
|  | Всего по позиции | [11 empty] | 82908.47 |  |  |  | 10280.65
30 | ГЭСН-12-01-009-01 | Устройство желобов: настенных Кзт=1,15; Кэм=1,15; Кзтм=1,15_Производство работ осуществляется в стесненных условиях населенных пунктов Объем: 3.5 * 2 |  | 100 м |  | 0.07 |  | 1 |  | 0.07
| 421/пр_2020_прил.10_т.1_п.5_гр.3 | Кзт=1,15; Кэм=1,15; Кзтм=1,15_Производство работ осуществляется в стесненных условиях населенных пунктов
| 1 | ОТ(ЗТ) |  | чел.-ч | [5 empty] | 6.0375 | [7 empty] | 3019.78
| ФСБЦ ТЗ-1-100-30 | Средний разряд работы 3,0 |  | чел.-ч |  | 75 |  | 1.15 |  | 6.0375 |  |  |  | 500.17 | 1 |  |  | 3019.78
| 2 | ЭМ | [15 empty] | 265.31
| 3 | ОТм(ЗТм) |  | чел.-ч | [5 empty] | 0.25679 | [7 empty] | 177.48
| ФСБЦ 91.05.01-017 | Краны башенные, грузоподъемность 8 т |  | маш.-ч |  | 1.34 |  | 1.15 |  | 0.10787 |  |  |  | 992.5 |  |  |  | 107.06
| ФСБЦ ТЗ-4-100-060 | Средний разряд машинистов 6,0 |  | чел.-ч |  | 1.34 |  | 1.15 |  | 0.10787 |  |  |  | 756.56 | 1 |  |  | 81.61
| ФСБЦ 91.05.05-015 | Краны на автомобильном ходу, грузоподъемность 16 т |  | маш.-ч |  | 0.77 |  | 1.15 |  | 0.061985 |  |  |  | 1631.99 |  |  |  | 101.16
| ФСБЦ ТЗ-4-100-060 | Средний разряд машинистов 6,0 |  | чел.-ч |  | 0.77 |  | 1.15 |  | 0.061985 |  |  |  | 756.56 | 1 |  |  | 46.9
| ФСБЦ 91.14.02-001 | Автомобили бортовые, грузоподъемность до 5 т |  | маш.-ч |  | 1.08 |  | 1.15 |  | 0.08694 |  |  |  | 656.62 |  |  |  | 57.09
| ФСБЦ ТЗ-4-100-040 | Средний разряд машинистов 4,0 |  | чел.-ч |  | 1.08 |  | 1.15 |  | 0.08694 |  |  |  | 563.22 | 1 |  |  | 48.97
| 4 | М | [15 empty] | 8690.47
| ФСБЦ 12.1.02.06-0012 | Рубероид кровельный РКК-350 |  | м2 |  | 20.1 |  | 1 |  | 1.407 | 47.57 |  | 1.41 | 67.07 |  |  |  | 94.37
| ФСБЦ 08.1.02.11-0001 | Поковки из квадратных заготовок, масса 1,5-4,5 кг |  | т |  | 0.1 |  | 1 |  | 0.007 | 55898.18 |  | 1.44 | 80493.38 |  |  |  | 563.45
| ФСБЦ 11.1.03.06-0079 | Доска обрезная хвойных пород, естественной влажности, длина 2-6,5 м, ширина 100-250 мм, толщина 44-50 мм, сорт III |  | м3 |  | 4.45 |  | 1 |  | 0.3115 |  |  |  | 11249.53 |  |  |  | 3504.23
| ФСБЦ 14.2.04.01-0001 | Смола каменноугольная для дорожного строительства |  | т |  | 0.067 |  | 1 |  | 0.00469 | 10826.9 |  | 0.54 | 5846.53 |  |  |  | 27.42
| ФСБЦ 08.3.05.05-0051 | Сталь листовая оцинкованная, толщина 0,5 мм |  | т |  | 0.81 |  | 1 |  | 0.0567 | 91285 |  | 0.84 | 76679.4 |  |  |  | 4347.72
| ФСБЦ 01.7.15.06-0022 | Гвозди стальные толевые, диаметр 2-3 мм, длина 20-40 мм |  | кг |  | 2.5 |  | 1 |  | 0.175 | 72.97 |  | 1.25 | 91.21 |  |  |  | 15.96
| ФСБЦ 01.7.15.06-0094 | Гвозди стальные оцинкованные проволочные, диаметр 4,5 мм, длина 120 мм |  | т |  | 0.0114 |  | 1 |  | 0.000798 | 137662.56 |  | 1.25 | 172078.2 |  |  |  | 137.32
|  | Итого прямые затраты | [15 empty] | 12153.04
|  | ФОТ | [15 empty] | 3197.26
| 812/пр_2020_прил._т._п.12_гр.3 | НР (012 Кровли) |  | % |  | 109 |  | 1 |  | 109 | [7 empty] | 3485.01
| 774/пр_2020_прил._т._п.12_гр.3 | СП (012 Кровли) |  | % |  | 57 |  | 1 |  | 57 | [7 empty] | 1822.44
|  | Всего по позиции | [11 empty] | 249435.57 |  |  |  | 17460.49
31 | ГЭСН-16-07-002-01 | Установка воронок водосточных Кзт=1,15; Кэм=1,15; Кзтм=1,15_Производство работ осуществляется в стесненных условиях населенных пунктов |  | шт |  | 2 |  | 1 |  | 2
| 421/пр_2020_прил.10_т.1_п.5_гр.3 | Кзт=1,15; Кэм=1,15; Кзтм=1,15_Производство работ осуществляется в стесненных условиях населенных пунктов
| 1 | ОТ(ЗТ) |  | чел.-ч | [5 empty] | 5.934 | [7 empty] | 3391.99
| ФСБЦ ТЗ-1-100-41 | Средний разряд работы 4,1 |  | чел.-ч |  | 2.58 |  | 1.15 |  | 5.934 |  |  |  | 571.62 | 1 |  |  | 3391.99
| 2 | ЭМ | [15 empty] | 169.49
| 3 | ОТм(ЗТм) |  | чел.-ч | [5 empty] | 0.046 | [7 empty] | 30.35
| ФСБЦ 91.05.01-017 | Краны башенные, грузоподъемность 8 т |  | маш.-ч |  | 0.01 |  | 1.15 |  | 0.023 |  |  |  | 992.5 |  |  |  | 22.83
| ФСБЦ ТЗ-4-100-060 | Средний разряд машинистов 6,0 |  | чел.-ч |  | 0.01 |  | 1.15 |  | 0.023 |  |  |  | 756.56 | 1 |  |  | 17.4
| ФСБЦ 91.14.02-001 | Автомобили бортовые, грузоподъемность до 5 т |  | маш.-ч |  | 0.01 |  | 1.15 |  | 0.023 |  |  |  | 656.62 |  |  |  | 15.1
| ФСБЦ ТЗ-4-100-040 | Средний разряд машинистов 4,0 |  | чел.-ч |  | 0.01 |  | 1.15 |  | 0.023 |  |  |  | 563.22 | 1 |  |  | 12.95
| ФСБЦ 91.17.04-233 | Аппараты сварочные для ручной дуговой сварки, сварочный ток до 350 А |  | маш.-ч |  | 1.38 |  | 1.15 |  | 3.174 |  |  |  | 41.45 |  |  |  | 131.56
| 4 | М | [15 empty] | 93.5
| ФСБЦ 03.2.02.08-0001 | Цемент гипсоглиноземистый расширяющийся |  | т |  | 0.00016 |  | 1 |  | 0.00032 | 30350.05 |  | 1.4 | 42490.07 |  |  |  | 13.6
| ФСБЦ 01.7.07.29-0031 | Каболка |  | т |  | 6e-05 |  | 1 |  | 0.00012 | 160056.6 |  | 1.42 | 227280.37 |  |  |  | 27.27
| ФСБЦ 01.7.11.07-0227 | Электроды сварочные для сварки низколегированных и углеродистых сталей УОНИ 13/45, Э42А, диаметр 4-5 мм |  | кг |  | 0.19 |  | 1 |  | 0.38 | 155.63 |  | 0.89 | 138.51 |  |  |  | 52.63
|  | Итого прямые затраты | [15 empty] | 3685.33
|  | ФОТ | [15 empty] | 3422.34
| 812/пр_2020_прил._т._п.16_гр.3 | НР (016 Сантехнические работы: внутренние (трубопроводы, внутренние устройства водопровода, канализации, отопления, газоснаб) |  | % |  | 121 |  | 1 |  | 121 | [7 empty] | 4141.03
| 774/пр_2020_прил._т._п.16_гр.3 | СП (016 Сантехнические работы: внутренние (трубопроводы, внутренние устройства водопровода, канализации, отопления, газоснаб) |  | % |  | 72 |  | 1 |  | 72 | [7 empty] | 2464.08
|  | Всего по позиции | [11 empty] | 5145.22 |  |  |  | 10290.44
Итого по разделу
|  | Прямые затраты | [15 empty] | 31385,71
|  | оплата труда | [15 empty] | 15118,29
|  | эксплуатация машин | [15 empty] | 1417,92
|  | оплата труда машинистов | [15 empty] | 778,71
|  | материальные ресурсы | [15 empty] | 14070,79
|  | Итого ФОТ | [15 empty] | 16757,17
|  | Итого накладные расходы | [15 empty] | 16866
|  | Итого сметная прибыль | [15 empty] | 9138,43
|  | Итого по разделу | [15 empty] | 57390,14
Справочно
|  | затраты труда рабочих | [15 empty] | 27,52
|  | затраты труда машинистов | [15 empty] | 1,18
Электромонтажные работы
32 | ГЭСНм-08-01-062-02 | Трансформатор силовой, автотрансформатор или масляный реактор, масса: до 3 т |  | шт |  | 1 |  | 1 |  | 1
| 1 | ОТ(ЗТ) |  | чел.-ч | [5 empty] | 27.6 | [7 empty] | 15544.87
| ФСБЦ ТЗ-1-100-40 | Средний разряд работы 4,0 |  | чел.-ч |  | 27.6 |  | 1 |  | 27.6 |  |  |  | 563.22 | 1 |  |  | 15544.87
| 2 | ЭМ | [15 empty] | 7840.95
| 3 | ОТм(ЗТм) |  | чел.-ч | [5 empty] | 6.98 | [7 empty] | 4577.03
| ФСБЦ 91.05.05-015 | Краны на автомобильном ходу, грузоподъемность 16 т |  | маш.-ч |  | 3.34 |  | 1 |  | 3.34 |  |  |  | 1631.99 |  |  |  | 5450.85
| ФСБЦ ТЗ-4-100-060 | Средний разряд машинистов 6,0 |  | чел.-ч |  | 3.34 |  | 1 |  | 3.34 |  |  |  | 756.56 | 1 |  |  | 2526.91
| ФСБЦ 91.14.02-001 | Автомобили бортовые, грузоподъемность до 5 т |  | маш.-ч |  | 3.64 |  | 1 |  | 3.64 |  |  |  | 656.62 |  |  |  | 2390.1
| ФСБЦ ТЗ-4-100-040 | Средний разряд машинистов 4,0 |  | чел.-ч |  | 3.64 |  | 1 |  | 3.64 |  |  |  | 563.22 | 1 |  |  | 2050.12
| 4 | М | [15 empty] | 16695.25
| ФСБЦ 25.1.01.04-0012 | Шпала из древесины хвойных пород, непропитанная, для железных дорог узкой колеи, тип II, длина 1200 мм |  | шт |  | 15 |  | 1 |  | 15 | 705.5 |  | 1.3 | 917.15 |  |  |  | 13757.25
| ФСБЦ 01.7.15.10-0053 | Скобы металлические |  | кг |  | 10.5 |  | 1 |  | 10.5 | 176.2 |  | 1.42 | 250.2 |  |  |  | 2627.1
| ФСБЦ-421_пр-2020-п.75а | Вспомогательные ненормируемые материальные ресурсы 2% от ОТ |  | % |  | 1 |  | 1 |  | 310.8974 |  |  |  | 1 |  |  |  | 310.9
|  | Итого прямые затраты | [15 empty] | 44658.1
|  | ФОТ | [15 empty] | 20121.9
| 812/пр_2020_прил._т._п.49.3_гр.3 | НР (049.3 Электротехнические установки на других объектах) |  | % |  | 97 |  | 1 |  | 97 | [7 empty] | 19518.24
| 774/пр_2020_прил._т._п.49.3_гр.3 | СП (049.3 Электротехнические установки на других объектах) |  | % |  | 51 |  | 1 |  | 51 | [7 empty] | 10262.17
|  | Всего по позиции | [11 empty] | 74438.51 |  |  |  | 74438.51
33 | ГЭСНм-08-02-472-08 | Проводник заземляющий открыто по строительным основаниям: из круглой стали диаметром 8 мм Объем: 12 : 2 |  | 100 м |  | 0.06 |  | 1 |  | 0.06
| 1 | ОТ(ЗТ) |  | чел.-ч | [5 empty] | 1.05 | [7 empty] | 578.14
| ФСБЦ ТЗ-1-100-38 | Средний разряд работы 3,8 |  | чел.-ч |  | 17.5 |  | 1 |  | 1.05 |  |  |  | 550.61 | 1 |  |  | 578.14
| 2 | ЭМ | [15 empty] | 20.94
| 3 | ОТм(ЗТм) |  | чел.-ч | [5 empty] | 0.012 | [7 empty] | 7.92
| ФСБЦ 91.05.05-015 | Краны на автомобильном ходу, грузоподъемность 16 т |  | маш.-ч |  | 0.1 |  | 1 |  | 0.006 |  |  |  | 1631.99 |  |  |  | 9.79
| ФСБЦ ТЗ-4-100-060 | Средний разряд машинистов 6,0 |  | чел.-ч |  | 0.1 |  | 1 |  | 0.006 |  |  |  | 756.56 | 1 |  |  | 4.54
| ФСБЦ 91.14.02-001 | Автомобили бортовые, грузоподъемность до 5 т |  | маш.-ч |  | 0.1 |  | 1 |  | 0.006 |  |  |  | 656.62 |  |  |  | 3.94
| ФСБЦ ТЗ-4-100-040 | Средний разряд машинистов 4,0 |  | чел.-ч |  | 0.1 |  | 1 |  | 0.006 |  |  |  | 563.22 | 1 |  |  | 3.38
| ФСБЦ 91.17.04-233 | Аппараты сварочные для ручной дуговой сварки, сварочный ток до 350 А |  | маш.-ч |  | 2.9 |  | 1 |  | 0.174 |  |  |  | 41.45 |  |  |  | 7.21
| 4 | М | [15 empty] | 172.72
| ФСБЦ 08.3.05.02-0021 | Прокат листовой горячекатаный, марки стали Ст3сп, Ст3пс, ширина 1200-3000 мм, толщина 1-8 мм |  | т |  | 0.004 |  | 1 |  | 0.00024 | 71131.5 |  | 0.8 | 56905.2 |  |  |  | 13.66
| ФСБЦ 14.4.01.09-0427 | Грунтовка эпоксидная антикоррозионная с содержанием цинка для защиты металлических поверхностей, расход 0,20-0,39 кг/м2 |  | кг |  | 2 |  | 1 |  | 0.12 | 911.56 |  | 1.28 | 1166.8 |  |  |  | 140.02
| ФСБЦ 01.7.11.07-0227 | Электроды сварочные для сварки низколегированных и углеродистых сталей УОНИ 13/45, Э42А, диаметр 4-5 мм |  | кг |  | 0.9 |  | 1 |  | 0.054 | 155.63 |  | 0.89 | 138.51 |  |  |  | 7.48
| ФСБЦ-421_пр-2020-п.75а | Вспомогательные ненормируемые материальные ресурсы 2% от ОТ |  | % |  | 1 |  | 1 |  | 11.5628 |  |  |  | 1 |  |  |  | 11.56
|  | Итого прямые затраты | [15 empty] | 779.72
|  | ФОТ | [15 empty] | 586.06
| 812/пр_2020_прил._т._п.49.3_гр.3 | НР (049.3 Электротехнические установки на других объектах) |  | % |  | 97 |  | 1 |  | 97 | [7 empty] | 568.48
| 774/пр_2020_прил._т._п.49.3_гр.3 | СП (049.3 Электротехнические установки на других объектах) |  | % |  | 51 |  | 1 |  | 51 | [7 empty] | 298.89
|  | Всего по позиции | [11 empty] | 27451.5 |  |  |  | 1647.09
34 | ГЭСНм-08-02-147-12 | Кабель до 35 кВ по установленным конструкциям и лоткам с креплением по всей длине, масса 1 м кабеля: свыше 2 до 3 кг Объем: 15 : 2 |  | 100 м |  | 0.075 |  | 1 |  | 0.075
| 1 | ОТ(ЗТ) |  | чел.-ч | [5 empty] | 1.56 | [7 empty] | 858.95
| ФСБЦ ТЗ-1-100-38 | Средний разряд работы 3,8 |  | чел.-ч |  | 20.8 |  | 1 |  | 1.56 |  |  |  | 550.61 | 1 |  |  | 858.95
| 2 | ЭМ | [15 empty] | 40.08
| 3 | ОТм(ЗТм) |  | чел.-ч | [5 empty] | 0.03 | [7 empty] | 19.8
| ФСБЦ 91.05.05-015 | Краны на автомобильном ходу, грузоподъемность 16 т |  | маш.-ч |  | 0.2 |  | 1 |  | 0.015 |  |  |  | 1631.99 |  |  |  | 24.48
| ФСБЦ ТЗ-4-100-060 | Средний разряд машинистов 6,0 |  | чел.-ч |  | 0.2 |  | 1 |  | 0.015 |  |  |  | 756.56 | 1 |  |  | 11.35
| ФСБЦ 91.06.01-003 | Домкраты гидравлические, грузоподъемность 63-100 т |  | маш.-ч |  | 4.9 |  | 1 |  | 0.3675 |  |  |  | 2.55 |  |  |  | 0.94
| ФСБЦ 91.06.03-061 | Лебедки электрические тяговым усилием до 12,26 кН (1,25 т) |  | маш.-ч |  | 4.9 |  | 1 |  | 0.3675 | 8.84 |  | 1.48 | 13.08 |  |  |  | 4.81
| ФСБЦ 91.14.02-001 | Автомобили бортовые, грузоподъемность до 5 т |  | маш.-ч |  | 0.2 |  | 1 |  | 0.015 |  |  |  | 656.62 |  |  |  | 9.85
| ФСБЦ ТЗ-4-100-040 | Средний разряд машинистов 4,0 |  | чел.-ч |  | 0.2 |  | 1 |  | 0.015 |  |  |  | 563.22 | 1 |  |  | 8.45
| 4 | М | [15 empty] | 58.76
| ФСБЦ 10.3.02.03-0011 | Припои оловянно-свинцовые бессурьмянистые, марка ПОС30 |  | кг |  | 0.25 |  | 1 |  | 0.01875 | 931.11 |  | 1.64 | 1527.02 |  |  |  | 28.63
| ФСБЦ 14.4.03.03-0002 | Лак битумный БТ-123 |  | т |  | 0.00072 |  | 1 |  | 5.4e-05 | 82698.14 |  | 1.35 | 111642.49 |  |  |  | 6.03
| ФСБЦ 01.7.06.07-0002 | Ленты монтажные из пластмассы для бандажирования проводов, скрепляются пластмассовыми кнопками, ширина 10 мм |  | 10 м |  | 0.245 |  | 1 |  | 0.018375 | 37.71 |  | 1.58 | 59.58 |  |  |  | 1.09
| ФСБЦ 01.7.15.14-0165 | Шурупы самонарезающие стальные с полукруглой головкой и прямым шлицем, остроконечные, диаметр 4 мм, длина 40 мм |  | т |  | 0.00062 |  | 1 |  | 4.7e-05 | 99190.96 |  | 1.25 | 123988.7 |  |  |  | 5.83
| ФСБЦ-421_пр-2020-п.75а | Вспомогательные ненормируемые материальные ресурсы 2% от ОТ |  | % |  | 1 |  | 1 |  | 17.179 |  |  |  | 1 |  |  |  | 17.18
|  | Итого прямые затраты | [15 empty] | 977.59
|  | ФОТ | [15 empty] | 878.75
| 812/пр_2020_прил._т._п.49.3_гр.3 | НР (049.3 Электротехнические установки на других объектах) |  | % |  | 97 |  | 1 |  | 97 | [7 empty] | 852.39
| 774/пр_2020_прил._т._п.49.3_гр.3 | СП (049.3 Электротехнические установки на других объектах) |  | % |  | 51 |  | 1 |  | 51 | [7 empty] | 448.16
|  | Всего по позиции | [11 empty] | 30375.2 |  |  |  | 2278.14
35 | ГЭСНм-08-02-147-12 | Кабель до 35 кВ по установленным конструкциям и лоткам с креплением по всей длине, масса 1 м кабеля: свыше 2 до 3 кг Объем: 15 : 2 |  | 100 м |  | 0.075 |  | 1 |  | 0.075
| 1 | ОТ(ЗТ) |  | чел.-ч | [5 empty] | 1.56 | [7 empty] | 858.95
| ФСБЦ ТЗ-1-100-38 | Средний разряд работы 3,8 |  | чел.-ч |  | 20.8 |  | 1 |  | 1.56 |  |  |  | 550.61 | 1 |  |  | 858.95
| 2 | ЭМ | [15 empty] | 40.08
| 3 | ОТм(ЗТм) |  | чел.-ч | [5 empty] | 0.03 | [7 empty] | 19.8
| ФСБЦ 91.05.05-015 | Краны на автомобильном ходу, грузоподъемность 16 т |  | маш.-ч |  | 0.2 |  | 1 |  | 0.015 |  |  |  | 1631.99 |  |  |  | 24.48
| ФСБЦ ТЗ-4-100-060 | Средний разряд машинистов 6,0 |  | чел.-ч |  | 0.2 |  | 1 |  | 0.015 |  |  |  | 756.56 | 1 |  |  | 11.35
| ФСБЦ 91.06.01-003 | Домкраты гидравлические, грузоподъемность 63-100 т |  | маш.-ч |  | 4.9 |  | 1 |  | 0.3675 |  |  |  | 2.55 |  |  |  | 0.94
| ФСБЦ 91.06.03-061 | Лебедки электрические тяговым усилием до 12,26 кН (1,25 т) |  | маш.-ч |  | 4.9 |  | 1 |  | 0.3675 | 8.84 |  | 1.48 | 13.08 |  |  |  | 4.81
| ФСБЦ 91.14.02-001 | Автомобили бортовые, грузоподъемность до 5 т |  | маш.-ч |  | 0.2 |  | 1 |  | 0.015 |  |  |  | 656.62 |  |  |  | 9.85
| ФСБЦ ТЗ-4-100-040 | Средний разряд машинистов 4,0 |  | чел.-ч |  | 0.2 |  | 1 |  | 0.015 |  |  |  | 563.22 | 1 |  |  | 8.45
| 4 | М | [15 empty] | 58.76
| ФСБЦ 10.3.02.03-0011 | Припои оловянно-свинцовые бессурьмянистые, марка ПОС30 |  | кг |  | 0.25 |  | 1 |  | 0.01875 | 931.11 |  | 1.64 | 1527.02 |  |  |  | 28.63
| ФСБЦ 14.4.03.03-0002 | Лак битумный БТ-123 |  | т |  | 0.00072 |  | 1 |  | 5.4e-05 | 82698.14 |  | 1.35 | 111642.49 |  |  |  | 6.03
| ФСБЦ 01.7.06.07-0002 | Ленты монтажные из пластмассы для бандажирования проводов, скрепляются пластмассовыми кнопками, ширина 10 мм |  | 10 м |  | 0.245 |  | 1 |  | 0.018375 | 37.71 |  | 1.58 | 59.58 |  |  |  | 1.09
| ФСБЦ 01.7.15.14-0165 | Шурупы самонарезающие стальные с полукруглой головкой и прямым шлицем, остроконечные, диаметр 4 мм, длина 40 мм |  | т |  | 0.00062 |  | 1 |  | 4.7e-05 | 99190.96 |  | 1.25 | 123988.7 |  |  |  | 5.83
| ФСБЦ-421_пр-2020-п.75а | Вспомогательные ненормируемые материальные ресурсы 2% от ОТ |  | % |  | 1 |  | 1 |  | 17.179 |  |  |  | 1 |  |  |  | 17.18
|  | Итого прямые затраты | [15 empty] | 977.59
|  | ФОТ | [15 empty] | 878.75
| 812/пр_2020_прил._т._п.49.3_гр.3 | НР (049.3 Электротехнические установки на других объектах) |  | % |  | 97 |  | 1 |  | 97 | [7 empty] | 852.39
| 774/пр_2020_прил._т._п.49.3_гр.3 | СП (049.3 Электротехнические установки на других объектах) |  | % |  | 51 |  | 1 |  | 51 | [7 empty] | 448.16
|  | Всего по позиции | [11 empty] | 30375.2 |  |  |  | 2278.14
36 | ГЭСНм-08-02-144-06 | Присоединение к зажимам жил проводов или кабелей сечением: до 150 мм2 Объем: 12 : 2 |  | 100 шт |  | 0.06 |  | 1 |  | 0.06
| 1 | ОТ(ЗТ) |  | чел.-ч | [5 empty] | 1.3632 | [7 empty] | 750.59
| ФСБЦ ТЗ-1-100-38 | Средний разряд работы 3,8 |  | чел.-ч |  | 22.72 |  | 1 |  | 1.3632 |  |  |  | 550.61 | 1 |  |  | 750.59
| 2 | ЭМ | [15 empty] | 0
| 3 | ОТм(ЗТм) |  | чел.-ч | [13 empty] | 0
| 4 | М | [15 empty] | 15.01
| ФСБЦ-421_пр-2020-п.75а | Вспомогательные ненормируемые материальные ресурсы 2% от ОТ |  | % |  | 1 |  | 1 |  | 15.0118 |  |  |  | 1 |  |  |  | 15.01
|  | Итого прямые затраты | [15 empty] | 765.6
|  | ФОТ | [15 empty] | 750.59
| 812/пр_2020_прил._т._п.49.3_гр.3 | НР (049.3 Электротехнические установки на других объектах) |  | % |  | 97 |  | 1 |  | 97 | [7 empty] | 728.07
| 774/пр_2020_прил._т._п.49.3_гр.3 | СП (049.3 Электротехнические установки на других объектах) |  | % |  | 51 |  | 1 |  | 51 | [7 empty] | 382.8
|  | Всего по позиции | [11 empty] | 31274.5 |  |  |  | 1876.47
Итого по разделу
|  | Прямые затраты | [15 empty] | 48158,60
|  | оплата труда | [15 empty] | 18591,50
|  | эксплуатация машин | [15 empty] | 7942,05
|  | оплата труда машинистов | [15 empty] | 4624,55
|  | материальные ресурсы | [15 empty] | 17000,50
|  | Итого ФОТ | [15 empty] | 24364,54
|  | Итого накладные расходы | [15 empty] | 22519,57
|  | Итого сметная прибыль | [15 empty] | 11840,18
|  | Итого по разделу | [15 empty] | 82518,35
Справочно
|  | затраты труда рабочих | [15 empty] | 33,13
|  | затраты труда машинистов | [15 empty] | 7,05
Заземление
37 | ГЭСН-33-03-004-02 | Забивка вертикальных заземлителей вручную на глубину до 3 м Кзт=1,15; Кэм=1,15; Кзтм=1,15_Производство работ осуществляется в стесненных условиях населенных пунктов |  | шт |  | 20 |  | 1 |  | 20
| 421/пр_2020_прил.10_т.1_п.5_гр.3 | Кзт=1,15; Кэм=1,15; Кзтм=1,15_Производство работ осуществляется в стесненных условиях населенных пунктов
| 1 | ОТ(ЗТ) |  | чел.-ч | [5 empty] | 15.41 | [7 empty] | 7642.9
| ФСБЦ ТЗ-1-100-29 | Средний разряд работы 2,9 |  | чел.-ч |  | 0.67 |  | 1.15 |  | 15.41 |  |  |  | 495.97 | 1 |  |  | 7642.9
| 2 | ЭМ | [15 empty] | 298.63
| 3 | ОТм(ЗТм) |  | чел.-ч | [13 empty] | 0
| ФСБЦ 91.17.04-034 | Агрегаты сварочные с двигателем внутреннего сгорания для ручной дуговой сварки, сварочный ток до 400 А, количество постов 1 |  | маш.-ч |  | 0.12 |  | 1.15 |  | 2.76 |  |  |  | 108.2 |  |  |  | 298.63
| 4 | М | [15 empty] | 4863.99
| ФСБЦ 08.4.03.02-0002 | Сталь арматурная горячекатаная гладкая, класс A-I, диаметр 6-22 мм |  | т |  | 0.005 |  | 1 |  | 0.1 | 63745 |  | 0.75 | 47808.75 |  |  |  | 4780.88
| ФСБЦ 01.7.11.07-0227 | Электроды сварочные для сварки низколегированных и углеродистых сталей УОНИ 13/45, Э42А, диаметр 4-5 мм |  | кг |  | 0.03 |  | 1 |  | 0.6 | 155.63 |  | 0.89 | 138.51 |  |  |  | 83.11
|  | Итого прямые затраты | [15 empty] | 12805.52
|  | ФОТ | [15 empty] | 7642.9
| 812/пр_2020_прил._т._п.27_гр.3 | НР (027 Линии электропередачи) |  | % |  | 103 |  | 1 |  | 103 | [7 empty] | 7872.19
| 774/пр_2020_прил._т._п.27_гр.3 | СП (027 Линии электропередачи) |  | % |  | 60 |  | 1 |  | 60 | [7 empty] | 4585.74
|  | Всего по позиции | [11 empty] | 1263.17 |  |  |  | 25263.45
38 | ГЭСН-33-04-015-01 | Устройство шин заземления опор ВЛ и подстанций Кзт=1,15; Кэм=1,15; Кзтм=1,15_Производство работ осуществляется в стесненных условиях населенных пунктов Объем: 48 + 4 |  | 10 м |  | 5.2 |  | 1 |  | 5.2
| 421/пр_2020_прил.10_т.1_п.5_гр.3 | Кзт=1,15; Кэм=1,15; Кзтм=1,15_Производство работ осуществляется в стесненных условиях населенных пунктов
| 1 | ОТ(ЗТ) |  | чел.-ч | [5 empty] | 10.764 | [7 empty] | 5338.62
| ФСБЦ ТЗ-1-100-29 | Средний разряд работы 2,9 |  | чел.-ч |  | 1.8 |  | 1.15 |  | 10.764 |  |  |  | 495.97 | 1 |  |  | 5338.62
| 2 | ЭМ | [15 empty] | 71.62
| 3 | ОТм(ЗТм) |  | чел.-ч | [5 empty] | 0.0598 | [7 empty] | 33.68
| ФСБЦ 91.14.02-001 | Автомобили бортовые, грузоподъемность до 5 т |  | маш.-ч |  | 0.01 |  | 1.15 |  | 0.0598 |  |  |  | 656.62 |  |  |  | 39.27
| ФСБЦ ТЗ-4-100-040 | Средний разряд машинистов 4,0 |  | чел.-ч |  | 0.01 |  | 1.15 |  | 0.0598 |  |  |  | 563.22 | 1 |  |  | 33.68
| ФСБЦ 91.17.04-034 | Агрегаты сварочные с двигателем внутреннего сгорания для ручной дуговой сварки, сварочный ток до 400 А, количество постов 1 |  | маш.-ч |  | 0.05 |  | 1.15 |  | 0.299 |  |  |  | 108.2 |  |  |  | 32.35
| 4 | М | [15 empty] | 4689.19
| ФСБЦ 01.7.11.07-0227 | Электроды сварочные для сварки низколегированных и углеродистых сталей УОНИ 13/45, Э42А, диаметр 4-5 мм |  | кг |  | 0.12 |  | 1 |  | 0.624 | 155.63 |  | 0.89 | 138.51 |  |  |  | 86.43
| ФСБЦ 08.3.07.01-0042 | Прокат стальной горячекатаный полосовой, марки стали Ст3сп, Ст3пс, размеры 40х4 мм |  | т |  |  |  | 1 |  | 0.081598 | 67961.14 |  | 0.83 | 56407.75 |  |  |  | 4602.76
|  | Итого прямые затраты | [15 empty] | 10133.11
|  | ФОТ | [15 empty] | 5372.3
| 812/пр_2020_прил._т._п.27_гр.3 | НР (027 Линии электропередачи) |  | % |  | 103 |  | 1 |  | 103 | [7 empty] | 5533.47
| 774/пр_2020_прил._т._п.27_гр.3 | СП (027 Линии электропередачи) |  | % |  | 60 |  | 1 |  | 60 | [7 empty] | 3223.38
|  | Всего по позиции | [11 empty] | 3632.68 |  |  |  | 18889.96
Итого по разделу
|  | Прямые затраты | [15 empty] | 22938,63
|  | оплата труда | [15 empty] | 12981,52
|  | эксплуатация машин | [15 empty] | 370,25
|  | оплата труда машинистов | [15 empty] | 33,68
|  | материальные ресурсы | [15 empty] | 9553,18
|  | Итого ФОТ | [15 empty] | 13698,89
|  | Итого накладные расходы | [15 empty] | 13405,66
|  | Итого сметная прибыль | [15 empty] | 7809,12
|  | Итого по разделу | [15 empty] | 44153,41
Справочно
|  | затраты труда рабочих | [15 empty] | 26,17
|  | затраты труда машинистов | [15 empty] | 0,06
Отмостка
39 | ГЭСН-11-01-013-03 | Устройство покрытий: щебеночных с пропиткой битумом Кзт=1,15; Кэм=1,15; Кзтм=1,15_Производство работ осуществляется в стесненных условиях населенных пунктов |  | 100 м2 |  | 0.261 |  | 1 |  | 0.261
| 421/пр_2020_прил.10_т.1_п.5_гр.3 | Кзт=1,15; Кэм=1,15; Кзтм=1,15_Производство работ осуществляется в стесненных условиях населенных пунктов
| 1 | ОТ(ЗТ) |  | чел.-ч | [5 empty] | 7.8939 | [7 empty] | 3815.62
| ФСБЦ ТЗ-1-100-26 | Средний разряд работы 2,6 |  | чел.-ч |  | 26.3 |  | 1.15 |  | 7.8939 |  |  |  | 483.36 | 1 |  |  | 3815.62
| 2 | ЭМ | [15 empty] | 1146.3
| 3 | ОТм(ЗТм) |  | чел.-ч | [5 empty] | 0.87344 | [7 empty] | 572.5
| ФСБЦ 91.01.01-035 | Бульдозеры, мощность 79 кВт (108 л.с.) |  | маш.-ч |  | 1.11 |  | 1.15 |  | 0.33317 | 887.54 |  | 1.38 | 1224.81 |  |  |  | 408.07
| ФСБЦ ТЗ-4-100-060 | Средний разряд машинистов 6,0 |  | чел.-ч |  | 1.11 |  | 1.15 |  | 0.33317 |  |  |  | 756.56 | 1 |  |  | 252.06
| ФСБЦ 91.06.05-011 | Погрузчики одноковшовые универсальные фронтальные пневмоколесные, номинальная вместимость основного ковша 2,6 м3, грузоподъемность 5 т |  | маш.-ч |  | 0.64 |  | 1.15 |  | 0.1921 |  |  |  | 1615.17 |  |  |  | 310.27
| ФСБЦ ТЗ-4-100-050 | Средний разряд машинистов 5,0 |  | чел.-ч |  | 0.64 |  | 1.15 |  | 0.1921 |  |  |  | 647.28 | 1 |  |  | 124.34
| ФСБЦ 91.08.02-011 | Гудронаторы ручные |  | маш.-ч |  | 5.1 |  | 1.15 |  | 1.5308 | 8.22 |  | 1.21 | 9.95 |  |  |  | 15.23
| ФСБЦ 91.08.03-015 | Катки самоходные гладкие вибрационные, масса 5 т |  | маш.-ч |  | 1.02 |  | 1.15 |  | 0.30615 |  |  |  | 1258 |  |  |  | 385.14
| ФСБЦ ТЗ-4-100-040 | Средний разряд машинистов 4,0 |  | чел.-ч |  | 1.02 |  | 1.15 |  | 0.30615 |  |  |  | 563.22 | 1 |  |  | 172.43
| ФСБЦ 91.14.02-001 | Автомобили бортовые, грузоподъемность до 5 т |  | маш.-ч |  | 0.14 |  | 1.15 |  | 0.042021 |  |  |  | 656.62 |  |  |  | 27.59
| ФСБЦ ТЗ-4-100-040 | Средний разряд машинистов 4,0 |  | чел.-ч |  | 0.14 |  | 1.15 |  | 0.042021 |  |  |  | 563.22 | 1 |  |  | 23.67
| 4 | М | [15 empty] | 3043.44
| ФСБЦ 02.2.05.04-2108 | Щебень из плотных горных пород для строительных работ М 1000, фракция 40-80(70) мм |  | м3 |  |  |  | 1 |  | 1.4981 | 2184.44 |  | 0.93 | 2031.53 |  |  |  | 3043.44
|  | Итого прямые затраты | [15 empty] | 8577.86
|  | ФОТ | [15 empty] | 4388.12
| 812/пр_2020_прил._т._п.11_гр.3 | НР (011 Полы) |  | % |  | 112 |  | 1 |  | 112 | [7 empty] | 4914.69
| 774/пр_2020_прил._т._п.11_гр.3 | СП (011 Полы) |  | % |  | 65 |  | 1 |  | 65 | [7 empty] | 2852.28
|  | Всего по позиции | [11 empty] | 62623.87 |  |  |  | 16344.83
40 | ГЭСН-27-07-001-01 | Устройство асфальтобетонных покрытий дорожек и тротуаров однослойных из литой мелкозернистой асфальтобетонной смеси толщиной 3 см Кзт=1,15; Кэм=1,15; Кзтм=1,15_Производство работ осуществляется в стесненных условиях населенных пунктов |  | 100 м2 |  | 0.261 |  | 1 |  | 0.261
| 421/пр_2020_прил.10_т.1_п.5_гр.3 | Кзт=1,15; Кэм=1,15; Кзтм=1,15_Производство работ осуществляется в стесненных условиях населенных пунктов
| 1 | ОТ(ЗТ) |  | чел.-ч | [5 empty] | 4.3222 | [7 empty] | 2352.55
| ФСБЦ ТЗ-1-100-37 | Средний разряд работы 3,7 |  | чел.-ч |  | 14.4 |  | 1.15 |  | 4.3222 |  |  |  | 544.3 | 1 |  |  | 2352.55
| 2 | ЭМ | [15 empty] | 42.06
| 3 | ОТм(ЗТм) |  | чел.-ч | [5 empty] | 0.021011 | [7 empty] | 13.75
| ФСБЦ 91.05.05-015 | Краны на автомобильном ходу, грузоподъемность 16 т |  | маш.-ч |  | 0.02 |  | 1.15 |  | 0.006003 |  |  |  | 1631.99 |  |  |  | 9.8
| ФСБЦ ТЗ-4-100-060 | Средний разряд машинистов 6,0 |  | чел.-ч |  | 0.02 |  | 1.15 |  | 0.006003 |  |  |  | 756.56 | 1 |  |  | 4.54
| ФСБЦ 91.06.05-011 | Погрузчики одноковшовые универсальные фронтальные пневмоколесные, номинальная вместимость основного ковша 2,6 м3, грузоподъемность 5 т |  | маш.-ч |  | 0.03 |  | 1.15 |  | 0.009005 |  |  |  | 1615.17 |  |  |  | 14.54
| ФСБЦ ТЗ-4-100-050 | Средний разряд машинистов 5,0 |  | чел.-ч |  | 0.03 |  | 1.15 |  | 0.009005 |  |  |  | 647.28 | 1 |  |  | 5.83
| ФСБЦ 91.08.09-001 | Плиты вибрационные с двигателем внутреннего сгорания, мощность до 6 кВт (8 л.с.) |  | маш.-ч |  | 0.85 |  | 1.15 |  | 0.25513 |  |  |  | 54.02 |  |  |  | 13.78
| ФСБЦ 91.14.02-001 | Автомобили бортовые, грузоподъемность до 5 т |  | маш.-ч |  | 0.02 |  | 1.15 |  | 0.006003 |  |  |  | 656.62 |  |  |  | 3.94
| ФСБЦ ТЗ-4-100-040 | Средний разряд машинистов 4,0 |  | чел.-ч |  | 0.02 |  | 1.15 |  | 0.006003 |  |  |  | 563.22 | 1 |  |  | 3.38
| 4 | М | [15 empty] | 10504.16
| ФСБЦ 01.2.01.01-1026 | Битум нефтяной дорожный БНД 90/130 |  | т |  | 0.06 |  | 1 |  | 0.01566 | 22876.38 |  | 1.01 | 23105.14 |  |  |  | 361.83
| ФСБЦ 02.3.01.02-1118 | Песок природный для строительных работ II класс, средний |  | м3 |  | 0.5 |  | 1 |  | 0.1305 |  |  |  | 826.43 |  |  |  | 107.85
| ФСБЦ 04.2.01.01-0046 | Смеси асфальтобетонные плотные мелкозернистые, тип А, марка I |  | т |  |  |  | 1 |  | 1.8635 | 3713.62 |  | 1.45 | 5384.75 |  |  |  | 10034.48
|  | Итого прямые затраты | [15 empty] | 12912.52
|  | ФОТ | [15 empty] | 2366.3
| 812/пр_2020_прил._т._п.21.1_гр.3 | НР (021.1 Автомобильные дороги: устройство покрытий дорожек, тротуаров, мостовых и площадок и прочее) |  | % |  | 113 |  | 1 |  | 113 | [7 empty] | 2673.92
| 774/пр_2020_прил._т._п.21.1_гр.3 | СП (021.1 Автомобильные дороги: устройство покрытий дорожек, тротуаров, мостовых и площадок и прочее) |  | % |  | 77 |  | 1 |  | 77 | [7 empty] | 1822.05
|  | Всего по позиции | [11 empty] | 66699.2 |  |  |  | 17408.49
Итого по разделу
|  | Прямые затраты | [15 empty] | 21490,38
|  | оплата труда | [15 empty] | 6168,17
|  | эксплуатация машин | [15 empty] | 1188,36
|  | оплата труда машинистов | [15 empty] | 586,25
|  | материальные ресурсы | [15 empty] | 13547,60
|  | Итого ФОТ | [15 empty] | 7141,44
|  | Итого накладные расходы | [15 empty] | 7588,61
|  | Итого сметная прибыль | [15 empty] | 4674,33
|  | Итого по разделу | [15 empty] | 33753,32
Справочно
|  | затраты труда рабочих | [15 empty] | 12,21
|  | затраты труда машинистов | [15 empty] | 0,89
Дренаж
41 | ГЭСН-23-03-001-04 | Устройство круглых сборных железобетонных канализационных колодцев диаметром: 1 м в мокрых грунтах Кзт=1,35; Кэм=1,35; Кзтм=1,35_Производство работ осуществляется внутри работающих трансформаторных и распределительных подстанций, электропомещениях (щитовые, пультовые, подстанции, реакторные, распределительные устройства и пункты, кабельные шахты, тоннели и каналы, кабельные полуэтажи) с действующим электрооборудованием или кабельными линиями под напряжением Объем: 3 * 0.18 + 6 * 0.16 + 3 * 0.1 + 3 * 0.045 |  | 10 м3 |  | 0.1935 |  | 1 |  | 0.1935
| 421/пр_2020_прил.10_т.3_п.5_гр.3 | Кзт=1,35; Кэм=1,35; Кзтм=1,35_Производство работ осуществляется внутри работающих трансформаторных и распределительных подстанций, электропомещениях (щитовые, пультовые, подстанции, реакторные, распределительные устройства и пункты, кабельные шахты, тоннели и каналы, кабельные полуэтажи) с действующим электрооборудованием или кабельными линиями под напряжением
| 1 | ОТ(ЗТ) |  | чел.-ч | [5 empty] | 41.4512 | [7 empty] | 22039.18
| ФСБЦ ТЗ-1-100-35 | Средний разряд работы 3,5 |  | чел.-ч |  | 158.68 |  | 1.35 |  | 41.4512 |  |  |  | 531.69 | 1 |  |  | 22039.18
| 2 | ЭМ | [15 empty] | 8454.03
| 3 | ОТм(ЗТм) |  | чел.-ч | [5 empty] | 5.8488 | [7 empty] | 4202.77
| ФСБЦ 91.05.05-015 | Краны на автомобильном ходу, грузоподъемность 16 т |  | маш.-ч |  | 17.99 |  | 1.35 |  | 4.6994 |  |  |  | 1631.99 |  |  |  | 7669.44
| ФСБЦ ТЗ-4-100-060 | Средний разряд машинистов 6,0 |  | чел.-ч |  | 17.99 |  | 1.35 |  | 4.6994 |  |  |  | 756.56 | 1 |  |  | 3555.41
| ФСБЦ 91.08.04-021 | Котлы битумные передвижные электрические с центробежной мешалкой, объем загрузочной емкости 400 л |  | маш.-ч |  | 0.76 |  | 1.35 |  | 0.19853 | 95.25 |  | 1.58 | 150.5 |  |  |  | 29.88
| ФСБЦ 91.14.02-001 | Автомобили бортовые, грузоподъемность до 5 т |  | маш.-ч |  | 4.4 |  | 1.35 |  | 1.1494 |  |  |  | 656.62 |  |  |  | 754.71
| ФСБЦ ТЗ-4-100-040 | Средний разряд машинистов 4,0 |  | чел.-ч |  | 4.4 |  | 1.35 |  | 1.1494 |  |  |  | 563.22 | 1 |  |  | 647.36
| 4 | М | [15 empty] | 223340.86
| ФСБЦ 03.2.01.01-0001 | Портландцемент бездобавочный общестроительный ЦЕМ 0 32,5Н |  | т |  | 0.008 |  | 1 |  | 0.001548 | 4800.85 |  | 1.67 | 8017.42 |  |  |  | 12.41
| ФСБЦ 04.2.01.01-0048 | Смеси асфальтобетонные плотные мелкозернистые, тип Б, марка I |  | т |  | 0.21 |  | 1 |  | 0.040635 | 3622.62 |  | 1.45 | 5252.8 |  |  |  | 213.45
| ФСБЦ 01.2.01.02-0054 | Битум нефтяной строительный БН-90/10 |  | т |  | 0.1 |  | 1 |  | 0.01935 | 22965.21 |  | 1.2 | 27558.25 |  |  |  | 533.25
| ФСБЦ 04.3.01.03-0001 | Раствор хризотилцементный |  | м3 |  | 0.0445 |  | 1 |  | 0.008611 | 2750.65 |  | 1.28 | 3520.83 |  |  |  | 30.32
| ФСБЦ 01.3.01.08-0001 | Топливо дизельное |  | т |  | 0.018 |  | 1 |  | 0.003483 |  |  |  | 57296.61 |  |  |  | 199.56
| ФСБЦ 04.3.01.09-0012 | Раствор готовый кладочный, цементный, М50 |  | м3 |  | 0.72 |  | 1 |  | 0.13932 | 3486.8 |  | 1.28 | 4463.1 |  |  |  | 621.8
| ФСБЦ 01.7.07.29-0031 | Каболка |  | т |  | 0.072 |  | 1 |  | 0.013932 | 160056.6 |  | 1.42 | 227280.37 |  |  |  | 3166.47
| ФСБЦ 01.7.16.04-0013 | Щит опалубки линейный крупнощитовой стальной, разборно-переставной, инвентарный, для опалубки стен |  | т |  | 0.017 |  | 1 |  | 0.00329 | 109483.34 |  | 1.17 | 128095.51 |  |  |  | 421.43
| ФСБЦ 05.1.01.11-0044 | Плиты днища железобетонные, объем до 0,5 м3, бетон В15, расход арматуры от 50 до 100 кг/м3 |  | м3 |  |  |  | 1 |  | 3 | 10149.72 |  | 1.2 | 12179.66 |  |  |  | 36538.98
| ФСБЦ 05.1.01.09-0062 | Кольца стеновые смотровых колодцев железобетонные, объем до 0,6 м3, бетон В20, расход арматуры до 50 кг/м3 |  | м3 |  |  |  | 1 |  | 1.44 | 6039.5 |  | 1.17 | 7066.22 |  |  |  | 10175.36
| ФСБЦ 05.1.06.09-0088 | Плиты перекрытия железобетонные, объем до 0,6 м3, бетон В15, расход арматуры от 150 до 200 кг/м3 |  | м3 |  |  |  | 1 |  | 3 | 17837.53 |  | 1.26 | 22475.29 |  |  |  | 67425.87
| ФСБЦ 05.1.01.09-0042 | Кольца опорные железобетонные, объем до 0,1 м3, бетон В15, расход арматуры от 50 до 100 кг/м3 |  | м3 |  |  |  | 1 |  | 3 |  |  |  | 25892.57 |  |  |  | 77677.71
| ФСБЦ 08.1.02.06-0043 | Люк чугунный круглый тяжелый, номинальная нагрузка 250 кН, диаметр лаза 600 мм |  | шт |  |  |  | 1 |  | 3 | 6404.93 |  | 1.37 | 8774.75 |  |  |  | 26324.25
|  | Итого прямые затраты | [15 empty] | 258036.84
|  | ФОТ | [15 empty] | 26241.95
| 812/пр_2020_прил._т._п.18_гр.3 | НР (018 Наружные сети водопровода, канализации, теплоснабжения, газопроводы) |  | % |  | 117 |  | 1 |  | 117 | [7 empty] | 30703.08
| 774/пр_2020_прил._т._п.18_гр.3 | СП (018 Наружные сети водопровода, канализации, теплоснабжения, газопроводы) |  | % |  | 74 |  | 1 |  | 74 | [7 empty] | 19419.04
|  | Всего по позиции | [11 empty] | 1592552.76 |  |  |  | 308158.96
42 | ГЭСН-23-01-001-01 | Устройство основания под трубопроводы: песчаного Кзт=1,35; Кэм=1,35; Кзтм=1,35_Производство работ осуществляется внутри работающих трансформаторных и распределительных подстанций, электропомещениях (щитовые, пультовые, подстанции, реакторные, распределительные устройства и пункты, кабельные шахты, тоннели и каналы, кабельные полуэтажи) с действующим электрооборудованием или кабельными линиями под напряжением |  | 10 м3 |  | 0.9 |  | 1 |  | 0.9
| 421/пр_2020_прил.10_т.3_п.5_гр.3 | Кзт=1,35; Кэм=1,35; Кзтм=1,35_Производство работ осуществляется внутри работающих трансформаторных и распределительных подстанций, электропомещениях (щитовые, пультовые, подстанции, реакторные, распределительные устройства и пункты, кабельные шахты, тоннели и каналы, кабельные полуэтажи) с действующим электрооборудованием или кабельными линиями под напряжением
| 1 | ОТ(ЗТ) |  | чел.-ч | [5 empty] | 12.393 | [7 empty] | 5938.11
| ФСБЦ ТЗ-1-100-25 | Средний разряд работы 2,5 |  | чел.-ч |  | 10.2 |  | 1.35 |  | 12.393 |  |  |  | 479.15 | 1 |  |  | 5938.11
| 2 | ЭМ | [15 empty] | 627.98
| 3 | ОТм(ЗТм) |  | чел.-ч | [5 empty] | 0.3888 | [7 empty] | 251.66
| ФСБЦ 91.06.05-011 | Погрузчики одноковшовые универсальные фронтальные пневмоколесные, номинальная вместимость основного ковша 2,6 м3, грузоподъемность 5 т |  | маш.-ч |  | 0.32 |  | 1.35 |  | 0.3888 |  |  |  | 1615.17 |  |  |  | 627.98
| ФСБЦ ТЗ-4-100-050 | Средний разряд машинистов 5,0 |  | чел.-ч |  | 0.32 |  | 1.35 |  | 0.3888 |  |  |  | 647.28 | 1 |  |  | 251.66
| 4 | М | [15 empty] | 6785.46
| ФСБЦ 02.3.01.02-1104 | Песок природный для строительных работ I класс, средний |  | м3 |  |  |  | 1 |  | 9.9 |  |  |  | 685.4 |  |  |  | 6785.46
|  | Итого прямые затраты | [15 empty] | 13603.21
|  | ФОТ | [15 empty] | 6189.77
| 812/пр_2020_прил._т._п.18_гр.3 | НР (018 Наружные сети водопровода, канализации, теплоснабжения, газопроводы) |  | % |  | 117 |  | 1 |  | 117 | [7 empty] | 7242.03
| 774/пр_2020_прил._т._п.18_гр.3 | СП (018 Наружные сети водопровода, канализации, теплоснабжения, газопроводы) |  | % |  | 74 |  | 1 |  | 74 | [7 empty] | 4580.43
|  | Всего по позиции | [11 empty] | 28250.74 |  |  |  | 25425.67
43 | ГЭСН-23-01-001-02 | Устройство основания под трубопроводы: щебеночного Кзт=1,35; Кэм=1,35; Кзтм=1,35_Производство работ осуществляется внутри работающих трансформаторных и распределительных подстанций, электропомещениях (щитовые, пультовые, подстанции, реакторные, распределительные устройства и пункты, кабельные шахты, тоннели и каналы, кабельные полуэтажи) с действующим электрооборудованием или кабельными линиями под напряжением |  | 10 м3 |  | 1.02 |  | 1 |  | 1.02
| 421/пр_2020_прил.10_т.3_п.5_гр.3 | Кзт=1,35; Кэм=1,35; Кзтм=1,35_Производство работ осуществляется внутри работающих трансформаторных и распределительных подстанций, электропомещениях (щитовые, пультовые, подстанции, реакторные, распределительные устройства и пункты, кабельные шахты, тоннели и каналы, кабельные полуэтажи) с действующим электрооборудованием или кабельными линиями под напряжением
| 1 | ОТ(ЗТ) |  | чел.-ч | [5 empty] | 14.0454 | [7 empty] | 6729.85
| ФСБЦ ТЗ-1-100-25 | Средний разряд работы 2,5 |  | чел.-ч |  | 10.2 |  | 1.35 |  | 14.0454 |  |  |  | 479.15 | 1 |  |  | 6729.85
| 2 | ЭМ | [15 empty] | 1045.32
| 3 | ОТм(ЗТм) |  | чел.-ч | [5 empty] | 0.64719 | [7 empty] | 418.91
| ФСБЦ 91.06.05-011 | Погрузчики одноковшовые универсальные фронтальные пневмоколесные, номинальная вместимость основного ковша 2,6 м3, грузоподъемность 5 т |  | маш.-ч |  | 0.47 |  | 1.35 |  | 0.64719 |  |  |  | 1615.17 |  |  |  | 1045.32
| ФСБЦ ТЗ-4-100-050 | Средний разряд машинистов 5,0 |  | чел.-ч |  | 0.47 |  | 1.35 |  | 0.64719 |  |  |  | 647.28 | 1 |  |  | 418.91
| 4 | М | [15 empty] | 19578.98
| ФСБЦ 02.2.05.04-2064 | Щебень из плотных горных пород для строительных работ М 1400, фракция 10-20 мм |  | м3 |  |  |  | 1 |  | 12.24 | 3136.45 |  | 0.51 | 1599.59 |  |  |  | 19578.98
|  | Итого прямые затраты | [15 empty] | 27773.06
|  | ФОТ | [15 empty] | 7148.76
| 812/пр_2020_прил._т._п.18_гр.3 | НР (018 Наружные сети водопровода, канализации, теплоснабжения, газопроводы) |  | % |  | 117 |  | 1 |  | 117 | [7 empty] | 8364.05
| 774/пр_2020_прил._т._п.18_гр.3 | СП (018 Наружные сети водопровода, канализации, теплоснабжения, газопроводы) |  | % |  | 74 |  | 1 |  | 74 | [7 empty] | 5290.08
|  | Всего по позиции | [11 empty] | 40614.89 |  |  |  | 41427.19
44 | ГЭСН-22-01-021-05 | Укладка трубопроводов из полиэтиленовых труб диаметром: 160 мм Кзт=1,35; Кэм=1,35; Кзтм=1,35_Производство работ осуществляется внутри работающих трансформаторных и распределительных подстанций, электропомещениях (щитовые, пультовые, подстанции, реакторные, распределительные устройства и пункты, кабельные шахты, тоннели и каналы, кабельные полуэтажи) с действующим электрооборудованием или кабельными линиями под напряжением |  | км |  | 0.036 |  | 1 |  | 0.036
| 421/пр_2020_прил.10_т.3_п.5_гр.3 | Кзт=1,35; Кэм=1,35; Кзтм=1,35_Производство работ осуществляется внутри работающих трансформаторных и распределительных подстанций, электропомещениях (щитовые, пультовые, подстанции, реакторные, распределительные устройства и пункты, кабельные шахты, тоннели и каналы, кабельные полуэтажи) с действующим электрооборудованием или кабельными линиями под напряжением
| 1 | ОТ(ЗТ) |  | чел.-ч | [5 empty] | 13.9249 | [7 empty] | 7491.58
| ФСБЦ ТЗ-1-100-36 | Средний разряд работы 3,6 |  | чел.-ч |  | 286.52 |  | 1.35 |  | 13.9249 |  |  |  | 538 | 1 |  |  | 7491.58
| 2 | ЭМ | [15 empty] | 239.76
| 3 | ОТм(ЗТм) |  | чел.-ч | [5 empty] | 0.14944 | [7 empty] | 91.13
| ФСБЦ 91.05.05-015 | Краны на автомобильном ходу, грузоподъемность 16 т |  | маш.-ч |  | 0.73 |  | 1.35 |  | 0.035478 |  |  |  | 1631.99 |  |  |  | 57.9
| ФСБЦ ТЗ-4-100-060 | Средний разряд машинистов 6,0 |  | чел.-ч |  | 0.73 |  | 1.35 |  | 0.035478 |  |  |  | 756.56 | 1 |  |  | 26.84
| ФСБЦ 91.10.09-012 | Установки для гидравлических испытаний трубопроводов, давление нагнетания низкое 0,1 МПа (1 кгс/см2), высокое 10 МПа (100 кгс/см2) при работе от передвижных электростанций |  | маш.-ч |  | 20 |  | 1.35 |  | 0.972 | 11.68 |  | 1.52 | 17.75 |  |  |  | 17.25
| ФСБЦ 91.14.04-002 | Тягачи седельные, нагрузка на седельно-сцепное устройство до 15 т |  | маш.-ч |  | 0.025 |  | 1.35 |  | 0.001215 |  |  |  | 1126.64 |  |  |  | 1.37
| ФСБЦ ТЗ-4-100-050 | Средний разряд машинистов 5,0 |  | чел.-ч |  | 0.025 |  | 1.35 |  | 0.001215 |  |  |  | 647.28 | 1 |  |  | 0.79
| ФСБЦ 91.14.05-012 | Полуприцепы общего назначения, грузоподъемность до 15 т |  | маш.-ч |  | 0.025 |  | 1.35 |  | 0.001215 | 105.74 |  | 1.57 | 166.01 |  |  |  | 0.2
| ФСБЦ 91.16.01-002 | Электростанции передвижные, мощность 4 кВт |  | маш.-ч |  | 2.32 |  | 1.35 |  | 0.11275 |  |  |  | 131.29 |  |  |  | 14.8
| ФСБЦ ТЗ-4-100-040 | Средний разряд машинистов 4,0 |  | чел.-ч |  | 2.32 |  | 1.35 |  | 0.11275 |  |  |  | 563.22 | 1 |  |  | 63.5
| ФСБЦ 91.17.04-056 | Аппараты с полуавтоматическим управлением процессом сварки "встык" пластмассовых труб диаметром до 160 мм |  | маш.-ч |  | 39.79 |  | 1.35 |  | 1.9338 | 50.77 |  | 1.51 | 76.66 |  |  |  | 148.24
| 4 | М | [15 empty] | 37491.47
| ФСБЦ 12.1.02.06-0012 | Рубероид кровельный РКК-350 |  | м2 |  | 0.44 |  | 1 |  | 0.01584 | 47.57 |  | 1.41 | 67.07 |  |  |  | 1.06
| ФСБЦ 01.7.03.01-0001 | Вода |  | м3 |  | 20.5 |  | 1 |  | 0.738 | 35.71 |  | 0.82 | 29.28 |  |  |  | 21.61
| ФСБЦ 24.3.02.03-0002 | Трубы дренажные гофрированные двухслойные полипропиленовые, SN16, диаметр 160 мм |  | м |  |  |  | 1 |  | 36 | 1182.73 |  | 0.88 | 1040.8 |  |  |  | 37468.8
|  | Итого прямые затраты | [15 empty] | 45313.94
|  | ФОТ | [15 empty] | 7582.71
| 812/пр_2020_прил._т._п.18_гр.3 | НР (018 Наружные сети водопровода, канализации, теплоснабжения, газопроводы) |  | % |  | 117 |  | 1 |  | 117 | [7 empty] | 8871.77
| 774/пр_2020_прил._т._п.18_гр.3 | СП (018 Наружные сети водопровода, канализации, теплоснабжения, газопроводы) |  | % |  | 74 |  | 1 |  | 74 | [7 empty] | 5611.21
|  | Всего по позиции | [11 empty] | 1661025.56 |  |  |  | 59796.92
45 | ГЭСН-46-03-013-57 | Сверление горизонтальных отверстий в бетонных конструкциях стен перфоратором глубиной 100 мм диаметром: свыше 125 мм до 150 мм Кзт=1,15; Кэм=1,15; Кзтм=1,15_Производство работ осуществляется в стесненных условиях населенных пунктов |  | 100 отверстий |  | 0.1 |  | 1 |  | 0.1
| 421/пр_2020_прил.10_т.1_п.5_гр.3 | Кзт=1,15; Кэм=1,15; Кзтм=1,15_Производство работ осуществляется в стесненных условиях населенных пунктов
| 1 | ОТ(ЗТ) |  | чел.-ч | [5 empty] | 8.6503 | [7 empty] | 4326.62
| ФСБЦ ТЗ-1-100-30 | Средний разряд работы 3,0 |  | чел.-ч |  | 75.22 |  | 1.15 |  | 8.6503 |  |  |  | 500.17 | 1 |  |  | 4326.62
| 2 | ЭМ | [15 empty] | 0
| 3 | ОТм(ЗТм) |  | чел.-ч | [13 empty] | 0
| 4 | М | [15 empty] | 95.36
| ФСБЦ 01.7.03.04-0001 | Электроэнергия |  | кВт-ч |  | 106.305 |  | 1 |  | 10.6305 |  |  |  | 8.97 |  |  |  | 95.36
|  | Итого прямые затраты | [15 empty] | 4421.98
|  | ФОТ | [15 empty] | 4326.62
| 812/пр_2020_прил._т._п.40.1_гр.3 | НР (040.1 Работы по реконструкции зданий и сооружений: усиление и замена существующих конструкций, возведение отдельных конс) |  | % |  | 103 |  | 1 |  | 103 | [7 empty] | 4456.42
| 774/пр_2020_прил._т._п.40.1_гр.3 | СП (040.1 Работы по реконструкции зданий и сооружений: усиление и замена существующих конструкций, возведение отдельных конс) |  | % |  | 59 |  | 1 |  | 59 | [7 empty] | 2552.71
|  | Всего по позиции | [11 empty] | 114311.1 |  |  |  | 11431.11
46 | ГЭСН-22-03-007-03 | Установка задвижек или клапанов обратных стальных диаметром: 150 мм Кзт=1,15; Кэм=1,15; Кзтм=1,15_Производство работ осуществляется в стесненных условиях населенных пунктов |  | шт |  | 2 |  | 1 |  | 2
| 421/пр_2020_прил.10_т.1_п.5_гр.3 | Кзт=1,15; Кэм=1,15; Кзтм=1,15_Производство работ осуществляется в стесненных условиях населенных пунктов
| 1 | ОТ(ЗТ) |  | чел.-ч | [5 empty] | 5.658 | [7 empty] | 3044
| ФСБЦ ТЗ-1-100-36 | Средний разряд работы 3,6 |  | чел.-ч |  | 2.46 |  | 1.15 |  | 5.658 |  |  |  | 538 | 1 |  |  | 3044
| 2 | ЭМ | [15 empty] | 684.27
| 3 | ОТм(ЗТм) |  | чел.-ч | [5 empty] | 0.644 | [7 empty] | 408.92
| ФСБЦ 91.05.05-015 | Краны на автомобильном ходу, грузоподъемность 16 т |  | маш.-ч |  | 0.03 |  | 1.15 |  | 0.069 |  |  |  | 1631.99 |  |  |  | 112.61
| ФСБЦ ТЗ-4-100-060 | Средний разряд машинистов 6,0 |  | чел.-ч |  | 0.03 |  | 1.15 |  | 0.069 |  |  |  | 756.56 | 1 |  |  | 52.2
| ФСБЦ 91.10.05-004 | Трубоукладчики, номинальная грузоподъемность 6,3 т |  | маш.-ч |  | 0.17 |  | 1.15 |  | 0.391 | 994.01 |  | 1.16 | 1153.05 |  |  |  | 450.84
| ФСБЦ ТЗ-4-100-050 | Средний разряд машинистов 5,0 |  | чел.-ч |  | 0.17 |  | 1.15 |  | 0.391 |  |  |  | 647.28 | 1 |  |  | 253.09
| ФСБЦ 91.14.02-001 | Автомобили бортовые, грузоподъемность до 5 т |  | маш.-ч |  | 0.08 |  | 1.15 |  | 0.184 |  |  |  | 656.62 |  |  |  | 120.82
| ФСБЦ ТЗ-4-100-040 | Средний разряд машинистов 4,0 |  | чел.-ч |  | 0.08 |  | 1.15 |  | 0.184 |  |  |  | 563.22 | 1 |  |  | 103.63
| 4 | М | [15 empty] | 18530.01
| ФСБЦ 01.7.15.03-0015 | Болты стальные с шестигранной головкой, в комплекте с шестигранной гайкой и плоской круглой шайбой, диаметр резьбы М20 (М22), длина болта 40-220 мм |  | т |  | 0.006 |  | 1 |  | 0.012 | 151744.95 |  | 1.14 | 172989.24 |  |  |  | 2075.87
| ФСБЦ 01.7.19.04-0031 | Прокладки резиновые (пластина техническая прессованная) |  | кг |  | 0.15 |  | 1 |  | 0.3 | 138.5 |  | 1.65 | 228.53 |  |  |  | 68.56
| ФСБЦ 18.1.04.02-0005 | Клапан обратный поворотный однодисковый 19ч21бр, присоединение к трубопроводу межфланцевое, номинальное давление 1,6 МПа, номинальный диаметр 150 мм |  | шт |  |  |  | 1 |  | 2 | 2844.72 |  | 2.88 | 8192.79 |  |  |  | 16385.58
|  | Итого прямые затраты | [15 empty] | 22667.2
|  | ФОТ | [15 empty] | 3452.92
| 812/пр_2020_прил._т._п.18_гр.3 | НР (018 Наружные сети водопровода, канализации, теплоснабжения, газопроводы) |  | % |  | 117 |  | 1 |  | 117 | [7 empty] | 4039.92
| 774/пр_2020_прил._т._п.18_гр.3 | СП (018 Наружные сети водопровода, канализации, теплоснабжения, газопроводы) |  | % |  | 74 |  | 1 |  | 74 | [7 empty] | 2555.16
|  | Всего по позиции | [11 empty] | 14631.14 |  |  |  | 29262.28
47 | ГЭСН-01-02-033-01 | Засыпка пазух котлованов спецсооружений дренирующим песком Кзт=1,15; Кэм=1,15; Кзтм=1,15_Производство работ осуществляется в стесненных условиях населенных пунктов |  | 10 м3 |  | 0.2 |  | 1 |  | 0.2
| 421/пр_2020_прил.10_т.1_п.5_гр.3 | Кзт=1,15; Кэм=1,15; Кзтм=1,15_Производство работ осуществляется в стесненных условиях населенных пунктов
| 1 | ОТ(ЗТ) |  | чел.-ч | [5 empty] | 3.0889 | [7 empty] | 1298.3
| ФСБЦ ТЗ-1-100-10 | Средний разряд работы 1,0 |  | чел.-ч |  | 13.43 |  | 1.15 |  | 3.0889 |  |  |  | 420.31 | 1 |  |  | 1298.3
| 2 | ЭМ | [15 empty] | 126.07
| 3 | ОТм(ЗТм) |  | чел.-ч | [5 empty] | 0.2139 | [7 empty] | 129.81
| ФСБЦ 91.01.01-035 | Бульдозеры, мощность 79 кВт (108 л.с.) |  | маш.-ч |  | 0.21 |  | 1.15 |  | 0.0483 | 887.54 |  | 1.38 | 1224.81 |  |  |  | 59.16
| ФСБЦ ТЗ-4-100-060 | Средний разряд машинистов 6,0 |  | чел.-ч |  | 0.21 |  | 1.15 |  | 0.0483 |  |  |  | 756.56 | 1 |  |  | 36.54
| ФСБЦ 91.08.09-023 | Трамбовки пневматические при работе от передвижных компрессорных установок |  | маш.-ч |  | 1.43 |  | 1.15 |  | 0.3289 | 2.41 |  | 1.11 | 2.68 |  |  |  | 0.88
| ФСБЦ 91.18.01-007 | Компрессоры винтовые передвижные с двигателем внутреннего сгорания, давление до 0,7 МПа (7 атм), производительность до 5,4 м3/мин |  | маш.-ч |  | 0.72 |  | 1.15 |  | 0.1656 |  |  |  | 398.72 |  |  |  | 66.03
| ФСБЦ ТЗ-4-100-040 | Средний разряд машинистов 4,0 |  | чел.-ч |  | 0.72 |  | 1.15 |  | 0.1656 |  |  |  | 563.22 | 1 |  |  | 93.27
| 4 | М | [15 empty] | 1507.88
| ФСБЦ 02.3.01.02-1104 | Песок природный для строительных работ I класс, средний |  | м3 |  |  |  | 1 |  | 2.2 |  |  |  | 685.4 |  |  |  | 1507.88
|  | Итого прямые затраты | [15 empty] | 3062.06
|  | ФОТ | [15 empty] | 1428.11
| 812/пр_2020_прил._т._п.1.4_гр.3 | НР (001.4 Земляные работы, выполняемые по другим видам работ (подготовительным, сопутствующим, укрепительным)) |  | % |  | 89 |  | 1 |  | 89 | [7 empty] | 1271.02
| 774/пр_2020_прил._т._п.1.4_гр.3 | СП (001.4 Земляные работы, выполняемые по другим видам работ (подготовительным, сопутствующим, укрепительным)) |  | % |  | 41 |  | 1 |  | 41 | [7 empty] | 585.53
|  | Всего по позиции | [11 empty] | 24593.05 |  |  |  | 4918.61
Итого по разделу
|  | Прямые затраты | [15 empty] | 374878,29
|  | оплата труда | [15 empty] | 50867,64
|  | эксплуатация машин | [15 empty] | 11177,43
|  | оплата труда машинистов | [15 empty] | 5503,20
|  | материальные ресурсы | [15 empty] | 307330,02
|  | Итого ФОТ | [15 empty] | 59683,21
|  | Итого накладные расходы | [15 empty] | 64948,29
|  | Итого сметная прибыль | [15 empty] | 40594,16
|  | Итого по разделу | [15 empty] | 480420,74
Справочно
|  | затраты труда рабочих | [15 empty] | 99,21
|  | затраты труда машинистов | [15 empty] | 7,89
Оборудование
48 | ТЦ_62.2.01.05_47_3702015155_15.09.2025_01_1.1 | 2БКТП-1000/10/0,4 кВ |  | шт |  | 1 |  | 1 |  | 1 |  |  |  | 11171627.77 | 1 |  |  | 11171627.77
|  | Всего по позиции | [11 empty] | 11171627.77 |  |  |  | 11171627.77
Итого по разделу
|  | Прямые затраты | [15 empty] | 11171627,77
|  | Итого оборудование | [15 empty] | 11171627,77
|  | Итого по разделу | [15 empty] | 11171627,77
ПНР БКТП
49 | ГЭСНп-01-11-011-01 | Проверка наличия цепи между заземлителями и заземленными элементами |  | 100 измерений |  | 0.43 |  | 1 |  | 0.43
| 1 | ОТ(ЗТ) |  | чел.-ч | [5 empty] | 5.5728 | [7 empty] | 4169.32
| ФСБЦ ТЗ-2-100-06 | Рабочий 6 разряда |  | чел.-ч |  | 6.48 |  | 1 |  | 2.7864 |  |  |  | 756.56 | 1 |  |  | 2108.08
| ФСБЦ ТЗ-3-200-03 | Инженер III категории |  | чел.-ч |  | 6.48 |  | 1 |  | 2.7864 |  |  |  | 739.75 | 1 |  |  | 2061.24
| 2 | ЭМ | [15 empty] | 0
| 3 | ОТм(ЗТм) |  | чел.-ч | [13 empty] | 0
| 4 | М | [15 empty] | 0
|  | Итого прямые затраты | [15 empty] | 4169.32
|  | ФОТ | [15 empty] | 4169.32
| 812/пр_2020_прил._т._п.83_гр.3 | НР (083_1 Пусконаладочные работы. Электротехнические устройства) |  | % |  | 74 |  | 1 |  | 74 | [7 empty] | 3085.3
| 774/пр_2020_прил._т._п.83_гр.3 | СП (083_1 Пусконаладочные работы. Электротехнические устройства) |  | % |  | 36 |  | 1 |  | 36 | [7 empty] | 1500.96
|  | Всего по позиции | [11 empty] | 20361.81 |  |  |  | 8755.58
50 | ГЭСНп-01-11-010-02 | Измерение сопротивления растеканию тока: контура с диагональю до 20 м |  | измерение |  | 1 |  | 1 |  | 1
| 1 | ОТ(ЗТ) |  | чел.-ч | [5 empty] | 1.62 | [7 empty] | 1212.01
| ФСБЦ ТЗ-2-100-06 | Рабочий 6 разряда |  | чел.-ч |  | 0.81 |  | 1 |  | 0.81 |  |  |  | 756.56 | 1 |  |  | 612.81
| ФСБЦ ТЗ-3-200-03 | Инженер III категории |  | чел.-ч |  | 0.81 |  | 1 |  | 0.81 |  |  |  | 739.75 | 1 |  |  | 599.2
| 2 | ЭМ | [15 empty] | 0
| 3 | ОТм(ЗТм) |  | чел.-ч | [13 empty] | 0
| 4 | М | [15 empty] | 0
|  | Итого прямые затраты | [15 empty] | 1212.01
|  | ФОТ | [15 empty] | 1212.01
| 812/пр_2020_прил._т._п.83_гр.3 | НР (083_1 Пусконаладочные работы. Электротехнические устройства) |  | % |  | 74 |  | 1 |  | 74 | [7 empty] | 896.89
| 774/пр_2020_прил._т._п.83_гр.3 | СП (083_1 Пусконаладочные работы. Электротехнические устройства) |  | % |  | 36 |  | 1 |  | 36 | [7 empty] | 436.32
|  | Всего по позиции | [11 empty] | 2545.22 |  |  |  | 2545.22
51 | ГЭСНп-01-02-002-02 | Трансформатор силовой трехфазный масляный двухобмоточный напряжением: до 11 кВ, мощностью до 1,6 МВА |  | шт |  | 2 |  | 1 |  | 2
| 1 | ОТ(ЗТ) |  | чел.-ч | [5 empty] | 21.6 | [7 empty] | 16359.88
| ФСБЦ ТЗ-3-100-02 | Техник II категории |  | чел.-ч |  | 4.32 |  | 1 |  | 8.64 |  |  |  | 538 | 1 |  |  | 4648.32
| ФСБЦ ТЗ-3-200-01 | Инженер I категории |  | чел.-ч |  | 6.48 |  | 1 |  | 12.96 |  |  |  | 903.67 | 1 |  |  | 11711.56
| 2 | ЭМ | [15 empty] | 0
| 3 | ОТм(ЗТм) |  | чел.-ч | [13 empty] | 0
| 4 | М | [15 empty] | 0
|  | Итого прямые затраты | [15 empty] | 16359.88
|  | ФОТ | [15 empty] | 16359.88
| 812/пр_2020_прил._т._п.83_гр.3 | НР (083_1 Пусконаладочные работы. Электротехнические устройства) |  | % |  | 74 |  | 1 |  | 74 | [7 empty] | 12106.31
| 774/пр_2020_прил._т._п.83_гр.3 | СП (083_1 Пусконаладочные работы. Электротехнические устройства) |  | % |  | 36 |  | 1 |  | 36 | [7 empty] | 5889.56
|  | Всего по позиции | [11 empty] | 17177.88 |  |  |  | 34355.75
52 | ГЭСНп-01-11-028-02 | Измерение сопротивления изоляции мегаомметром: обмоток машин и аппаратов |  | измерение |  | 2 |  | 1 |  | 2
| 1 | ОТ(ЗТ) |  | чел.-ч | [5 empty] | 0.16 | [7 empty] | 119.7
| ФСБЦ ТЗ-2-100-06 | Рабочий 6 разряда |  | чел.-ч |  | 0.04 |  | 1 |  | 0.08 |  |  |  | 756.56 | 1 |  |  | 60.52
| ФСБЦ ТЗ-3-200-03 | Инженер III категории |  | чел.-ч |  | 0.04 |  | 1 |  | 0.08 |  |  |  | 739.75 | 1 |  |  | 59.18
| 2 | ЭМ | [15 empty] | 0
| 3 | ОТм(ЗТм) |  | чел.-ч | [13 empty] | 0
| 4 | М | [15 empty] | 0
|  | Итого прямые затраты | [15 empty] | 119.7
|  | ФОТ | [15 empty] | 119.7
| 812/пр_2020_прил._т._п.83_гр.3 | НР (083_1 Пусконаладочные работы. Электротехнические устройства) |  | % |  | 74 |  | 1 |  | 74 | [7 empty] | 88.58
| 774/пр_2020_прил._т._п.83_гр.3 | СП (083_1 Пусконаладочные работы. Электротехнические устройства) |  | % |  | 36 |  | 1 |  | 36 | [7 empty] | 43.09
|  | Всего по позиции | [11 empty] | 125.69 |  |  |  | 251.37
53 | ГЭСНп-01-04-003-01 | Максимальная токовая защита с реле в силовых цепях постоянного тока |  | компл |  | 2 |  | 1 |  | 2
| 1 | ОТ(ЗТ) |  | чел.-ч | [5 empty] | 11.52 | [7 empty] | 8521.92
| ФСБЦ ТЗ-3-200-03 | Инженер III категории |  | чел.-ч |  | 5.76 |  | 1 |  | 11.52 |  |  |  | 739.75 | 1 |  |  | 8521.92
| 2 | ЭМ | [15 empty] | 0
| 3 | ОТм(ЗТм) |  | чел.-ч | [13 empty] | 0
| 4 | М | [15 empty] | 0
|  | Итого прямые затраты | [15 empty] | 8521.92
|  | ФОТ | [15 empty] | 8521.92
| 812/пр_2020_прил._т._п.83_гр.3 | НР (083_1 Пусконаладочные работы. Электротехнические устройства) |  | % |  | 74 |  | 1 |  | 74 | [7 empty] | 6306.22
| 774/пр_2020_прил._т._п.83_гр.3 | СП (083_1 Пусконаладочные работы. Электротехнические устройства) |  | % |  | 36 |  | 1 |  | 36 | [7 empty] | 3067.89
|  | Всего по позиции | [11 empty] | 8948.01 |  |  |  | 17896.03
54 | ГЭСНп-01-12-021-02 | Испытание аппарата коммутационного напряжением: до 35 кВ Объем: 1 + 1 + 24 |  | испытание |  | 26 |  | 1 |  | 26
| 1 | ОТ(ЗТ) |  | чел.-ч | [5 empty] | 70.2 | [7 empty] | 49805.92
| ФСБЦ ТЗ-3-100-02 | Техник II категории |  | чел.-ч |  | 1.08 |  | 1 |  | 28.08 |  |  |  | 538 | 1 |  |  | 15107.04
| ФСБЦ ТЗ-3-200-02 | Инженер II категории |  | чел.-ч |  | 1.62 |  | 1 |  | 42.12 |  |  |  | 823.81 | 1 |  |  | 34698.88
| 2 | ЭМ | [15 empty] | 0
| 3 | ОТм(ЗТм) |  | чел.-ч | [13 empty] | 0
| 4 | М | [15 empty] | 0
|  | Итого прямые затраты | [15 empty] | 49805.92
|  | ФОТ | [15 empty] | 49805.92
| 812/пр_2020_прил._т._п.83_гр.3 | НР (083_1 Пусконаладочные работы. Электротехнические устройства) |  | % |  | 74 |  | 1 |  | 74 | [7 empty] | 36856.38
| 774/пр_2020_прил._т._п.83_гр.3 | СП (083_1 Пусконаладочные работы. Электротехнические устройства) |  | % |  | 36 |  | 1 |  | 36 | [7 empty] | 17930.13
|  | Всего по позиции | [11 empty] | 4022.79 |  |  |  | 104592.43
55 | ГЭСНп-01-03-002-05 | Выключатель трехполюсный напряжением до 1 кВ с: электромагнитным, тепловым или комбинированным расцепителем, номинальный ток до 200 А Объем: 4 + 4 |  | шт |  | 8 |  | 1 |  | 8
| 1 | ОТ(ЗТ) |  | чел.-ч | [5 empty] | 21.6 | [7 empty] | 11893.18
| ФСБЦ ТЗ-2-100-04 | Рабочий 4 разряда |  | чел.-ч |  | 1.35 |  | 1 |  | 10.8 |  |  |  | 563.22 | 1 |  |  | 6082.78
| ФСБЦ ТЗ-3-100-02 | Техник II категории |  | чел.-ч |  | 1.35 |  | 1 |  | 10.8 |  |  |  | 538 | 1 |  |  | 5810.4
| 2 | ЭМ | [15 empty] | 0
| 3 | ОТм(ЗТм) |  | чел.-ч | [13 empty] | 0
| 4 | М | [15 empty] | 0
|  | Итого прямые затраты | [15 empty] | 11893.18
|  | ФОТ | [15 empty] | 11893.18
| 812/пр_2020_прил._т._п.83_гр.3 | НР (083_1 Пусконаладочные работы. Электротехнические устройства) |  | % |  | 74 |  | 1 |  | 74 | [7 empty] | 8800.95
| 774/пр_2020_прил._т._п.83_гр.3 | СП (083_1 Пусконаладочные работы. Электротехнические устройства) |  | % |  | 36 |  | 1 |  | 36 | [7 empty] | 4281.54
|  | Всего по позиции | [11 empty] | 3121.96 |  |  |  | 24975.67
56 | ГЭСНп-01-03-001-02 | Выключатель однополюсный напряжением до 1 кВ: с устройством защитного отключения Объем: 15 + 15 |  | шт |  | 30 |  | 1 |  | 30
| 1 | ОТ(ЗТ) |  | чел.-ч | [5 empty] | 54 | [7 empty] | 29732.94
| ФСБЦ ТЗ-2-100-04 | Рабочий 4 разряда |  | чел.-ч |  | 0.9 |  | 1 |  | 27 |  |  |  | 563.22 | 1 |  |  | 15206.94
| ФСБЦ ТЗ-3-100-02 | Техник II категории |  | чел.-ч |  | 0.9 |  | 1 |  | 27 |  |  |  | 538 | 1 |  |  | 14526
| 2 | ЭМ | [15 empty] | 0
| 3 | ОТм(ЗТм) |  | чел.-ч | [13 empty] | 0
| 4 | М | [15 empty] | 0
|  | Итого прямые затраты | [15 empty] | 29732.94
|  | ФОТ | [15 empty] | 29732.94
| 812/пр_2020_прил._т._п.83_гр.3 | НР (083_1 Пусконаладочные работы. Электротехнические устройства) |  | % |  | 74 |  | 1 |  | 74 | [7 empty] | 22002.38
| 774/пр_2020_прил._т._п.83_гр.3 | СП (083_1 Пусконаладочные работы. Электротехнические устройства) |  | % |  | 36 |  | 1 |  | 36 | [7 empty] | 10703.86
|  | Всего по позиции | [11 empty] | 2081.31 |  |  |  | 62439.18
57 | ГЭСНп-01-11-021-01 | Измерение переходных сопротивлений постоянному току контактов шин распределительных устройств напряжением: до 10 кВ Объем: 3 * 3 |  | измерение |  | 9 |  | 1 |  | 9
| 1 | ОТ(ЗТ) |  | чел.-ч | [5 empty] | 7.38 | [7 empty] | 5521.39
| ФСБЦ ТЗ-2-100-06 | Рабочий 6 разряда |  | чел.-ч |  | 0.41 |  | 1 |  | 3.69 |  |  |  | 756.56 | 1 |  |  | 2791.71
| ФСБЦ ТЗ-3-200-03 | Инженер III категории |  | чел.-ч |  | 0.41 |  | 1 |  | 3.69 |  |  |  | 739.75 | 1 |  |  | 2729.68
| 2 | ЭМ | [15 empty] | 0
| 3 | ОТм(ЗТм) |  | чел.-ч | [13 empty] | 0
| 4 | М | [15 empty] | 0
|  | Итого прямые затраты | [15 empty] | 5521.39
|  | ФОТ | [15 empty] | 5521.39
| 812/пр_2020_прил._т._п.83_гр.3 | НР (083_1 Пусконаладочные работы. Электротехнические устройства) |  | % |  | 74 |  | 1 |  | 74 | [7 empty] | 4085.83
| 774/пр_2020_прил._т._п.83_гр.3 | СП (083_1 Пусконаладочные работы. Электротехнические устройства) |  | % |  | 36 |  | 1 |  | 36 | [7 empty] | 1987.7
|  | Всего по позиции | [11 empty] | 1288.32 |  |  |  | 11594.92
58 | ГЭСНп-01-03-001-02 | Выключатель однополюсный напряжением до 1 кВ: с устройством защитного отключения |  | шт |  | 9 |  | 1 |  | 9
| 1 | ОТ(ЗТ) |  | чел.-ч | [5 empty] | 16.2 | [7 empty] | 8919.88
| ФСБЦ ТЗ-2-100-04 | Рабочий 4 разряда |  | чел.-ч |  | 0.9 |  | 1 |  | 8.1 |  |  |  | 563.22 | 1 |  |  | 4562.08
| ФСБЦ ТЗ-3-100-02 | Техник II категории |  | чел.-ч |  | 0.9 |  | 1 |  | 8.1 |  |  |  | 538 | 1 |  |  | 4357.8
| 2 | ЭМ | [15 empty] | 0
| 3 | ОТм(ЗТм) |  | чел.-ч | [13 empty] | 0
| 4 | М | [15 empty] | 0
|  | Итого прямые затраты | [15 empty] | 8919.88
|  | ФОТ | [15 empty] | 8919.88
| 812/пр_2020_прил._т._п.83_гр.3 | НР (083_1 Пусконаладочные работы. Электротехнические устройства) |  | % |  | 74 |  | 1 |  | 74 | [7 empty] | 6600.71
| 774/пр_2020_прил._т._п.83_гр.3 | СП (083_1 Пусконаладочные работы. Электротехнические устройства) |  | % |  | 36 |  | 1 |  | 36 | [7 empty] | 3211.16
|  | Всего по позиции | [11 empty] | 2081.31 |  |  |  | 18731.75
59 | ГЭСНп-01-11-028-01 | Измерение сопротивления изоляции (на линию) мегаомметром кабельных и других линий напряжением до 1 кВ, предназначенных для передачи электроэнергии к распределительным устройствам, щитам, шкафам, коммутационным аппаратам и электропотребителям |  | шт |  | 8 |  | 1 |  | 8
| 1 | ОТ(ЗТ) |  | чел.-ч | [5 empty] | 2.56 | [7 empty] | 1915.28
| ФСБЦ ТЗ-2-100-06 | Рабочий 6 разряда |  | чел.-ч |  | 0.16 |  | 1 |  | 1.28 |  |  |  | 756.56 | 1 |  |  | 968.4
| ФСБЦ ТЗ-3-200-03 | Инженер III категории |  | чел.-ч |  | 0.16 |  | 1 |  | 1.28 |  |  |  | 739.75 | 1 |  |  | 946.88
| 2 | ЭМ | [15 empty] | 0
| 3 | ОТм(ЗТм) |  | чел.-ч | [13 empty] | 0
| 4 | М | [15 empty] | 0
|  | Итого прямые затраты | [15 empty] | 1915.28
|  | ФОТ | [15 empty] | 1915.28
| 812/пр_2020_прил._т._п.83_гр.3 | НР (083_1 Пусконаладочные работы. Электротехнические устройства) |  | % |  | 74 |  | 1 |  | 74 | [7 empty] | 1417.31
| 774/пр_2020_прил._т._п.83_гр.3 | СП (083_1 Пусконаладочные работы. Электротехнические устройства) |  | % |  | 36 |  | 1 |  | 36 | [7 empty] | 689.5
|  | Всего по позиции | [11 empty] | 502.76 |  |  |  | 4022.09
60 | ГЭСНп-01-03-002-04 | Выключатель трехполюсный напряжением до 1 кВ с: электромагнитным, тепловым или комбинированным расцепителем, номинальный ток до 50 А Объем: 3 + 3 |  | шт |  | 6 |  | 1 |  | 6
| 1 | ОТ(ЗТ) |  | чел.-ч | [5 empty] | 10.8 | [7 empty] | 5946.59
| ФСБЦ ТЗ-2-100-04 | Рабочий 4 разряда |  | чел.-ч |  | 0.9 |  | 1 |  | 5.4 |  |  |  | 563.22 | 1 |  |  | 3041.39
| ФСБЦ ТЗ-3-100-02 | Техник II категории |  | чел.-ч |  | 0.9 |  | 1 |  | 5.4 |  |  |  | 538 | 1 |  |  | 2905.2
| 2 | ЭМ | [15 empty] | 0
| 3 | ОТм(ЗТм) |  | чел.-ч | [13 empty] | 0
| 4 | М | [15 empty] | 0
|  | Итого прямые затраты | [15 empty] | 5946.59
|  | ФОТ | [15 empty] | 5946.59
| 812/пр_2020_прил._т._п.83_гр.3 | НР (083_1 Пусконаладочные работы. Электротехнические устройства) |  | % |  | 74 |  | 1 |  | 74 | [7 empty] | 4400.48
| 774/пр_2020_прил._т._п.83_гр.3 | СП (083_1 Пусконаладочные работы. Электротехнические устройства) |  | % |  | 36 |  | 1 |  | 36 | [7 empty] | 2140.77
|  | Всего по позиции | [11 empty] | 2081.31 |  |  |  | 12487.84
61 | ГЭСНп-01-03-002-05 | Выключатель трехполюсный напряжением до 1 кВ с: электромагнитным, тепловым или комбинированным расцепителем, номинальный ток до 200 А Объем: 2 + 2 |  | шт |  | 4 |  | 1 |  | 4
| 1 | ОТ(ЗТ) |  | чел.-ч | [5 empty] | 10.8 | [7 empty] | 5946.59
| ФСБЦ ТЗ-2-100-04 | Рабочий 4 разряда |  | чел.-ч |  | 1.35 |  | 1 |  | 5.4 |  |  |  | 563.22 | 1 |  |  | 3041.39
| ФСБЦ ТЗ-3-100-02 | Техник II категории |  | чел.-ч |  | 1.35 |  | 1 |  | 5.4 |  |  |  | 538 | 1 |  |  | 2905.2
| 2 | ЭМ | [15 empty] | 0
| 3 | ОТм(ЗТм) |  | чел.-ч | [13 empty] | 0
| 4 | М | [15 empty] | 0
|  | Итого прямые затраты | [15 empty] | 5946.59
|  | ФОТ | [15 empty] | 5946.59
| 812/пр_2020_прил._т._п.83_гр.3 | НР (083_1 Пусконаладочные работы. Электротехнические устройства) |  | % |  | 74 |  | 1 |  | 74 | [7 empty] | 4400.48
| 774/пр_2020_прил._т._п.83_гр.3 | СП (083_1 Пусконаладочные работы. Электротехнические устройства) |  | % |  | 36 |  | 1 |  | 36 | [7 empty] | 2140.77
|  | Всего по позиции | [11 empty] | 3121.96 |  |  |  | 12487.84
62 | ГЭСНп-01-03-002-06 | Выключатель трехполюсный напряжением до 1 кВ с: электромагнитным, тепловым или комбинированным расцепителем, номинальный ток до 600 А Объем: 5 + 5 |  | шт |  | 10 |  | 1 |  | 10
| 1 | ОТ(ЗТ) |  | чел.-ч | [5 empty] | 36 | [7 empty] | 19821.96
| ФСБЦ ТЗ-2-100-04 | Рабочий 4 разряда |  | чел.-ч |  | 1.8 |  | 1 |  | 18 |  |  |  | 563.22 | 1 |  |  | 10137.96
| ФСБЦ ТЗ-3-100-02 | Техник II категории |  | чел.-ч |  | 1.8 |  | 1 |  | 18 |  |  |  | 538 | 1 |  |  | 9684
| 2 | ЭМ | [15 empty] | 0
| 3 | ОТм(ЗТм) |  | чел.-ч | [13 empty] | 0
| 4 | М | [15 empty] | 0
|  | Итого прямые затраты | [15 empty] | 19821.96
|  | ФОТ | [15 empty] | 19821.96
| 812/пр_2020_прил._т._п.83_гр.3 | НР (083_1 Пусконаладочные работы. Электротехнические устройства) |  | % |  | 74 |  | 1 |  | 74 | [7 empty] | 14668.25
| 774/пр_2020_прил._т._п.83_гр.3 | СП (083_1 Пусконаладочные работы. Электротехнические устройства) |  | % |  | 36 |  | 1 |  | 36 | [7 empty] | 7135.91
|  | Всего по позиции | [11 empty] | 4162.61 |  |  |  | 41626.12
63 | ГЭСНп-01-03-002-08 | Выключатель трехполюсный напряжением до 1 кВ с: электромагнитным, тепловым или комбинированным расцепителем, номинальный ток до 5000 А Объем: 1 + 1 |  | шт |  | 2 |  | 1 |  | 2
| 1 | ОТ(ЗТ) |  | чел.-ч | [5 empty] | 12.6 | [7 empty] | 6937.69
| ФСБЦ ТЗ-2-100-04 | Рабочий 4 разряда |  | чел.-ч |  | 3.15 |  | 1 |  | 6.3 |  |  |  | 563.22 | 1 |  |  | 3548.29
| ФСБЦ ТЗ-3-100-02 | Техник II категории |  | чел.-ч |  | 3.15 |  | 1 |  | 6.3 |  |  |  | 538 | 1 |  |  | 3389.4
| 2 | ЭМ | [15 empty] | 0
| 3 | ОТм(ЗТм) |  | чел.-ч | [13 empty] | 0
| 4 | М | [15 empty] | 0
|  | Итого прямые затраты | [15 empty] | 6937.69
|  | ФОТ | [15 empty] | 6937.69
| 812/пр_2020_прил._т._п.83_гр.3 | НР (083_1 Пусконаладочные работы. Электротехнические устройства) |  | % |  | 74 |  | 1 |  | 74 | [7 empty] | 5133.89
| 774/пр_2020_прил._т._п.83_гр.3 | СП (083_1 Пусконаладочные работы. Электротехнические устройства) |  | % |  | 36 |  | 1 |  | 36 | [7 empty] | 2497.57
|  | Всего по позиции | [11 empty] | 7284.57 |  |  |  | 14569.15
64 | ГЭСНп-01-02-017-01 | Трансформатор тока измерительный выносной напряжением: до 1 кВ Объем: 2 + 2 |  | шт |  | 4 |  | 1 |  | 4
| 1 | ОТ(ЗТ) |  | чел.-ч | [5 empty] | 5.2 | [7 empty] | 3689.33
| ФСБЦ ТЗ-3-100-02 | Техник II категории |  | чел.-ч |  | 0.52 |  | 1 |  | 2.08 |  |  |  | 538 | 1 |  |  | 1119.04
| ФСБЦ ТЗ-3-200-02 | Инженер II категории |  | чел.-ч |  | 0.78 |  | 1 |  | 3.12 |  |  |  | 823.81 | 1 |  |  | 2570.29
| 2 | ЭМ | [15 empty] | 0
| 3 | ОТм(ЗТм) |  | чел.-ч | [13 empty] | 0
| 4 | М | [15 empty] | 0
|  | Итого прямые затраты | [15 empty] | 3689.33
|  | ФОТ | [15 empty] | 3689.33
| 812/пр_2020_прил._т._п.83_гр.3 | НР (083_1 Пусконаладочные работы. Электротехнические устройства) |  | % |  | 74 |  | 1 |  | 74 | [7 empty] | 2730.1
| 774/пр_2020_прил._т._п.83_гр.3 | СП (083_1 Пусконаладочные работы. Электротехнические устройства) |  | % |  | 36 |  | 1 |  | 36 | [7 empty] | 1328.16
|  | Всего по позиции | [11 empty] | 1936.9 |  |  |  | 7747.59
65 | ГЭСНп-01-11-028-01 | Измерение сопротивления изоляции (на линию) мегаомметром кабельных и других линий напряжением до 1 кВ, предназначенных для передачи электроэнергии к распределительным устройствам, щитам, шкафам, коммутационным аппаратам и электропотребителям Объем: 2 + 2 + 6 + 2 + 2 |  | шт |  | 14 |  | 1 |  | 14
| 1 | ОТ(ЗТ) |  | чел.-ч | [5 empty] | 4.48 | [7 empty] | 3351.73
| ФСБЦ ТЗ-2-100-06 | Рабочий 6 разряда |  | чел.-ч |  | 0.16 |  | 1 |  | 2.24 |  |  |  | 756.56 | 1 |  |  | 1694.69
| ФСБЦ ТЗ-3-200-03 | Инженер III категории |  | чел.-ч |  | 0.16 |  | 1 |  | 2.24 |  |  |  | 739.75 | 1 |  |  | 1657.04
| 2 | ЭМ | [15 empty] | 0
| 3 | ОТм(ЗТм) |  | чел.-ч | [13 empty] | 0
| 4 | М | [15 empty] | 0
|  | Итого прямые затраты | [15 empty] | 3351.73
|  | ФОТ | [15 empty] | 3351.73
| 812/пр_2020_прил._т._п.83_гр.3 | НР (083_1 Пусконаладочные работы. Электротехнические устройства) |  | % |  | 74 |  | 1 |  | 74 | [7 empty] | 2480.28
| 774/пр_2020_прил._т._п.83_гр.3 | СП (083_1 Пусконаладочные работы. Электротехнические устройства) |  | % |  | 36 |  | 1 |  | 36 | [7 empty] | 1206.62
|  | Всего по позиции | [11 empty] | 502.76 |  |  |  | 7038.63
66 | ГЭСНп-01-12-029-01 | Испытание цепи вторичной коммутации Объем: 3 + 3 |  | испытание |  | 6 |  | 1 |  | 6
| 1 | ОТ(ЗТ) |  | чел.-ч | [5 empty] | 9.72 | [7 empty] | 6829.74
| ФСБЦ ТЗ-2-100-05 | Рабочий 5 разряда |  | чел.-ч |  | 0.65 |  | 1 |  | 3.9 |  |  |  | 647.28 | 1 |  |  | 2524.39
| ФСБЦ ТЗ-3-200-03 | Инженер III категории |  | чел.-ч |  | 0.97 |  | 1 |  | 5.82 |  |  |  | 739.75 | 1 |  |  | 4305.35
| 2 | ЭМ | [15 empty] | 0
| 3 | ОТм(ЗТм) |  | чел.-ч | [13 empty] | 0
| 4 | М | [15 empty] | 0
|  | Итого прямые затраты | [15 empty] | 6829.74
|  | ФОТ | [15 empty] | 6829.74
| 812/пр_2020_прил._т._п.83_гр.3 | НР (083_1 Пусконаладочные работы. Электротехнические устройства) |  | % |  | 74 |  | 1 |  | 74 | [7 empty] | 5054.01
| 774/пр_2020_прил._т._п.83_гр.3 | СП (083_1 Пусконаладочные работы. Электротехнические устройства) |  | % |  | 36 |  | 1 |  | 36 | [7 empty] | 2458.71
|  | Всего по позиции | [11 empty] | 2390.41 |  |  |  | 14342.46
Итого по разделу
|  | Прямые затраты | [15 empty] | 190695,05
|  | оплата труда | [15 empty] | 190695,05
|  | Итого ФОТ | [15 empty] | 197891,88
|  | Итого накладные расходы | [15 empty] | 141114,35
|  | Итого сметная прибыль | [15 empty] | 68650,22
|  | Итого по разделу | [15 empty] | 400459,62
Справочно
|  | затраты труда рабочих | [15 empty] | 302,01
Всего по смете
|  | Всего прямые затраты | [15 empty] | 14957854,66
в том числе
|  | оплата труда (ОТ) | [15 empty] | 912149,68
|  | эксплуатация машин и механизмов | [15 empty] | 229329,95
|  | оплата труда машинистов (ОТм) | [15 empty] | 129015,32
|  | материальные ресурсы | [15 empty] | 2488687,43
|  | перевозка | [15 empty] | 27044,51
|  | Всего ФОТ | [15 empty] | 1041165
|  | Всего накладные расходы | [15 empty] | 952072,20
|  | Всего сметная прибыль | [15 empty] | 502004,96
|  | Итого СМР | [15 empty] | 5240304,05
|  | Сметная стоимость в текущих ценах | [15 empty] | 16411931,82
Справочно
|  | затраты труда рабочих | [15 empty] | 1750,74
|  | затраты труда машинистов | [15 empty] | 179,70
| ВЗиС_Строительство, п.50. | Временные здания и сооружения | [12 empty] | 2,5 % |  |  | 131007,60
|  | Итого с ВЗиС | [15 empty] | 5371311,65
| ЗУ_III_Строительство, п.85. | Зимнее удорожание | [12 empty] | 2,1 % |  |  | 112797,54
|  | Итого с зимним удорожанием | [15 empty] | 5484109,19
|  | Итого с оборудованием | [15 empty] | 16655736,96
| МС РФ от 04.08.2020 №421/пр | Непредвиденные расходы | [12 empty] | 3 % |  |  | 499672,11
|  | Итого без НДС | [15 empty] | 17155409,07
| Составил: | [7 empty] | Проверил:
| Начальник сметного отдела |  |  |  | Чернявская Н.П. |  |  |  | Начальник сметного отдела | [7 empty] | Чернявская Н.П.

## ЛС 02-01-02
| Наименование программного продукта |  |  |  |  | Система выпуска сметной документации А0 v. 3.7.3.1 Copyright InfoStroy Ltd.
| СОГЛАСОВАНО | [10 empty] | УТВЕРЖДАЮ |  | Первый заместитель генерального директора-главный инженер
АО "ЛОЭСК"
Жук В.А.
| "_____" ______________ 20___ г. | [9 empty] | "_____" ______________ 20___ г.
Строительство ТП-6/0,4 кВ мощностью 2 МВА, КЛ-6 кВ протяженностью 0,96 км, КЛ-0,4 кВ - 0,9 км по договору ТП № 06-047/005-ПС-25 в г. Гатчина ЛО
(наименование стройки)
Строительство ТП-6/0,4 кВ мощностью 2 МВА, КЛ-6 кВ протяженностью 0,96 км, КЛ-0,4 кВ - 0,9 км по договору ТП № 06-047/005-ПС-25 в г. Гатчина ЛО
(наименование объекта капитального строительства)
ЛОКАЛЬНАЯ СМЕТА №02-01-02
КЛ-10 кВ Строительство ТП-6/0,4 кВ мощностью 2 МВА, КЛ-6 кВ протяженностью 0,96 км, КЛ-0,4 кВ - 0,9 км по договору ТП № 06-047/005-ПС-25 в г. Гатчина ЛО
(наименование работ и затрат)
| Составлен(а) | Ресурсно-индексным | [7 empty] | методом
| Основание | ЭЛП30-04.2025ЭС
(проектная и (или) иная техническая документация)
| Составлен(а) в текущем уровне цен |  | 4 кв. 2025
| Сметная стоимость |  | 1685764,36 |  |  |  | руб.
|  | в том числе: | [7 empty] | Средства на оплату труда рабочих | [5 empty] | 269013.6 |  | руб.
|  | строительных работ | 527471.1833 |  |  |  | руб. |  |  | Средства на оплату труда машинистов | [5 empty] | 11669.37 |  | руб.
|  | монтажных работ | 1158293.1833 |  |  |  | руб. |  |  | Нормативные затраты труда рабочих |  |  |  |  | 527 |  |  | чел. час.
|  | оборудования | 0 |  |  |  | руб. |  |  | Нормативные затраты труда машинистов |  |  |  |  | 19 |  |  | чел. час.
|  | прочих затрат | 0 |  |  |  | руб.
№ п/п | Обоснование | Наименование работ и затрат |  | Единица измерения |  | Количество |  |  |  |  | Сметная стоимость, руб.
[6 empty] | на единицу |  | коэффициенты |  | всего с учетом коэффициентов | на единицу измерения в базисном уровне цен |  | индекс | на единицу измерения в текущем уровне цен | коэффициенты |  |  | всего в текущем уровне цен, руб.
1 | 2 | 3 |  | 4 |  | 5 |  | 6 |  | 7 | 8 |  | 9 | 10 | 11 |  |  | 12
Раздел 1. Землянные работы по прокладке кабеля
1 | ГЭСН-01-01-009-08 | Разработка грунта в траншеях экскаватором «обратная лопата» с ковшом вместимостью 0,65 (0,5-1) м3, группа грунтов: 2 Объем: 190 * 0.5 * 0.7 : 2 : 2 |  | 1000 м3 |  | 0.016625 |  | 1 |  | 0.016625
| 2101-1 | _разработка грунта в отвал
| 421/пр_2020_прил.10_т.1_п.5_гр.3 | Кзт=1,15; Кэм=1,15; Кзтм=1,15_Производство работ осуществляется в стесненных условиях населенных пунктов
| 1 | ОТ(ЗТ) |  | чел.-ч | [13 empty] | 0
| 2 | ЭМ | [15 empty] | 786.88
| 3 | ОТм(ЗТм) |  | чел.-ч | [5 empty] | 0.45292 | [7 empty] | 342.66
| ФСБЦ 91.01.05-086 | Экскаваторы одноковшовые дизельные на гусеничном ходу, объем ковша 0,65 м3 |  | маш.-ч |  | 23.69 |  | 1.15 |  | 0.45292 |  |  |  | 1737.33 |  |  |  | 786.88
| ФСБЦ ТЗ-4-100-060 | Средний разряд машинистов 6,0 |  | чел.-ч |  | 23.69 |  | 1.15 |  | 0.45292 |  |  |  | 756.56 | 1 |  |  | 342.66
| 4 | М | [15 empty] | 0
|  | Итого прямые затраты | [15 empty] | 1129.54
|  | ФОТ | [15 empty] | 342.66
| 812/пр_2020_прил._т._п.1.1_гр.3 | НР (001.1 Земляные работы, выполняемые механизированным способом) |  | % |  | 92 |  | 1 |  | 92 | [7 empty] | 315.25
| 774/пр_2020_прил._т._п.1.1_гр.3 | СП (001.1 Земляные работы, выполняемые механизированным способом) |  | % |  | 46 |  | 1 |  | 46 | [7 empty] | 157.62
|  | Всего по позиции | [11 empty] | 96385.56 |  |  |  | 1602.41
2 | ГЭСН-01-01-009-08 | Разработка грунта в траншеях экскаватором «обратная лопата» с ковшом вместимостью 0,65 (0,5-1) м3, группа грунтов: 2 Объем: 190 * 0.5 * 0.7 : 2 : 2 |  | 1000 м3 |  | 0.016625 |  | 1 |  | 0.016625
| 2101-1 | _разработка грунта в отвал
| 421/пр_2020_прил.10_т.1_п.5_гр.3 | Кзт=1,15; Кэм=1,15; Кзтм=1,15_Производство работ осуществляется в стесненных условиях населенных пунктов
| 1 | ОТ(ЗТ) |  | чел.-ч | [13 empty] | 0
| 2 | ЭМ | [15 empty] | 786.88
| 3 | ОТм(ЗТм) |  | чел.-ч | [5 empty] | 0.45292 | [7 empty] | 342.66
| ФСБЦ 91.01.05-086 | Экскаваторы одноковшовые дизельные на гусеничном ходу, объем ковша 0,65 м3 |  | маш.-ч |  | 23.69 |  | 1.15 |  | 0.45292 |  |  |  | 1737.33 |  |  |  | 786.88
| ФСБЦ ТЗ-4-100-060 | Средний разряд машинистов 6,0 |  | чел.-ч |  | 23.69 |  | 1.15 |  | 0.45292 |  |  |  | 756.56 | 1 |  |  | 342.66
| 4 | М | [15 empty] | 0
|  | Итого прямые затраты | [15 empty] | 1129.54
|  | ФОТ | [15 empty] | 342.66
| 812/пр_2020_прил._т._п.1.1_гр.3 | НР (001.1 Земляные работы, выполняемые механизированным способом) |  | % |  | 92 |  | 1 |  | 92 | [7 empty] | 315.25
| 774/пр_2020_прил._т._п.1.1_гр.3 | СП (001.1 Земляные работы, выполняемые механизированным способом) |  | % |  | 46 |  | 1 |  | 46 | [7 empty] | 157.62
|  | Всего по позиции | [11 empty] | 96385.56 |  |  |  | 1602.41
3 | ГЭСН-01-02-057-02 | Разработка грунта вручную в траншеях глубиной до 2 м без креплений с откосами, группа грунтов: 2 Объем: 190 * 0.5 * 0.7 : 2 : 2 |  | 100 м3 |  | 0.16625 |  | 1 |  | 0.16625
| 421/пр_2020_прил.10_т.1_п.5_гр.3 | Кзт=1,15; Кэм=1,15; Кзтм=1,15_Производство работ осуществляется в стесненных условиях населенных пунктов
| ОП_прил.1.12_п.3.187 | Кзт=1,2_Доработка вручную, зачистка дна и стенок с выкидкой грунта в котлованах и траншеях, разработанных механизированным способом
| 1 | ОТ(ЗТ) |  | чел.-ч | [5 empty] | 35.3314 | [7 empty] | 16186.75
| ФСБЦ ТЗ-1-100-20 | Средний разряд работы 2,0 |  | чел.-ч |  | 154 |  | 1.38 |  | 35.3314 |  |  |  | 458.14 | 1 |  |  | 16186.75
| 2 | ЭМ | [15 empty] | 0
| 3 | ОТм(ЗТм) |  | чел.-ч | [13 empty] | 0
| 4 | М | [15 empty] | 0
|  | Итого прямые затраты | [15 empty] | 16186.75
|  | ФОТ | [15 empty] | 16186.75
| 812/пр_2020_прил._т._п.1.2_гр.3 | НР (001.2 Земляные работы, выполняемые ручным способом) |  | % |  | 89 |  | 1 |  | 89 | [7 empty] | 14406.21
| 774/пр_2020_прил._т._п.1.2_гр.3 | СП (001.2 Земляные работы, выполняемые ручным способом) |  | % |  | 40 |  | 1 |  | 40 | [7 empty] | 6474.7
|  | Всего по позиции | [11 empty] | 222963.37 |  |  |  | 37067.66
4 | ГЭСН-01-02-057-02 | Разработка грунта вручную в траншеях глубиной до 2 м без креплений с откосами, группа грунтов: 2 Объем: 190 * 0.5 * 0.7 : 2 : 2 |  | 100 м3 |  | 0.16625 |  | 1 |  | 0.16625
| 421/пр_2020_прил.10_т.1_п.5_гр.3 | Кзт=1,15; Кэм=1,15; Кзтм=1,15_Производство работ осуществляется в стесненных условиях населенных пунктов
| ОП_прил.1.12_п.3.187 | Кзт=1,2_Доработка вручную, зачистка дна и стенок с выкидкой грунта в котлованах и траншеях, разработанных механизированным способом
| 1 | ОТ(ЗТ) |  | чел.-ч | [5 empty] | 35.3314 | [7 empty] | 16186.75
| ФСБЦ ТЗ-1-100-20 | Средний разряд работы 2,0 |  | чел.-ч |  | 154 |  | 1.38 |  | 35.3314 |  |  |  | 458.14 | 1 |  |  | 16186.75
| 2 | ЭМ | [15 empty] | 0
| 3 | ОТм(ЗТм) |  | чел.-ч | [13 empty] | 0
| 4 | М | [15 empty] | 0
|  | Итого прямые затраты | [15 empty] | 16186.75
|  | ФОТ | [15 empty] | 16186.75
| 812/пр_2020_прил._т._п.1.2_гр.3 | НР (001.2 Земляные работы, выполняемые ручным способом) |  | % |  | 89 |  | 1 |  | 89 | [7 empty] | 14406.21
| 774/пр_2020_прил._т._п.1.2_гр.3 | СП (001.2 Земляные работы, выполняемые ручным способом) |  | % |  | 40 |  | 1 |  | 40 | [7 empty] | 6474.7
|  | Всего по позиции | [11 empty] | 222963.37 |  |  |  | 37067.66
5 | ГЭСН-01-02-057-02 | Разработка грунта вручную в траншеях глубиной до 2 м без креплений с откосами, группа грунтов: 2 Объем: 190 * 0.5 * 0.7 : 2 : 2 |  | 100 м3 |  | 0.16625 |  | 1 |  | 0.16625
| 421/пр_2020_прил.10_т.1_п.5_гр.3 | Кзт=1,15; Кэм=1,15; Кзтм=1,15_Производство работ осуществляется в стесненных условиях населенных пунктов
| ОП_прил.1.12_п.3.184 | Кзт=1,15; Кэм=1,15; Кзтм=1,15_Разработка и обратная засыпка вручную сильно налипающего на инструменты грунта:2 группы
| ОП_прил.1.12_п.3.189 | Кзт=1,15_Разработка грунта в местах, находящихся на расстоянии до 1 м от кабелей, проложенных в трубопроводах или коробах, а также от водопроводных и канализационных труб
| 1 | ОТ(ЗТ) |  | чел.-ч | [5 empty] | 38.9382 | [7 empty] | 17839.15
| ФСБЦ ТЗ-1-100-20 | Средний разряд работы 2,0 |  | чел.-ч |  | 154 |  | 1.5209 |  | 38.9382 |  |  |  | 458.14 | 1 |  |  | 17839.15
| 2 | ЭМ | [15 empty] | 0
| 3 | ОТм(ЗТм) |  | чел.-ч | [13 empty] | 0
| 4 | М | [15 empty] | 0
|  | Итого прямые затраты | [15 empty] | 17839.15
|  | ФОТ | [15 empty] | 17839.15
| 812/пр_2020_прил._т._п.1.2_гр.3 | НР (001.2 Земляные работы, выполняемые ручным способом) |  | % |  | 89 |  | 1 |  | 89 | [7 empty] | 15876.84
| 774/пр_2020_прил._т._п.1.2_гр.3 | СП (001.2 Земляные работы, выполняемые ручным способом) |  | % |  | 40 |  | 1 |  | 40 | [7 empty] | 7135.66
|  | Всего по позиции | [11 empty] | 245724.21 |  |  |  | 40851.65
6 | ГЭСН-01-02-068-02 | Водоотлив: из котлованов Объем: 190 * 0.5 * 0.7 : 2 |  | 100 м3 |  | 0.3325 |  | 1 |  | 0.3325
| 421/пр_2020_прил.10_т.1_п.5_гр.3 | Кзт=1,15; Кэм=1,15; Кзтм=1,15_Производство работ осуществляется в стесненных условиях населенных пунктов
| 1 | ОТ(ЗТ) |  | чел.-ч | [5 empty] | 39.0022 | [7 empty] | 17868.49
| ФСБЦ ТЗ-1-100-20 | Средний разряд работы 2,0 |  | чел.-ч |  | 102 |  | 1.15 |  | 39.0022 |  |  |  | 458.14 | 1 |  |  | 17868.49
| 2 | ЭМ | [15 empty] | 2899.17
| 3 | ОТм(ЗТм) |  | чел.-ч | [13 empty] | 0
| ФСБЦ 91.19.08-004 | Насосы, производительность 53 м3/ч, напор 10 м, мощность 4 кВт |  | маш.-ч |  | 340 |  | 1.15 |  | 130.0075 | 13.04 |  | 1.71 | 22.3 |  |  |  | 2899.17
| 4 | М | [15 empty] | 0
|  | Итого прямые затраты | [15 empty] | 20767.66
|  | ФОТ | [15 empty] | 17868.49
| 812/пр_2020_прил._т._п.1.4_гр.3 | НР (001.4 Земляные работы, выполняемые по другим видам работ (подготовительным, сопутствующим, укрепительным)) |  | % |  | 89 |  | 1 |  | 89 | [7 empty] | 15902.96
| 774/пр_2020_прил._т._п.1.4_гр.3 | СП (001.4 Земляные работы, выполняемые по другим видам работ (подготовительным, сопутствующим, укрепительным)) |  | % |  | 41 |  | 1 |  | 41 | [7 empty] | 7326.08
|  | Всего по позиции | [11 empty] | 132320.9 |  |  |  | 43996.7
7 | ГЭСН-01-02-061-01 | Засыпка вручную траншей, пазух котлованов и ям, группа грунтов: 1 Объем: 190 * 0.5 * 0.5 : 3 |  | 100 м3 |  | 0.15833 |  | 1 |  | 0.15833
| 421/пр_2020_прил.10_т.1_п.5_гр.3 | Кзт=1,15; Кэм=1,15; Кзтм=1,15_Производство работ осуществляется в стесненных условиях населенных пунктов
| 1 | ОТ(ЗТ) |  | чел.-ч | [5 empty] | 16.1144 | [7 empty] | 7077.75
| ФСБЦ ТЗ-1-100-15 | Средний разряд работы 1,5 |  | чел.-ч |  | 88.5 |  | 1.15 |  | 16.1144 |  |  |  | 439.22 | 1 |  |  | 7077.75
| 2 | ЭМ | [15 empty] | 0
| 3 | ОТм(ЗТм) |  | чел.-ч | [13 empty] | 0
| 4 | М | [15 empty] | 0
|  | Итого прямые затраты | [15 empty] | 7077.75
|  | ФОТ | [15 empty] | 7077.75
| 812/пр_2020_прил._т._п.1.2_гр.3 | НР (001.2 Земляные работы, выполняемые ручным способом) |  | % |  | 89 |  | 1 |  | 89 | [7 empty] | 6299.2
| 774/пр_2020_прил._т._п.1.2_гр.3 | СП (001.2 Земляные работы, выполняемые ручным способом) |  | % |  | 40 |  | 1 |  | 40 | [7 empty] | 2831.1
|  | Всего по позиции | [11 empty] | 102366.65 |  |  |  | 16208.05
8 | ГЭСН-01-01-033-02 | Засыпка траншей и котлованов с перемещением грунта до 5 м бульдозерами мощностью: 59 кВт (80 л.с.), группа грунтов 2 Объем: 190 * 0.5 * 0.5 : 3 * 2 |  | 1000 м3 |  | 0.031667 |  | 1 |  | 0.031667
| 421/пр_2020_прил.10_т.1_п.5_гр.3 | Кзт=1,15; Кэм=1,15; Кзтм=1,15_Производство работ осуществляется в стесненных условиях населенных пунктов
| 1 | ОТ(ЗТ) |  | чел.-ч | [13 empty] | 0
| 2 | ЭМ | [15 empty] | 335.45
| 3 | ОТм(ЗТм) |  | чел.-ч | [5 empty] | 0.29352 | [7 empty] | 189.99
| ФСБЦ 91.01.01-034 | Бульдозеры, мощность 59 кВт (80 л.с.) |  | маш.-ч |  | 8.06 |  | 1.15 |  | 0.29352 | 828.16 |  | 1.38 | 1142.86 |  |  |  | 335.45
| ФСБЦ ТЗ-4-100-050 | Средний разряд машинистов 5,0 |  | чел.-ч |  | 8.06 |  | 1.15 |  | 0.29352 |  |  |  | 647.28 | 1 |  |  | 189.99
| 4 | М | [15 empty] | 0
|  | Итого прямые затраты | [15 empty] | 525.44
|  | ФОТ | [15 empty] | 189.99
| 812/пр_2020_прил._т._п.1.1_гр.3 | НР (001.1 Земляные работы, выполняемые механизированным способом) |  | % |  | 92 |  | 1 |  | 92 | [7 empty] | 174.79
| 774/пр_2020_прил._т._п.1.1_гр.3 | СП (001.1 Земляные работы, выполняемые механизированным способом) |  | % |  | 46 |  | 1 |  | 46 | [7 empty] | 87.4
|  | Всего по позиции | [11 empty] | 24872.5 |  |  |  | 787.63
9 | ГЭСН-01-02-005-01 | Уплотнение грунта пневматическими трамбовками, группа грунтов: 1-2 Объем: 190 * 0.5 * 0.5 : 3 * 2 |  | 100 м3 |  | 0.31667 |  | 1 |  | 0.31667
| 421/пр_2020_прил.10_т.1_п.5_гр.3 | Кзт=1,15; Кэм=1,15; Кзтм=1,15_Производство работ осуществляется в стесненных условиях населенных пунктов
| 1 | ОТ(ЗТ) |  | чел.-ч | [5 empty] | 4.563 | [7 empty] | 2282.28
| ФСБЦ ТЗ-1-100-30 | Средний разряд работы 3,0 |  | чел.-ч |  | 12.53 |  | 1.15 |  | 4.563 |  |  |  | 500.17 | 1 |  |  | 2282.28
| 2 | ЭМ | [15 empty] | 390.68
| 3 | ОТм(ЗТм) |  | чел.-ч | [5 empty] | 0.95412 | [7 empty] | 537.38
| ФСБЦ 91.08.09-023 | Трамбовки пневматические при работе от передвижных компрессорных установок |  | маш.-ч |  | 10.5 |  | 1.15 |  | 3.8238 | 2.41 |  | 1.11 | 2.68 |  |  |  | 10.25
| ФСБЦ 91.18.01-007 | Компрессоры винтовые передвижные с двигателем внутреннего сгорания, давление до 0,7 МПа (7 атм), производительность до 5,4 м3/мин |  | маш.-ч |  | 2.62 |  | 1.15 |  | 0.95412 |  |  |  | 398.72 |  |  |  | 380.43
| ФСБЦ ТЗ-4-100-040 | Средний разряд машинистов 4,0 |  | чел.-ч |  | 2.62 |  | 1.15 |  | 0.95412 |  |  |  | 563.22 | 1 |  |  | 537.38
| 4 | М | [15 empty] | 0
|  | Итого прямые затраты | [15 empty] | 3210.34
|  | ФОТ | [15 empty] | 2819.66
| 812/пр_2020_прил._т._п.1.1_гр.3 | НР (001.1 Земляные работы, выполняемые механизированным способом) |  | % |  | 92 |  | 1 |  | 92 | [7 empty] | 2594.09
| 774/пр_2020_прил._т._п.1.1_гр.3 | СП (001.1 Земляные работы, выполняемые механизированным способом) |  | % |  | 46 |  | 1 |  | 46 | [7 empty] | 1297.04
|  | Всего по позиции | [11 empty] | 22425.69 |  |  |  | 7101.47
10 | ГЭСН-01-02-027-05 | Планировка площадей: ручным способом, группа грунтов 2 Объем: 190 * 3 |  | 1000 м2 |  | 0.57 |  | 1 |  | 0.57
| 421/пр_2020_прил.10_т.1_п.5_гр.3 | Кзт=1,15; Кэм=1,15; Кзтм=1,15_Производство работ осуществляется в стесненных условиях населенных пунктов
| 1 | ОТ(ЗТ) |  | чел.-ч | [5 empty] | 80.6265 | [7 empty] | 40326.96
| ФСБЦ ТЗ-1-100-30 | Средний разряд работы 3,0 |  | чел.-ч |  | 123 |  | 1.15 |  | 80.6265 |  |  |  | 500.17 | 1 |  |  | 40326.96
| 2 | ЭМ | [15 empty] | 0
| 3 | ОТм(ЗТм) |  | чел.-ч | [13 empty] | 0
| 4 | М | [15 empty] | 0
|  | Итого прямые затраты | [15 empty] | 40326.96
|  | ФОТ | [15 empty] | 40326.96
| 812/пр_2020_прил._т._п.1.4_гр.3 | НР (001.4 Земляные работы, выполняемые по другим видам работ (подготовительным, сопутствующим, укрепительным)) |  | % |  | 89 |  | 1 |  | 89 | [7 empty] | 35890.99
| 774/пр_2020_прил._т._п.1.4_гр.3 | СП (001.4 Земляные работы, выполняемые по другим видам работ (подготовительным, сопутствующим, укрепительным)) |  | % |  | 41 |  | 1 |  | 41 | [7 empty] | 16534.05
|  | Всего по позиции | [11 empty] | 162722.81 |  |  |  | 92752
Итого по разделу
|  | Прямые затраты | [15 empty] | 124379,88
|  | оплата труда | [15 empty] | 117768,13
|  | эксплуатация машин | [15 empty] | 5199,06
|  | оплата труда машинистов | [15 empty] | 1412,69
|  | Итого ФОТ | [15 empty] | 119180,82
|  | Итого накладные расходы | [15 empty] | 106181,79
|  | Итого сметная прибыль | [15 empty] | 48475,97
|  | Итого СМР в текущих ценах | [15 empty] | 279037,64
|  | Итого по разделу | [15 empty] | 279037,64
Справочно
|  | затраты труда рабочих | [15 empty] | 249,90
|  | затраты труда машинистов | [15 empty] | 2,14
Раздел 2. Строительно-монтажые работы
11 | ГЭСНм-08-02-142-01 | Устройство постели при одном кабеле в траншее |  | 100 м |  | 1.3 |  | 1 |  | 1.3
| 421/пр_2020_п.75_пп.а | К=2% от ОТ_Вспомогательные ненормируемые материальные ресурсы
| 421/пр_2020_прил.10_т.1_п.5_гр.4 | Кзт=1,15; Кэм=1,15; Кзтм=1,15__Производство работ в стесненных условиях населенных пунктов.
| 1 | ОТ(ЗТ) |  | чел.-ч | [5 empty] | 7.9235 | [7 empty] | 4362.76
| ФСБЦ ТЗ-1-100-38 | Средний разряд работы 3,8 |  | чел.-ч |  | 5.3 |  | 1.15 |  | 7.9235 |  |  |  | 550.61 | 1 |  |  | 4362.76
| 2 | ЭМ | [15 empty] | 3828.42
| 3 | ОТм(ЗТм) |  | чел.-ч | [5 empty] | 5.8305 | [7 empty] | 3283.85
| ФСБЦ 91.14.02-001 | Автомобили бортовые, грузоподъемность до 5 т |  | маш.-ч |  | 3.9 |  | 1.15 |  | 5.8305 |  |  |  | 656.62 |  |  |  | 3828.42
| ФСБЦ ТЗ-4-100-040 | Средний разряд машинистов 4,0 |  | чел.-ч |  | 3.9 |  | 1.15 |  | 5.8305 |  |  |  | 563.22 | 1 |  |  | 3283.85
| 4 | М | [15 empty] | 0
|  | Итого прямые затраты | [15 empty] | 11475.03
11.1 | 02.3.01.02-1102 | Песок природный для строительных работ I класс, мелкий |  | м3 |  | 9.75 |  | 1 |  | 9.75 | 650.2 |  | 1.63 | 1059.83 |  |  |  | 10333.34
|  | ФОТ | [15 empty] | 7646.61
| 812/пр_2020_прил._т._п.49.3_гр.3 | НР (049.3 Электротехнические установки на других объектах) |  | % |  | 97 |  | 1 |  | 97 | [7 empty] | 7417.21
| 774/пр_2020_прил._т._п.49.3_гр.3 | СП (049.3 Электротехнические установки на других объектах) |  | % |  | 51 |  | 1 |  | 51 | [7 empty] | 3899.77
|  | Всего по позиции | [11 empty] | 25481.04 |  |  |  | 33125.35
12 | ГЭСН-34-02-003-01 | Устройство трубопроводов из полиэтиленовых труб: до 2 отверстий Объем: 0.06 * 2 |  | канал.км |  | 0.12 |  | 1 |  | 0.12
| 421/пр_2020_прил.10_т.1_п.5_гр.3 | Кзт=1,15; Кэм=1,15; Кзтм=1,15_Производство работ осуществляется в стесненных условиях населенных пунктов
| 1 | ОТ(ЗТ) |  | чел.-ч | [5 empty] | 18.354 | [7 empty] | 9103.03
| ФСБЦ ТЗ-1-100-29 | Средний разряд работы 2,9 |  | чел.-ч |  | 133 |  | 1.15 |  | 18.354 |  |  |  | 495.97 | 1 |  |  | 9103.03
| 2 | ЭМ | [15 empty] | 0
| 3 | ОТм(ЗТм) |  | чел.-ч | [13 empty] | 0
| 4 | М | [15 empty] | 166.08
| ФСБЦ 11.1.03.01-0067 | Брус обрезной хвойных пород (ель, сосна), естественной влажности, длина 2-6,5 м, ширина 100 и более мм, толщина 100 и более мм, сорт III |  | м3 |  | 0.08 |  | 1 |  | 0.0096 | 16655 |  | 1 | 16655 |  |  |  | 159.89
| ФСБЦ 01.3.01.01-0002 | Бензин автомобильный АИ-98, АИ-95 |  | т |  | 0.0008 |  | 1 |  | 9.6e-05 |  |  |  | 64494.01 |  |  |  | 6.19
|  | Итого прямые затраты | [15 empty] | 9269.11
12.1 | 24.3.03.11-0060 | Трубы напорные полиэтиленовые газопроводные ПЭ100, стандартное размерное отношение SDR17,6, номинальный наружный диаметр 160 мм, толщина стенки 9,1 мм |  | м |  | 120 |  | 1 |  | 120 | 815.16 |  | 1.1 | 896.68 |  |  |  | 107601.6
|  | ФОТ | [15 empty] | 9103.03
| 812/пр_2020_прил._т._п.28_гр.3 | НР (028 Сооружения связи, радиовещания и телевидения) |  | % |  | 98 |  | 1 |  | 98 | [7 empty] | 8920.97
| 774/пр_2020_прил._т._п.28_гр.3 | СП (028 Сооружения связи, радиовещания и телевидения) |  | % |  | 58 |  | 1 |  | 58 | [7 empty] | 5279.76
|  | Всего по позиции | [11 empty] | 1092262 |  |  |  | 131071.44
13 | ГЭСНм-08-02-141-10 | Кабель до 35 кВ в готовых траншеях без покрытий, с изоляцией из сшитого полиэтилена укладка в треугольник Объем: 130 * 3 |  | 100 м |  | 3.9 |  | 1 |  | 3.9
| 421/пр_2020_п.75_пп.а | К=2% от ОТ_Вспомогательные ненормируемые материальные ресурсы
| 421/пр_2020_прил.10_т.1_п.5_гр.4 | Кзт=1,15; Кэм=1,15; Кзтм=1,15__Производство работ в стесненных условиях населенных пунктов.
| 1 | ОТ(ЗТ) |  | чел.-ч | [5 empty] | 145.0898 | [7 empty] | 81394.68
| ФСБЦ ТЗ-2-100-02 | Рабочий 2 разряда |  | чел.-ч |  | 2.78 |  | 1.15 |  | 12.4683 |  |  |  | 458.14 | 1 |  |  | 5712.23
| ФСБЦ ТЗ-2-100-03 | Рабочий 3 разряда |  | чел.-ч |  | 8.11 |  | 1.15 |  | 36.3734 |  |  |  | 500.17 | 1 |  |  | 18192.86
| ФСБЦ ТЗ-2-100-04 | Рабочий 4 разряда |  | чел.-ч |  | 13.98 |  | 1.15 |  | 62.7003 |  |  |  | 563.22 | 1 |  |  | 35314.06
| ФСБЦ ТЗ-2-100-05 | Рабочий 5 разряда |  | чел.-ч |  | 6.54 |  | 1.15 |  | 29.3319 |  |  |  | 647.28 | 1 |  |  | 18985.95
| ФСБЦ ТЗ-2-100-06 | Рабочий 6 разряда |  | чел.-ч |  | 0.94 |  | 1.15 |  | 4.2159 |  |  |  | 756.56 | 1 |  |  | 3189.58
| 2 | ЭМ | [15 empty] | 4922.29
| 3 | ОТм(ЗТм) |  | чел.-ч | [5 empty] | 3.7674 | [7 empty] | 2444.59
| ФСБЦ 91.05.05-015 | Краны на автомобильном ходу, грузоподъемность 16 т |  | маш.-ч |  | 0.02 |  | 1.15 |  | 0.0897 |  |  |  | 1631.99 |  |  |  | 146.39
| ФСБЦ ТЗ-4-100-060 | Средний разряд машинистов 6,0 |  | чел.-ч |  | 0.02 |  | 1.15 |  | 0.0897 |  |  |  | 756.56 | 1 |  |  | 67.86
| ФСБЦ 91.06.01-003 | Домкраты гидравлические, грузоподъемность 63-100 т |  | маш.-ч |  | 2.4 |  | 1.15 |  | 10.764 |  |  |  | 2.55 |  |  |  | 27.45
| ФСБЦ 91.06.03-063 | Лебедки электрические тяговым усилием до 49,05 кН (5 т) |  | маш.-ч |  | 0.81 |  | 1.15 |  | 3.6328 | 23.43 |  | 1.48 | 34.68 |  |  |  | 125.99
| ФСБЦ 91.11.01-012 | Машины монтажные для выполнения работ при прокладке и монтаже кабеля на базе автомобиля |  | маш.-ч |  | 0.81 |  | 1.15 |  | 3.6328 | 995.51 |  | 1.27 | 1264.3 |  |  |  | 4593.01
| ФСБЦ ТЗ-4-100-050 | Средний разряд машинистов 5,0 |  | чел.-ч |  | 0.81 |  | 1.15 |  | 3.6328 |  |  |  | 647.28 | 1 |  |  | 2351.47
| ФСБЦ 91.14.02-001 | Автомобили бортовые, грузоподъемность до 5 т |  | маш.-ч |  | 0.01 |  | 1.15 |  | 0.04485 |  |  |  | 656.62 |  |  |  | 29.45
| ФСБЦ ТЗ-4-100-040 | Средний разряд машинистов 4,0 |  | чел.-ч |  | 0.01 |  | 1.15 |  | 0.04485 |  |  |  | 563.22 | 1 |  |  | 25.26
| 4 | М | [15 empty] | 738.94
| ФСБЦ 11.1.03.05-0073 | Доска необрезная хвойных пород, естественной влажности, длина 2-6,5 м, ширина 100-250, толщина 20 мм, сорт III |  | м3 |  | 0.01 |  | 1 |  | 0.039 | 7555 |  | 2.35 | 17754.25 |  |  |  | 692.42
| ФСБЦ 08.3.03.06-0001 | Проволока вязальная |  | кг |  | 0.039 |  | 1 |  | 0.1521 | 83.06 |  | 0.97 | 80.57 |  |  |  | 12.25
| ФСБЦ 01.7.15.06-0111 | Гвозди строительные |  | т |  | 0.0001 |  | 1 |  | 0.00039 | 70296.2 |  | 1.25 | 87870.25 |  |  |  | 34.27
|  | Итого прямые затраты | [15 empty] | 89500.5
13.1 | 21.1.07.02-1002 1кв_2025_ФГИС_ЦС_Лен_обл | Кабель силовой с алюминиевыми жилами АПвВнг(A)-LS 1х120мк/50-10000 |  | 1000 м |  | 0.3978 |  | 1 |  | 0.3978 | 817581.89 |  | 1.23 | 1005625.72 |  |  |  | 400037.91
13.2 | 20.1.02.18-1104 | Хомуты-стяжки кабельные нейлоновые, размеры 4,8х400 мм |  | 100 шт |  | 1.8422 |  | 1 |  | 1.8422 | 148.85 |  | 1.22 | 181.6 |  |  |  | 334.55
|  | ФОТ | [15 empty] | 83839.27
| 812/пр_2020_прил._т._п.49.3_гр.3 | НР (049.3 Электротехнические установки на других объектах) |  | % |  | 97 |  | 1 |  | 97 | [7 empty] | 81324.09
| 774/пр_2020_прил._т._п.49.3_гр.3 | СП (049.3 Электротехнические установки на других объектах) |  | % |  | 51 |  | 1 |  | 51 | [7 empty] | 42758.03
|  | Всего по позиции | [11 empty] | 157424.38 |  |  |  | 613955.08
14 | ГЭСН-01-02-061-01 | Засыпка вручную траншей, пазух котлованов и ям, группа грунтов: 1 |  | 100 м3 |  | 0.0975 |  | 1 |  | 0.0975
| 421/пр_2020_прил.10_т.1_п.5_гр.3 | Кзт=1,15; Кэм=1,15; Кзтм=1,15_Производство работ осуществляется в стесненных условиях населенных пунктов
| 1 | ОТ(ЗТ) |  | чел.-ч | [5 empty] | 9.9231 | [7 empty] | 4358.41
| ФСБЦ ТЗ-1-100-15 | Средний разряд работы 1,5 |  | чел.-ч |  | 88.5 |  | 1.15 |  | 9.9231 |  |  |  | 439.22 | 1 |  |  | 4358.41
| 2 | ЭМ | [15 empty] | 0
| 3 | ОТм(ЗТм) |  | чел.-ч | [13 empty] | 0
| 4 | М | [15 empty] | 0
|  | Итого прямые затраты | [15 empty] | 4358.41
14.1 | 02.3.01.02-1102 | Песок природный для строительных работ I класс, мелкий Объем: 130 * 0.5 * 0.15 * 1.1 |  | м3 |  | 10.725 |  | 1 |  | 10.725 | 650.2 |  | 1.63 | 1059.83 |  |  |  | 11366.68
|  | ФОТ | [15 empty] | 4358.41
| 812/пр_2020_прил._т._п.1.2_гр.3 | НР (001.2 Земляные работы, выполняемые ручным способом) |  | % |  | 89 |  | 1 |  | 89 | [7 empty] | 3878.98
| 774/пр_2020_прил._т._п.1.2_гр.3 | СП (001.2 Земляные работы, выполняемые ручным способом) |  | % |  | 40 |  | 1 |  | 40 | [7 empty] | 1743.36
|  | Всего по позиции | [11 empty] | 218948 |  |  |  | 21347.43
15 | ГЭСНм-08-02-143-03 | Покрытие кабеля, проложенного в траншее: плитами одного кабеля |  | 100 м |  | 1.3 |  | 1 |  | 1.3
| 421/пр_2020_п.75_пп.а | К=2% от ОТ_Вспомогательные ненормируемые материальные ресурсы
| 421/пр_2020_прил.10_т.1_п.5_гр.4 | Кзт=1,15; Кэм=1,15; Кзтм=1,15__Производство работ в стесненных условиях населенных пунктов.
| 1 | ОТ(ЗТ) |  | чел.-ч | [5 empty] | 8.5813 | [7 empty] | 4724.95
| ФСБЦ ТЗ-1-100-38 | Средний разряд работы 3,8 |  | чел.-ч |  | 5.74 |  | 1.15 |  | 8.5813 |  |  |  | 550.61 | 1 |  |  | 4724.95
| 2 | ЭМ | [15 empty] | 6569.22
| 3 | ОТм(ЗТм) |  | чел.-ч | [5 empty] | 5.7408 | [7 empty] | 3788.3
| ФСБЦ 91.05.05-015 | Краны на автомобильном ходу, грузоподъемность 16 т |  | маш.-ч |  | 1.92 |  | 1.15 |  | 2.8704 |  |  |  | 1631.99 |  |  |  | 4684.46
| ФСБЦ ТЗ-4-100-060 | Средний разряд машинистов 6,0 |  | чел.-ч |  | 1.92 |  | 1.15 |  | 2.8704 |  |  |  | 756.56 | 1 |  |  | 2171.63
| ФСБЦ 91.14.02-001 | Автомобили бортовые, грузоподъемность до 5 т |  | маш.-ч |  | 1.92 |  | 1.15 |  | 2.8704 |  |  |  | 656.62 |  |  |  | 1884.76
| ФСБЦ ТЗ-4-100-040 | Средний разряд машинистов 4,0 |  | чел.-ч |  | 1.92 |  | 1.15 |  | 2.8704 |  |  |  | 563.22 | 1 |  |  | 1616.67
| 4 | М | [15 empty] | 0
|  | Итого прямые затраты | [15 empty] | 15082.47
15.1 | 20.2.02.07-1018 | Плита из полимернаполненной композиции на основе волластонита для закрытия кабеля ПЗК, размеры 480х360 мм Объем: 130 : 0.48 |  | шт |  | 270.8333 |  | 1 |  | 270.8333 | 80.81 |  | 1.22 | 98.59 |  |  |  | 26701.46
|  | ФОТ | [15 empty] | 8513.25
| 812/пр_2020_прил._т._п.49.3_гр.3 | НР (049.3 Электротехнические установки на других объектах) |  | % |  | 97 |  | 1 |  | 97 | [7 empty] | 8257.85
| 774/пр_2020_прил._т._п.49.3_гр.3 | СП (049.3 Электротехнические установки на других объектах) |  | % |  | 51 |  | 1 |  | 51 | [7 empty] | 4341.76
|  | Всего по позиции | [11 empty] | 41833.49 |  |  |  | 54383.54
16 | ГЭСНм-08-02-148-02 | Кабель до 35 кВ в проложенных трубах, блоках и коробах, масса 1 м кабеля: до 2 кг Объем: 60 * 3 |  | 100 м |  | 1.8 |  | 1 |  | 1.8
| 421/пр_2020_п.75_пп.а | К=2% от ОТ_Вспомогательные ненормируемые материальные ресурсы
| 421/пр_2020_прил.10_т.1_п.5_гр.4 | Кзт=1,15; Кэм=1,15; Кзтм=1,15__Производство работ в стесненных условиях населенных пунктов.
| 1 | ОТ(ЗТ) |  | чел.-ч | [5 empty] | 30.3048 | [7 empty] | 16686.13
| ФСБЦ ТЗ-1-100-38 | Средний разряд работы 3,8 |  | чел.-ч |  | 14.64 |  | 1.15 |  | 30.3048 |  |  |  | 550.61 | 1 |  |  | 16686.13
| 2 | ЭМ | [15 empty] | 1057.81
| 3 | ОТм(ЗТм) |  | чел.-ч | [5 empty] | 0.828 | [7 empty] | 546.39
| ФСБЦ 91.05.05-015 | Краны на автомобильном ходу, грузоподъемность 16 т |  | маш.-ч |  | 0.2 |  | 1.15 |  | 0.414 |  |  |  | 1631.99 |  |  |  | 675.64
| ФСБЦ ТЗ-4-100-060 | Средний разряд машинистов 6,0 |  | чел.-ч |  | 0.2 |  | 1.15 |  | 0.414 |  |  |  | 756.56 | 1 |  |  | 313.22
| ФСБЦ 91.06.01-003 | Домкраты гидравлические, грузоподъемность 63-100 т |  | маш.-ч |  | 3.41 |  | 1.15 |  | 7.0587 |  |  |  | 2.55 |  |  |  | 18
| ФСБЦ 91.06.03-061 | Лебедки электрические тяговым усилием до 12,26 кН (1,25 т) |  | маш.-ч |  | 3.41 |  | 1.15 |  | 7.0587 | 8.84 |  | 1.48 | 13.08 |  |  |  | 92.33
| ФСБЦ 91.14.02-001 | Автомобили бортовые, грузоподъемность до 5 т |  | маш.-ч |  | 0.2 |  | 1.15 |  | 0.414 |  |  |  | 656.62 |  |  |  | 271.84
| ФСБЦ ТЗ-4-100-040 | Средний разряд машинистов 4,0 |  | чел.-ч |  | 0.2 |  | 1.15 |  | 0.414 |  |  |  | 563.22 | 1 |  |  | 233.17
| 4 | М | [15 empty] | 1396.68
| ФСБЦ 10.3.02.03-0011 | Припои оловянно-свинцовые бессурьмянистые, марка ПОС30 |  | кг |  | 0.5 |  | 1 |  | 0.9 | 931.11 |  | 1.64 | 1527.02 |  |  |  | 1374.32
| ФСБЦ 14.4.03.03-0002 | Лак битумный БТ-123 |  | т |  | 6e-05 |  | 1 |  | 0.000108 | 82698.14 |  | 1.35 | 111642.49 |  |  |  | 12.06
| ФСБЦ 01.7.06.07-0002 | Ленты монтажные из пластмассы для бандажирования проводов, скрепляются пластмассовыми кнопками, ширина 10 мм |  | 10 м |  | 0.096 |  | 1 |  | 0.1728 | 37.71 |  | 1.58 | 59.58 |  |  |  | 10.3
|  | Итого прямые затраты | [15 empty] | 19687.01
16.1 | 21.1.07.02-1002 1кв_2025_ФГИС_ЦС_Лен_обл | Кабель силовой с алюминиевыми жилами АПвВнг(A)-LS 1х120мк/50-10000 Объем: 60 * 3 * 1.02 |  | 1000 м |  | 0.1836 |  | 1 |  | 0.1836 | 817581.89 |  | 1.23 | 1005625.72 |  |  |  | 184632.88
|  | ФОТ | [15 empty] | 17232.52
| 812/пр_2020_прил._т._п.49.3_гр.3 | НР (049.3 Электротехнические установки на других объектах) |  | % |  | 97 |  | 1 |  | 97 | [7 empty] | 16715.54
| 774/пр_2020_прил._т._п.49.3_гр.3 | СП (049.3 Электротехнические установки на других объектах) |  | % |  | 51 |  | 1 |  | 51 | [7 empty] | 8788.59
|  | Всего по позиции | [11 empty] | 127680.01 |  |  |  | 229824.02
17 | ГЭСНм-08-02-147-02 | Кабель до 35 кВ по установленным конструкциям и лоткам с креплением на поворотах и в конце трассы, масса 1 м кабеля: свыше 1 до 2 кг Объем: 20 * 3 |  | 100 м |  | 0.6 |  | 1 |  | 0.6
| 421/пр_2020_п.75_пп.а | К=2% от ОТ_Вспомогательные ненормируемые материальные ресурсы
| 421/пр_2020_прил.10_т.1_п.5_гр.4 | Кзт=1,15; Кэм=1,15; Кзтм=1,15__Производство работ в стесненных условиях населенных пунктов.
| 1 | ОТ(ЗТ) |  | чел.-ч | [5 empty] | 8.5008 | [7 empty] | 4680.63
| ФСБЦ ТЗ-1-100-38 | Средний разряд работы 3,8 |  | чел.-ч |  | 12.32 |  | 1.15 |  | 8.5008 |  |  |  | 550.61 | 1 |  |  | 4680.63
| 2 | ЭМ | [15 empty] | 346.88
| 3 | ОТм(ЗТм) |  | чел.-ч | [5 empty] | 0.276 | [7 empty] | 182.13
| ФСБЦ 91.05.05-015 | Краны на автомобильном ходу, грузоподъемность 16 т |  | маш.-ч |  | 0.2 |  | 1.15 |  | 0.138 |  |  |  | 1631.99 |  |  |  | 225.21
| ФСБЦ ТЗ-4-100-060 | Средний разряд машинистов 6,0 |  | чел.-ч |  | 0.2 |  | 1.15 |  | 0.138 |  |  |  | 756.56 | 1 |  |  | 104.41
| ФСБЦ 91.06.01-003 | Домкраты гидравлические, грузоподъемность 63-100 т |  | маш.-ч |  | 2.88 |  | 1.15 |  | 1.9872 |  |  |  | 2.55 |  |  |  | 5.07
| ФСБЦ 91.06.03-061 | Лебедки электрические тяговым усилием до 12,26 кН (1,25 т) |  | маш.-ч |  | 2.88 |  | 1.15 |  | 1.9872 | 8.84 |  | 1.48 | 13.08 |  |  |  | 25.99
| ФСБЦ 91.14.02-001 | Автомобили бортовые, грузоподъемность до 5 т |  | маш.-ч |  | 0.2 |  | 1.15 |  | 0.138 |  |  |  | 656.62 |  |  |  | 90.61
| ФСБЦ ТЗ-4-100-040 | Средний разряд машинистов 4,0 |  | чел.-ч |  | 0.2 |  | 1.15 |  | 0.138 |  |  |  | 563.22 | 1 |  |  | 77.72
| 4 | М | [15 empty] | 294.22
| ФСБЦ 10.3.02.03-0011 | Припои оловянно-свинцовые бессурьмянистые, марка ПОС30 |  | кг |  | 0.25 |  | 1 |  | 0.15 | 931.11 |  | 1.64 | 1527.02 |  |  |  | 229.05
| ФСБЦ 14.4.03.03-0002 | Лак битумный БТ-123 |  | т |  | 0.00072 |  | 1 |  | 0.000432 | 82698.14 |  | 1.35 | 111642.49 |  |  |  | 48.23
| ФСБЦ 01.7.06.07-0002 | Ленты монтажные из пластмассы для бандажирования проводов, скрепляются пластмассовыми кнопками, ширина 10 мм |  | 10 м |  | 0.245 |  | 1 |  | 0.147 | 37.71 |  | 1.58 | 59.58 |  |  |  | 8.76
| ФСБЦ 01.7.15.14-0165 | Шурупы самонарезающие стальные с полукруглой головкой и прямым шлицем, остроконечные, диаметр 4 мм, длина 40 мм |  | т |  | 0.00011 |  | 1 |  | 6.6e-05 | 99190.96 |  | 1.25 | 123988.7 |  |  |  | 8.18
|  | Итого прямые затраты | [15 empty] | 5503.86
17.1 | 21.1.07.02-1002 1кв_2025_ФГИС_ЦС_Лен_обл | Кабель силовой с алюминиевыми жилами АПвВнг(A)-LS 1х120мк/50-10000 |  | 1000 м |  | 0.0612 |  | 1 |  | 0.0612 | 817581.89 |  | 1.23 | 1005625.72 |  |  |  | 61544.29
|  | ФОТ | [15 empty] | 4862.76
| 812/пр_2020_прил._т._п.49.3_гр.3 | НР (049.3 Электротехнические установки на других объектах) |  | % |  | 97 |  | 1 |  | 97 | [7 empty] | 4716.88
| 774/пр_2020_прил._т._п.49.3_гр.3 | СП (049.3 Электротехнические установки на других объектах) |  | % |  | 51 |  | 1 |  | 51 | [7 empty] | 2480.01
|  | Всего по позиции | [11 empty] | 123741.73 |  |  |  | 74245.04
18 | ГЭСНм-08-02-188-03 | Муфта концевая термоусаживаемая внутренней установки для одножильного кабеля с изоляцией из сшитого полиэтилена, напряжением до 10 кВ, сечением жилы: свыше 120 до 240 мм2 |  | компл |  | 2 |  | 1 |  | 2
| 421/пр_2020_п.75_пп.а | К=2% от ОТ_Вспомогательные ненормируемые материальные ресурсы
| 421/пр_2020_прил.10_т.1_п.5_гр.4 | Кзт=1,15; Кэм=1,15; Кзтм=1,15__Производство работ в стесненных условиях населенных пунктов.
| 1 | ОТ(ЗТ) |  | чел.-ч | [5 empty] | 9.085 | [7 empty] | 5116.85
| ФСБЦ ТЗ-1-100-40 | Средний разряд работы 4,0 |  | чел.-ч |  | 3.95 |  | 1.15 |  | 9.085 |  |  |  | 563.22 | 1 |  |  | 5116.85
| 2 | ЭМ | [15 empty] | 0
| 3 | ОТм(ЗТм) |  | чел.-ч | [13 empty] | 0
| 4 | М | [15 empty] | 99.91
| ФСБЦ 01.3.02.09-0022 | Пропан-бутан смесь техническая |  | кг |  | 0.706 |  | 1 |  | 1.412 | 41.38 |  | 1.71 | 70.76 |  |  |  | 99.91
|  | Итого прямые затраты | [15 empty] | 5216.76
18.1 | 20.2.09.08-1156 1кв_2025_ФГИС_ЦС_Лен_обл | Муфта кабельная концевая с болтовыми наконечниками, термоусаживаемая наружной установки на напряжение до 10 кВ для 3-х жильных экранированных кабелей с изоляцией из сшитого полиэтилена, сечением жил 70-120 мм2 |  | шт |  | 2 |  | 1 |  | 2 | 3065.42 |  | 1.52 | 4659.44 |  |  |  | 9318.88
|  | ФОТ | [15 empty] | 5116.85
| 812/пр_2020_прил._т._п.49.3_гр.3 | НР (049.3 Электротехнические установки на других объектах) |  | % |  | 97 |  | 1 |  | 97 | [7 empty] | 4963.34
| 774/пр_2020_прил._т._п.49.3_гр.3 | СП (049.3 Электротехнические установки на других объектах) |  | % |  | 51 |  | 1 |  | 51 | [7 empty] | 2609.59
|  | Всего по позиции | [11 empty] | 11054.28 |  |  |  | 22108.57
19 | ГЭСН-26-02-022-01 | Огнезащитное покрытие толщиной слоя 1 мм кабелей и проводов |  | 100 м2 |  | 0.0678 |  | 1 |  | 0.0678
| 421/пр_2020_прил.10_т.1_п.5_гр.3 | Кзт=1,15; Кэм=1,15; Кзтм=1,15_Производство работ осуществляется в стесненных условиях населенных пунктов
| 1 | ОТ(ЗТ) |  | чел.-ч | [5 empty] | 4.8661 | [7 empty] | 2587.26
| ФСБЦ ТЗ-1-100-35 | Средний разряд работы 3,5 |  | чел.-ч |  | 62.41 |  | 1.15 |  | 4.8661 |  |  |  | 531.69 | 1 |  |  | 2587.26
| 2 | ЭМ | [15 empty] | 25.83
| 3 | ОТм(ЗТм) |  | чел.-ч | [5 empty] | 0.020272 | [7 empty] | 11.42
| ФСБЦ 91.14.02-001 | Автомобили бортовые, грузоподъемность до 5 т |  | маш.-ч |  | 0.26 |  | 1.15 |  | 0.020272 |  |  |  | 656.62 |  |  |  | 13.31
| ФСБЦ ТЗ-4-100-040 | Средний разряд машинистов 4,0 |  | чел.-ч |  | 0.26 |  | 1.15 |  | 0.020272 |  |  |  | 563.22 | 1 |  |  | 11.42
| ФСБЦ 91.21.01-012 | Агрегаты окрасочные высокого давления для окраски поверхностей конструкций, мощность 1 кВт |  | маш.-ч |  | 25.2 |  | 1.15 |  | 1.9648 | 4.52 |  | 1.41 | 6.37 |  |  |  | 12.52
| 4 | М | [15 empty] | 80.33
| ФСБЦ 01.7.03.01-0001 | Вода |  | м3 |  | 0.21 |  | 1 |  | 0.014238 | 35.71 |  | 0.82 | 29.28 |  |  |  | 0.42
| ФСБЦ 01.7.07.08-0003 | Мыло хозяйственное твердое 72 % |  | шт |  | 10 |  | 1 |  | 0.678 | 18.59 |  | 1.42 | 26.4 |  |  |  | 17.9
| ФСБЦ 01.7.20.08-0051 | Ветошь хлопчатобумажная цветная |  | кг |  | 10 |  | 1 |  | 0.678 | 56.11 |  | 1.63 | 91.46 |  |  |  | 62.01
|  | Итого прямые затраты | [15 empty] | 2704.84
19.1 | 14.2.02.03-0028 | Краска огнезащитная однокомпонентная на органической основе вспучивающегося типа для защиты кабельных линий, температура нанесения от -25 до +30 °C, температура эксплуатации от -50 до +40 °C, плотность 1,28-1,34 г/см3, расход 1,0 кг/м2 на толщину покрытия 0,6 мм, цвет белый |  | кг |  | 6.78 |  | 1 |  | 6.78 | 526.55 |  | 1.85 | 974.12 |  |  |  | 6604.53
|  | ФОТ | [15 empty] | 2598.68
| 812/пр_2020_прил._т._п.2_гр.3 | НР (020 Теплоизоляционные работы) |  | % |  | 97 |  | 1 |  | 97 | [7 empty] | 2520.72
| 774/пр_2020_прил._т._п.2_гр.3 | СП (020 Теплоизоляционные работы) |  | % |  | 55 |  | 1 |  | 55 | [7 empty] | 1429.27
|  | Всего по позиции | [11 empty] | 195565.78 |  |  |  | 13259.36
20 | ГЭСНм-08-02-144-07 | Присоединение к зажимам жил проводов или кабелей сечением: до 240 мм2 |  | 100 шт |  | 0.06 |  | 1 |  | 0.06
| 421/пр_2020_п.75_пп.а | К=2% от ОТ_Вспомогательные ненормируемые материальные ресурсы
| 421/пр_2020_прил.10_т.1_п.5_гр.4 | Кзт=1,15; Кэм=1,15; Кзтм=1,15__Производство работ в стесненных условиях населенных пунктов.
| 1 | ОТ(ЗТ) |  | чел.-ч | [5 empty] | 2.0976 | [7 empty] | 1154.96
| ФСБЦ ТЗ-1-100-38 | Средний разряд работы 3,8 |  | чел.-ч |  | 30.4 |  | 1.15 |  | 2.0976 |  |  |  | 550.61 | 1 |  |  | 1154.96
| 2 | ЭМ | [15 empty] | 0
| 3 | ОТм(ЗТм) |  | чел.-ч | [13 empty] | 0
| 4 | М | [15 empty] | 0
|  | Итого прямые затраты | [15 empty] | 1154.96
|  | ФОТ | [15 empty] | 1154.96
| 812/пр_2020_прил._т._п.49.3_гр.3 | НР (049.3 Электротехнические установки на других объектах) |  | % |  | 97 |  | 1 |  | 97 | [7 empty] | 1120.31
| 774/пр_2020_прил._т._п.49.3_гр.3 | СП (049.3 Электротехнические установки на других объектах) |  | % |  | 51 |  | 1 |  | 51 | [7 empty] | 589.03
|  | Всего по позиции | [11 empty] | 47738.33 |  |  |  | 2864.3
21 | ГЭСНм-08-02-200-01 | Монтаж термоусаживаемой манжеты из трубки для кабеля |  | шт |  | 46 |  | 1 |  | 46
| 421/пр_2020_п.75_пп.а | К=2% от ОТ_Вспомогательные ненормируемые материальные ресурсы
| 421/пр_2020_прил.10_т.1_п.5_гр.4 | Кзт=1,15; Кэм=1,15; Кзтм=1,15__Производство работ в стесненных условиях населенных пунктов.
| 1 | ОТ(ЗТ) |  | чел.-ч | [5 empty] | 31.211 | [7 empty] | 16594.58
| ФСБЦ ТЗ-1-100-35 | Средний разряд работы 3,5 |  | чел.-ч |  | 0.59 |  | 1.15 |  | 31.211 |  |  |  | 531.69 | 1 |  |  | 16594.58
| 2 | ЭМ | [15 empty] | 0
| 3 | ОТм(ЗТм) |  | чел.-ч | [13 empty] | 0
| 4 | М | [15 empty] | 728.01
| ФСБЦ 01.3.01.01-0010 | Бензин-растворитель |  | кг |  | 0.04 |  | 1 |  | 1.84 | 160.27 |  | 1.36 | 217.97 |  |  |  | 401.06
| ФСБЦ 01.7.03.04-0001 | Электроэнергия |  | кВт-ч |  | 0.064 |  | 1 |  | 2.944 |  |  |  | 8.97 |  |  |  | 26.41
| ФСБЦ 01.7.06.12-0005 | Ленты термоспекаемые изоляционные, ширина 50 мм, толщина 0,3 мм |  | 100 м |  | 0.003 |  | 1 |  | 0.138 | 1015.52 |  | 1.58 | 1604.52 |  |  |  | 221.42
| ФСБЦ 01.7.06.12-0007 | Ленты полиэтиленовые термоспекаемые, цвет черный, ширина 40 мм, толщина 0,1 мм |  | 100 м |  | 0.004 |  | 1 |  | 0.184 | 272.16 |  | 1.58 | 430.01 |  |  |  | 79.12
|  | Итого прямые затраты | [15 empty] | 17322.59
|  | ФОТ | [15 empty] | 16594.58
| 812/пр_2020_прил._т._п.49.3_гр.3 | НР (049.3 Электротехнические установки на других объектах) |  | % |  | 97 |  | 1 |  | 97 | [7 empty] | 16096.74
| 774/пр_2020_прил._т._п.49.3_гр.3 | СП (049.3 Электротехнические установки на других объектах) |  | % |  | 51 |  | 1 |  | 51 | [7 empty] | 8463.24
|  | Всего по позиции | [11 empty] | 910.49 |  |  |  | 41882.57
22 | ГЭСНм-08-02-155-01 | Герметизация проходов при вводе кабелей во взрывоопасные помещения уплотнительной массой |  | шт |  | 2 |  | 1 |  | 2
| 421/пр_2020_п.75_пп.а | К=2% от ОТ_Вспомогательные ненормируемые материальные ресурсы
| 421/пр_2020_прил.10_т.1_п.5_гр.4 | Кзт=1,15; Кэм=1,15; Кзтм=1,15__Производство работ в стесненных условиях населенных пунктов.
| 1 | ОТ(ЗТ) |  | чел.-ч | [5 empty] | 0.874 | [7 empty] | 481.23
| ФСБЦ ТЗ-1-100-38 | Средний разряд работы 3,8 |  | чел.-ч |  | 0.38 |  | 1.15 |  | 0.874 |  |  |  | 550.61 | 1 |  |  | 481.23
| 2 | ЭМ | [15 empty] | 0
| 3 | ОТм(ЗТм) |  | чел.-ч | [13 empty] | 0
| 4 | М | [15 empty] | 980.55
| ФСБЦ 01.1.01.09-0024 | Шнур асбестовый общего назначения ШАОН, диаметр 3-6 мм |  | т |  | 6e-05 |  | 1 |  | 0.00012 | 490790.27 |  | 1.36 | 667474.77 |  |  |  | 80.1
| ФСБЦ 01.7.07.29-0111 | Пакля смоляная пропитанная |  | кг |  | 0.15 |  | 1 |  | 0.3 | 92.95 |  | 1.42 | 131.99 |  |  |  | 39.6
| ФСБЦ 01.7.07.29-0221 | Герметик для уплотнения кабельных вводов и муфт, герметизации резьбовых соединений газовых и водопроводных труб |  | кг |  | 0.72 |  | 1 |  | 1.44 | 490.01 |  | 1.22 | 597.81 |  |  |  | 860.85
|  | Итого прямые затраты | [15 empty] | 1461.78
|  | ФОТ | [15 empty] | 481.23
| 812/пр_2020_прил._т._п.49.3_гр.3 | НР (049.3 Электротехнические установки на других объектах) |  | % |  | 97 |  | 1 |  | 97 | [7 empty] | 466.79
| 774/пр_2020_прил._т._п.49.3_гр.3 | СП (049.3 Электротехнические установки на других объектах) |  | % |  | 51 |  | 1 |  | 51 | [7 empty] | 245.43
|  | Всего по позиции | [11 empty] | 1087 |  |  |  | 2174
23 | 14.5.04.04-0001 | Мастика (грунтовочный состав) двухкомпонентная на полиуретановой основе для защиты различных металлоконструкций от атмосферной коррозии |  | кг |  | 13.1 |  | 1 |  | 13.1 | 651.55 |  | 1.74 | 1133.7 | 1 |  |  | 14851.47
|  | Всего по позиции | [11 empty] | 1133.7 |  |  |  | 14851.47
Итого по разделу
|  | Прямые затраты | [15 empty] | 1016064,91
|  | оплата труда | [15 empty] | 151245,47
|  | эксплуатация машин | [15 empty] | 16750,45
|  | оплата труда машинистов | [15 empty] | 10256,68
|  | материальные ресурсы | [15 empty] | 837812,31
|  | в т.ч. материалы учтенные в расценках | [15 empty] | 4484,72
|  | в т.ч. неучтенные материалы | [15 empty] | 833327,59
|  | Итого ФОТ | [15 empty] | 161502,15
|  | Итого накладные расходы | [15 empty] | 156399,42
|  | Итого сметная прибыль | [15 empty] | 82627,84
|  | Итого СМР в текущих ценах | [15 empty] | 1255092,17
|  | Итого по разделу | [15 empty] | 1255092,17
Справочно
|  | затраты труда рабочих | [15 empty] | 276,80
|  | затраты труда машинистов | [15 empty] | 16,47
Раздел 3. Погрузочно-разгрузочные работы
24 | 45-1 | Погрузка при автомобильных перевозках грунт растительного слоя (земля, перегной) Объем: 190 * 0.3 * 0.5 * 1.8 |  | т груза |  | 51.3 |  | 1 |  | 51.3 |  |  |  | 101.28 | 1 |  |  | 5195.66
|  | Всего по позиции | [11 empty] | 101.28 |  |  |  | 5195.66
25 | 01-20-1-01-0020 | Перевозка грузов I класса автомобилями бортовыми грузоподъемностью до 20 т по дорогам с усовершенствованным (асфальтобетонным, цементобетонным, железобетонным, обработанным органическим вяжущим) дорожным покрытием на расстояние 20 км Объем: 190 * 0.3 * 0.5 * 1.8 |  | 1т груза |  | 51.3 |  | 1 |  | 51.3 |  |  |  | 479.11 | 1 |  |  | 24578.34
|  | Всего по позиции | [11 empty] | 479.11 |  |  |  | 24578.34
Итого по разделу
|  | Прямые затраты | [15 empty] | 29774
|  | перевозка | [15 empty] | 29774
|  | Итого по разделу | [15 empty] | 29774
Всего по смете
|  | Всего прямые затраты | [15 empty] | 1170218,79
в том числе
|  | оплата труда (ОТ) | [15 empty] | 269013,60
|  | эксплуатация машин и механизмов | [15 empty] | 21949,51
|  | оплата труда машинистов (ОТм) | [15 empty] | 11669,37
|  | материальные ресурсы | [15 empty] | 837812,31
|  | перевозка | [15 empty] | 29774
|  | Всего ФОТ | [15 empty] | 280682,97
|  | Всего накладные расходы | [15 empty] | 262581,21
|  | Всего сметная прибыль | [15 empty] | 131103,81
|  | Итого СМР | [15 empty] | 1563903,81
|  | Сметная стоимость в текущих ценах | [15 empty] | 1563903,81
Справочно
|  | затраты труда рабочих | [15 empty] | 526,70
|  | затраты труда машинистов | [15 empty] | 18,61
| ВЗиС_Строительство, п.50. | Временные здания и сооружения | [12 empty] | 2,5 % |  |  | 39097,59
|  | Итого с ВЗиС | [15 empty] | 1603001,40
| ЗУ_III_Строительство, п.85. | Зимнее удорожание | [12 empty] | 2,1 % |  |  | 33663,03
|  | Итого с зимним удорожанием | [15 empty] | 1636664,43
|  | Итого с оборудованием | [15 empty] | 1636664,43
| МС РФ от 04.08.2020 №421/пр | Непредвиденные расходы | [12 empty] | 3 % |  |  | 49099,93
|  | Итого без НДС | [15 empty] | 1685764,36
| Составил: | [7 empty] | Проверил:
| Начальник сметного отдела |  |  |  | Чернявская Н.П. |  |  |  | Начальник сметного отдела | [7 empty] | Чернявская Н.П.

## ЛС 02-01-03
| Наименование программного продукта |  |  |  |  | Система выпуска сметной документации А0 v. 3.7.3.1 Copyright InfoStroy Ltd.
| СОГЛАСОВАНО | [10 empty] | УТВЕРЖДАЮ |  | Первый заместитель генерального директора-главный инженер АО "ЛОЭСК"
АО "ЛОЭСК"
Жук В.А.
| "_____" ______________ 20___ г. | [9 empty] | "_____" ______________ 20___ г.
Строительство ТП-6/0,4 кВ мощностью 2 МВА, КЛ-6 кВ протяженностью 0,96 км, КЛ-0,4 кВ - 0,9 км по договору ТП № 06-047/005-ПС-25 в г. Гатчина ЛО
(наименование стройки)
Строительство ТП-6/0,4 кВ мощностью 2 МВА, КЛ-6 кВ протяженностью 0,96 км, КЛ-0,4 кВ - 0,9 км по договору ТП № 06-047/005-ПС-25 в г. Гатчина ЛО
(наименование объекта капитального строительства)
ЛОКАЛЬНАЯ СМЕТА №02-01-03
ГНБ КЛ-10 кВ Строительство ТП-6/0,4 кВ мощностью 2 МВА, КЛ-6 кВ протяженностью 0,96 км, КЛ-0,4 кВ - 0,9 км по договору ТП № 06-047/005-ПС-25 в г. Гатчина ЛО
(наименование работ и затрат)
| Составлен(а) | Ресурсно-индексным | [7 empty] | методом
| Основание | НЭСК2025-00-0027-ПДР-ЭС1
(проектная и (или) иная техническая документация)
| Составлен(а) в текущем уровне цен |  | 4 кв. 2025
| Сметная стоимость |  | 804342,04 |  |  |  | руб.
|  | в том числе: | [7 empty] | Средства на оплату труда рабочих | [5 empty] | 94902.04 |  | руб.
|  | строительных работ | 493682.85 |  |  |  | руб. |  |  | Средства на оплату труда машинистов | [5 empty] | 47921.78 |  | руб.
|  | монтажных работ | 310659.1917 |  |  |  | руб. |  |  | Нормативные затраты труда рабочих |  |  |  |  | 162 |  |  | чел. час.
|  | оборудования | 0 |  |  |  | руб. |  |  | Нормативные затраты труда машинистов |  |  |  |  | 65 |  |  | чел. час.
|  | прочих затрат | 0 |  |  |  | руб.
№ п/п | Обоснование | Наименование работ и затрат |  | Единица измерения |  | Количество |  |  |  |  | Сметная стоимость, руб.
[6 empty] | на единицу |  | коэффициенты |  | всего с учетом коэффициентов | на единицу измерения в базисном уровне цен |  | индекс | на единицу измерения в текущем уровне цен | коэффициенты |  |  | всего в текущем уровне цен, руб.
1 | 2 | 3 |  | 4 |  | 5 |  | 6 |  | 7 | 8 |  | 9 | 10 | 11 |  |  | 12
Прокладка КЛ 10кВ
1 | ГЭСН-01-01-010-44 | Разработка грунта в отвал экскаваторами, вместимость ковша 0,15 м3, группа грунтов: 2 Кзтр=1,15; Кэм=1,15 Производство работ в стесненных условиях населенных пунктов. |  | 1000 м3 |  | 0.036 |  | 1 |  | 0.036
| 421/пр_2020_прил.10_т.1_п.5_гр.3 | Кзтр=1,15; Кэм=1,15 Производство работ в стесненных условиях населенных пунктов.
| 1 | ОТ(ЗТ) |  | чел.-ч | [5 empty] | 0.8338 | [7 empty] | 382
| ФСБЦ ТЗ-1-100-20 | Средний разряд работы 2,0 |  | чел.-ч |  | 20.14 |  | 1.15 |  | 0.8338 |  |  |  | 458.14 | 1 |  |  | 382
| 2 | ЭМ | [15 empty] | 2821.56
| 3 | ОТм(ЗТм) |  | чел.-ч | [5 empty] | 4.7759 | [7 empty] | 2689.88
| ФСБЦ 91.01.05-065 | Экскаваторы одноковшовые дизельные на гусеничном ходу, объем ковша 0,15 м3 |  | маш.-ч |  | 115.36 |  | 1.15 |  | 4.7759 |  |  |  | 590.79 |  |  |  | 2821.56
| ФСБЦ ТЗ-4-100-040 | Средний разряд машинистов 4,0 |  | чел.-ч |  | 115.36 |  | 1.15 |  | 4.7759 |  |  |  | 563.22 | 1 |  |  | 2689.88
| 4 | М | [15 empty] | 0
|  | Итого прямые затраты | [15 empty] | 5893.44
|  | ФОТ | [15 empty] | 3071.88
| 812/пр_2020_прил._т._п.1.1_гр.3 | НР (001.1 Земляные работы, выполняемые механизированным способом) |  | % |  | 92 |  | 1 |  | 92 | [7 empty] | 2826.13
| 774/пр_2020_прил._т._п.1.1_гр.3 | СП (001.1 Земляные работы, выполняемые механизированным способом) |  | % |  | 46 |  | 1 |  | 46 | [7 empty] | 1413.06
|  | Всего по позиции | [11 empty] | 281461.94 |  |  |  | 10132.63
2 | ГЭСН-01-01-034-04 | Засыпка траншей и котлованов с перемещением грунта до 5 м бульдозерами мощностью: 121 кВт (165 л.с.), группа грунтов 1 Кзтр=1,15; Кэм=1,15 Производство работ в стесненных условиях населенных пунктов. |  | 1000 м3 |  | 0.036 |  | 1 |  | 0.036
| 421/пр_2020_прил.10_т.1_п.5_гр.3 | Кзтр=1,15; Кэм=1,15 Производство работ в стесненных условиях населенных пунктов.
| 1 | ОТ(ЗТ) |  | чел.-ч | [13 empty] | 0
| 2 | ЭМ | [15 empty] | 193.28
| 3 | ОТм(ЗТм) |  | чел.-ч | [5 empty] | 0.088596 | [7 empty] | 67.03
| ФСБЦ 91.01.01-038 | Бульдозеры, мощность 121 кВт (165 л.с.) |  | маш.-ч |  | 2.14 |  | 1.15 |  | 0.088596 |  |  |  | 2181.57 |  |  |  | 193.28
| ФСБЦ ТЗ-4-100-060 | Средний разряд машинистов 6,0 |  | чел.-ч |  | 2.14 |  | 1.15 |  | 0.088596 |  |  |  | 756.56 | 1 |  |  | 67.03
| 4 | М | [15 empty] | 0
|  | Итого прямые затраты | [15 empty] | 260.31
|  | ФОТ | [15 empty] | 67.03
| 812/пр_2020_прил._т._п.1.1_гр.3 | НР (001.1 Земляные работы, выполняемые механизированным способом) |  | % |  | 92 |  | 1 |  | 92 | [7 empty] | 61.67
| 774/пр_2020_прил._т._п.1.1_гр.3 | СП (001.1 Земляные работы, выполняемые механизированным способом) |  | % |  | 46 |  | 1 |  | 46 | [7 empty] | 30.83
|  | Всего по позиции | [11 empty] | 9800.28 |  |  |  | 352.81
3 | ГЭСН-01-01-033-10 | При перемещении грунта на каждые последующие 5 м добавлять: к норме 01-01-033-04 Кзтр=1,15; Кэм=1,15 Производство работ в стесненных условиях населенных пунктов. |  | 1000 м3 |  | 0.036 |  | 1 |  | 0.036
| 421/пр_2020_прил.10_т.1_п.5_гр.3 | Кзтр=1,15; Кэм=1,15 Производство работ в стесненных условиях населенных пунктов.
| 1 | ОТ(ЗТ) |  | чел.-ч | [13 empty] | 0
| 2 | ЭМ | [15 empty] | 79.61
| 3 | ОТм(ЗТм) |  | чел.-ч | [5 empty] | 0.064998 | [7 empty] | 49.17
| ФСБЦ 91.01.01-035 | Бульдозеры, мощность 79 кВт (108 л.с.) |  | маш.-ч |  | 1.57 |  | 1.15 |  | 0.064998 | 887.54 |  | 1.38 | 1224.81 |  |  |  | 79.61
| ФСБЦ ТЗ-4-100-060 | Средний разряд машинистов 6,0 |  | чел.-ч |  | 1.57 |  | 1.15 |  | 0.064998 |  |  |  | 756.56 | 1 |  |  | 49.17
| 4 | М | [15 empty] | 0
|  | Итого прямые затраты | [15 empty] | 128.78
|  | ФОТ | [15 empty] | 49.17
| 812/пр_2020_прил._т._п.1.1_гр.3 | НР (001.1 Земляные работы, выполняемые механизированным способом) |  | % |  | 92 |  | 1 |  | 92 | [7 empty] | 45.24
| 774/пр_2020_прил._т._п.1.1_гр.3 | СП (001.1 Земляные работы, выполняемые механизированным способом) |  | % |  | 46 |  | 1 |  | 46 | [7 empty] | 22.62
|  | Всего по позиции | [11 empty] | 5462.22 |  |  |  | 196.64
4 | ГЭСНм-08-02-148-04 | Кабель до 35 кВ в проложенных трубах, блоках и коробах, масса 1 м кабеля: до 6 кг К=2% от сметной оплаты труда рабочих Вспомогательные ненормируемые материальные ресурсы Объем: 70 * 3 |  | 100 м |  | 2.1 |  | 1 |  | 2.1
| 421/пр_2020_п.75_пп.а | К=2% от сметной оплаты труда рабочих Вспомогательные ненормируемые материальные ресурсы
| 1 | ОТ(ЗТ) |  | чел.-ч | [5 empty] | 48.384 | [7 empty] | 26640.71
| ФСБЦ ТЗ-1-100-38 | Средний разряд работы 3,8 |  | чел.-ч |  | 23.04 |  | 1 |  | 48.384 |  |  |  | 550.61 | 1 |  |  | 26640.71
| 2 | ЭМ | [15 empty] | 1203.43
| 3 | ОТм(ЗТм) |  | чел.-ч | [5 empty] | 0.84 | [7 empty] | 554.31
| ФСБЦ 91.05.05-015 | Краны на автомобильном ходу, грузоподъемность 16 т |  | маш.-ч |  | 0.2 |  | 1 |  | 0.42 |  |  |  | 1631.99 |  |  |  | 685.44
| ФСБЦ ТЗ-4-100-060 | Средний разряд машинистов 6,0 |  | чел.-ч |  | 0.2 |  | 1 |  | 0.42 |  |  |  | 756.56 | 1 |  |  | 317.76
| ФСБЦ 91.06.01-003 | Домкраты гидравлические, грузоподъемность 63-100 т |  | маш.-ч |  | 5.14 |  | 1 |  | 10.794 |  |  |  | 2.55 |  |  |  | 27.52
| ФСБЦ 91.06.03-062 | Лебедки электрические тяговым усилием до 31,39 кН (3,2 т) |  | маш.-ч |  | 5.14 |  | 1 |  | 10.794 | 13.44 |  | 1.48 | 19.89 |  |  |  | 214.69
| ФСБЦ 91.14.02-001 | Автомобили бортовые, грузоподъемность до 5 т |  | маш.-ч |  | 0.2 |  | 1 |  | 0.42 |  |  |  | 656.62 |  |  |  | 275.78
| ФСБЦ ТЗ-4-100-040 | Средний разряд машинистов 4,0 |  | чел.-ч |  | 0.2 |  | 1 |  | 0.42 |  |  |  | 563.22 | 1 |  |  | 236.55
| 4 | М | [15 empty] | 2695.07
| ФСБЦ 10.3.02.03-0011 | Припои оловянно-свинцовые бессурьмянистые, марка ПОС30 |  | кг |  | 0.5 |  | 1 |  | 1.05 | 931.11 |  | 1.64 | 1527.02 |  |  |  | 1603.37
| ФСБЦ 14.4.03.03-0002 | Лак битумный БТ-123 |  | т |  | 6e-05 |  | 1 |  | 0.000126 | 82698.14 |  | 1.35 | 111642.49 |  |  |  | 14.07
| ФСБЦ 01.7.06.07-0002 | Ленты монтажные из пластмассы для бандажирования проводов, скрепляются пластмассовыми кнопками, ширина 10 мм |  | 10 м |  | 0.096 |  | 1 |  | 0.2016 | 37.71 |  | 1.58 | 59.58 |  |  |  | 12.01
| ФСБЦ-421_пр-2020-п.75а | Вспомогательные ненормируемые материальные ресурсы 2% от ОТ |  | % |  | 1 |  | 1 |  | 532.8141 |  |  |  | 1 |  |  |  | 532.81
| ФСБЦ-421_пр-2020-п.75а | Вспомогательные ненормируемые материальные ресурсы 2% от ОТ |  | % |  |  |  | 1 |  | 532.8141 |  |  |  | 1 |  |  |  | 532.81
|  | Итого прямые затраты | [15 empty] | 31093.52
|  | ФОТ | [15 empty] | 27195.02
| 812/пр_2020_прил._т._п.49.3_гр.3 | НР (049.3 Электротехнические установки на других объектах) |  | % |  | 97 |  | 1 |  | 97 | [7 empty] | 26379.17
| 774/пр_2020_прил._т._п.49.3_гр.3 | СП (049.3 Электротехнические установки на других объектах) |  | % |  | 51 |  | 1 |  | 51 | [7 empty] | 13869.46
|  | Всего по позиции | [11 empty] | 33972.45 |  |  |  | 71342.15
5 | ГЭСНм-10-06-034-28 | Герметизация канала кабельной канализации: занятого К=2% от сметной оплаты труда рабочих Вспомогательные ненормируемые материальные ресурсы |  | канал |  | 2 |  | 1 |  | 2
| 421/пр_2020_п.75_пп.а | К=2% от сметной оплаты труда рабочих Вспомогательные ненормируемые материальные ресурсы
| 1 | ОТ(ЗТ) |  | чел.-ч | [5 empty] | 1.1 | [7 empty] | 598.73
| ФСБЦ ТЗ-1-100-37 | Средний разряд работы 3,7 |  | чел.-ч |  | 0.55 |  | 1 |  | 1.1 |  |  |  | 544.3 | 1 |  |  | 598.73
| 2 | ЭМ | [15 empty] | 0
| 3 | ОТм(ЗТм) |  | чел.-ч | [13 empty] | 0
| 4 | М | [15 empty] | 42.06
| ФСБЦ 01.7.14.01-0002 | Герметик пенополиуретановый (пена монтажная) универсальный, объем 1000 мл |  | шт |  | 0.03077 |  | 1 |  | 0.06154 | 241.35 |  | 1.22 | 294.45 |  |  |  | 18.12
| ФСБЦ-421_пр-2020-п.75а | Вспомогательные ненормируемые материальные ресурсы 2% от ОТ |  | % |  | 1 |  | 1 |  | 11.9748 |  |  |  | 1 |  |  |  | 11.97
| ФСБЦ-421_пр-2020-п.75а | Вспомогательные ненормируемые материальные ресурсы 2% от ОТ |  | % |  |  |  | 1 |  | 11.9748 |  |  |  | 1 |  |  |  | 11.97
|  | Итого прямые затраты | [15 empty] | 640.79
|  | ФОТ | [15 empty] | 598.73
| 812/пр_2020_прил._т._п.51.1_гр.3 | НР (051.1 прокладка и монтаж сетей связи) |  | % |  | 90 |  | 1 |  | 90 | [7 empty] | 538.86
| 774/пр_2020_прил._т._п.51.1_гр.3 | СП (051.1 прокладка и монтаж сетей связи) |  | % |  | 46 |  | 1 |  | 46 | [7 empty] | 275.42
|  | Всего по позиции | [11 empty] | 727.54 |  |  |  | 1455.07
6 | ГЭСН-01-02-027-04 | Планировка площадей: ручным способом, группа грунтов 1 Кзтр=1,15; Кэм=1,15 Производство работ в стесненных условиях населенных пунктов. |  | 1000 м2 |  | 0.048 |  | 1 |  | 0.048
| 421/пр_2020_прил.10_т.1_п.5_гр.3 | Кзтр=1,15; Кэм=1,15 Производство работ в стесненных условиях населенных пунктов.
| 1 | ОТ(ЗТ) |  | чел.-ч | [5 empty] | 5.52 | [7 empty] | 2760.94
| ФСБЦ ТЗ-1-100-30 | Средний разряд работы 3,0 |  | чел.-ч |  | 100 |  | 1.15 |  | 5.52 |  |  |  | 500.17 | 1 |  |  | 2760.94
| 2 | ЭМ | [15 empty] | 0
| 3 | ОТм(ЗТм) |  | чел.-ч | [13 empty] | 0
| 4 | М | [15 empty] | 0
|  | Итого прямые затраты | [15 empty] | 2760.94
|  | ФОТ | [15 empty] | 2760.94
| 812/пр_2020_прил._т._п.1.4_гр.3 | НР (001.4 Земляные работы, выполняемые по другим видам работ (подготовительным, сопутствующим, укрепительным)) |  | % |  | 89 |  | 1 |  | 89 | [7 empty] | 2457.24
| 774/пр_2020_прил._т._п.1.4_гр.3 | СП (001.4 Земляные работы, выполняемые по другим видам работ (подготовительным, сопутствующим, укрепительным)) |  | % |  | 41 |  | 1 |  | 41 | [7 empty] | 1131.99
|  | Всего по позиции | [11 empty] | 132295.21 |  |  |  | 6350.17
Итого по разделу
|  | Прямые затраты | [15 empty] | 40777,78
|  | оплата труда | [15 empty] | 30382,38
|  | эксплуатация машин | [15 empty] | 4297,88
|  | оплата труда машинистов | [15 empty] | 3360,39
|  | материальные ресурсы | [15 empty] | 2737,13
|  | в т.ч. материалы учтенные в расценках | [15 empty] | 2737,13
|  | Итого ФОТ | [15 empty] | 35390,50
|  | Итого накладные расходы | [15 empty] | 32308,31
|  | Итого сметная прибыль | [15 empty] | 16743,38
|  | Итого СМР в текущих ценах | [15 empty] | 89829,47
|  | Итого по разделу | [15 empty] | 89829,47
Справочно
|  | затраты труда рабочих | [15 empty] | 55,83
|  | затраты труда машинистов | [15 empty] | 5,77
ГНБ 70х2тр
7 | ГЭСН-34-02-017-01 | Устройство переходов подземных методом горизонтального прокола: первой трубой до 10 м |  | переход |  | 1 |  | 1 |  | 1
| 1 | ОТ(ЗТ) |  | чел.-ч | [5 empty] | 10.5 | [7 empty] | 6355.13
| ФСБЦ ТЗ-1-100-45 | Средний разряд работы 4,5 |  | чел.-ч |  | 10.5 |  | 1 |  | 10.5 |  |  |  | 605.25 | 1 |  |  | 6355.13
| 2 | ЭМ | [15 empty] | 2144.85
| 3 | ОТм(ЗТм) |  | чел.-ч | [5 empty] | 5.46 | [7 empty] | 4130.82
| ФСБЦ 91.11.02-041 | Установки для горизонтального прокола грунта на базе автомобиля грузоподъемностью до 3 т, тяговое усилие 30 т |  | маш.-ч |  | 5.46 |  | 1 |  | 5.46 | 282.61 |  | 1.39 | 392.83 |  |  |  | 2144.85
| ФСБЦ ТЗ-4-100-060 | Средний разряд машинистов 6,0 |  | чел.-ч |  | 5.46 |  | 1 |  | 5.46 |  |  |  | 756.56 | 1 |  |  | 4130.82
| 4 | М | [15 empty] | 1800.15
| ФСБЦ 11.1.02.02-0003 | Дрова разделанные 2 группы (сосна, ольха), длина до 1 м |  | м3 |  | 0.003 |  | 1 |  | 0.003 | 2784.5 |  | 1.09 | 3035.11 |  |  |  | 9.11
| ФСБЦ 20.2.02.07-0031 | Пробки кабельные полиэтиленовые для асботруб, внутренний диаметр 100 мм |  | 100 шт |  | 0.02 |  | 1 |  | 0.02 | 1771.04 |  | 1.22 | 2160.67 |  |  |  | 43.21
| ФСБЦ 24.2.05.01-0001 | Трубы хризотилцементные безнапорные, диаметр условного прохода 100 мм |  | м |  | 11 |  | 1 |  | 11 | 94.68 |  | 1.51 | 142.97 |  |  |  | 1572.67
| ФСБЦ 24.3.05.07-0511 | Муфта полиэтиленовая для хризотилцементных труб, номинальный наружный диаметр 100 мм |  | шт |  | 3 |  | 1 |  | 3 | 20.42 |  | 1.02 | 20.83 |  |  |  | 62.49
| ФСБЦ 14.5.02.02-0101 | Мастика-замазка защитная на акриловой основе, универсальная |  | кг |  | 0.78 |  | 1 |  | 0.78 | 46.06 |  | 1.74 | 80.14 |  |  |  | 62.51
| ФСБЦ 01.7.07.29-0111 | Пакля смоляная пропитанная |  | кг |  | 0.38 |  | 1 |  | 0.38 | 92.95 |  | 1.42 | 131.99 |  |  |  | 50.16
|  | Итого прямые затраты | [15 empty] | 14430.95
|  | ФОТ | [15 empty] | 10485.95
| 812/пр_2020_прил._т._п.28_гр.3 | НР (028 Сооружения связи, радиовещания и телевидения) |  | % |  | 98 |  | 1 |  | 98 | [7 empty] | 10276.23
| 774/пр_2020_прил._т._п.28_гр.3 | СП (028 Сооружения связи, радиовещания и телевидения) |  | % |  | 58 |  | 1 |  | 58 | [7 empty] | 6081.85
|  | Всего по позиции | [11 empty] | 30789.03 |  |  |  | 30789.03
8 | ГЭСН-34-02-017-02 | Устройство переходов подземных методом горизонтального прокола: на каждые последующие 5 м добавлять к норме 34-02-017-01 |  | переход |  | 1 |  | 12 |  | 12
| 1 | ОТ(ЗТ) |  | чел.-ч | [5 empty] | 45.96 | [7 empty] | 27817.29
| ФСБЦ ТЗ-1-100-45 | Средний разряд работы 4,5 |  | чел.-ч |  | 3.83 |  | 1 |  | 45.96 |  |  |  | 605.25 | 1 |  |  | 27817.29
| 2 | ЭМ | [15 empty] | 10087.87
| 3 | ОТм(ЗТм) |  | чел.-ч | [5 empty] | 25.68 | [7 empty] | 19428.46
| ФСБЦ 91.11.02-041 | Установки для горизонтального прокола грунта на базе автомобиля грузоподъемностью до 3 т, тяговое усилие 30 т |  | маш.-ч |  | 2.14 |  | 1 |  | 25.68 | 282.61 |  | 1.39 | 392.83 |  |  |  | 10087.87
| ФСБЦ ТЗ-4-100-060 | Средний разряд машинистов 6,0 |  | чел.-ч |  | 2.14 |  | 1 |  | 25.68 |  |  |  | 756.56 | 1 |  |  | 19428.46
| 4 | М | [15 empty] | 11801.88
| ФСБЦ 11.1.02.02-0003 | Дрова разделанные 2 группы (сосна, ольха), длина до 1 м |  | м3 |  | 0.002 |  | 1 |  | 0.024 | 2784.5 |  | 1.09 | 3035.11 |  |  |  | 72.84
| ФСБЦ 20.2.02.07-0031 | Пробки кабельные полиэтиленовые для асботруб, внутренний диаметр 100 мм |  | 100 шт |  | 0.01 |  | 1 |  | 0.12 | 1771.04 |  | 1.22 | 2160.67 |  |  |  | 259.28
| ФСБЦ 24.2.05.01-0001 | Трубы хризотилцементные безнапорные, диаметр условного прохода 100 мм |  | м |  | 6 |  | 1 |  | 72 | 94.68 |  | 1.51 | 142.97 |  |  |  | 10293.84
| ФСБЦ 24.3.05.07-0511 | Муфта полиэтиленовая для хризотилцементных труб, номинальный наружный диаметр 100 мм |  | шт |  | 2 |  | 1 |  | 24 | 20.42 |  | 1.02 | 20.83 |  |  |  | 499.92
| ФСБЦ 14.5.02.02-0101 | Мастика-замазка защитная на акриловой основе, универсальная |  | кг |  | 0.39 |  | 1 |  | 4.68 | 46.06 |  | 1.74 | 80.14 |  |  |  | 375.06
| ФСБЦ 01.7.07.29-0111 | Пакля смоляная пропитанная |  | кг |  | 0.19 |  | 1 |  | 2.28 | 92.95 |  | 1.42 | 131.99 |  |  |  | 300.94
|  | Итого прямые затраты | [15 empty] | 69135.5
|  | ФОТ | [15 empty] | 47245.75
| 812/пр_2020_прил._т._п.28_гр.3 | НР (028 Сооружения связи, радиовещания и телевидения) |  | % |  | 98 |  | 1 |  | 98 | [7 empty] | 46300.84
| 774/пр_2020_прил._т._п.28_гр.3 | СП (028 Сооружения связи, радиовещания и телевидения) |  | % |  | 58 |  | 1 |  | 58 | [7 empty] | 27402.54
|  | Всего по позиции | [11 empty] | 11903.24 |  |  |  | 142838.88
9 | ГЭСН-34-02-017-03 | Устройство переходов подземных методом горизонтального прокола: последующими трубами до 10 м |  | переход |  | 1 |  | 1 |  | 1
| 1 | ОТ(ЗТ) |  | чел.-ч | [5 empty] | 8.86 | [7 empty] | 5362.52
| ФСБЦ ТЗ-1-100-45 | Средний разряд работы 4,5 |  | чел.-ч |  | 8.86 |  | 1 |  | 8.86 |  |  |  | 605.25 | 1 |  |  | 5362.52
| 2 | ЭМ | [15 empty] | 1807.02
| 3 | ОТм(ЗТм) |  | чел.-ч | [5 empty] | 4.6 | [7 empty] | 3480.18
| ФСБЦ 91.11.02-041 | Установки для горизонтального прокола грунта на базе автомобиля грузоподъемностью до 3 т, тяговое усилие 30 т |  | маш.-ч |  | 4.6 |  | 1 |  | 4.6 | 282.61 |  | 1.39 | 392.83 |  |  |  | 1807.02
| ФСБЦ ТЗ-4-100-060 | Средний разряд машинистов 6,0 |  | чел.-ч |  | 4.6 |  | 1 |  | 4.6 |  |  |  | 756.56 | 1 |  |  | 3480.18
| 4 | М | [15 empty] | 1800.15
| ФСБЦ 11.1.02.02-0003 | Дрова разделанные 2 группы (сосна, ольха), длина до 1 м |  | м3 |  | 0.003 |  | 1 |  | 0.003 | 2784.5 |  | 1.09 | 3035.11 |  |  |  | 9.11
| ФСБЦ 20.2.02.07-0031 | Пробки кабельные полиэтиленовые для асботруб, внутренний диаметр 100 мм |  | 100 шт |  | 0.02 |  | 1 |  | 0.02 | 1771.04 |  | 1.22 | 2160.67 |  |  |  | 43.21
| ФСБЦ 24.2.05.01-0001 | Трубы хризотилцементные безнапорные, диаметр условного прохода 100 мм |  | м |  | 11 |  | 1 |  | 11 | 94.68 |  | 1.51 | 142.97 |  |  |  | 1572.67
| ФСБЦ 24.3.05.07-0511 | Муфта полиэтиленовая для хризотилцементных труб, номинальный наружный диаметр 100 мм |  | шт |  | 3 |  | 1 |  | 3 | 20.42 |  | 1.02 | 20.83 |  |  |  | 62.49
| ФСБЦ 14.5.02.02-0101 | Мастика-замазка защитная на акриловой основе, универсальная |  | кг |  | 0.78 |  | 1 |  | 0.78 | 46.06 |  | 1.74 | 80.14 |  |  |  | 62.51
| ФСБЦ 01.7.07.29-0111 | Пакля смоляная пропитанная |  | кг |  | 0.38 |  | 1 |  | 0.38 | 92.95 |  | 1.42 | 131.99 |  |  |  | 50.16
|  | Итого прямые затраты | [15 empty] | 12449.87
|  | ФОТ | [15 empty] | 8842.7
| 812/пр_2020_прил._т._п.28_гр.3 | НР (028 Сооружения связи, радиовещания и телевидения) |  | % |  | 98 |  | 1 |  | 98 | [7 empty] | 8665.85
| 774/пр_2020_прил._т._п.28_гр.3 | СП (028 Сооружения связи, радиовещания и телевидения) |  | % |  | 58 |  | 1 |  | 58 | [7 empty] | 5128.77
|  | Всего по позиции | [11 empty] | 26244.49 |  |  |  | 26244.49
10 | ГЭСН-34-02-017-04 | Устройство переходов подземных методом горизонтального прокола: на каждые последующие 5 м добавлять к норме 34-02-017-03 |  | переход |  | 1 |  | 12 |  | 12
| 1 | ОТ(ЗТ) |  | чел.-ч | [5 empty] | 41.28 | [7 empty] | 24984.72
| ФСБЦ ТЗ-1-100-45 | Средний разряд работы 4,5 |  | чел.-ч |  | 3.44 |  | 1 |  | 41.28 |  |  |  | 605.25 | 1 |  |  | 24984.72
| 2 | ЭМ | [15 empty] | 9097.94
| 3 | ОТм(ЗТм) |  | чел.-ч | [5 empty] | 23.16 | [7 empty] | 17521.93
| ФСБЦ 91.11.02-041 | Установки для горизонтального прокола грунта на базе автомобиля грузоподъемностью до 3 т, тяговое усилие 30 т |  | маш.-ч |  | 1.93 |  | 1 |  | 23.16 | 282.61 |  | 1.39 | 392.83 |  |  |  | 9097.94
| ФСБЦ ТЗ-4-100-060 | Средний разряд машинистов 6,0 |  | чел.-ч |  | 1.93 |  | 1 |  | 23.16 |  |  |  | 756.56 | 1 |  |  | 17521.93
| 4 | М | [15 empty] | 11801.88
| ФСБЦ 11.1.02.02-0003 | Дрова разделанные 2 группы (сосна, ольха), длина до 1 м |  | м3 |  | 0.002 |  | 1 |  | 0.024 | 2784.5 |  | 1.09 | 3035.11 |  |  |  | 72.84
| ФСБЦ 20.2.02.07-0031 | Пробки кабельные полиэтиленовые для асботруб, внутренний диаметр 100 мм |  | 100 шт |  | 0.01 |  | 1 |  | 0.12 | 1771.04 |  | 1.22 | 2160.67 |  |  |  | 259.28
| ФСБЦ 24.2.05.01-0001 | Трубы хризотилцементные безнапорные, диаметр условного прохода 100 мм |  | м |  | 6 |  | 1 |  | 72 | 94.68 |  | 1.51 | 142.97 |  |  |  | 10293.84
| ФСБЦ 24.3.05.07-0511 | Муфта полиэтиленовая для хризотилцементных труб, номинальный наружный диаметр 100 мм |  | шт |  | 2 |  | 1 |  | 24 | 20.42 |  | 1.02 | 20.83 |  |  |  | 499.92
| ФСБЦ 14.5.02.02-0101 | Мастика-замазка защитная на акриловой основе, универсальная |  | кг |  | 0.39 |  | 1 |  | 4.68 | 46.06 |  | 1.74 | 80.14 |  |  |  | 375.06
| ФСБЦ 01.7.07.29-0111 | Пакля смоляная пропитанная |  | кг |  | 0.19 |  | 1 |  | 2.28 | 92.95 |  | 1.42 | 131.99 |  |  |  | 300.94
|  | Итого прямые затраты | [15 empty] | 63406.47
|  | ФОТ | [15 empty] | 42506.65
| 812/пр_2020_прил._т._п.28_гр.3 | НР (028 Сооружения связи, радиовещания и телевидения) |  | % |  | 98 |  | 1 |  | 98 | [7 empty] | 41656.52
| 774/пр_2020_прил._т._п.28_гр.3 | СП (028 Сооружения связи, радиовещания и телевидения) |  | % |  | 58 |  | 1 |  | 58 | [7 empty] | 24653.86
|  | Всего по позиции | [11 empty] | 10809.74 |  |  |  | 129716.85
Итого по разделу
|  | Прямые затраты | [15 empty] | 159422,79
|  | оплата труда | [15 empty] | 64519,66
|  | эксплуатация машин | [15 empty] | 23137,68
|  | оплата труда машинистов | [15 empty] | 44561,39
|  | материальные ресурсы | [15 empty] | 27204,06
|  | в т.ч. материалы учтенные в расценках | [15 empty] | 27204,06
|  | Итого ФОТ | [15 empty] | 114532,92
|  | Итого накладные расходы | [15 empty] | 106899,44
|  | Итого сметная прибыль | [15 empty] | 63267,02
|  | Итого СМР в текущих ценах | [15 empty] | 329589,25
|  | Итого по разделу | [15 empty] | 329589,25
Справочно
|  | затраты труда рабочих | [15 empty] | 106,60
|  | затраты труда машинистов | [15 empty] | 58,90
ФСБЦ
11 | 24.3.03.13-0049 | Трубы напорные полиэтиленовые, кроме газопроводных ПЭ100, для транспортировки воды, стандартное размерное отношение SDR17, номинальный наружный диаметр 160 мм, толщина стенки 9,5 мм Объем: 70 * 2 * 1.02 |  | м |  | 142.8 |  | 1 |  | 142.8 | 764.64 |  | 1.02 | 779.93 | 1 |  |  | 111374
|  | Всего по позиции | [11 empty] | 779.93 |  |  |  | 111374
12 | 21.1.07.02-1002 1кв_2025_ФГИС_ЦС_Лен_обл | Кабель силовой с алюминиевыми жилами АПвВнг(A)-LS 1х120мк/50-10000 Объем: 70 * 3 * 1.02 |  | 1000 м |  | 0.2142 |  | 1 |  | 0.2142 | 817581.89 |  | 1.23 | 1005625.72 | 1 |  |  | 215405.03
|  | Всего по позиции | [11 empty] | 1005625.72 |  |  |  | 215405.03
Итого по разделу
|  | Прямые затраты | [15 empty] | 326779,03
|  | материальные ресурсы | [15 empty] | 326779,03
|  | в т.ч. неучтенные материалы | [15 empty] | 326779,03
|  | Итого СМР в текущих ценах | [15 empty] | 326779,03
|  | Итого по разделу | [15 empty] | 326779,03
Всего по смете
|  | Всего прямые затраты | [15 empty] | 526979,60
в том числе
|  | оплата труда (ОТ) | [15 empty] | 94902,04
|  | эксплуатация машин и механизмов | [15 empty] | 27435,56
|  | оплата труда машинистов (ОТм) | [15 empty] | 47921,78
|  | материальные ресурсы | [15 empty] | 356720,22
|  | Всего ФОТ | [15 empty] | 142823,82
|  | Всего накладные расходы | [15 empty] | 139207,75
|  | Всего сметная прибыль | [15 empty] | 80010,40
|  | Итого СМР | [15 empty] | 746197,75
|  | Сметная стоимость в текущих ценах | [15 empty] | 746197,75
Справочно
|  | затраты труда рабочих | [15 empty] | 162,43
|  | затраты труда машинистов | [15 empty] | 64,67
| ВЗиС_Строительство, п.50. | Временные здания и сооружения | [12 empty] | 2,5 % |  |  | 18654,95
|  | Итого с ВЗиС | [15 empty] | 764852,70
| ЗУ_III_Строительство, п.85. | Зимнее удорожание | [12 empty] | 2,1 % |  |  | 16061,90
|  | Итого с зимним удорожанием | [15 empty] | 780914,60
|  | Итого с оборудованием | [15 empty] | 780914,60
| МС РФ от 04.08.2020 №421/пр | Непредвиденные расходы | [12 empty] | 3 % |  |  | 23427,44
|  | Итого без НДС | [15 empty] | 804342,04
| Составил: | [7 empty] | Проверил:
| Начальник сметного отдела |  |  |  | Чернявская Н.П. |  |  |  | Начальник сметного отдела | [7 empty] | Чернявская Н.П.

## ЛС 02-01-04
| Наименование программного продукта |  |  |  |  | Система выпуска сметной документации А0 v. 3.7.3.1 Copyright InfoStroy Ltd.
| СОГЛАСОВАНО | [10 empty] | УТВЕРЖДАЮ |  | Первый заместитель генерального директора-главный инженер
АО "ЛОЭСК"
Жук В.А.
| "_____" ______________ 20___ г. | [9 empty] | "_____" ______________ 20___ г.
Строительство ТП-6/0,4 кВ мощностью 2 МВА, КЛ-6 кВ протяженностью 0,96 км, КЛ-0,4 кВ - 0,9 км по договору ТП № 06-047/005-ПС-25 в г. Гатчина ЛО
(наименование стройки)
Строительство ТП-6/0,4 кВ мощностью 2 МВА, КЛ-6 кВ протяженностью 0,96 км, КЛ-0,4 кВ - 0,9 км по договору ТП № 06-047/005-ПС-25 в г. Гатчина ЛО
(наименование объекта капитального строительства)
ЛОКАЛЬНАЯ СМЕТА №02-01-04
2КЛ-10 кВ Строительство ТП-6/0,4 кВ мощностью 2 МВА, КЛ-6 кВ протяженностью 0,96 км, КЛ-0,4 кВ - 0,9 км по договору ТП № 06-047/005-ПС-25 в г. Гатчина ЛО
(наименование работ и затрат)
| Составлен(а) | Ресурсно-индексным | [7 empty] | методом
| Основание | ЭЛП30-04 2025-ЭС
(проектная и (или) иная техническая документация)
| Составлен(а) в текущем уровне цен |  | 4 кв. 2025
| Сметная стоимость |  | 2866768,96 |  |  |  | руб.
|  | в том числе: | [7 empty] | Средства на оплату труда рабочих | [5 empty] | 411402.79 |  | руб.
|  | строительных работ | 674169.9167 |  |  |  | руб. |  |  | Средства на оплату труда машинистов | [5 empty] | 25675.72 |  | руб.
|  | монтажных работ | 2192599.0417 |  |  |  | руб. |  |  | Нормативные затраты труда рабочих |  |  |  |  | 799 |  |  | чел. час.
|  | оборудования | 0 |  |  |  | руб. |  |  | Нормативные затраты труда машинистов |  |  |  |  | 37 |  |  | чел. час.
|  | прочих затрат | 0 |  |  |  | руб.
№ п/п | Обоснование | Наименование работ и затрат |  | Единица измерения |  | Количество |  |  |  |  | Сметная стоимость, руб.
[6 empty] | на единицу |  | коэффициенты |  | всего с учетом коэффициентов | на единицу измерения в базисном уровне цен |  | индекс | на единицу измерения в текущем уровне цен | коэффициенты |  |  | всего в текущем уровне цен, руб.
1 | 2 | 3 |  | 4 |  | 5 |  | 6 |  | 7 | 8 |  | 9 | 10 | 11 |  |  | 12
Раздел 1. Погрузочно-разгрузочные работы
1 | 45-1 | Погрузка при автомобильных перевозках грунт растительного слоя (земля, перегной) Объем: 200 * 0.3 * 0.5 * 1.8 |  | т груза |  | 54 |  | 1 |  | 54 |  |  |  | 101.28 | 1 |  |  | 5469.12
|  | Всего по позиции | [11 empty] | 101.28 |  |  |  | 5469.12
2 | 02-15-1-01-0030 4кв_2025_ФГИС_ЦС_Лен.обл | Перевозка грузов I класса автомобилями-самосвалами грузоподъемностью до 15 т по дорогам с усовершенствованным (асфальтобетонным, цементобетонным, железобетонным, обработанным органическим вяжущим) дорожным покрытием на расстояние 30 км Объем: 200 * 0.3 * 0.5 * 1.8 |  | 1т груза |  | 54 |  | 1 |  | 54 |  |  |  | 338.68 | 1 |  |  | 18288.72
|  | Всего по позиции | [11 empty] | 338.68 |  |  |  | 18288.72
Итого по разделу
|  | Прямые затраты | [15 empty] | 23757,84
|  | перевозка | [15 empty] | 23757,84
|  | Итого СМР в текущих ценах | [15 empty] | 23757,84
|  | Итого по разделу | [15 empty] | 23757,84
Раздел 2. Земляные работы по прокладке кабеля
3 | ГЭСН-01-01-009-08 | Разработка грунта в траншеях экскаватором «обратная лопата» с ковшом вместимостью 0,65 (0,5-1) м3, группа грунтов: 2 Объем: 30 * 0.5 * 0.9 : 4 |  | 1000 м3 |  | 0.003375 |  | 1 |  | 0.003375
| 2101-1 | _разработка грунта в отвал
| 421/пр_2020_прил.10_т.1_п.5_гр.3 | Кзт=1,15; Кэм=1,15; Кзтм=1,15_Производство работ осуществляется в стесненных условиях населенных пунктов
| 1 | ОТ(ЗТ) |  | чел.-ч | [13 empty] | 0
| 2 | ЭМ | [15 empty] | 159.74
| 3 | ОТм(ЗТм) |  | чел.-ч | [5 empty] | 0.091947 | [7 empty] | 69.56
| ФСБЦ 91.01.05-086 | Экскаваторы одноковшовые дизельные на гусеничном ходу, объем ковша 0,65 м3 |  | маш.-ч |  | 23.69 |  | 1.15 |  | 0.091947 |  |  |  | 1737.33 |  |  |  | 159.74
| ФСБЦ ТЗ-4-100-060 | Средний разряд машинистов 6,0 |  | чел.-ч |  | 23.69 |  | 1.15 |  | 0.091947 |  |  |  | 756.56 | 1 |  |  | 69.56
| 4 | М | [15 empty] | 0
|  | Итого прямые затраты | [15 empty] | 229.3
|  | ФОТ | [15 empty] | 69.56
| 812/пр_2020_прил._т._п.1.1_гр.3 | НР (001.1 Земляные работы, выполняемые механизированным способом) |  | % |  | 92 |  | 1 |  | 92 | [7 empty] | 64
| 774/пр_2020_прил._т._п.1.1_гр.3 | СП (001.1 Земляные работы, выполняемые механизированным способом) |  | % |  | 46 |  | 1 |  | 46 | [7 empty] | 32
|  | Всего по позиции | [11 empty] | 96385.19 |  |  |  | 325.3
4 | ГЭСН-01-01-009-08 | Разработка грунта в траншеях экскаватором «обратная лопата» с ковшом вместимостью 0,65 (0,5-1) м3, группа грунтов: 2 Объем: 200 * 0.5 * 0.9 : 4 |  | 1000 м3 |  | 0.0225 |  | 1 |  | 0.0225
| 2101-1 | _разработка грунта в отвал
| 421/пр_2020_прил.10_т.1_п.5_гр.3 | Кзт=1,15; Кэм=1,15; Кзтм=1,15_Производство работ осуществляется в стесненных условиях населенных пунктов
| ОП_прил.1.12_п.3.46 | Кзт=1,1; Кэм=1,1; Кзтм=1,1_Разработка вязких грунтов повышенной влажности, сильно налипающих на стенки и зубья ковша одноковшовых экскаваторов (кроме грунтов 5-6 группы)
| 1 | ОТ(ЗТ) |  | чел.-ч | [13 empty] | 0
| 2 | ЭМ | [15 empty] | 1171.44
| 3 | ОТм(ЗТм) |  | чел.-ч | [5 empty] | 0.67428 | [7 empty] | 510.13
| ФСБЦ 91.01.05-086 | Экскаваторы одноковшовые дизельные на гусеничном ходу, объем ковша 0,65 м3 |  | маш.-ч |  | 23.69 |  | 1.265 |  | 0.67428 |  |  |  | 1737.33 |  |  |  | 1171.44
| ФСБЦ ТЗ-4-100-060 | Средний разряд машинистов 6,0 |  | чел.-ч |  | 23.69 |  | 1.265 |  | 0.67428 |  |  |  | 756.56 | 1 |  |  | 510.13
| 4 | М | [15 empty] | 0
|  | Итого прямые затраты | [15 empty] | 1681.57
|  | ФОТ | [15 empty] | 510.13
| 812/пр_2020_прил._т._п.1.1_гр.3 | НР (001.1 Земляные работы, выполняемые механизированным способом) |  | % |  | 92 |  | 1 |  | 92 | [7 empty] | 469.32
| 774/пр_2020_прил._т._п.1.1_гр.3 | СП (001.1 Земляные работы, выполняемые механизированным способом) |  | % |  | 46 |  | 1 |  | 46 | [7 empty] | 234.66
|  | Всего по позиции | [11 empty] | 106024.44 |  |  |  | 2385.55
5 | ГЭСН-01-02-057-02 | Разработка грунта вручную в траншеях глубиной до 2 м без креплений с откосами, группа грунтов: 2 Объем: 200 * 0.5 * 0.9 : 4 |  | 100 м3 |  | 0.225 |  | 1 |  | 0.225
| 421/пр_2020_прил.10_т.1_п.5_гр.3 | Кзт=1,15; Кэм=1,15; Кзтм=1,15_Производство работ осуществляется в стесненных условиях населенных пунктов
| ОП_прил.1.12_п.3.187 | Кзт=1,2_Доработка вручную, зачистка дна и стенок с выкидкой грунта в котлованах и траншеях, разработанных механизированным способом
| 1 | ОТ(ЗТ) |  | чел.-ч | [5 empty] | 47.817 | [7 empty] | 21906.88
| ФСБЦ ТЗ-1-100-20 | Средний разряд работы 2,0 |  | чел.-ч |  | 154 |  | 1.38 |  | 47.817 |  |  |  | 458.14 | 1 |  |  | 21906.88
| 2 | ЭМ | [15 empty] | 0
| 3 | ОТм(ЗТм) |  | чел.-ч | [13 empty] | 0
| 4 | М | [15 empty] | 0
|  | Итого прямые затраты | [15 empty] | 21906.88
|  | ФОТ | [15 empty] | 21906.88
| 812/пр_2020_прил._т._п.1.2_гр.3 | НР (001.2 Земляные работы, выполняемые ручным способом) |  | % |  | 89 |  | 1 |  | 89 | [7 empty] | 19497.12
| 774/пр_2020_прил._т._п.1.2_гр.3 | СП (001.2 Земляные работы, выполняемые ручным способом) |  | % |  | 40 |  | 1 |  | 40 | [7 empty] | 8762.75
|  | Всего по позиции | [11 empty] | 222963.33 |  |  |  | 50166.75
6 | ГЭСН-01-02-057-02 | Разработка грунта вручную в траншеях глубиной до 2 м без креплений с откосами, группа грунтов: 2 Объем: 200 * 0.5 * 0.9 : 4 |  | 100 м3 |  | 0.225 |  | 1 |  | 0.225
| 421/пр_2020_прил.10_т.1_п.5_гр.3 | Кзт=1,15; Кэм=1,15; Кзтм=1,15_Производство работ осуществляется в стесненных условиях населенных пунктов
| ОП_прил.1.12_п.3.189 | Кзт=1,15_Разработка грунта в местах, находящихся на расстоянии до 1 м от кабелей, проложенных в трубопроводах или коробах, а также от водопроводных и канализационных труб
| 1 | ОТ(ЗТ) |  | чел.-ч | [5 empty] | 45.8246 | [7 empty] | 20994.09
| ФСБЦ ТЗ-1-100-20 | Средний разряд работы 2,0 |  | чел.-ч |  | 154 |  | 1.3225 |  | 45.8246 |  |  |  | 458.14 | 1 |  |  | 20994.09
| 2 | ЭМ | [15 empty] | 0
| 3 | ОТм(ЗТм) |  | чел.-ч | [13 empty] | 0
| 4 | М | [15 empty] | 0
|  | Итого прямые затраты | [15 empty] | 20994.09
|  | ФОТ | [15 empty] | 20994.09
| 812/пр_2020_прил._т._п.1.2_гр.3 | НР (001.2 Земляные работы, выполняемые ручным способом) |  | % |  | 89 |  | 1 |  | 89 | [7 empty] | 18684.74
| 774/пр_2020_прил._т._п.1.2_гр.3 | СП (001.2 Земляные работы, выполняемые ручным способом) |  | % |  | 40 |  | 1 |  | 40 | [7 empty] | 8397.64
|  | Всего по позиции | [11 empty] | 213673.2 |  |  |  | 48076.47
7 | ГЭСН-01-02-057-02 | Разработка грунта вручную в траншеях глубиной до 2 м без креплений с откосами, группа грунтов: 2 Объем: 200 * 0.5 * 0.9 : 4 |  | 100 м3 |  | 0.225 |  | 1 |  | 0.225
| 421/пр_2020_прил.10_т.1_п.5_гр.3 | Кзт=1,15; Кэм=1,15; Кзтм=1,15_Производство работ осуществляется в стесненных условиях населенных пунктов
| ОП_прил.1.12_п.3.189 | Кзт=1,15_Разработка грунта в местах, находящихся на расстоянии до 1 м от кабелей, проложенных в трубопроводах или коробах, а также от водопроводных и канализационных труб
| ОП_прил.1.12_п.3.184 | Кзт=1,15_Разработка и обратная засыпка вручную сильно налипающего на инструменты грунта:2 группы
| 1 | ОТ(ЗТ) |  | чел.-ч | [5 empty] | 52.6983 | [7 empty] | 24143.21
| ФСБЦ ТЗ-1-100-20 | Средний разряд работы 2,0 |  | чел.-ч |  | 154 |  | 1.5209 |  | 52.6983 |  |  |  | 458.14 | 1 |  |  | 24143.21
| 2 | ЭМ | [15 empty] | 0
| 3 | ОТм(ЗТм) |  | чел.-ч | [13 empty] | 0
| 4 | М | [15 empty] | 0
|  | Итого прямые затраты | [15 empty] | 24143.21
|  | ФОТ | [15 empty] | 24143.21
| 812/пр_2020_прил._т._п.1.2_гр.3 | НР (001.2 Земляные работы, выполняемые ручным способом) |  | % |  | 89 |  | 1 |  | 89 | [7 empty] | 21487.46
| 774/пр_2020_прил._т._п.1.2_гр.3 | СП (001.2 Земляные работы, выполняемые ручным способом) |  | % |  | 40 |  | 1 |  | 40 | [7 empty] | 9657.28
|  | Всего по позиции | [11 empty] | 245724.22 |  |  |  | 55287.95
8 | ГЭСН-01-02-068-02 | Водоотлив: из котлованов Объем: 200 * 0.5 * 0.9 : 3 |  | 100 м3 |  | 0.3 |  | 1 |  | 0.3
| 421/пр_2020_прил.10_т.1_п.5_гр.3 | Кзт=1,15; Кэм=1,15; Кзтм=1,15_Производство работ осуществляется в стесненных условиях населенных пунктов
| 1 | ОТ(ЗТ) |  | чел.-ч | [5 empty] | 35.19 | [7 empty] | 16121.95
| ФСБЦ ТЗ-1-100-20 | Средний разряд работы 2,0 |  | чел.-ч |  | 102 |  | 1.15 |  | 35.19 |  |  |  | 458.14 | 1 |  |  | 16121.95
| 2 | ЭМ | [15 empty] | 2615.79
| 3 | ОТм(ЗТм) |  | чел.-ч | [13 empty] | 0
| ФСБЦ 91.19.08-004 | Насосы, производительность 53 м3/ч, напор 10 м, мощность 4 кВт |  | маш.-ч |  | 340 |  | 1.15 |  | 117.3 | 13.04 |  | 1.71 | 22.3 |  |  |  | 2615.79
| 4 | М | [15 empty] | 0
|  | Итого прямые затраты | [15 empty] | 18737.74
|  | ФОТ | [15 empty] | 16121.95
| 812/пр_2020_прил._т._п.1.4_гр.3 | НР (001.4 Земляные работы, выполняемые по другим видам работ (подготовительным, сопутствующим, укрепительным)) |  | % |  | 89 |  | 1 |  | 89 | [7 empty] | 14348.54
| 774/пр_2020_прил._т._п.1.4_гр.3 | СП (001.4 Земляные работы, выполняемые по другим видам работ (подготовительным, сопутствующим, укрепительным)) |  | % |  | 41 |  | 1 |  | 41 | [7 empty] | 6610
|  | Всего по позиции | [11 empty] | 132320.93 |  |  |  | 39696.28
9 | ГЭСН-01-02-061-01 | Засыпка вручную траншей, пазух котлованов и ям, группа грунтов: 1(песок) Объем: 200 * 0.5 * 0.3 : 2 |  | 100 м3 |  | 0.15 |  | 1 |  | 0.15
| 421/пр_2020_прил.10_т.1_п.5_гр.3 | Кзт=1,15; Кэм=1,15; Кзтм=1,15_Производство работ осуществляется в стесненных условиях населенных пунктов
| 1 | ОТ(ЗТ) |  | чел.-ч | [5 empty] | 15.2662 | [7 empty] | 6705.24
| ФСБЦ ТЗ-1-100-15 | Средний разряд работы 1,5 |  | чел.-ч |  | 88.5 |  | 1.15 |  | 15.2662 |  |  |  | 439.22 | 1 |  |  | 6705.24
| 2 | ЭМ | [15 empty] | 0
| 3 | ОТм(ЗТм) |  | чел.-ч | [13 empty] | 0
| 4 | М | [15 empty] | 0
|  | Итого прямые затраты | [15 empty] | 6705.24
|  | ФОТ | [15 empty] | 6705.24
| 812/пр_2020_прил._т._п.1.2_гр.3 | НР (001.2 Земляные работы, выполняемые ручным способом) |  | % |  | 89 |  | 1 |  | 89 | [7 empty] | 5967.66
| 774/пр_2020_прил._т._п.1.2_гр.3 | СП (001.2 Земляные работы, выполняемые ручным способом) |  | % |  | 40 |  | 1 |  | 40 | [7 empty] | 2682.1
|  | Всего по позиции | [11 empty] | 102366.67 |  |  |  | 15355
10 | ГЭСН-01-02-061-01 | Засыпка вручную траншей, пазух котлованов и ям, группа грунтов: 1 Объем: 200 * 0.5 * 0.6 |  | 100 м3 |  | 0.6 |  | 1 |  | 0.6
| 421/пр_2020_прил.10_т.1_п.5_гр.3 | Кзт=1,15; Кэм=1,15; Кзтм=1,15_Производство работ осуществляется в стесненных условиях населенных пунктов
| 1 | ОТ(ЗТ) |  | чел.-ч | [5 empty] | 61.065 | [7 empty] | 26820.97
| ФСБЦ ТЗ-1-100-15 | Средний разряд работы 1,5 |  | чел.-ч |  | 88.5 |  | 1.15 |  | 61.065 |  |  |  | 439.22 | 1 |  |  | 26820.97
| 2 | ЭМ | [15 empty] | 0
| 3 | ОТм(ЗТм) |  | чел.-ч | [13 empty] | 0
| 4 | М | [15 empty] | 0
|  | Итого прямые затраты | [15 empty] | 26820.97
|  | ФОТ | [15 empty] | 26820.97
| 812/пр_2020_прил._т._п.1.2_гр.3 | НР (001.2 Земляные работы, выполняемые ручным способом) |  | % |  | 89 |  | 1 |  | 89 | [7 empty] | 23870.66
| 774/пр_2020_прил._т._п.1.2_гр.3 | СП (001.2 Земляные работы, выполняемые ручным способом) |  | % |  | 40 |  | 1 |  | 40 | [7 empty] | 10728.39
|  | Всего по позиции | [11 empty] | 102366.7 |  |  |  | 61420.02
11 | ГЭСН-01-02-027-05 | Планировка площадей: ручным способом, группа грунтов 2 Объем: 200 * 3 |  | 1000 м2 |  | 0.6 |  | 1 |  | 0.6
| 421/пр_2020_прил.10_т.1_п.5_гр.3 | Кзт=1,15; Кэм=1,15; Кзтм=1,15_Производство работ осуществляется в стесненных условиях населенных пунктов
| 1 | ОТ(ЗТ) |  | чел.-ч | [5 empty] | 84.87 | [7 empty] | 42449.43
| ФСБЦ ТЗ-1-100-30 | Средний разряд работы 3,0 |  | чел.-ч |  | 123 |  | 1.15 |  | 84.87 |  |  |  | 500.17 | 1 |  |  | 42449.43
| 2 | ЭМ | [15 empty] | 0
| 3 | ОТм(ЗТм) |  | чел.-ч | [13 empty] | 0
| 4 | М | [15 empty] | 0
|  | Итого прямые затраты | [15 empty] | 42449.43
|  | ФОТ | [15 empty] | 42449.43
| 812/пр_2020_прил._т._п.1.4_гр.3 | НР (001.4 Земляные работы, выполняемые по другим видам работ (подготовительным, сопутствующим, укрепительным)) |  | % |  | 89 |  | 1 |  | 89 | [7 empty] | 37779.99
| 774/пр_2020_прил._т._п.1.4_гр.3 | СП (001.4 Земляные работы, выполняемые по другим видам работ (подготовительным, сопутствующим, укрепительным)) |  | % |  | 41 |  | 1 |  | 41 | [7 empty] | 17404.27
|  | Всего по позиции | [11 empty] | 162722.82 |  |  |  | 97633.69
Итого по разделу
|  | Прямые затраты | [15 empty] | 163668,43
|  | оплата труда | [15 empty] | 159141,77
|  | эксплуатация машин | [15 empty] | 3946,97
|  | оплата труда машинистов | [15 empty] | 579,69
|  | Итого ФОТ | [15 empty] | 159721,46
|  | Итого накладные расходы | [15 empty] | 142169,49
|  | Итого сметная прибыль | [15 empty] | 64509,09
|  | Итого СМР в текущих ценах | [15 empty] | 370347,01
|  | Итого по разделу | [15 empty] | 370347,01
Справочно
|  | затраты труда рабочих | [15 empty] | 342,74
|  | затраты труда машинистов | [15 empty] | 0,76
Раздел 3.Строительно-монтажные работы
12 | ГЭСНм-08-02-142-01 | Устройство постели при одном кабеле в траншее |  | 100 м |  | 1.3 |  | 1 |  | 1.3
| 421/пр_2020_п.75_пп.а | К=2% от ОТ_Вспомогательные ненормируемые материальные ресурсы
| 421/пр_2020_прил.10_т.1_п.5_гр.4 | Кзт=1,15; Кэм=1,15; Кзтм=1,15__Производство работ в стесненных условиях населенных пунктов.
| 1 | ОТ(ЗТ) |  | чел.-ч | [5 empty] | 7.9235 | [7 empty] | 4362.76
| ФСБЦ ТЗ-1-100-38 | Средний разряд работы 3,8 |  | чел.-ч |  | 5.3 |  | 1.15 |  | 7.9235 |  |  |  | 550.61 | 1 |  |  | 4362.76
| 2 | ЭМ | [15 empty] | 3828.42
| 3 | ОТм(ЗТм) |  | чел.-ч | [5 empty] | 5.8305 | [7 empty] | 3283.85
| ФСБЦ 91.14.02-001 | Автомобили бортовые, грузоподъемность до 5 т |  | маш.-ч |  | 3.9 |  | 1.15 |  | 5.8305 |  |  |  | 656.62 |  |  |  | 3828.42
| ФСБЦ ТЗ-4-100-040 | Средний разряд машинистов 4,0 |  | чел.-ч |  | 3.9 |  | 1.15 |  | 5.8305 |  |  |  | 563.22 | 1 |  |  | 3283.85
| 4 | М | [15 empty] | 0
|  | Итого прямые затраты | [15 empty] | 11475.03
|  | ФОТ | [15 empty] | 7646.61
| 812/пр_2020_прил._т._п.49.3_гр.3 | НР (049.3 Электротехнические установки на других объектах) |  | % |  | 97 |  | 1 |  | 97 | [7 empty] | 7417.21
| 774/пр_2020_прил._т._п.49.3_гр.3 | СП (049.3 Электротехнические установки на других объектах) |  | % |  | 51 |  | 1 |  | 51 | [7 empty] | 3899.77
|  | Всего по позиции | [11 empty] | 17532.32 |  |  |  | 22792.01
13 | ГЭСНм-08-02-142-02 | На каждый последующий кабель добавлять к норме 08-02-142-01 |  | 100 м |  | 1.3 |  | 1 |  | 1.3
| 421/пр_2020_п.75_пп.а | К=2% от ОТ_Вспомогательные ненормируемые материальные ресурсы
| 421/пр_2020_прил.10_т.1_п.5_гр.4 | Кзт=1,15; Кэм=1,15; Кзтм=1,15__Производство работ в стесненных условиях населенных пунктов.
| 1 | ОТ(ЗТ) |  | чел.-ч | [5 empty] | 2.975 | [7 empty] | 1638.09
| ФСБЦ ТЗ-1-100-38 | Средний разряд работы 3,8 |  | чел.-ч |  | 1.99 |  | 1.15 |  | 2.975 |  |  |  | 550.61 | 1 |  |  | 1638.09
| 2 | ЭМ | [15 empty] | 78.53
| 3 | ОТм(ЗТм) |  | чел.-ч | [5 empty] | 0.1196 | [7 empty] | 67.36
| ФСБЦ 91.14.02-001 | Автомобили бортовые, грузоподъемность до 5 т |  | маш.-ч |  | 0.08 |  | 1.15 |  | 0.1196 |  |  |  | 656.62 |  |  |  | 78.53
| ФСБЦ ТЗ-4-100-040 | Средний разряд машинистов 4,0 |  | чел.-ч |  | 0.08 |  | 1.15 |  | 0.1196 |  |  |  | 563.22 | 1 |  |  | 67.36
| 4 | М | [15 empty] | 0
|  | Итого прямые затраты | [15 empty] | 1783.98
13.1 | 02.3.01.02-1104 | Песок природный для строительных работ I класс, средний Объем: 130 * 0.3 * 0.5 * 1.1 |  | м3 |  | 21.45 |  | 1 |  | 21.45 |  |  |  | 685.4 |  |  |  | 14701.83
|  | ФОТ | [15 empty] | 1705.45
| 812/пр_2020_прил._т._п.49.3_гр.3 | НР (049.3 Электротехнические установки на других объектах) |  | % |  | 97 |  | 1 |  | 97 | [7 empty] | 1654.29
| 774/пр_2020_прил._т._п.49.3_гр.3 | СП (049.3 Электротехнические установки на других объектах) |  | % |  | 51 |  | 1 |  | 51 | [7 empty] | 869.78
|  | Всего по позиции | [11 empty] | 14622.98 |  |  |  | 19009.88
14 | ГЭСН-34-02-003-01 | Устройство трубопроводов из полиэтиленовых труб: до 2 отверстий Объем: 0.07 * 3 |  | канал.км |  | 0.21 |  | 1 |  | 0.21
| 421/пр_2020_прил.10_т.1_п.5_гр.3 | Кзт=1,15; Кэм=1,15; Кзтм=1,15_Производство работ осуществляется в стесненных условиях населенных пунктов
| 1 | ОТ(ЗТ) |  | чел.-ч | [5 empty] | 32.1195 | [7 empty] | 15930.31
| ФСБЦ ТЗ-1-100-29 | Средний разряд работы 2,9 |  | чел.-ч |  | 133 |  | 1.15 |  | 32.1195 |  |  |  | 495.97 | 1 |  |  | 15930.31
| 2 | ЭМ | [15 empty] | 0
| 3 | ОТм(ЗТм) |  | чел.-ч | [13 empty] | 0
| 4 | М | [15 empty] | 290.63
| ФСБЦ 11.1.03.01-0067 | Брус обрезной хвойных пород (ель, сосна), естественной влажности, длина 2-6,5 м, ширина 100 и более мм, толщина 100 и более мм, сорт III |  | м3 |  | 0.08 |  | 1 |  | 0.0168 | 16655 |  | 1 | 16655 |  |  |  | 279.8
| ФСБЦ 01.3.01.01-0002 | Бензин автомобильный АИ-98, АИ-95 |  | т |  | 0.0008 |  | 1 |  | 0.000168 |  |  |  | 64494.01 |  |  |  | 10.83
|  | Итого прямые затраты | [15 empty] | 16220.94
14.1 | 24.3.03.11-0060 | Трубы напорные полиэтиленовые газопроводные ПЭ100, стандартное размерное отношение SDR17,6, номинальный наружный диаметр 160 мм, толщина стенки 9,1 мм |  | м |  | 210 |  | 1 |  | 210 | 815.16 |  | 1.1 | 896.68 |  |  |  | 188302.8
|  | ФОТ | [15 empty] | 15930.31
| 812/пр_2020_прил._т._п.28_гр.3 | НР (028 Сооружения связи, радиовещания и телевидения) |  | % |  | 98 |  | 1 |  | 98 | [7 empty] | 15611.7
| 774/пр_2020_прил._т._п.28_гр.3 | СП (028 Сооружения связи, радиовещания и телевидения) |  | % |  | 58 |  | 1 |  | 58 | [7 empty] | 9239.58
|  | Всего по позиции | [11 empty] | 1092262 |  |  |  | 229375.02
15 | ГЭСНм-08-02-141-10 | Кабель до 35 кВ в готовых траншеях без покрытий, с изоляцией из сшитого полиэтилена укладка в треугольник Объем: 130 * 2 * 3 * 1.02 |  | 100 м |  | 7.956 |  | 1 |  | 7.956
| 421/пр_2020_п.75_пп.а | К=2% от ОТ_Вспомогательные ненормируемые материальные ресурсы
| 421/пр_2020_прил.10_т.1_п.5_гр.4 | Кзт=1,15; Кэм=1,15; Кзтм=1,15__Производство работ в стесненных условиях населенных пунктов.
| 1 | ОТ(ЗТ) |  | чел.-ч | [5 empty] | 295.9831 | [7 empty] | 166045.15
| ФСБЦ ТЗ-2-100-02 | Рабочий 2 разряда |  | чел.-ч |  | 2.78 |  | 1.15 |  | 25.4353 |  |  |  | 458.14 | 1 |  |  | 11652.94
| ФСБЦ ТЗ-2-100-03 | Рабочий 3 разряда |  | чел.-ч |  | 8.11 |  | 1.15 |  | 74.2016 |  |  |  | 500.17 | 1 |  |  | 37113.43
| ФСБЦ ТЗ-2-100-04 | Рабочий 4 разряда |  | чел.-ч |  | 13.98 |  | 1.15 |  | 127.9086 |  |  |  | 563.22 | 1 |  |  | 72040.69
| ФСБЦ ТЗ-2-100-05 | Рабочий 5 разряда |  | чел.-ч |  | 6.54 |  | 1.15 |  | 59.8371 |  |  |  | 647.28 | 1 |  |  | 38731.34
| ФСБЦ ТЗ-2-100-06 | Рабочий 6 разряда |  | чел.-ч |  | 0.94 |  | 1.15 |  | 8.6004 |  |  |  | 756.56 | 1 |  |  | 6506.75
| 2 | ЭМ | [15 empty] | 10041.46
| 3 | ОТм(ЗТм) |  | чел.-ч | [5 empty] | 7.6855 | [7 empty] | 4986.97
| ФСБЦ 91.05.05-015 | Краны на автомобильном ходу, грузоподъемность 16 т |  | маш.-ч |  | 0.02 |  | 1.15 |  | 0.18299 |  |  |  | 1631.99 |  |  |  | 298.63
| ФСБЦ ТЗ-4-100-060 | Средний разряд машинистов 6,0 |  | чел.-ч |  | 0.02 |  | 1.15 |  | 0.18299 |  |  |  | 756.56 | 1 |  |  | 138.44
| ФСБЦ 91.06.01-003 | Домкраты гидравлические, грузоподъемность 63-100 т |  | маш.-ч |  | 2.4 |  | 1.15 |  | 21.9586 |  |  |  | 2.55 |  |  |  | 55.99
| ФСБЦ 91.06.03-063 | Лебедки электрические тяговым усилием до 49,05 кН (5 т) |  | маш.-ч |  | 0.81 |  | 1.15 |  | 7.411 | 23.43 |  | 1.48 | 34.68 |  |  |  | 257.01
| ФСБЦ 91.11.01-012 | Машины монтажные для выполнения работ при прокладке и монтаже кабеля на базе автомобиля |  | маш.-ч |  | 0.81 |  | 1.15 |  | 7.411 | 995.51 |  | 1.27 | 1264.3 |  |  |  | 9369.75
| ФСБЦ ТЗ-4-100-050 | Средний разряд машинистов 5,0 |  | чел.-ч |  | 0.81 |  | 1.15 |  | 7.411 |  |  |  | 647.28 | 1 |  |  | 4797
| ФСБЦ 91.14.02-001 | Автомобили бортовые, грузоподъемность до 5 т |  | маш.-ч |  | 0.01 |  | 1.15 |  | 0.091494 |  |  |  | 656.62 |  |  |  | 60.08
| ФСБЦ ТЗ-4-100-040 | Средний разряд машинистов 4,0 |  | чел.-ч |  | 0.01 |  | 1.15 |  | 0.091494 |  |  |  | 563.22 | 1 |  |  | 51.53
| 4 | М | [15 empty] | 1507.44
| ФСБЦ 11.1.03.05-0073 | Доска необрезная хвойных пород, естественной влажности, длина 2-6,5 м, ширина 100-250, толщина 20 мм, сорт III |  | м3 |  | 0.01 |  | 1 |  | 0.07956 | 7555 |  | 2.35 | 17754.25 |  |  |  | 1412.53
| ФСБЦ 08.3.03.06-0001 | Проволока вязальная |  | кг |  | 0.039 |  | 1 |  | 0.31028 | 83.06 |  | 0.97 | 80.57 |  |  |  | 25
| ФСБЦ 01.7.15.06-0111 | Гвозди строительные |  | т |  | 0.0001 |  | 1 |  | 0.0007956 | 70296.2 |  | 1.25 | 87870.25 |  |  |  | 69.91
|  | Итого прямые затраты | [15 empty] | 182581.02
15.1 | 21.1.07.02-1002 1кв_2025_ФГИС_ЦС_Лен_обл | Кабель силовой с алюминиевыми жилами АПвВнг(A)-LS 1х120мк/50-10000 |  | 1000 м |  | 0.81151 |  | 1 |  | 0.81151 | 817581.89 |  | 1.23 | 1005625.72 |  |  |  | 816074.93
15.2 | 20.1.02.18-1104 | Хомуты-стяжки кабельные нейлоновые, размеры 4,8х400 мм |  | 100 шт |  | 15.5998 |  | 1 |  | 15.5998 | 148.85 |  | 1.22 | 181.6 |  |  |  | 2832.92
|  | ФОТ | [15 empty] | 171032.12
| 812/пр_2020_прил._т._п.49.3_гр.3 | НР (049.3 Электротехнические установки на других объектах) |  | % |  | 97 |  | 1 |  | 97 | [7 empty] | 165901.16
| 774/пр_2020_прил._т._п.49.3_гр.3 | СП (049.3 Электротехнические установки на других объектах) |  | % |  | 51 |  | 1 |  | 51 | [7 empty] | 87226.38
|  | Всего по позиции | [11 empty] | 157694.37 |  |  |  | 1254616.41
16 | ГЭСНм-08-02-143-06 | Покрытие кабеля, проложенного в траншее, плитами из полимернаполненных материалов в один ряд, расположенными вдоль кабельной линии: размером 48х24 см |  | 100 м |  | 1.3 |  | 1 |  | 1.3
| 421/пр_2020_п.75_пп.а | К=2% от ОТ_Вспомогательные ненормируемые материальные ресурсы
| 421/пр_2020_прил.10_т.1_п.5_гр.4 | Кзт=1,15; Кэм=1,15; Кзтм=1,15__Производство работ в стесненных условиях населенных пунктов.
| 1 | ОТ(ЗТ) |  | чел.-ч | [5 empty] | 5.5016 | [7 empty] | 2589.88
| ФСБЦ ТЗ-1-100-23 | Средний разряд работы 2,3 |  | чел.-ч |  | 3.68 |  | 1.15 |  | 5.5016 |  |  |  | 470.75 | 1 |  |  | 2589.88
| 2 | ЭМ | [15 empty] | 333.76
| 3 | ОТм(ЗТм) |  | чел.-ч | [5 empty] | 0.5083 | [7 empty] | 286.28
| ФСБЦ 91.14.02-001 | Автомобили бортовые, грузоподъемность до 5 т |  | маш.-ч |  | 0.34 |  | 1.15 |  | 0.5083 |  |  |  | 656.62 |  |  |  | 333.76
| ФСБЦ ТЗ-4-100-040 | Средний разряд машинистов 4,0 |  | чел.-ч |  | 0.34 |  | 1.15 |  | 0.5083 |  |  |  | 563.22 | 1 |  |  | 286.28
| 4 | М | [15 empty] | 0
|  | Итого прямые затраты | [15 empty] | 3209.92
|  | ФОТ | [15 empty] | 2876.16
| 812/пр_2020_прил._т._п.49.3_гр.3 | НР (049.3 Электротехнические установки на других объектах) |  | % |  | 97 |  | 1 |  | 97 | [7 empty] | 2789.88
| 774/пр_2020_прил._т._п.49.3_гр.3 | СП (049.3 Электротехнические установки на других объектах) |  | % |  | 51 |  | 1 |  | 51 | [7 empty] | 1466.84
|  | Всего по позиции | [11 empty] | 5743.57 |  |  |  | 7466.64
17 | ГЭСНм-08-02-143-09 | На каждый последующий ряд добавлять: к норме 08-02-143-06 |  | 100 м |  | 1.3 |  | 1 |  | 1.3
| 421/пр_2020_п.75_пп.а | К=2% от ОТ_Вспомогательные ненормируемые материальные ресурсы
| 1 | ОТ(ЗТ) |  | чел.-ч | [5 empty] | 3.9 | [7 empty] | 1835.93
| ФСБЦ ТЗ-1-100-23 | Средний разряд работы 2,3 |  | чел.-ч |  | 3 |  | 1 |  | 3.9 |  |  |  | 470.75 | 1 |  |  | 1835.93
| 2 | ЭМ | [15 empty] | 290.23
| 3 | ОТм(ЗТм) |  | чел.-ч | [5 empty] | 0.442 | [7 empty] | 248.94
| ФСБЦ 91.14.02-001 | Автомобили бортовые, грузоподъемность до 5 т |  | маш.-ч |  | 0.34 |  | 1 |  | 0.442 |  |  |  | 656.62 |  |  |  | 290.23
| ФСБЦ ТЗ-4-100-040 | Средний разряд машинистов 4,0 |  | чел.-ч |  | 0.34 |  | 1 |  | 0.442 |  |  |  | 563.22 | 1 |  |  | 248.94
| 4 | М | [15 empty] | 0
|  | Итого прямые затраты | [15 empty] | 2375.1
17.1 | 20.2.02.07-1016 | Плита из полимернаполненной композиции на основе волластонита для закрытия кабеля, размеры 480х240 мм Объем: 130 : 0.24 |  | шт |  | 541.6667 |  | 1 |  | 541.6667 | 55.03 |  | 1.22 | 67.14 |  |  |  | 36367.5
|  | ФОТ | [15 empty] | 2084.87
| 812/пр_2020_прил._т._п.49.3_гр.3 | НР (049.3 Электротехнические установки на других объектах) |  | % |  | 97 |  | 1 |  | 97 | [7 empty] | 2022.32
| 774/пр_2020_прил._т._п.49.3_гр.3 | СП (049.3 Электротехнические установки на других объектах) |  | % |  | 51 |  | 1 |  | 51 | [7 empty] | 1063.28
|  | Всего по позиции | [11 empty] | 32175.54 |  |  |  | 41828.2
18 | ГЭСНм-08-02-148-02 | Кабель до 35 кВ в проложенных трубах, блоках и коробах, масса 1 м кабеля: до 2 кг Объем: 70 * 2 * 3 |  | 100 м |  | 4.2 |  | 1 |  | 4.2
| 421/пр_2020_п.75_пп.а | К=2% от ОТ_Вспомогательные ненормируемые материальные ресурсы
| 421/пр_2020_прил.10_т.1_п.5_гр.4 | Кзт=1,15; Кэм=1,15; Кзтм=1,15__Производство работ в стесненных условиях населенных пунктов.
| 1 | ОТ(ЗТ) |  | чел.-ч | [5 empty] | 70.7112 | [7 empty] | 38934.29
| ФСБЦ ТЗ-1-100-38 | Средний разряд работы 3,8 |  | чел.-ч |  | 14.64 |  | 1.15 |  | 70.7112 |  |  |  | 550.61 | 1 |  |  | 38934.29
| 2 | ЭМ | [15 empty] | 2468.22
| 3 | ОТм(ЗТм) |  | чел.-ч | [5 empty] | 1.932 | [7 empty] | 1274.91
| ФСБЦ 91.05.05-015 | Краны на автомобильном ходу, грузоподъемность 16 т |  | маш.-ч |  | 0.2 |  | 1.15 |  | 0.966 |  |  |  | 1631.99 |  |  |  | 1576.5
| ФСБЦ ТЗ-4-100-060 | Средний разряд машинистов 6,0 |  | чел.-ч |  | 0.2 |  | 1.15 |  | 0.966 |  |  |  | 756.56 | 1 |  |  | 730.84
| ФСБЦ 91.06.01-003 | Домкраты гидравлические, грузоподъемность 63-100 т |  | маш.-ч |  | 3.41 |  | 1.15 |  | 16.4703 |  |  |  | 2.55 |  |  |  | 42
| ФСБЦ 91.06.03-061 | Лебедки электрические тяговым усилием до 12,26 кН (1,25 т) |  | маш.-ч |  | 3.41 |  | 1.15 |  | 16.4703 | 8.84 |  | 1.48 | 13.08 |  |  |  | 215.43
| ФСБЦ 91.14.02-001 | Автомобили бортовые, грузоподъемность до 5 т |  | маш.-ч |  | 0.2 |  | 1.15 |  | 0.966 |  |  |  | 656.62 |  |  |  | 634.29
| ФСБЦ ТЗ-4-100-040 | Средний разряд машинистов 4,0 |  | чел.-ч |  | 0.2 |  | 1.15 |  | 0.966 |  |  |  | 563.22 | 1 |  |  | 544.07
| 4 | М | [15 empty] | 3258.89
| ФСБЦ 10.3.02.03-0011 | Припои оловянно-свинцовые бессурьмянистые, марка ПОС30 |  | кг |  | 0.5 |  | 1 |  | 2.1 | 931.11 |  | 1.64 | 1527.02 |  |  |  | 3206.74
| ФСБЦ 14.4.03.03-0002 | Лак битумный БТ-123 |  | т |  | 6e-05 |  | 1 |  | 0.000252 | 82698.14 |  | 1.35 | 111642.49 |  |  |  | 28.13
| ФСБЦ 01.7.06.07-0002 | Ленты монтажные из пластмассы для бандажирования проводов, скрепляются пластмассовыми кнопками, ширина 10 мм |  | 10 м |  | 0.096 |  | 1 |  | 0.4032 | 37.71 |  | 1.58 | 59.58 |  |  |  | 24.02
|  | Итого прямые затраты | [15 empty] | 45936.31
18.1 | 21.1.07.02-1002 1кв_2025_ФГИС_ЦС_Лен_обл | Кабель силовой с алюминиевыми жилами АПвВнг(A)-LS 1х120мк/50-10000 Объем: 70 * 3 * 2 * 1.02 |  | 1000 м |  | 0.4284 |  | 1 |  | 0.4284 | 817581.89 |  | 1.23 | 1005625.72 |  |  |  | 430810.06
|  | ФОТ | [15 empty] | 40209.2
| 812/пр_2020_прил._т._п.49.3_гр.3 | НР (049.3 Электротехнические установки на других объектах) |  | % |  | 97 |  | 1 |  | 97 | [7 empty] | 39002.92
| 774/пр_2020_прил._т._п.49.3_гр.3 | СП (049.3 Электротехнические установки на других объектах) |  | % |  | 51 |  | 1 |  | 51 | [7 empty] | 20506.69
|  | Всего по позиции | [11 empty] | 127680 |  |  |  | 536255.98
19 | ГЭСНм-08-02-165-07 | Муфта концевая эпоксидная для 3-жильного кабеля напряжением: до 10 кВ, сечение одной жилы до 120 мм2 |  | шт |  | 4 |  | 1 |  | 4
| 421/пр_2020_п.75_пп.а | К=2% от ОТ_Вспомогательные ненормируемые материальные ресурсы
| 1 | ОТ(ЗТ) |  | чел.-ч | [5 empty] | 24.36 | [7 empty] | 13412.86
| ФСБЦ ТЗ-1-100-38 | Средний разряд работы 3,8 |  | чел.-ч |  | 6.09 |  | 1 |  | 24.36 |  |  |  | 550.61 | 1 |  |  | 13412.86
| 2 | ЭМ | [15 empty] | 42396.06
| 3 | ОТм(ЗТм) |  | чел.-ч | [5 empty] | 19.76 | [7 empty] | 14941.89
| ФСБЦ 91.05.05-015 | Краны на автомобильном ходу, грузоподъемность 16 т |  | маш.-ч |  | 0.01 |  | 1 |  | 0.04 |  |  |  | 1631.99 |  |  |  | 65.28
| ФСБЦ ТЗ-4-100-060 | Средний разряд машинистов 6,0 |  | чел.-ч |  | 0.01 |  | 1 |  | 0.04 |  |  |  | 756.56 | 1 |  |  | 30.26
| ФСБЦ 91.06.09-001 | Подъемники телескопические самоходные, рабочая высота 26 м, грузоподъемность 250 кг |  | маш.-ч |  | 4.92 |  | 1 |  | 19.68 | 1472.34 |  | 1.46 | 2149.62 |  |  |  | 42304.52
| ФСБЦ ТЗ-4-100-060 | Средний разряд машинистов 6,0 |  | чел.-ч |  | 4.92 |  | 1 |  | 19.68 |  |  |  | 756.56 | 1 |  |  | 14889.1
| ФСБЦ 91.14.02-001 | Автомобили бортовые, грузоподъемность до 5 т |  | маш.-ч |  | 0.01 |  | 1 |  | 0.04 |  |  |  | 656.62 |  |  |  | 26.26
| ФСБЦ ТЗ-4-100-040 | Средний разряд машинистов 4,0 |  | чел.-ч |  | 0.01 |  | 1 |  | 0.04 |  |  |  | 563.22 | 1 |  |  | 22.53
| 4 | М | [15 empty] | 533.2
| ФСБЦ 01.3.01.01-0001 | Бензин авиационный Б-70 |  | т |  | 0.0004 |  | 1 |  | 0.0016 | 116448.72 |  | 1.36 | 158370.26 |  |  |  | 253.39
| ФСБЦ 01.3.01.05-0009 | Парафин нефтяной твердый Т-1 |  | т |  | 1e-05 |  | 1 |  | 4e-05 | 81827.2 |  | 1.78 | 145652.42 |  |  |  | 5.83
| ФСБЦ 01.7.06.07-0002 | Ленты монтажные из пластмассы для бандажирования проводов, скрепляются пластмассовыми кнопками, ширина 10 мм |  | 10 м |  | 0.024 |  | 1 |  | 0.096 | 37.71 |  | 1.58 | 59.58 |  |  |  | 5.72
| ФСБЦ-421_пр-2020-п.75а | Вспомогательные ненормируемые материальные ресурсы 2% от ОТ |  | % |  | 1 |  | 1 |  | 268.2572 |  |  |  | 1 |  |  |  | 268.26
|  | Итого прямые затраты | [15 empty] | 71284.01
|  | ФОТ | [15 empty] | 28354.75
| 812/пр_2020_прил._т._п.49.3_гр.3 | НР (049.3 Электротехнические установки на других объектах) |  | % |  | 97 |  | 1 |  | 97 | [7 empty] | 27504.11
| 774/пр_2020_прил._т._п.49.3_гр.3 | СП (049.3 Электротехнические установки на других объектах) |  | % |  | 51 |  | 1 |  | 51 | [7 empty] | 14460.92
|  | Всего по позиции | [11 empty] | 28312.26 |  |  |  | 113249.04
20 | 20.2.09.08-1150 4кв_2025_ФГИС_ЦС_Лен.обл | Муфта кабельная концевая с болтовыми наконечниками, термоусаживаемая наружной установки на напряжение до 10 кВ для одножильных экранированных кабелей с изоляцией из сшитого полиэтилена, сечением жил 70-120 мм2 |  | шт |  | 12 |  | 1 |  | 12 | 851.08 |  | 1.87 | 1591.52 | 1 |  |  | 19098.24
|  | Всего по позиции | [11 empty] | 1591.52 |  |  |  | 19098.24
21 | ГЭСН-26-02-022-01 | Огнезащитное покрытие толщиной слоя 1 мм кабелей и проводов |  | 100 м2 |  | 0.01 |  | 1 |  | 0.01
| 421/пр_2020_прил.10_т.1_п.5_гр.3 | Кзт=1,15; Кэм=1,15; Кзтм=1,15_Производство работ осуществляется в стесненных условиях населенных пунктов
| 1 | ОТ(ЗТ) |  | чел.-ч | [5 empty] | 0.71771 | [7 empty] | 381.6
| ФСБЦ ТЗ-1-100-35 | Средний разряд работы 3,5 |  | чел.-ч |  | 62.41 |  | 1.15 |  | 0.71771 |  |  |  | 531.69 | 1 |  |  | 381.6
| 2 | ЭМ | [15 empty] | 3.81
| 3 | ОТм(ЗТм) |  | чел.-ч | [5 empty] | 0.00299 | [7 empty] | 1.68
| ФСБЦ 91.14.02-001 | Автомобили бортовые, грузоподъемность до 5 т |  | маш.-ч |  | 0.26 |  | 1.15 |  | 0.00299 |  |  |  | 656.62 |  |  |  | 1.96
| ФСБЦ ТЗ-4-100-040 | Средний разряд машинистов 4,0 |  | чел.-ч |  | 0.26 |  | 1.15 |  | 0.00299 |  |  |  | 563.22 | 1 |  |  | 1.68
| ФСБЦ 91.21.01-012 | Агрегаты окрасочные высокого давления для окраски поверхностей конструкций, мощность 1 кВт |  | маш.-ч |  | 25.2 |  | 1.15 |  | 0.2898 | 4.52 |  | 1.41 | 6.37 |  |  |  | 1.85
| 4 | М | [15 empty] | 11.85
| ФСБЦ 01.7.03.01-0001 | Вода |  | м3 |  | 0.21 |  | 1 |  | 0.0021 | 35.71 |  | 0.82 | 29.28 |  |  |  | 0.06
| ФСБЦ 01.7.07.08-0003 | Мыло хозяйственное твердое 72 % |  | шт |  | 10 |  | 1 |  | 0.1 | 18.59 |  | 1.42 | 26.4 |  |  |  | 2.64
| ФСБЦ 01.7.20.08-0051 | Ветошь хлопчатобумажная цветная |  | кг |  | 10 |  | 1 |  | 0.1 | 56.11 |  | 1.63 | 91.46 |  |  |  | 9.15
|  | Итого прямые затраты | [15 empty] | 398.94
21.1 | 14.2.02.03-0028 | Краска огнезащитная однокомпонентная на органической основе вспучивающегося типа для защиты кабельных линий, температура нанесения от -25 до +30 °C, температура эксплуатации от -50 до +40 °C, плотность 1,28-1,34 г/см3, расход 1,0 кг/м2 на толщину покрытия 0,6 мм, цвет белый |  | кг |  | 1 |  | 1 |  | 1 | 526.55 |  | 1.85 | 974.12 |  |  |  | 974.12
|  | ФОТ | [15 empty] | 383.28
| 812/пр_2020_прил._т._п.2_гр.3 | НР (020 Теплоизоляционные работы) |  | % |  | 97 |  | 1 |  | 97 | [7 empty] | 371.78
| 774/пр_2020_прил._т._п.2_гр.3 | СП (020 Теплоизоляционные работы) |  | % |  | 55 |  | 1 |  | 55 | [7 empty] | 210.8
|  | Всего по позиции | [11 empty] | 195564 |  |  |  | 1955.64
22 | ГЭСНм-08-02-144-07 | Присоединение к зажимам жил проводов или кабелей сечением: до 240 мм2 |  | 100 шт |  | 0.12 |  | 1 |  | 0.12
| 421/пр_2020_п.75_пп.а | К=2% от ОТ_Вспомогательные ненормируемые материальные ресурсы
| 421/пр_2020_прил.10_т.1_п.5_гр.4 | Кзт=1,15; Кэм=1,15; Кзтм=1,15__Производство работ в стесненных условиях населенных пунктов.
| 1 | ОТ(ЗТ) |  | чел.-ч | [5 empty] | 4.1952 | [7 empty] | 2309.92
| ФСБЦ ТЗ-1-100-38 | Средний разряд работы 3,8 |  | чел.-ч |  | 30.4 |  | 1.15 |  | 4.1952 |  |  |  | 550.61 | 1 |  |  | 2309.92
| 2 | ЭМ | [15 empty] | 0
| 3 | ОТм(ЗТм) |  | чел.-ч | [13 empty] | 0
| 4 | М | [15 empty] | 0
|  | Итого прямые затраты | [15 empty] | 2309.92
|  | ФОТ | [15 empty] | 2309.92
| 812/пр_2020_прил._т._п.49.3_гр.3 | НР (049.3 Электротехнические установки на других объектах) |  | % |  | 97 |  | 1 |  | 97 | [7 empty] | 2240.62
| 774/пр_2020_прил._т._п.49.3_гр.3 | СП (049.3 Электротехнические установки на других объектах) |  | % |  | 51 |  | 1 |  | 51 | [7 empty] | 1178.06
|  | Всего по позиции | [11 empty] | 47738.33 |  |  |  | 5728.6
23 | ГЭСНм-08-02-381-01 | Уплотнитель кабельного прохода термоусаживаемый |  | 100 шт |  | 0.04 |  | 1 |  | 0.04
| 421/пр_2020_п.75_пп.а | К=2% от ОТ_Вспомогательные ненормируемые материальные ресурсы
| 421/пр_2020_прил.10_т.1_п.5_гр.4 | Кзт=1,15; Кэм=1,15; Кзтм=1,15__Производство работ в стесненных условиях населенных пунктов.
| 1 | ОТ(ЗТ) |  | чел.-ч | [5 empty] | 7.1755 | [7 empty] | 4339
| ФСБЦ ТЗ-2-100-02 | Рабочий 2 разряда |  | чел.-ч |  | 0.59 |  | 1.15 |  | 0.02714 |  |  |  | 458.14 | 1 |  |  | 12.43
| ФСБЦ ТЗ-2-100-04 | Рабочий 4 разряда |  | чел.-ч |  | 77.7 |  | 1.15 |  | 3.5742 |  |  |  | 563.22 | 1 |  |  | 2013.06
| ФСБЦ ТЗ-2-100-05 | Рабочий 5 разряда |  | чел.-ч |  | 77.7 |  | 1.15 |  | 3.5742 |  |  |  | 647.28 | 1 |  |  | 2313.51
| 2 | ЭМ | [15 empty] | 11.95
| 3 | ОТм(ЗТм) |  | чел.-ч | [5 empty] | 0.00736 | [7 empty] | 4.15
| ФСБЦ 91.14.02-001 | Автомобили бортовые, грузоподъемность до 5 т |  | маш.-ч |  | 0.16 |  | 1.15 |  | 0.00736 |  |  |  | 656.62 |  |  |  | 4.83
| ФСБЦ ТЗ-4-100-040 | Средний разряд машинистов 4,0 |  | чел.-ч |  | 0.16 |  | 1.15 |  | 0.00736 |  |  |  | 563.22 | 1 |  |  | 4.15
| ФСБЦ 91.17.04-091 | Горелки газовые инжекторные |  | маш.-ч |  | 17 |  | 1.15 |  | 0.782 | 7.52 |  | 1.21 | 9.1 |  |  |  | 7.12
| 4 | М | [15 empty] | 1098.44
| ФСБЦ 20.1.02.18-1100 | Хомуты-стяжки кабельные нейлоновые, размеры 4,8х300 мм |  | 100 шт |  | 2 |  | 1 |  | 0.08 | 111.69 |  | 1.22 | 136.26 |  |  |  | 10.9
| ФСБЦ 20.2.09.02-1033 | Уплотнитель кабельных проходов термоусаживаемый, диаметр растяжки 130 мм, диаметр после усадки 28 мм |  | шт |  | 100 |  | 1 |  | 4 | 184.04 |  | 1.22 | 224.53 |  |  |  | 898.12
| ФСБЦ 01.3.01.01-0001 | Бензин авиационный Б-70 |  | т |  | 0.0038 |  | 1 |  | 0.000152 | 116448.72 |  | 1.36 | 158370.26 |  |  |  | 24.07
| ФСБЦ 01.3.02.09-0022 | Пропан-бутан смесь техническая |  | кг |  | 30.6 |  | 1 |  | 1.224 | 41.38 |  | 1.71 | 70.76 |  |  |  | 86.61
| ФСБЦ 01.7.17.11-0013 | Шкурка шлифовальная на тканевой основе водостойкая |  | м2 |  | 1 |  | 1 |  | 0.04 | 742.3 |  | 1.42 | 1054.07 |  |  |  | 42.16
| ФСБЦ 01.7.20.08-0051 | Ветошь хлопчатобумажная цветная |  | кг |  | 10 |  | 1 |  | 0.4 | 56.11 |  | 1.63 | 91.46 |  |  |  | 36.58
|  | Итого прямые затраты | [15 empty] | 5453.54
|  | ФОТ | [15 empty] | 4343.15
| 812/пр_2020_прил._т._п.49.3_гр.3 | НР (049.3 Электротехнические установки на других объектах) |  | % |  | 97 |  | 1 |  | 97 | [7 empty] | 4212.86
| 774/пр_2020_прил._т._п.49.3_гр.3 | СП (049.3 Электротехнические установки на других объектах) |  | % |  | 51 |  | 1 |  | 51 | [7 empty] | 2215.01
|  | Всего по позиции | [11 empty] | 297035.25 |  |  |  | 11881.41
24 | ГЭСНм-08-02-155-01 | Герметизация проходов при вводе кабелей во взрывоопасные помещения уплотнительной массой |  | шт |  | 2 |  | 1 |  | 2
| 421/пр_2020_п.75_пп.а | К=2% от ОТ_Вспомогательные ненормируемые материальные ресурсы
| 421/пр_2020_прил.10_т.1_п.5_гр.4 | Кзт=1,15; Кэм=1,15; Кзтм=1,15__Производство работ в стесненных условиях населенных пунктов.
| 1 | ОТ(ЗТ) |  | чел.-ч | [5 empty] | 0.874 | [7 empty] | 481.23
| ФСБЦ ТЗ-1-100-38 | Средний разряд работы 3,8 |  | чел.-ч |  | 0.38 |  | 1.15 |  | 0.874 |  |  |  | 550.61 | 1 |  |  | 481.23
| 2 | ЭМ | [15 empty] | 0
| 3 | ОТм(ЗТм) |  | чел.-ч | [13 empty] | 0
| 4 | М | [15 empty] | 980.55
| ФСБЦ 01.1.01.09-0024 | Шнур асбестовый общего назначения ШАОН, диаметр 3-6 мм |  | т |  | 6e-05 |  | 1 |  | 0.00012 | 490790.27 |  | 1.36 | 667474.77 |  |  |  | 80.1
| ФСБЦ 01.7.07.29-0111 | Пакля смоляная пропитанная |  | кг |  | 0.15 |  | 1 |  | 0.3 | 92.95 |  | 1.42 | 131.99 |  |  |  | 39.6
| ФСБЦ 01.7.07.29-0221 | Герметик для уплотнения кабельных вводов и муфт, герметизации резьбовых соединений газовых и водопроводных труб |  | кг |  | 0.72 |  | 1 |  | 1.44 | 490.01 |  | 1.22 | 597.81 |  |  |  | 860.85
|  | Итого прямые затраты | [15 empty] | 1461.78
|  | ФОТ | [15 empty] | 481.23
| 812/пр_2020_прил._т._п.49.3_гр.3 | НР (049.3 Электротехнические установки на других объектах) |  | % |  | 97 |  | 1 |  | 97 | [7 empty] | 466.79
| 774/пр_2020_прил._т._п.49.3_гр.3 | СП (049.3 Электротехнические установки на других объектах) |  | % |  | 51 |  | 1 |  | 51 | [7 empty] | 245.43
|  | Всего по позиции | [11 empty] | 1087 |  |  |  | 2174
Итого по разделу
|  | Прямые затраты | [15 empty] | 1853652,89
|  | оплата труда | [15 empty] | 252261,02
|  | эксплуатация машин | [15 empty] | 59452,44
|  | оплата труда машинистов | [15 empty] | 25096,03
|  | материальные ресурсы | [15 empty] | 1516843,40
|  | в т.ч. материалы учтенные в расценках | [15 empty] | 7681
|  | в т.ч. неучтенные материалы | [15 empty] | 1509162,40
|  | Итого ФОТ | [15 empty] | 277357,05
|  | Итого накладные расходы | [15 empty] | 269195,64
|  | Итого сметная прибыль | [15 empty] | 142582,54
|  | Итого СМР в текущих ценах | [15 empty] | 2265431,07
|  | Итого по разделу | [15 empty] | 2265431,07
Справочно
|  | затраты труда рабочих | [15 empty] | 456,44
|  | затраты труда машинистов | [15 empty] | 36,29
Всего по смете
|  | Всего прямые затраты | [15 empty] | 2041079,16
в том числе
|  | оплата труда (ОТ) | [15 empty] | 411402,79
|  | эксплуатация машин и механизмов | [15 empty] | 63399,41
|  | оплата труда машинистов (ОТм) | [15 empty] | 25675,72
|  | материальные ресурсы | [15 empty] | 1516843,40
|  | перевозка | [15 empty] | 23757,84
|  | Всего ФОТ | [15 empty] | 437078,51
|  | Всего накладные расходы | [15 empty] | 411365,13
|  | Всего сметная прибыль | [15 empty] | 207091,63
|  | Итого СМР | [15 empty] | 2659535,92
|  | Сметная стоимость в текущих ценах | [15 empty] | 2659535,92
|  | Сметная стоимость в текущих ценах для ОС | [15 empty] | 2659535,92
Справочно
|  | затраты труда рабочих | [15 empty] | 799,18
|  | затраты труда машинистов | [15 empty] | 37,05
| ВЗиС_Строительство, п.50. | Временные здания и сооружения | [12 empty] | 2,5 % |  |  | 66488,40
|  | Итого с ВЗиС | [15 empty] | 2726024,32
| ЗУ_III_Строительство, п.85. | Зимнее удорожание | [12 empty] | 2,1 % |  |  | 57246,51
|  | Итого с зимним удорожанием | [15 empty] | 2783270,83
|  | Итого с оборудованием | [15 empty] | 2783270,83
| МС РФ от 04.08.2020 №421/пр | Непредвиденные расходы | [12 empty] | 3 % |  |  | 83498,13
|  | Итого без НДС | [15 empty] | 2866768,96
| Составил: | [7 empty] | Проверил:
| Начальник сметного отдела |  |  |  | Чернявская Н.П. |  |  |  | Начальник сметного отдела | [7 empty] | Чернявская Н.П.

## ЛС 02-01-05
| Наименование программного продукта |  |  |  |  | Система выпуска сметной документации А0 v. 3.7.3.1 Copyright InfoStroy Ltd.
| СОГЛАСОВАНО | [10 empty] | УТВЕРЖДАЮ |  | Первый заместитель генерального директора-главный инженер АО "ЛОЭСК"
АО "ЛОЭСК"
Жук В.А.
| "_____" ______________ 20___ г. | [9 empty] | "_____" ______________ 20___ г.
Строительство ТП-6/0,4 кВ мощностью 2 МВА, КЛ-6 кВ протяженностью 0,96 км, КЛ-0,4 кВ - 0,9 км по договору ТП № 06-047/005-ПС-25 в г. Гатчина ЛО
(наименование стройки)
Строительство ТП-6/0,4 кВ мощностью 2 МВА, КЛ-6 кВ протяженностью 0,96 км, КЛ-0,4 кВ - 0,9 км по договору ТП № 06-047/005-ПС-25 в г. Гатчина ЛО
(наименование объекта капитального строительства)
ЛОКАЛЬНАЯ СМЕТА №02-01-05
2КЛ-6 кВ ГНБ Строительство ТП-6/0,4 кВ мощностью 2 МВА, КЛ-6 кВ протяженностью 0,96 км, КЛ-0,4 кВ - 0,9 км по договору ТП № 06-047/005-ПС-25 в г. Гатчина ЛО
(наименование работ и затрат)
| Составлен(а) | Ресурсно-индексным | [7 empty] | методом
| Основание | НЭСК2025-00-0027-ПДР-ЭС1
(проектная и (или) иная техническая документация)
| Составлен(а) в текущем уровне цен |  | 4 кв. 2025
| Сметная стоимость |  | 2477480,79 |  |  |  | руб.
|  | в том числе: | [7 empty] | Средства на оплату труда рабочих | [5 empty] | 252838.5 |  | руб.
|  | строительных работ | 1151237.6667 |  |  |  | руб. |  |  | Средства на оплату труда машинистов | [5 empty] | 99010.27 |  | руб.
|  | монтажных работ | 1326243.1167 |  |  |  | руб. |  |  | Нормативные затраты труда рабочих |  |  |  |  | 438 |  |  | чел. час.
|  | оборудования | 0 |  |  |  | руб. |  |  | Нормативные затраты труда машинистов |  |  |  |  | 133 |  |  | чел. час.
|  | прочих затрат | 0 |  |  |  | руб.
№ п/п | Обоснование | Наименование работ и затрат |  | Единица измерения |  | Количество |  |  |  |  | Сметная стоимость, руб.
[6 empty] | на единицу |  | коэффициенты |  | всего с учетом коэффициентов | на единицу измерения в базисном уровне цен |  | индекс | на единицу измерения в текущем уровне цен | коэффициенты |  |  | всего в текущем уровне цен, руб.
1 | 2 | 3 |  | 4 |  | 5 |  | 6 |  | 7 | 8 |  | 9 | 10 | 11 |  |  | 12
Прокладка КЛ 10кВ
1 | ГЭСН-01-01-010-44 | Разработка грунта в отвал экскаваторами, вместимость ковша 0,15 м3, группа грунтов: 2 Кзтр=1,15; Кэм=1,15 Производство работ в стесненных условиях населенных пунктов. |  | 1000 м3 |  | 0.036 |  | 1 |  | 0.036
| 421/пр_2020_прил.10_т.1_п.5_гр.3 | Кзтр=1,15; Кэм=1,15 Производство работ в стесненных условиях населенных пунктов.
| 1 | ОТ(ЗТ) |  | чел.-ч | [5 empty] | 0.8338 | [7 empty] | 382
| ФСБЦ ТЗ-1-100-20 | Средний разряд работы 2,0 |  | чел.-ч |  | 20.14 |  | 1.15 |  | 0.8338 |  |  |  | 458.14 | 1 |  |  | 382
| 2 | ЭМ | [15 empty] | 2821.56
| 3 | ОТм(ЗТм) |  | чел.-ч | [5 empty] | 4.7759 | [7 empty] | 2689.88
| ФСБЦ 91.01.05-065 | Экскаваторы одноковшовые дизельные на гусеничном ходу, объем ковша 0,15 м3 |  | маш.-ч |  | 115.36 |  | 1.15 |  | 4.7759 |  |  |  | 590.79 |  |  |  | 2821.56
| ФСБЦ ТЗ-4-100-040 | Средний разряд машинистов 4,0 |  | чел.-ч |  | 115.36 |  | 1.15 |  | 4.7759 |  |  |  | 563.22 | 1 |  |  | 2689.88
| 4 | М | [15 empty] | 0
|  | Итого прямые затраты | [15 empty] | 5893.44
|  | ФОТ | [15 empty] | 3071.88
| 812/пр_2020_прил._т._п.1.1_гр.3 | НР (001.1 Земляные работы, выполняемые механизированным способом) |  | % |  | 92 |  | 1 |  | 92 | [7 empty] | 2826.13
| 774/пр_2020_прил._т._п.1.1_гр.3 | СП (001.1 Земляные работы, выполняемые механизированным способом) |  | % |  | 46 |  | 1 |  | 46 | [7 empty] | 1413.06
|  | Всего по позиции | [11 empty] | 281461.94 |  |  |  | 10132.63
2 | ГЭСН-01-01-034-04 | Засыпка траншей и котлованов с перемещением грунта до 5 м бульдозерами мощностью: 121 кВт (165 л.с.), группа грунтов 1 Кзтр=1,15; Кэм=1,15 Производство работ в стесненных условиях населенных пунктов. |  | 1000 м3 |  | 0.036 |  | 1 |  | 0.036
| 421/пр_2020_прил.10_т.1_п.5_гр.3 | Кзтр=1,15; Кэм=1,15 Производство работ в стесненных условиях населенных пунктов.
| 1 | ОТ(ЗТ) |  | чел.-ч | [13 empty] | 0
| 2 | ЭМ | [15 empty] | 193.28
| 3 | ОТм(ЗТм) |  | чел.-ч | [5 empty] | 0.088596 | [7 empty] | 67.03
| ФСБЦ 91.01.01-038 | Бульдозеры, мощность 121 кВт (165 л.с.) |  | маш.-ч |  | 2.14 |  | 1.15 |  | 0.088596 |  |  |  | 2181.57 |  |  |  | 193.28
| ФСБЦ ТЗ-4-100-060 | Средний разряд машинистов 6,0 |  | чел.-ч |  | 2.14 |  | 1.15 |  | 0.088596 |  |  |  | 756.56 | 1 |  |  | 67.03
| 4 | М | [15 empty] | 0
|  | Итого прямые затраты | [15 empty] | 260.31
|  | ФОТ | [15 empty] | 67.03
| 812/пр_2020_прил._т._п.1.1_гр.3 | НР (001.1 Земляные работы, выполняемые механизированным способом) |  | % |  | 92 |  | 1 |  | 92 | [7 empty] | 61.67
| 774/пр_2020_прил._т._п.1.1_гр.3 | СП (001.1 Земляные работы, выполняемые механизированным способом) |  | % |  | 46 |  | 1 |  | 46 | [7 empty] | 30.83
|  | Всего по позиции | [11 empty] | 9800.28 |  |  |  | 352.81
3 | ГЭСН-01-01-033-10 | При перемещении грунта на каждые последующие 5 м добавлять: к норме 01-01-033-04 Кзтр=1,15; Кэм=1,15 Производство работ в стесненных условиях населенных пунктов. |  | 1000 м3 |  | 0.036 |  | 1 |  | 0.036
| 421/пр_2020_прил.10_т.1_п.5_гр.3 | Кзтр=1,15; Кэм=1,15 Производство работ в стесненных условиях населенных пунктов.
| 1 | ОТ(ЗТ) |  | чел.-ч | [13 empty] | 0
| 2 | ЭМ | [15 empty] | 79.61
| 3 | ОТм(ЗТм) |  | чел.-ч | [5 empty] | 0.064998 | [7 empty] | 49.17
| ФСБЦ 91.01.01-035 | Бульдозеры, мощность 79 кВт (108 л.с.) |  | маш.-ч |  | 1.57 |  | 1.15 |  | 0.064998 | 887.54 |  | 1.38 | 1224.81 |  |  |  | 79.61
| ФСБЦ ТЗ-4-100-060 | Средний разряд машинистов 6,0 |  | чел.-ч |  | 1.57 |  | 1.15 |  | 0.064998 |  |  |  | 756.56 | 1 |  |  | 49.17
| 4 | М | [15 empty] | 0
|  | Итого прямые затраты | [15 empty] | 128.78
|  | ФОТ | [15 empty] | 49.17
| 812/пр_2020_прил._т._п.1.1_гр.3 | НР (001.1 Земляные работы, выполняемые механизированным способом) |  | % |  | 92 |  | 1 |  | 92 | [7 empty] | 45.24
| 774/пр_2020_прил._т._п.1.1_гр.3 | СП (001.1 Земляные работы, выполняемые механизированным способом) |  | % |  | 46 |  | 1 |  | 46 | [7 empty] | 22.62
|  | Всего по позиции | [11 empty] | 5462.22 |  |  |  | 196.64
4 | ГЭСНм-08-02-148-04 | Кабель до 35 кВ в проложенных трубах, блоках и коробах, масса 1 м кабеля: до 6 кг К=2% от сметной оплаты труда рабочих Вспомогательные ненормируемые материальные ресурсы Объем: 150 * 3 * 2 |  | 100 м |  | 9 |  | 1 |  | 9
| 421/пр_2020_п.75_пп.а | К=2% от сметной оплаты труда рабочих Вспомогательные ненормируемые материальные ресурсы
| 1 | ОТ(ЗТ) |  | чел.-ч | [5 empty] | 207.36 | [7 empty] | 114174.49
| ФСБЦ ТЗ-1-100-38 | Средний разряд работы 3,8 |  | чел.-ч |  | 23.04 |  | 1 |  | 207.36 |  |  |  | 550.61 | 1 |  |  | 114174.49
| 2 | ЭМ | [15 empty] | 5157.57
| 3 | ОТм(ЗТм) |  | чел.-ч | [5 empty] | 3.6 | [7 empty] | 2375.61
| ФСБЦ 91.05.05-015 | Краны на автомобильном ходу, грузоподъемность 16 т |  | маш.-ч |  | 0.2 |  | 1 |  | 1.8 |  |  |  | 1631.99 |  |  |  | 2937.58
| ФСБЦ ТЗ-4-100-060 | Средний разряд машинистов 6,0 |  | чел.-ч |  | 0.2 |  | 1 |  | 1.8 |  |  |  | 756.56 | 1 |  |  | 1361.81
| ФСБЦ 91.06.01-003 | Домкраты гидравлические, грузоподъемность 63-100 т |  | маш.-ч |  | 5.14 |  | 1 |  | 46.26 |  |  |  | 2.55 |  |  |  | 117.96
| ФСБЦ 91.06.03-062 | Лебедки электрические тяговым усилием до 31,39 кН (3,2 т) |  | маш.-ч |  | 5.14 |  | 1 |  | 46.26 | 13.44 |  | 1.48 | 19.89 |  |  |  | 920.11
| ФСБЦ 91.14.02-001 | Автомобили бортовые, грузоподъемность до 5 т |  | маш.-ч |  | 0.2 |  | 1 |  | 1.8 |  |  |  | 656.62 |  |  |  | 1181.92
| ФСБЦ ТЗ-4-100-040 | Средний разряд машинистов 4,0 |  | чел.-ч |  | 0.2 |  | 1 |  | 1.8 |  |  |  | 563.22 | 1 |  |  | 1013.8
| 4 | М | [15 empty] | 11550.34
| ФСБЦ 10.3.02.03-0011 | Припои оловянно-свинцовые бессурьмянистые, марка ПОС30 |  | кг |  | 0.5 |  | 1 |  | 4.5 | 931.11 |  | 1.64 | 1527.02 |  |  |  | 6871.59
| ФСБЦ 14.4.03.03-0002 | Лак битумный БТ-123 |  | т |  | 6e-05 |  | 1 |  | 0.00054 | 82698.14 |  | 1.35 | 111642.49 |  |  |  | 60.29
| ФСБЦ 01.7.06.07-0002 | Ленты монтажные из пластмассы для бандажирования проводов, скрепляются пластмассовыми кнопками, ширина 10 мм |  | 10 м |  | 0.096 |  | 1 |  | 0.864 | 37.71 |  | 1.58 | 59.58 |  |  |  | 51.48
| ФСБЦ-421_пр-2020-п.75а | Вспомогательные ненормируемые материальные ресурсы 2% от ОТ |  | % |  | 1 |  | 1 |  | 2283.489 |  |  |  | 1 |  |  |  | 2283.49
| ФСБЦ-421_пр-2020-п.75а | Вспомогательные ненормируемые материальные ресурсы 2% от ОТ |  | % |  |  |  | 1 |  | 2283.489 |  |  |  | 1 |  |  |  | 2283.49
|  | Итого прямые затраты | [15 empty] | 133258.01
|  | ФОТ | [15 empty] | 116550.1
| 812/пр_2020_прил._т._п.49.3_гр.3 | НР (049.3 Электротехнические установки на других объектах) |  | % |  | 97 |  | 1 |  | 97 | [7 empty] | 113053.6
| 774/пр_2020_прил._т._п.49.3_гр.3 | СП (049.3 Электротехнические установки на других объектах) |  | % |  | 51 |  | 1 |  | 51 | [7 empty] | 59440.55
|  | Всего по позиции | [11 empty] | 33972.46 |  |  |  | 305752.16
5 | ГЭСНм-10-06-034-28 | Герметизация канала кабельной канализации: занятого К=2% от сметной оплаты труда рабочих Вспомогательные ненормируемые материальные ресурсы |  | канал |  | 2 |  | 1 |  | 2
| 421/пр_2020_п.75_пп.а | К=2% от сметной оплаты труда рабочих Вспомогательные ненормируемые материальные ресурсы
| 1 | ОТ(ЗТ) |  | чел.-ч | [5 empty] | 1.1 | [7 empty] | 598.73
| ФСБЦ ТЗ-1-100-37 | Средний разряд работы 3,7 |  | чел.-ч |  | 0.55 |  | 1 |  | 1.1 |  |  |  | 544.3 | 1 |  |  | 598.73
| 2 | ЭМ | [15 empty] | 0
| 3 | ОТм(ЗТм) |  | чел.-ч | [13 empty] | 0
| 4 | М | [15 empty] | 42.06
| ФСБЦ 01.7.14.01-0002 | Герметик пенополиуретановый (пена монтажная) универсальный, объем 1000 мл |  | шт |  | 0.03077 |  | 1 |  | 0.06154 | 241.35 |  | 1.22 | 294.45 |  |  |  | 18.12
| ФСБЦ-421_пр-2020-п.75а | Вспомогательные ненормируемые материальные ресурсы 2% от ОТ |  | % |  | 1 |  | 1 |  | 11.9748 |  |  |  | 1 |  |  |  | 11.97
| ФСБЦ-421_пр-2020-п.75а | Вспомогательные ненормируемые материальные ресурсы 2% от ОТ |  | % |  |  |  | 1 |  | 11.9748 |  |  |  | 1 |  |  |  | 11.97
|  | Итого прямые затраты | [15 empty] | 640.79
|  | ФОТ | [15 empty] | 598.73
| 812/пр_2020_прил._т._п.51.1_гр.3 | НР (051.1 прокладка и монтаж сетей связи) |  | % |  | 90 |  | 1 |  | 90 | [7 empty] | 538.86
| 774/пр_2020_прил._т._п.51.1_гр.3 | СП (051.1 прокладка и монтаж сетей связи) |  | % |  | 46 |  | 1 |  | 46 | [7 empty] | 275.42
|  | Всего по позиции | [11 empty] | 727.54 |  |  |  | 1455.07
6 | ГЭСН-01-02-027-04 | Планировка площадей: ручным способом, группа грунтов 1 Кзтр=1,15; Кэм=1,15 Производство работ в стесненных условиях населенных пунктов. |  | 1000 м2 |  | 0.048 |  | 1 |  | 0.048
| 421/пр_2020_прил.10_т.1_п.5_гр.3 | Кзтр=1,15; Кэм=1,15 Производство работ в стесненных условиях населенных пунктов.
| 1 | ОТ(ЗТ) |  | чел.-ч | [5 empty] | 5.52 | [7 empty] | 2760.94
| ФСБЦ ТЗ-1-100-30 | Средний разряд работы 3,0 |  | чел.-ч |  | 100 |  | 1.15 |  | 5.52 |  |  |  | 500.17 | 1 |  |  | 2760.94
| 2 | ЭМ | [15 empty] | 0
| 3 | ОТм(ЗТм) |  | чел.-ч | [13 empty] | 0
| 4 | М | [15 empty] | 0
|  | Итого прямые затраты | [15 empty] | 2760.94
|  | ФОТ | [15 empty] | 2760.94
| 812/пр_2020_прил._т._п.1.4_гр.3 | НР (001.4 Земляные работы, выполняемые по другим видам работ (подготовительным, сопутствующим, укрепительным)) |  | % |  | 89 |  | 1 |  | 89 | [7 empty] | 2457.24
| 774/пр_2020_прил._т._п.1.4_гр.3 | СП (001.4 Земляные работы, выполняемые по другим видам работ (подготовительным, сопутствующим, укрепительным)) |  | % |  | 41 |  | 1 |  | 41 | [7 empty] | 1131.99
|  | Всего по позиции | [11 empty] | 132295.21 |  |  |  | 6350.17
Итого по разделу
|  | Прямые затраты | [15 empty] | 142942,27
|  | оплата труда | [15 empty] | 117916,16
|  | эксплуатация машин | [15 empty] | 8252,02
|  | оплата труда машинистов | [15 empty] | 5181,69
|  | материальные ресурсы | [15 empty] | 11592,40
|  | в т.ч. материалы учтенные в расценках | [15 empty] | 11592,40
|  | Итого ФОТ | [15 empty] | 129165,97
|  | Итого накладные расходы | [15 empty] | 118982,74
|  | Итого сметная прибыль | [15 empty] | 62314,47
|  | Итого СМР в текущих ценах | [15 empty] | 324239,48
|  | Итого по разделу | [15 empty] | 324239,48
Справочно
|  | затраты труда рабочих | [15 empty] | 214,81
|  | затраты труда машинистов | [15 empty] | 8,53
ГНБ 150х3тр
7 | ГЭСН-34-02-017-01 | Устройство переходов подземных методом горизонтального прокола: первой трубой до 10 м |  | переход |  | 1 |  | 1 |  | 1
| 1 | ОТ(ЗТ) |  | чел.-ч | [5 empty] | 10.5 | [7 empty] | 6355.13
| ФСБЦ ТЗ-1-100-45 | Средний разряд работы 4,5 |  | чел.-ч |  | 10.5 |  | 1 |  | 10.5 |  |  |  | 605.25 | 1 |  |  | 6355.13
| 2 | ЭМ | [15 empty] | 2144.85
| 3 | ОТм(ЗТм) |  | чел.-ч | [5 empty] | 5.46 | [7 empty] | 4130.82
| ФСБЦ 91.11.02-041 | Установки для горизонтального прокола грунта на базе автомобиля грузоподъемностью до 3 т, тяговое усилие 30 т |  | маш.-ч |  | 5.46 |  | 1 |  | 5.46 | 282.61 |  | 1.39 | 392.83 |  |  |  | 2144.85
| ФСБЦ ТЗ-4-100-060 | Средний разряд машинистов 6,0 |  | чел.-ч |  | 5.46 |  | 1 |  | 5.46 |  |  |  | 756.56 | 1 |  |  | 4130.82
| 4 | М | [15 empty] | 1800.15
| ФСБЦ 11.1.02.02-0003 | Дрова разделанные 2 группы (сосна, ольха), длина до 1 м |  | м3 |  | 0.003 |  | 1 |  | 0.003 | 2784.5 |  | 1.09 | 3035.11 |  |  |  | 9.11
| ФСБЦ 20.2.02.07-0031 | Пробки кабельные полиэтиленовые для асботруб, внутренний диаметр 100 мм |  | 100 шт |  | 0.02 |  | 1 |  | 0.02 | 1771.04 |  | 1.22 | 2160.67 |  |  |  | 43.21
| ФСБЦ 24.2.05.01-0001 | Трубы хризотилцементные безнапорные, диаметр условного прохода 100 мм |  | м |  | 11 |  | 1 |  | 11 | 94.68 |  | 1.51 | 142.97 |  |  |  | 1572.67
| ФСБЦ 24.3.05.07-0511 | Муфта полиэтиленовая для хризотилцементных труб, номинальный наружный диаметр 100 мм |  | шт |  | 3 |  | 1 |  | 3 | 20.42 |  | 1.02 | 20.83 |  |  |  | 62.49
| ФСБЦ 14.5.02.02-0101 | Мастика-замазка защитная на акриловой основе, универсальная |  | кг |  | 0.78 |  | 1 |  | 0.78 | 46.06 |  | 1.74 | 80.14 |  |  |  | 62.51
| ФСБЦ 01.7.07.29-0111 | Пакля смоляная пропитанная |  | кг |  | 0.38 |  | 1 |  | 0.38 | 92.95 |  | 1.42 | 131.99 |  |  |  | 50.16
|  | Итого прямые затраты | [15 empty] | 14430.95
|  | ФОТ | [15 empty] | 10485.95
| 812/пр_2020_прил._т._п.28_гр.3 | НР (028 Сооружения связи, радиовещания и телевидения) |  | % |  | 98 |  | 1 |  | 98 | [7 empty] | 10276.23
| 774/пр_2020_прил._т._п.28_гр.3 | СП (028 Сооружения связи, радиовещания и телевидения) |  | % |  | 58 |  | 1 |  | 58 | [7 empty] | 6081.85
|  | Всего по позиции | [11 empty] | 30789.03 |  |  |  | 30789.03
8 | ГЭСН-34-02-017-02 | Устройство переходов подземных методом горизонтального прокола: на каждые последующие 5 м добавлять к норме 34-02-017-01 |  | переход |  | 1 |  | 28 |  | 28
| 1 | ОТ(ЗТ) |  | чел.-ч | [5 empty] | 107.24 | [7 empty] | 64907.01
| ФСБЦ ТЗ-1-100-45 | Средний разряд работы 4,5 |  | чел.-ч |  | 3.83 |  | 1 |  | 107.24 |  |  |  | 605.25 | 1 |  |  | 64907.01
| 2 | ЭМ | [15 empty] | 23538.37
| 3 | ОТм(ЗТм) |  | чел.-ч | [5 empty] | 59.92 | [7 empty] | 45333.08
| ФСБЦ 91.11.02-041 | Установки для горизонтального прокола грунта на базе автомобиля грузоподъемностью до 3 т, тяговое усилие 30 т |  | маш.-ч |  | 2.14 |  | 1 |  | 59.92 | 282.61 |  | 1.39 | 392.83 |  |  |  | 23538.37
| ФСБЦ ТЗ-4-100-060 | Средний разряд машинистов 6,0 |  | чел.-ч |  | 2.14 |  | 1 |  | 59.92 |  |  |  | 756.56 | 1 |  |  | 45333.08
| 4 | М | [15 empty] | 27537.72
| ФСБЦ 11.1.02.02-0003 | Дрова разделанные 2 группы (сосна, ольха), длина до 1 м |  | м3 |  | 0.002 |  | 1 |  | 0.056 | 2784.5 |  | 1.09 | 3035.11 |  |  |  | 169.97
| ФСБЦ 20.2.02.07-0031 | Пробки кабельные полиэтиленовые для асботруб, внутренний диаметр 100 мм |  | 100 шт |  | 0.01 |  | 1 |  | 0.28 | 1771.04 |  | 1.22 | 2160.67 |  |  |  | 604.99
| ФСБЦ 24.2.05.01-0001 | Трубы хризотилцементные безнапорные, диаметр условного прохода 100 мм |  | м |  | 6 |  | 1 |  | 168 | 94.68 |  | 1.51 | 142.97 |  |  |  | 24018.96
| ФСБЦ 24.3.05.07-0511 | Муфта полиэтиленовая для хризотилцементных труб, номинальный наружный диаметр 100 мм |  | шт |  | 2 |  | 1 |  | 56 | 20.42 |  | 1.02 | 20.83 |  |  |  | 1166.48
| ФСБЦ 14.5.02.02-0101 | Мастика-замазка защитная на акриловой основе, универсальная |  | кг |  | 0.39 |  | 1 |  | 10.92 | 46.06 |  | 1.74 | 80.14 |  |  |  | 875.13
| ФСБЦ 01.7.07.29-0111 | Пакля смоляная пропитанная |  | кг |  | 0.19 |  | 1 |  | 5.32 | 92.95 |  | 1.42 | 131.99 |  |  |  | 702.19
|  | Итого прямые затраты | [15 empty] | 161316.18
|  | ФОТ | [15 empty] | 110240.09
| 812/пр_2020_прил._т._п.28_гр.3 | НР (028 Сооружения связи, радиовещания и телевидения) |  | % |  | 98 |  | 1 |  | 98 | [7 empty] | 108035.29
| 774/пр_2020_прил._т._п.28_гр.3 | СП (028 Сооружения связи, радиовещания и телевидения) |  | % |  | 58 |  | 1 |  | 58 | [7 empty] | 63939.25
|  | Всего по позиции | [11 empty] | 11903.24 |  |  |  | 333290.72
9 | ГЭСН-34-02-017-03 | Устройство переходов подземных методом горизонтального прокола: последующими трубами до 10 м |  | переход |  | 1 |  | 1 |  | 1
| 1 | ОТ(ЗТ) |  | чел.-ч | [5 empty] | 8.86 | [7 empty] | 5362.52
| ФСБЦ ТЗ-1-100-45 | Средний разряд работы 4,5 |  | чел.-ч |  | 8.86 |  | 1 |  | 8.86 |  |  |  | 605.25 | 1 |  |  | 5362.52
| 2 | ЭМ | [15 empty] | 1807.02
| 3 | ОТм(ЗТм) |  | чел.-ч | [5 empty] | 4.6 | [7 empty] | 3480.18
| ФСБЦ 91.11.02-041 | Установки для горизонтального прокола грунта на базе автомобиля грузоподъемностью до 3 т, тяговое усилие 30 т |  | маш.-ч |  | 4.6 |  | 1 |  | 4.6 | 282.61 |  | 1.39 | 392.83 |  |  |  | 1807.02
| ФСБЦ ТЗ-4-100-060 | Средний разряд машинистов 6,0 |  | чел.-ч |  | 4.6 |  | 1 |  | 4.6 |  |  |  | 756.56 | 1 |  |  | 3480.18
| 4 | М | [15 empty] | 1800.15
| ФСБЦ 11.1.02.02-0003 | Дрова разделанные 2 группы (сосна, ольха), длина до 1 м |  | м3 |  | 0.003 |  | 1 |  | 0.003 | 2784.5 |  | 1.09 | 3035.11 |  |  |  | 9.11
| ФСБЦ 20.2.02.07-0031 | Пробки кабельные полиэтиленовые для асботруб, внутренний диаметр 100 мм |  | 100 шт |  | 0.02 |  | 1 |  | 0.02 | 1771.04 |  | 1.22 | 2160.67 |  |  |  | 43.21
| ФСБЦ 24.2.05.01-0001 | Трубы хризотилцементные безнапорные, диаметр условного прохода 100 мм |  | м |  | 11 |  | 1 |  | 11 | 94.68 |  | 1.51 | 142.97 |  |  |  | 1572.67
| ФСБЦ 24.3.05.07-0511 | Муфта полиэтиленовая для хризотилцементных труб, номинальный наружный диаметр 100 мм |  | шт |  | 3 |  | 1 |  | 3 | 20.42 |  | 1.02 | 20.83 |  |  |  | 62.49
| ФСБЦ 14.5.02.02-0101 | Мастика-замазка защитная на акриловой основе, универсальная |  | кг |  | 0.78 |  | 1 |  | 0.78 | 46.06 |  | 1.74 | 80.14 |  |  |  | 62.51
| ФСБЦ 01.7.07.29-0111 | Пакля смоляная пропитанная |  | кг |  | 0.38 |  | 1 |  | 0.38 | 92.95 |  | 1.42 | 131.99 |  |  |  | 50.16
|  | Итого прямые затраты | [15 empty] | 12449.87
|  | ФОТ | [15 empty] | 8842.7
| 812/пр_2020_прил._т._п.28_гр.3 | НР (028 Сооружения связи, радиовещания и телевидения) |  | % |  | 98 |  | 1 |  | 98 | [7 empty] | 8665.85
| 774/пр_2020_прил._т._п.28_гр.3 | СП (028 Сооружения связи, радиовещания и телевидения) |  | % |  | 58 |  | 1 |  | 58 | [7 empty] | 5128.77
|  | Всего по позиции | [11 empty] | 26244.49 |  |  |  | 26244.49
10 | ГЭСН-34-02-017-04 | Устройство переходов подземных методом горизонтального прокола: на каждые последующие 5 м добавлять к норме 34-02-017-03 |  | переход |  | 1 |  | 28 |  | 28
| 1 | ОТ(ЗТ) |  | чел.-ч | [5 empty] | 96.32 | [7 empty] | 58297.68
| ФСБЦ ТЗ-1-100-45 | Средний разряд работы 4,5 |  | чел.-ч |  | 3.44 |  | 1 |  | 96.32 |  |  |  | 605.25 | 1 |  |  | 58297.68
| 2 | ЭМ | [15 empty] | 21228.53
| 3 | ОТм(ЗТм) |  | чел.-ч | [5 empty] | 54.04 | [7 empty] | 40884.5
| ФСБЦ 91.11.02-041 | Установки для горизонтального прокола грунта на базе автомобиля грузоподъемностью до 3 т, тяговое усилие 30 т |  | маш.-ч |  | 1.93 |  | 1 |  | 54.04 | 282.61 |  | 1.39 | 392.83 |  |  |  | 21228.53
| ФСБЦ ТЗ-4-100-060 | Средний разряд машинистов 6,0 |  | чел.-ч |  | 1.93 |  | 1 |  | 54.04 |  |  |  | 756.56 | 1 |  |  | 40884.5
| 4 | М | [15 empty] | 27537.72
| ФСБЦ 11.1.02.02-0003 | Дрова разделанные 2 группы (сосна, ольха), длина до 1 м |  | м3 |  | 0.002 |  | 1 |  | 0.056 | 2784.5 |  | 1.09 | 3035.11 |  |  |  | 169.97
| ФСБЦ 20.2.02.07-0031 | Пробки кабельные полиэтиленовые для асботруб, внутренний диаметр 100 мм |  | 100 шт |  | 0.01 |  | 1 |  | 0.28 | 1771.04 |  | 1.22 | 2160.67 |  |  |  | 604.99
| ФСБЦ 24.2.05.01-0001 | Трубы хризотилцементные безнапорные, диаметр условного прохода 100 мм |  | м |  | 6 |  | 1 |  | 168 | 94.68 |  | 1.51 | 142.97 |  |  |  | 24018.96
| ФСБЦ 24.3.05.07-0511 | Муфта полиэтиленовая для хризотилцементных труб, номинальный наружный диаметр 100 мм |  | шт |  | 2 |  | 1 |  | 56 | 20.42 |  | 1.02 | 20.83 |  |  |  | 1166.48
| ФСБЦ 14.5.02.02-0101 | Мастика-замазка защитная на акриловой основе, универсальная |  | кг |  | 0.39 |  | 1 |  | 10.92 | 46.06 |  | 1.74 | 80.14 |  |  |  | 875.13
| ФСБЦ 01.7.07.29-0111 | Пакля смоляная пропитанная |  | кг |  | 0.19 |  | 1 |  | 5.32 | 92.95 |  | 1.42 | 131.99 |  |  |  | 702.19
|  | Итого прямые затраты | [15 empty] | 147948.43
|  | ФОТ | [15 empty] | 99182.18
| 812/пр_2020_прил._т._п.28_гр.3 | НР (028 Сооружения связи, радиовещания и телевидения) |  | % |  | 98 |  | 1 |  | 98 | [7 empty] | 97198.54
| 774/пр_2020_прил._т._п.28_гр.3 | СП (028 Сооружения связи, радиовещания и телевидения) |  | % |  | 58 |  | 1 |  | 58 | [7 empty] | 57525.66
|  | Всего по позиции | [11 empty] | 10809.74 |  |  |  | 302672.63
Итого по разделу
|  | Прямые затраты | [15 empty] | 336145,43
|  | оплата труда | [15 empty] | 134922,34
|  | эксплуатация машин | [15 empty] | 48718,77
|  | оплата труда машинистов | [15 empty] | 93828,58
|  | материальные ресурсы | [15 empty] | 58675,74
|  | в т.ч. материалы учтенные в расценках | [15 empty] | 58675,74
|  | Итого ФОТ | [15 empty] | 240183,90
|  | Итого накладные расходы | [15 empty] | 224175,91
|  | Итого сметная прибыль | [15 empty] | 132675,53
|  | Итого СМР в текущих ценах | [15 empty] | 692996,87
|  | Итого по разделу | [15 empty] | 692996,87
Справочно
|  | затраты труда рабочих | [15 empty] | 222,92
|  | затраты труда машинистов | [15 empty] | 124,02
ФСБЦ
11 | 24.3.03.13-0049 | Трубы напорные полиэтиленовые, кроме газопроводных ПЭ100, для транспортировки воды, стандартное размерное отношение SDR17, номинальный наружный диаметр 160 мм, толщина стенки 9,5 мм Объем: 150 * 3 * 1.02 |  | м |  | 459 |  | 1 |  | 459 | 764.64 |  | 1.02 | 779.93 | 1 |  |  | 357987.87
|  | Всего по позиции | [11 empty] | 779.93 |  |  |  | 357987.87
12 | 21.1.07.02-1002 1кв_2025_ФГИС_ЦС_Лен_обл | Кабель силовой с алюминиевыми жилами АПвВнг(A)-LS 1х120мк/50-10000 Объем: 150 * 3 * 2 * 1.02 |  | 1000 м |  | 0.918 |  | 1 |  | 0.918 | 817581.89 |  | 1.23 | 1005625.72 | 1 |  |  | 923164.41
|  | Всего по позиции | [11 empty] | 1005625.72 |  |  |  | 923164.41
Итого по разделу
|  | Прямые затраты | [15 empty] | 1281152,28
|  | материальные ресурсы | [15 empty] | 1281152,28
|  | в т.ч. неучтенные материалы | [15 empty] | 1281152,28
|  | Итого СМР в текущих ценах | [15 empty] | 1281152,28
|  | Итого по разделу | [15 empty] | 1281152,28
Всего по смете
|  | Всего прямые затраты | [15 empty] | 1760239,98
в том числе
|  | оплата труда (ОТ) | [15 empty] | 252838,50
|  | эксплуатация машин и механизмов | [15 empty] | 56970,79
|  | оплата труда машинистов (ОТм) | [15 empty] | 99010,27
|  | материальные ресурсы | [15 empty] | 1351420,42
|  | Всего ФОТ | [15 empty] | 351848,77
|  | Всего накладные расходы | [15 empty] | 343158,65
|  | Всего сметная прибыль | [15 empty] | 194990
|  | Итого СМР | [15 empty] | 2298388,63
|  | Сметная стоимость в текущих ценах | [15 empty] | 2298388,63
Справочно
|  | затраты труда рабочих | [15 empty] | 437,73
|  | затраты труда машинистов | [15 empty] | 132,55
| ВЗиС_Строительство, п.50. | Временные здания и сооружения | [12 empty] | 2,5 % |  |  | 57459,71
|  | Итого с ВЗиС | [15 empty] | 2355848,34
| ЗУ_III_Строительство, п.85. | Зимнее удорожание | [12 empty] | 2,1 % |  |  | 49472,82
|  | Итого с зимним удорожанием | [15 empty] | 2405321,16
|  | Итого с оборудованием | [15 empty] | 2405321,16
| МС РФ от 04.08.2020 №421/пр | Непредвиденные расходы | [12 empty] | 3 % |  |  | 72159,63
|  | Итого без НДС | [15 empty] | 2477480,79
| Составил: | [7 empty] | Проверил:
| Начальник сметного отдела |  |  |  | Чернявская Н.П. |  |  |  | Начальник сметного отдела | [7 empty] | Чернявская Н.П.

## ЛС 02-01-06
| Наименование программного продукта |  |  |  |  | Система выпуска сметной документации А0 v. 3.7.3.1 Copyright InfoStroy Ltd.
| СОГЛАСОВАНО | [10 empty] | УТВЕРЖДАЮ |  | Первый заместитель генерального директора-главный инженер
АО "ЛОЭСК"
Жук В.А.
| "_____" ______________ 20___ г. | [9 empty] | "_____" ______________ 20___ г.
Строительство ТП-6/0,4 кВ мощностью 2 МВА, КЛ-6 кВ протяженностью 0,96 км, КЛ-0,4 кВ - 0,9 км по договору ТП № 06-047/005-ПС-25 в г. Гатчина ЛО
(наименование стройки)
Строительство ТП-6/0,4 кВ мощностью 2 МВА, КЛ-6 кВ протяженностью 0,96 км, КЛ-0,4 кВ - 0,9 км по договору ТП № 06-047/005-ПС-25 в г. Гатчина ЛО
(наименование объекта капитального строительства)
ЛОКАЛЬНАЯ СМЕТА №02-01-06
КЛ-0,4 кВ Строительство ТП-6/0,4 кВ мощностью 2 МВА, КЛ-6 кВ протяженностью 0,96 км, КЛ-0,4 кВ - 0,9 км по договору ТП № 06-047/005-ПС-25 в г. Гатчина ЛО
(наименование работ и затрат)
| Составлен(а) | Ресурсно-индексным | [7 empty] | методом
| Основание | 145-02-2024-КЛЛ3.ЭС
(проектная и (или) иная техническая документация)
| Составлен(а) в текущем уровне цен |  | 4 кв. 2025
| Сметная стоимость |  | 3774821,90 |  |  |  | руб.
|  | в том числе: | [7 empty] | Средства на оплату труда рабочих | [5 empty] | 450828.17 |  | руб.
|  | строительных работ | 1018799.2917 |  |  |  | руб. |  |  | Средства на оплату труда машинистов | [5 empty] | 125532.59 |  | руб.
|  | монтажных работ | 2722349.8417 |  |  |  | руб. |  |  | Нормативные затраты труда рабочих |  |  |  |  | 861 |  |  | чел. час.
|  | оборудования | 0 |  |  |  | руб. |  |  | Нормативные затраты труда машинистов |  |  |  |  | 173 |  |  | чел. час.
|  | прочих затрат | 33672.7667 |  |  |  | руб.
№ п/п | Обоснование | Наименование работ и затрат |  | Единица измерения |  | Количество |  |  |  |  | Сметная стоимость, руб.
[6 empty] | на единицу |  | коэффициенты |  | всего с учетом коэффициентов | на единицу измерения в базисном уровне цен |  | индекс | на единицу измерения в текущем уровне цен | коэффициенты |  |  | всего в текущем уровне цен, руб.
1 | 2 | 3 |  | 4 |  | 5 |  | 6 |  | 7 | 8 |  | 9 | 10 | 11 |  |  | 12
Земляные работы
1 | ГЭСН-01-01-010-44 | Разработка грунта в отвал экскаваторами, вместимость ковша 0,15 м3, группа грунтов: 2 (вязкий грунт повышенной влажности, сильно налипающий на стенки и зубья ковша одноковшовых экскаваторов) (в стесненных условиях населенных пунктов) Объем: 150 * 0.9 * 1 : 4 |  | 1000 м3 |  | 0.03375 |  | 1 |  | 0.03375
| 2101-3046 | ОП п1.1.82; прил1.12 п3.46 прим.(Козп=1,1; Кэм=1,1) при разработке вязких грунтов повышенной влажности, сильно налипающих на стенки и зубья ковша одноковшовых экскаваторов (кроме грунтов 5-6 группы) к расценкам табл. 01-01-001:01-01-004, 01-01-011:01-01-014, 01-01-042:01-01-044, 01-01-049, 01-01-006:01-01-010, 01-01-018:01-01-022 следует применять коэффициент К=1,1 к затратам труда и к оплате труда рабочих-строителей и к стоимости эксплуатации машин. Примечание: при разработке грунтов из под воды данные коэффициенты не должны применяться
| 2020С-101-5 | МС РФ 421/пр от 4.08.20 Прил10 Тб1 п5 прим1.1, 1.2, 1.3 (Кзтр=1,15; Кэм=1,15) При производстве работ в стесненных условиях населенных пунктов (см. перечень в прим. <5> к Прил.10, тб1, п5), к затратам труда рабочих и машинистов, времени эксплуатации машин и механизмов следует применять коэф. -К=1,15-. Коэффициенты не распространяются на работы, выполняемые в помещениях обьектов капитального строительства. Одновременное применение нескольких коэф., приведенных в таблице 1, не допускается.
| 1 | ОТ(ЗТ) |  | чел.-ч | [5 empty] | 0.85985 | [7 empty] | 393.93
| ФСБЦ ТЗ-1-100-20 | Средний разряд работы 2,0 |  | чел.-ч |  | 20.14 |  | 1.265 |  | 0.85985 |  |  |  | 458.14 | 1 |  |  | 393.93
| 2 | ЭМ | [15 empty] | 2909.73
| 3 | ОТм(ЗТм) |  | чел.-ч | [5 empty] | 4.9252 | [7 empty] | 2773.94
| ФСБЦ 91.01.05-065 | Экскаваторы одноковшовые дизельные на гусеничном ходу, объем ковша 0,15 м3 |  | маш.-ч |  | 115.36 |  | 1.265 |  | 4.9252 |  |  |  | 590.79 |  |  |  | 2909.73
| ФСБЦ ТЗ-4-100-040 | Средний разряд машинистов 4,0 |  | чел.-ч |  | 115.36 |  | 1.265 |  | 4.9252 |  |  |  | 563.22 | 1 |  |  | 2773.94
| 4 | М | [15 empty] | 0
|  | Итого прямые затраты | [15 empty] | 6077.6
|  | ФОТ | [15 empty] | 3167.87
| 812/пр_2020_прил._т._п.1.1_гр.3 | НР (001.1 Земляные работы, выполняемые механизированным способом) |  | % |  | 92 |  | 1 |  | 92 | [7 empty] | 2914.44
| 774/пр_2020_прил._т._п.1.1_гр.3 | СП (001.1 Земляные работы, выполняемые механизированным способом) |  | % |  | 46 |  | 1 |  | 46 | [7 empty] | 1457.22
|  | Всего по позиции | [11 empty] | 309607.7 |  |  |  | 10449.26
2 | ГЭСН-01-01-010-44 | Разработка грунта в отвал экскаваторами, вместимость ковша 0,15 м3, группа грунтов: 2 (в стесненных условиях населенных пунктов) Объем: 150 * 0.9 * 1 : 4 |  | 1000 м3 |  | 0.03375 |  | 1 |  | 0.03375
| 2020С-101-5 | МС РФ 421/пр от 4.08.20 Прил10 Тб1 п5 прим1.1, 1.2, 1.3 (Кзтр=1,15; Кэм=1,15) При производстве работ в стесненных условиях населенных пунктов (см. перечень в прим. <5> к Прил.10, тб1, п5), к затратам труда рабочих и машинистов, времени эксплуатации машин и механизмов следует применять коэф. -К=1,15-. Коэффициенты не распространяются на работы, выполняемые в помещениях обьектов капитального строительства. Одновременное применение нескольких коэф., приведенных в таблице 1, не допускается.
| 1 | ОТ(ЗТ) |  | чел.-ч | [5 empty] | 0.78168 | [7 empty] | 358.12
| ФСБЦ ТЗ-1-100-20 | Средний разряд работы 2,0 |  | чел.-ч |  | 20.14 |  | 1.15 |  | 0.78168 |  |  |  | 458.14 | 1 |  |  | 358.12
| 2 | ЭМ | [15 empty] | 2645.21
| 3 | ОТм(ЗТм) |  | чел.-ч | [5 empty] | 4.4774 | [7 empty] | 2521.77
| ФСБЦ 91.01.05-065 | Экскаваторы одноковшовые дизельные на гусеничном ходу, объем ковша 0,15 м3 |  | маш.-ч |  | 115.36 |  | 1.15 |  | 4.4774 |  |  |  | 590.79 |  |  |  | 2645.21
| ФСБЦ ТЗ-4-100-040 | Средний разряд машинистов 4,0 |  | чел.-ч |  | 115.36 |  | 1.15 |  | 4.4774 |  |  |  | 563.22 | 1 |  |  | 2521.77
| 4 | М | [15 empty] | 0
|  | Итого прямые затраты | [15 empty] | 5525.1
|  | ФОТ | [15 empty] | 2879.89
| 812/пр_2020_прил._т._п.1.1_гр.3 | НР (001.1 Земляные работы, выполняемые механизированным способом) |  | % |  | 92 |  | 1 |  | 92 | [7 empty] | 2649.5
| 774/пр_2020_прил._т._п.1.1_гр.3 | СП (001.1 Земляные работы, выполняемые механизированным способом) |  | % |  | 46 |  | 1 |  | 46 | [7 empty] | 1324.75
|  | Всего по позиции | [11 empty] | 281462.22 |  |  |  | 9499.35
3 | ГЭСН-01-02-057-02 | Разработка грунта вручную в траншеях глубиной до 2 м без креплений с откосами, группа грунтов: 2 (в стесненных условиях населенных пунктов) (доработка вручную, зачистка дна и стенок с выкидкой грунта в котлованах и траншеях, разработанных механизированным способом) (сильно налипающего на инструменты грунта) Объем: 150 * 0.9 * 1 : 4 |  | 100 м3 |  | 0.3375 |  | 1 |  | 0.3375
| 2020С-101-5 | МС РФ 421/пр от 4.08.20 Прил10 Тб1 п5 прим1.1, 1.2, 1.3 (Кзтр=1,15; Кэм=1,15) При производстве работ в стесненных условиях населенных пунктов (см. перечень в прим. <5> к Прил.10, тб1, п5), к затратам труда рабочих и машинистов, времени эксплуатации машин и механизмов следует применять коэф. -К=1,15-. Коэффициенты не распространяются на работы, выполняемые в помещениях обьектов капитального строительства. Одновременное применение нескольких коэф., приведенных в таблице 1, не допускается.
| 2101-3187 | ОП п1.1.57; прил1.12 п3.187 (Козп=1,2) при доработке вручную, зачистке дна и стенок с выкидкой грунта в котлованах и траншеях, разработанных механизированным способом, к расценкам табл. 01-02-055:01-02-058 следует применять коэф. К=1,2 к затратам труда и к оплате труда рабочих-строителей
| 2101-3184 | ОП п1.1.82; прил1.12 п3.184 прим. (Козп=1,15) при разработке и обратной засыпке вручную сильно налипающего на инструменты грунта 2 группы к расценкам табл. 01-02-055 (2, 8), 01-02-056 (2, 8), 01-02-057 (2), 01-02-058 (2, 6), 01-02-061 (2), 01-02-063 (2) следует применять коэф. К=1,15 к затратам труда и к оплате труда рабочих-строителей
| 1 | ОТ(ЗТ) |  | чел.-ч | [5 empty] | 82.4843 | [7 empty] | 37789.37
| ФСБЦ ТЗ-1-100-20 | Средний разряд работы 2,0 |  | чел.-ч |  | 154 |  | 1.587 |  | 82.4843 |  |  |  | 458.14 | 1 |  |  | 37789.37
| 2 | ЭМ | [15 empty] | 0
| 3 | ОТм(ЗТм) |  | чел.-ч | [13 empty] | 0
| 4 | М | [15 empty] | 0
|  | Итого прямые затраты | [15 empty] | 37789.37
|  | ФОТ | [15 empty] | 37789.37
| 812/пр_2020_прил._т._п.1.2_гр.3 | НР (001.2 Земляные работы, выполняемые ручным способом) |  | % |  | 89 |  | 1 |  | 89 | [7 empty] | 33632.54
| 774/пр_2020_прил._т._п.1.2_гр.3 | СП (001.2 Земляные работы, выполняемые ручным способом) |  | % |  | 40 |  | 1 |  | 40 | [7 empty] | 15115.75
|  | Всего по позиции | [11 empty] | 256407.88 |  |  |  | 86537.66
4 | ГЭСН-01-02-057-02 | Разработка грунта вручную в траншеях глубиной до 2 м без креплений с откосами, группа грунтов: 2 (сильно налипающего на инструменты грунта) (доработка вручную, зачистка дна и стенок с выкидкой грунта в котлованах и траншеях, разработанных механизированным способом) Объем: 150 * 0.9 * 1 : 4 |  | 100 м3 |  | 0.3375 |  | 1 |  | 0.3375
| 2101-3184 | ОП п1.1.82; прил1.12 п3.184 прим. (Козп=1,15) при разработке и обратной засыпке вручную сильно налипающего на инструменты грунта 2 группы к расценкам табл. 01-02-055 (2, 8), 01-02-056 (2, 8), 01-02-057 (2), 01-02-058 (2, 6), 01-02-061 (2), 01-02-063 (2) следует применять коэф. К=1,15 к затратам труда и к оплате труда рабочих-строителей
| 2101-3187 | ОП п1.1.57; прил1.12 п3.187 (Козп=1,2) при доработке вручную, зачистке дна и стенок с выкидкой грунта в котлованах и траншеях, разработанных механизированным способом, к расценкам табл. 01-02-055:01-02-058 следует применять коэф. К=1,2 к затратам труда и к оплате труда рабочих-строителей
| 1 | ОТ(ЗТ) |  | чел.-ч | [5 empty] | 71.7255 | [7 empty] | 32860.32
| ФСБЦ ТЗ-1-100-20 | Средний разряд работы 2,0 |  | чел.-ч |  | 154 |  | 1.38 |  | 71.7255 |  |  |  | 458.14 | 1 |  |  | 32860.32
| 2 | ЭМ | [15 empty] | 0
| 3 | ОТм(ЗТм) |  | чел.-ч | [13 empty] | 0
| 4 | М | [15 empty] | 0
|  | Итого прямые затраты | [15 empty] | 32860.32
|  | ФОТ | [15 empty] | 32860.32
| 812/пр_2020_прил._т._п.1.2_гр.3 | НР (001.2 Земляные работы, выполняемые ручным способом) |  | % |  | 89 |  | 1 |  | 89 | [7 empty] | 29245.68
| 774/пр_2020_прил._т._п.1.2_гр.3 | СП (001.2 Земляные работы, выполняемые ручным способом) |  | % |  | 40 |  | 1 |  | 40 | [7 empty] | 13144.13
|  | Всего по позиции | [11 empty] | 222963.35 |  |  |  | 75250.13
5 | ГЭСН-01-02-068-01 | Водоотлив: из траншей (в стесненных условиях населенных пунктов) Объем: 150 * 0.9 * 1 : 3 |  | 100 м3 |  | 0.45 |  | 1 |  | 0.45
| 2020С-101-5 | МС РФ 421/пр от 4.08.20 Прил10 Тб1 п5 прим1.1, 1.2, 1.3 (Кзтр=1,15; Кэм=1,15) При производстве работ в стесненных условиях населенных пунктов (см. перечень в прим. <5> к Прил.10, тб1, п5), к затратам труда рабочих и машинистов, времени эксплуатации машин и механизмов следует применять коэф. -К=1,15-. Коэффициенты не распространяются на работы, выполняемые в помещениях обьектов капитального строительства. Одновременное применение нескольких коэф., приведенных в таблице 1, не допускается.
| 1 | ОТ(ЗТ) |  | чел.-ч | [5 empty] | 44.4015 | [7 empty] | 20342.1
| ФСБЦ ТЗ-1-100-20 | Средний разряд работы 2,0 |  | чел.-ч |  | 85.8 |  | 1.15 |  | 44.4015 |  |  |  | 458.14 | 1 |  |  | 20342.1
| 2 | ЭМ | [15 empty] | 3300.51
| 3 | ОТм(ЗТм) |  | чел.-ч | [13 empty] | 0
| ФСБЦ 91.19.08-004 | Насосы, производительность 53 м3/ч, напор 10 м, мощность 4 кВт |  | маш.-ч |  | 286 |  | 1.15 |  | 148.005 | 13.04 |  | 1.71 | 22.3 |  |  |  | 3300.51
| 4 | М | [15 empty] | 0
|  | Итого прямые затраты | [15 empty] | 23642.61
|  | ФОТ | [15 empty] | 20342.1
| 812/пр_2020_прил._т._п.1.4_гр.3 | НР (001.4 Земляные работы, выполняемые по другим видам работ (подготовительным, сопутствующим, укрепительным)) |  | % |  | 89 |  | 1 |  | 89 | [7 empty] | 18104.47
| 774/пр_2020_прил._т._п.1.4_гр.3 | СП (001.4 Земляные работы, выполняемые по другим видам работ (подготовительным, сопутствующим, укрепительным)) |  | % |  | 41 |  | 1 |  | 41 | [7 empty] | 8340.26
|  | Всего по позиции | [11 empty] | 111305.2 |  |  |  | 50087.34
6 | ГЭСН-24-02-004-03 | Механическая резка полиэтиленовых труб, диаметр труб: свыше 110 до 160 мм (в стесненных условиях населенных пунктов) |  | шт |  | 50 |  | 1 |  | 50
| 2020С-101-5 | МС РФ 421/пр от 4.08.20 Прил10 Тб1 п5 прим1.1, 1.2, 1.3 (Кзтр=1,15; Кэм=1,15) При производстве работ в стесненных условиях населенных пунктов (см. перечень в прим. <5> к Прил.10, тб1, п5), к затратам труда рабочих и машинистов, времени эксплуатации машин и механизмов следует применять коэф. -К=1,15-. Коэффициенты не распространяются на работы, выполняемые в помещениях обьектов капитального строительства. Одновременное применение нескольких коэф., приведенных в таблице 1, не допускается.
| 1 | ОТ(ЗТ) |  | чел.-ч | [5 empty] | 6.9 | [7 empty] | 3886.22
| ФСБЦ ТЗ-1-100-40 | Средний разряд работы 4,0 |  | чел.-ч |  | 0.12 |  | 1.15 |  | 6.9 |  |  |  | 563.22 | 1 |  |  | 3886.22
| 2 | ЭМ | [15 empty] | 28.52
| 3 | ОТм(ЗТм) |  | чел.-ч | [13 empty] | 0
| ФСБЦ 91.21.12-001 | Ножницы гильотинные механические для полиэтиленовых труб диаметром 110-225 мм |  | маш.-ч |  | 0.1 |  | 1.15 |  | 5.75 | 4.1 |  | 1.21 | 4.96 |  |  |  | 28.52
| 4 | М | [15 empty] | 0
|  | Итого прямые затраты | [15 empty] | 3914.74
|  | ФОТ | [15 empty] | 3886.22
| 812/пр_2020_прил._т._п.18_гр.3 | НР (018 Наружные сети водопровода, канализации, теплоснабжения, газопроводы) |  | % |  | 117 |  | 1 |  | 117 | [7 empty] | 4546.88
| 774/пр_2020_прил._т._п.18_гр.3 | СП (018 Наружные сети водопровода, канализации, теплоснабжения, газопроводы) |  | % |  | 74 |  | 1 |  | 74 | [7 empty] | 2875.8
|  | Всего по позиции | [11 empty] | 226.75 |  |  |  | 11337.42
7 | ГЭСН-34-02-003-01 | Устройство трубопроводов из полиэтиленовых труб: до 2 отверстий (в стесненных условиях населенных пунктов) Объем: 0.05 * 9 |  | канал.км |  | 0.45 |  | 1 |  | 0.45
| 2020С-101-5 | МС РФ 421/пр от 4.08.20 Прил10 Тб1 п5 прим1.1, 1.2, 1.3 (Кзтр=1,15; Кэм=1,15) При производстве работ в стесненных условиях населенных пунктов (см. перечень в прим. <5> к Прил.10, тб1, п5), к затратам труда рабочих и машинистов, времени эксплуатации машин и механизмов следует применять коэф. -К=1,15-. Коэффициенты не распространяются на работы, выполняемые в помещениях обьектов капитального строительства. Одновременное применение нескольких коэф., приведенных в таблице 1, не допускается.
| 1 | ОТ(ЗТ) |  | чел.-ч | [5 empty] | 68.8275 | [7 empty] | 34136.38
| ФСБЦ ТЗ-1-100-29 | Средний разряд работы 2,9 |  | чел.-ч |  | 133 |  | 1.15 |  | 68.8275 |  |  |  | 495.97 | 1 |  |  | 34136.38
| 2 | ЭМ | [15 empty] | 0
| 3 | ОТм(ЗТм) |  | чел.-ч | [13 empty] | 0
| 4 | М | [15 empty] | 622.8
| ФСБЦ 11.1.03.01-0067 | Брус обрезной хвойных пород (ель, сосна), естественной влажности, длина 2-6,5 м, ширина 100 и более мм, толщина 100 и более мм, сорт III |  | м3 |  | 0.08 |  | 1 |  | 0.036 | 16655 |  | 1 | 16655 |  |  |  | 599.58
| ФСБЦ 01.3.01.01-0002 | Бензин автомобильный АИ-98, АИ-95 |  | т |  | 0.0008 |  | 1 |  | 0.00036 |  |  |  | 64494.01 |  |  |  | 23.22
|  | Итого прямые затраты | [15 empty] | 34759.18
|  | ФОТ | [15 empty] | 34136.38
| 812/пр_2020_прил._т._п.28_гр.3 | НР (028 Сооружения связи, радиовещания и телевидения) |  | % |  | 98 |  | 1 |  | 98 | [7 empty] | 33453.65
| 774/пр_2020_прил._т._п.28_гр.3 | СП (028 Сооружения связи, радиовещания и телевидения) |  | % |  | 58 |  | 1 |  | 58 | [7 empty] | 19799.1
|  | Всего по позиции | [11 empty] | 195582.07 |  |  |  | 88011.93
8 | ГЭСН-08-01-003-04 | Гидроизоляция стен, фундаментов: боковая цементная с жидким стеклом (в стесненных условиях населенных пунктов) |  | 100 м2 |  | 0.008 |  | 1 |  | 0.008
| 2020С-101-5 | МС РФ 421/пр от 4.08.20 Прил10 Тб1 п5 прим1.1, 1.2, 1.3 (Кзтр=1,15; Кэм=1,15) При производстве работ в стесненных условиях населенных пунктов (см. перечень в прим. <5> к Прил.10, тб1, п5), к затратам труда рабочих и машинистов, времени эксплуатации машин и механизмов следует применять коэф. -К=1,15-. Коэффициенты не распространяются на работы, выполняемые в помещениях обьектов капитального строительства. Одновременное применение нескольких коэф., приведенных в таблице 1, не допускается.
| 1 | ОТ(ЗТ) |  | чел.-ч | [5 empty] | 0.81696 | [7 empty] | 439.52
| ФСБЦ ТЗ-1-100-36 | Средний разряд работы 3,6 |  | чел.-ч |  | 88.8 |  | 1.15 |  | 0.81696 |  |  |  | 538 | 1 |  |  | 439.52
| 2 | ЭМ | [15 empty] | 2.42
| 3 | ОТм(ЗТм) |  | чел.-ч | [5 empty] | 0.00368 | [7 empty] | 2.07
| ФСБЦ 91.14.02-001 | Автомобили бортовые, грузоподъемность до 5 т |  | маш.-ч |  | 0.4 |  | 1.15 |  | 0.00368 |  |  |  | 656.62 |  |  |  | 2.42
| ФСБЦ ТЗ-4-100-040 | Средний разряд машинистов 4,0 |  | чел.-ч |  | 0.4 |  | 1.15 |  | 0.00368 |  |  |  | 563.22 | 1 |  |  | 2.07
| 4 | М | [15 empty] | 29.75
| ФСБЦ 01.7.03.01-0001 | Вода |  | м3 |  | 0.225 |  | 1 |  | 0.0018 | 35.71 |  | 0.82 | 29.28 |  |  |  | 0.05
| ФСБЦ 01.8.01.07-0001 | Стекло жидкое калийное |  | т |  | 0.05 |  | 1 |  | 0.0004 | 40136.1 |  | 1.85 | 74251.79 |  |  |  | 29.7
|  | Итого прямые затраты | [15 empty] | 473.76
|  | ФОТ | [15 empty] | 441.59
| 812/пр_2020_прил._т._п.8_гр.3 | НР (008 Конструкции из кирпича и блоков) |  | % |  | 110 |  | 1 |  | 110 | [7 empty] | 485.75
| 774/пр_2020_прил._т._п.8_гр.3 | СП (008 Конструкции из кирпича и блоков) |  | % |  | 69 |  | 1 |  | 69 | [7 empty] | 304.7
|  | Всего по позиции | [11 empty] | 158026.25 |  |  |  | 1264.21
9 | ГЭСН-08-01-003-07 | Гидроизоляция боковая обмазочная битумная в 2 слоя по выровненной поверхности бутовой кладки, кирпичу, бетону (в стесненных условиях населенных пунктов) |  | 100 м2 |  | 0.008 |  | 1 |  | 0.008
| 2020С-101-5 | МС РФ 421/пр от 4.08.20 Прил10 Тб1 п5 прим1.1, 1.2, 1.3 (Кзтр=1,15; Кэм=1,15) При производстве работ в стесненных условиях населенных пунктов (см. перечень в прим. <5> к Прил.10, тб1, п5), к затратам труда рабочих и машинистов, времени эксплуатации машин и механизмов следует применять коэф. -К=1,15-. Коэффициенты не распространяются на работы, выполняемые в помещениях обьектов капитального строительства. Одновременное применение нескольких коэф., приведенных в таблице 1, не допускается.
| 1 | ОТ(ЗТ) |  | чел.-ч | [5 empty] | 0.19504 | [7 empty] | 108.62
| ФСБЦ ТЗ-1-100-39 | Средний разряд работы 3,9 |  | чел.-ч |  | 21.2 |  | 1.15 |  | 0.19504 |  |  |  | 556.91 | 1 |  |  | 108.62
| 2 | ЭМ | [15 empty] | 3.91
| 3 | ОТм(ЗТм) |  | чел.-ч | [5 empty] | 0.00184 | [7 empty] | 1.04
| ФСБЦ 91.08.04-021 | Котлы битумные передвижные электрические с центробежной мешалкой, объем загрузочной емкости 400 л |  | маш.-ч |  | 1.95 |  | 1.15 |  | 0.01794 | 95.25 |  | 1.58 | 150.5 |  |  |  | 2.7
| ФСБЦ 91.14.02-001 | Автомобили бортовые, грузоподъемность до 5 т |  | маш.-ч |  | 0.2 |  | 1.15 |  | 0.00184 |  |  |  | 656.62 |  |  |  | 1.21
| ФСБЦ ТЗ-4-100-040 | Средний разряд машинистов 4,0 |  | чел.-ч |  | 0.2 |  | 1.15 |  | 0.00184 |  |  |  | 563.22 | 1 |  |  | 1.04
| 4 | М | [15 empty] | 13.92
| ФСБЦ 01.3.01.03-0002 | Керосин для технических целей |  | т |  | 0.024 |  | 1 |  | 0.000192 | 62186.75 |  | 1.16 | 72136.63 |  |  |  | 13.85
| ФСБЦ 01.7.20.08-0051 | Ветошь хлопчатобумажная цветная |  | кг |  | 0.1 |  | 1 |  | 0.0008 | 56.11 |  | 1.63 | 91.46 |  |  |  | 0.07
|  | Итого прямые затраты | [15 empty] | 127.49
|  | ФОТ | [15 empty] | 109.66
| 812/пр_2020_прил._т._п.8_гр.3 | НР (008 Конструкции из кирпича и блоков) |  | % |  | 110 |  | 1 |  | 110 | [7 empty] | 120.63
| 774/пр_2020_прил._т._п.8_гр.3 | СП (008 Конструкции из кирпича и блоков) |  | % |  | 69 |  | 1 |  | 69 | [7 empty] | 75.67
|  | Всего по позиции | [11 empty] | 40473.75 |  |  |  | 323.79
10 | ГЭСН-01-02-061-02 | Засыпка вручную траншей, пазух котлованов и ям, группа грунтов: 2 (в стесненных условиях населенных пунктов) Объем: 150 * 0.6 * 1 : 2 |  | 100 м3 |  | 0.45 |  | 1 |  | 0.45
| 2020С-101-5 | МС РФ 421/пр от 4.08.20 Прил10 Тб1 п5 прим1.1, 1.2, 1.3 (Кзтр=1,15; Кэм=1,15) При производстве работ в стесненных условиях населенных пунктов (см. перечень в прим. <5> к Прил.10, тб1, п5), к затратам труда рабочих и машинистов, времени эксплуатации машин и механизмов следует применять коэф. -К=1,15-. Коэффициенты не распространяются на работы, выполняемые в помещениях обьектов капитального строительства. Одновременное применение нескольких коэф., приведенных в таблице 1, не допускается.
| 1 | ОТ(ЗТ) |  | чел.-ч | [5 empty] | 50.301 | [7 empty] | 22093.21
| ФСБЦ ТЗ-1-100-15 | Средний разряд работы 1,5 |  | чел.-ч |  | 97.2 |  | 1.15 |  | 50.301 |  |  |  | 439.22 | 1 |  |  | 22093.21
| 2 | ЭМ | [15 empty] | 0
| 3 | ОТм(ЗТм) |  | чел.-ч | [13 empty] | 0
| 4 | М | [15 empty] | 0
|  | Итого прямые затраты | [15 empty] | 22093.21
|  | ФОТ | [15 empty] | 22093.21
| 812/пр_2020_прил._т._п.1.2_гр.3 | НР (001.2 Земляные работы, выполняемые ручным способом) |  | % |  | 89 |  | 1 |  | 89 | [7 empty] | 19662.96
| 774/пр_2020_прил._т._п.1.2_гр.3 | СП (001.2 Земляные работы, выполняемые ручным способом) |  | % |  | 40 |  | 1 |  | 40 | [7 empty] | 8837.28
|  | Всего по позиции | [11 empty] | 112429.89 |  |  |  | 50593.45
11 | ГЭСН-01-01-034-02 | Засыпка траншей и котлованов с перемещением грунта до 5 м бульдозерами мощностью: 96 кВт (130 л.с.), группа грунтов 2 (в стесненных условиях населенных пунктов) Объем: 150 * 0.6 * 1 : 2 |  | 1000 м3 |  | 0.045 |  | 1 |  | 0.045
| 2020С-101-5 | МС РФ 421/пр от 4.08.20 Прил10 Тб1 п5 прим1.1, 1.2, 1.3 (Кзтр=1,15; Кэм=1,15) При производстве работ в стесненных условиях населенных пунктов (см. перечень в прим. <5> к Прил.10, тб1, п5), к затратам труда рабочих и машинистов, времени эксплуатации машин и механизмов следует применять коэф. -К=1,15-. Коэффициенты не распространяются на работы, выполняемые в помещениях обьектов капитального строительства. Одновременное применение нескольких коэф., приведенных в таблице 1, не допускается.
| 1 | ОТ(ЗТ) |  | чел.-ч | [13 empty] | 0
| 2 | ЭМ | [15 empty] | 462.64
| 3 | ОТм(ЗТм) |  | чел.-ч | [5 empty] | 0.31567 | [7 empty] | 238.83
| ФСБЦ 91.01.01-036 | Бульдозеры, мощность 96 кВт (130 л.с.) |  | маш.-ч |  | 6.1 |  | 1.15 |  | 0.31567 | 1061.99 |  | 1.38 | 1465.55 |  |  |  | 462.64
| ФСБЦ ТЗ-4-100-060 | Средний разряд машинистов 6,0 |  | чел.-ч |  | 6.1 |  | 1.15 |  | 0.31567 |  |  |  | 756.56 | 1 |  |  | 238.83
| 4 | М | [15 empty] | 0
|  | Итого прямые затраты | [15 empty] | 701.47
|  | ФОТ | [15 empty] | 238.83
| 812/пр_2020_прил._т._п.1.1_гр.3 | НР (001.1 Земляные работы, выполняемые механизированным способом) |  | % |  | 92 |  | 1 |  | 92 | [7 empty] | 219.72
| 774/пр_2020_прил._т._п.1.1_гр.3 | СП (001.1 Земляные работы, выполняемые механизированным способом) |  | % |  | 46 |  | 1 |  | 46 | [7 empty] | 109.86
|  | Всего по позиции | [11 empty] | 22912.22 |  |  |  | 1031.05
12 | ГЭСН-01-02-005-01 | Уплотнение грунта пневматическими трамбовками, группа грунтов: 1-2 (в стесненных условиях населенных пунктов) Объем: 150 * 0.6 * 1 : 2 |  | 100 м3 |  | 0.45 |  | 1 |  | 0.45
| 2020С-101-5 | МС РФ 421/пр от 4.08.20 Прил10 Тб1 п5 прим1.1, 1.2, 1.3 (Кзтр=1,15; Кэм=1,15) При производстве работ в стесненных условиях населенных пунктов (см. перечень в прим. <5> к Прил.10, тб1, п5), к затратам труда рабочих и машинистов, времени эксплуатации машин и механизмов следует применять коэф. -К=1,15-. Коэффициенты не распространяются на работы, выполняемые в помещениях обьектов капитального строительства. Одновременное применение нескольких коэф., приведенных в таблице 1, не допускается.
| 1 | ОТ(ЗТ) |  | чел.-ч | [5 empty] | 6.4843 | [7 empty] | 3243.24
| ФСБЦ ТЗ-1-100-30 | Средний разряд работы 3,0 |  | чел.-ч |  | 12.53 |  | 1.15 |  | 6.4843 |  |  |  | 500.17 | 1 |  |  | 3243.24
| 2 | ЭМ | [15 empty] | 555.16
| 3 | ОТм(ЗТм) |  | чел.-ч | [5 empty] | 1.3558 | [7 empty] | 763.64
| ФСБЦ 91.08.09-023 | Трамбовки пневматические при работе от передвижных компрессорных установок |  | маш.-ч |  | 10.5 |  | 1.15 |  | 5.4337 | 2.41 |  | 1.11 | 2.68 |  |  |  | 14.56
| ФСБЦ 91.18.01-007 | Компрессоры винтовые передвижные с двигателем внутреннего сгорания, давление до 0,7 МПа (7 атм), производительность до 5,4 м3/мин |  | маш.-ч |  | 2.62 |  | 1.15 |  | 1.3558 |  |  |  | 398.72 |  |  |  | 540.6
| ФСБЦ ТЗ-4-100-040 | Средний разряд машинистов 4,0 |  | чел.-ч |  | 2.62 |  | 1.15 |  | 1.3558 |  |  |  | 563.22 | 1 |  |  | 763.64
| 4 | М | [15 empty] | 0
|  | Итого прямые затраты | [15 empty] | 4562.04
|  | ФОТ | [15 empty] | 4006.88
| 812/пр_2020_прил._т._п.1.1_гр.3 | НР (001.1 Земляные работы, выполняемые механизированным способом) |  | % |  | 92 |  | 1 |  | 92 | [7 empty] | 3686.33
| 774/пр_2020_прил._т._п.1.1_гр.3 | СП (001.1 Земляные работы, выполняемые механизированным способом) |  | % |  | 46 |  | 1 |  | 46 | [7 empty] | 1843.16
|  | Всего по позиции | [11 empty] | 22425.62 |  |  |  | 10091.53
13 | 45-1 4кв_2025_ФГИС_ЦС_Лен.обл | Погрузка при автомобильных перевозках грунт растительного слоя (земля, перегной) Объем: 150 * 1 * 0.3 * 1.8 |  | т груза |  | 81 |  | 1 |  | 81 |  |  |  | 101.28 | 1 |  |  | 8203.68
|  | Всего по позиции | [11 empty] | 101.28 |  |  |  | 8203.68
14 | 02-15-1-01-0035 4кв_2025_ФГИС_ЦС_Лен.обл | Перевозка грузов I класса автомобилями-самосвалами грузоподъемностью до 15 т по дорогам с усовершенствованным (асфальтобетонным, цементобетонным, железобетонным, обработанным органическим вяжущим) дорожным покрытием на расстояние 35 км Объем: 150 * 1 * 0.3 * 1.8 |  | 1т груза |  | 81 |  | 1 |  | 81 |  |  |  | 369.3 | 1 |  |  | 29913.3
|  | Всего по позиции | [11 empty] | 369.3 |  |  |  | 29913.3
Итого по разделу
|  | Прямые затраты | [15 empty] | 210643,87
|  | оплата труда | [15 empty] | 155651,03
|  | эксплуатация машин | [15 empty] | 9908,10
|  | оплата труда машинистов | [15 empty] | 6301,29
|  | материальные ресурсы | [15 empty] | 666,47
|  | в т.ч. материалы учтенные в расценках | [15 empty] | 666,47
|  | перевозка | [15 empty] | 38116,98
|  | Итого ФОТ | [15 empty] | 161952,32
|  | Итого накладные расходы | [15 empty] | 148722,55
|  | Итого сметная прибыль | [15 empty] | 73227,68
|  | Итого СМР в текущих ценах | [15 empty] | 432594,10
|  | Итого по разделу | [15 empty] | 432594,10
Справочно
|  | затраты труда рабочих | [15 empty] | 333,78
|  | затраты труда машинистов | [15 empty] | 11,09
Электромонтажные работы
15 | ГЭСНм-08-02-142-01 | Устройство постели при одном кабеле в траншее (в стесненных условиях населенных пунктов) |  | 100 м |  | 1 |  | 1 |  | 1
| 2020М-101-5 | МС РФ 421/пр от 4.08.20 Прил10 Тб1 п5 прим1.1, 1.2, 1.3 (Кзтр=1,15; Кэм=1,15) При производстве работ в стесненных условиях населенных пунктов (см. перечень в прим. <5> к Прил.10, тб1, п5), к затратам труда рабочих и машинистов, времени эксплуатации машин и механизмов следует применять коэф. -К=1,15-. Коэффициенты не распространяются на работы, выполняемые в помещениях обьектов капитального строительства. Одновременное применение нескольких коэф., приведенных в таблице 1, не допускается.
| 1 | ОТ(ЗТ) |  | чел.-ч | [5 empty] | 6.095 | [7 empty] | 3355.97
| ФСБЦ ТЗ-1-100-38 | Средний разряд работы 3,8 |  | чел.-ч |  | 5.3 |  | 1.15 |  | 6.095 |  |  |  | 550.61 | 1 |  |  | 3355.97
| 2 | ЭМ | [15 empty] | 2944.94
| 3 | ОТм(ЗТм) |  | чел.-ч | [5 empty] | 4.485 | [7 empty] | 2526.04
| ФСБЦ 91.14.02-001 | Автомобили бортовые, грузоподъемность до 5 т |  | маш.-ч |  | 3.9 |  | 1.15 |  | 4.485 |  |  |  | 656.62 |  |  |  | 2944.94
| ФСБЦ ТЗ-4-100-040 | Средний разряд машинистов 4,0 |  | чел.-ч |  | 3.9 |  | 1.15 |  | 4.485 |  |  |  | 563.22 | 1 |  |  | 2526.04
| 4 | М | [15 empty] | 58.36
| ФСБЦ-421_пр-2020-п.75а | Вспомогательные ненормируемые материальные ресурсы 2% от ОТ |  | % |  | 1 |  | 1 |  | 58.3646 |  |  |  | 1 |  |  |  | 58.36
|  | Итого прямые затраты | [15 empty] | 8885.31
|  | ФОТ | [15 empty] | 5882.01
| 812/пр_2020_прил._т._п.49.3_гр.3 | НР (049.3 Электротехнические установки на других объектах) |  | % |  | 97 |  | 1 |  | 97 | [7 empty] | 5705.55
| 774/пр_2020_прил._т._п.49.3_гр.3 | СП (049.3 Электротехнические установки на других объектах) |  | % |  | 51 |  | 1 |  | 51 | [7 empty] | 2999.83
|  | Всего по позиции | [11 empty] | 17590.69 |  |  |  | 17590.69
16 | ГЭСНм-08-02-142-02 | На каждый последующий кабель добавлять к норме 08-02-142-01 (в стесненных условиях населенных пунктов) |  | 100 м |  | 1 |  | 5 |  | 5
| 2020М-101-5 | МС РФ 421/пр от 4.08.20 Прил10 Тб1 п5 прим1.1, 1.2, 1.3 (Кзтр=1,15; Кэм=1,15) При производстве работ в стесненных условиях населенных пунктов (см. перечень в прим. <5> к Прил.10, тб1, п5), к затратам труда рабочих и машинистов, времени эксплуатации машин и механизмов следует применять коэф. -К=1,15-. Коэффициенты не распространяются на работы, выполняемые в помещениях обьектов капитального строительства. Одновременное применение нескольких коэф., приведенных в таблице 1, не допускается.
| 1 | ОТ(ЗТ) |  | чел.-ч | [5 empty] | 11.4425 | [7 empty] | 6300.35
| ФСБЦ ТЗ-1-100-38 | Средний разряд работы 3,8 |  | чел.-ч |  | 1.99 |  | 1.15 |  | 11.4425 |  |  |  | 550.61 | 1 |  |  | 6300.35
| 2 | ЭМ | [15 empty] | 302.05
| 3 | ОТм(ЗТм) |  | чел.-ч | [5 empty] | 0.46 | [7 empty] | 259.08
| ФСБЦ 91.14.02-001 | Автомобили бортовые, грузоподъемность до 5 т |  | маш.-ч |  | 0.08 |  | 1.15 |  | 0.46 |  |  |  | 656.62 |  |  |  | 302.05
| ФСБЦ ТЗ-4-100-040 | Средний разряд машинистов 4,0 |  | чел.-ч |  | 0.08 |  | 1.15 |  | 0.46 |  |  |  | 563.22 | 1 |  |  | 259.08
| 4 | М | [15 empty] | 109.57
| ФСБЦ-421_пр-2020-п.75а | Вспомогательные ненормируемые материальные ресурсы 2% от ОТ |  | % |  | 1 |  | 1 |  | 109.571 |  |  |  | 1 |  |  |  | 109.57
|  | Итого прямые затраты | [15 empty] | 6971.05
|  | ФОТ | [15 empty] | 6559.43
| 812/пр_2020_прил._т._п.49.3_гр.3 | НР (049.3 Электротехнические установки на других объектах) |  | % |  | 97 |  | 1 |  | 97 | [7 empty] | 6362.65
| 774/пр_2020_прил._т._п.49.3_гр.3 | СП (049.3 Электротехнические установки на других объектах) |  | % |  | 51 |  | 1 |  | 51 | [7 empty] | 3345.31
|  | Всего по позиции | [11 empty] | 3335.8 |  |  |  | 16679.01
17 | ГЭСНм-08-02-141-10 | Кабель до 35 кВ в готовых траншеях без покрытий, с изоляцией из сшитого полиэтилена укладка в треугольник Объем: 100 * 6 * 1.02 |  | 100 м |  | 6.12 |  | 1 |  | 6.12
| 421/пр_2020_п.75_пп.а | К=2% от сметной оплаты труда рабочих Вспомогательные ненормируемые материальные ресурсы
| 1 | ОТ(ЗТ) |  | чел.-ч | [5 empty] | 197.982 | [7 empty] | 111066.99
| ФСБЦ ТЗ-2-100-02 | Рабочий 2 разряда |  | чел.-ч |  | 2.78 |  | 1 |  | 17.0136 |  |  |  | 458.14 | 1 |  |  | 7794.61
| ФСБЦ ТЗ-2-100-03 | Рабочий 3 разряда |  | чел.-ч |  | 8.11 |  | 1 |  | 49.6332 |  |  |  | 500.17 | 1 |  |  | 24825.04
| ФСБЦ ТЗ-2-100-04 | Рабочий 4 разряда |  | чел.-ч |  | 13.98 |  | 1 |  | 85.5576 |  |  |  | 563.22 | 1 |  |  | 48187.75
| ФСБЦ ТЗ-2-100-05 | Рабочий 5 разряда |  | чел.-ч |  | 6.54 |  | 1 |  | 40.0248 |  |  |  | 647.28 | 1 |  |  | 25907.25
| ФСБЦ ТЗ-2-100-06 | Рабочий 6 разряда |  | чел.-ч |  | 0.94 |  | 1 |  | 5.7528 |  |  |  | 756.56 | 1 |  |  | 4352.34
| 2 | ЭМ | [15 empty] | 6716.71
| 3 | ОТм(ЗТм) |  | чел.-ч | [5 empty] | 5.1408 | [7 empty] | 3335.77
| ФСБЦ 91.05.05-015 | Краны на автомобильном ходу, грузоподъемность 16 т |  | маш.-ч |  | 0.02 |  | 1 |  | 0.1224 |  |  |  | 1631.99 |  |  |  | 199.76
| ФСБЦ ТЗ-4-100-060 | Средний разряд машинистов 6,0 |  | чел.-ч |  | 0.02 |  | 1 |  | 0.1224 |  |  |  | 756.56 | 1 |  |  | 92.6
| ФСБЦ 91.06.01-003 | Домкраты гидравлические, грузоподъемность 63-100 т |  | маш.-ч |  | 2.4 |  | 1 |  | 14.688 |  |  |  | 2.55 |  |  |  | 37.45
| ФСБЦ 91.06.03-063 | Лебедки электрические тяговым усилием до 49,05 кН (5 т) |  | маш.-ч |  | 0.81 |  | 1 |  | 4.9572 | 23.43 |  | 1.48 | 34.68 |  |  |  | 171.92
| ФСБЦ 91.11.01-012 | Машины монтажные для выполнения работ при прокладке и монтаже кабеля на базе автомобиля |  | маш.-ч |  | 0.81 |  | 1 |  | 4.9572 | 995.51 |  | 1.27 | 1264.3 |  |  |  | 6267.39
| ФСБЦ ТЗ-4-100-050 | Средний разряд машинистов 5,0 |  | чел.-ч |  | 0.81 |  | 1 |  | 4.9572 |  |  |  | 647.28 | 1 |  |  | 3208.7
| ФСБЦ 91.14.02-001 | Автомобили бортовые, грузоподъемность до 5 т |  | маш.-ч |  | 0.01 |  | 1 |  | 0.0612 |  |  |  | 656.62 |  |  |  | 40.19
| ФСБЦ ТЗ-4-100-040 | Средний разряд машинистов 4,0 |  | чел.-ч |  | 0.01 |  | 1 |  | 0.0612 |  |  |  | 563.22 | 1 |  |  | 34.47
| 4 | М | [15 empty] | 3380.91
| ФСБЦ 11.1.03.05-0073 | Доска необрезная хвойных пород, естественной влажности, длина 2-6,5 м, ширина 100-250, толщина 20 мм, сорт III |  | м3 |  | 0.01 |  | 1 |  | 0.0612 | 7555 |  | 2.35 | 17754.25 |  |  |  | 1086.56
| ФСБЦ 08.3.03.06-0001 | Проволока вязальная |  | кг |  | 0.039 |  | 1 |  | 0.23868 | 83.06 |  | 0.97 | 80.57 |  |  |  | 19.23
| ФСБЦ 01.7.15.06-0111 | Гвозди строительные |  | т |  | 0.0001 |  | 1 |  | 0.000612 | 70296.2 |  | 1.25 | 87870.25 |  |  |  | 53.78
| ФСБЦ-421_пр-2020-п.75а | Вспомогательные ненормируемые материальные ресурсы 2% от ОТ |  | % |  | 1 |  | 1 |  | 2221.3397 |  |  |  | 1 |  |  |  | 2221.34
|  | Итого прямые затраты | [15 empty] | 124500.38
|  | ФОТ | [15 empty] | 114402.76
| 812/пр_2020_прил._т._п.49.3_гр.3 | НР (049.3 Электротехнические установки на других объектах) |  | % |  | 97 |  | 1 |  | 97 | [7 empty] | 110970.68
| 774/пр_2020_прил._т._п.49.3_гр.3 | СП (049.3 Электротехнические установки на других объектах) |  | % |  | 51 |  | 1 |  | 51 | [7 empty] | 58345.41
|  | Всего по позиции | [11 empty] | 47464.17 |  |  |  | 290480.7
18 | ГЭСНм-08-02-143-03 | Покрытие кабеля, проложенного в траншее: плитами одного кабеля (в стесненных условиях населенных пунктов) |  | 100 м |  | 1 |  | 1 |  | 1
| 2020М-101-5 | МС РФ 421/пр от 4.08.20 Прил10 Тб1 п5 прим1.1, 1.2, 1.3 (Кзтр=1,15; Кэм=1,15) При производстве работ в стесненных условиях населенных пунктов (см. перечень в прим. <5> к Прил.10, тб1, п5), к затратам труда рабочих и машинистов, времени эксплуатации машин и механизмов следует применять коэф. -К=1,15-. Коэффициенты не распространяются на работы, выполняемые в помещениях обьектов капитального строительства. Одновременное применение нескольких коэф., приведенных в таблице 1, не допускается.
| 1 | ОТ(ЗТ) |  | чел.-ч | [5 empty] | 6.601 | [7 empty] | 3634.58
| ФСБЦ ТЗ-1-100-38 | Средний разряд работы 3,8 |  | чел.-ч |  | 5.74 |  | 1.15 |  | 6.601 |  |  |  | 550.61 | 1 |  |  | 3634.58
| 2 | ЭМ | [15 empty] | 5053.25
| 3 | ОТм(ЗТм) |  | чел.-ч | [5 empty] | 4.416 | [7 empty] | 2914.07
| ФСБЦ 91.05.05-015 | Краны на автомобильном ходу, грузоподъемность 16 т |  | маш.-ч |  | 1.92 |  | 1.15 |  | 2.208 |  |  |  | 1631.99 |  |  |  | 3603.43
| ФСБЦ ТЗ-4-100-060 | Средний разряд машинистов 6,0 |  | чел.-ч |  | 1.92 |  | 1.15 |  | 2.208 |  |  |  | 756.56 | 1 |  |  | 1670.48
| ФСБЦ 91.14.02-001 | Автомобили бортовые, грузоподъемность до 5 т |  | маш.-ч |  | 1.92 |  | 1.15 |  | 2.208 |  |  |  | 656.62 |  |  |  | 1449.82
| ФСБЦ ТЗ-4-100-040 | Средний разряд машинистов 4,0 |  | чел.-ч |  | 1.92 |  | 1.15 |  | 2.208 |  |  |  | 563.22 | 1 |  |  | 1243.59
| 4 | М | [15 empty] | 63.21
| ФСБЦ-421_пр-2020-п.75а | Вспомогательные ненормируемые материальные ресурсы 2% от ОТ |  | % |  | 1 |  | 1 |  | 63.21 |  |  |  | 1 |  |  |  | 63.21
|  | Итого прямые затраты | [15 empty] | 11665.11
|  | ФОТ | [15 empty] | 6548.65
| 812/пр_2020_прил._т._п.49.3_гр.3 | НР (049.3 Электротехнические установки на других объектах) |  | % |  | 97 |  | 1 |  | 97 | [7 empty] | 6352.19
| 774/пр_2020_прил._т._п.49.3_гр.3 | СП (049.3 Электротехнические установки на других объектах) |  | % |  | 51 |  | 1 |  | 51 | [7 empty] | 3339.81
|  | Всего по позиции | [11 empty] | 21357.11 |  |  |  | 21357.11
19 | ГЭСНм-08-02-143-04 | Покрытие кабеля, проложенного в траншее: плитами каждого последующего (в стесненных условиях населенных пунктов) |  | 100 м |  | 1 |  | 5 |  | 5
| 2020М-101-5 | МС РФ 421/пр от 4.08.20 Прил10 Тб1 п5 прим1.1, 1.2, 1.3 (Кзтр=1,15; Кэм=1,15) При производстве работ в стесненных условиях населенных пунктов (см. перечень в прим. <5> к Прил.10, тб1, п5), к затратам труда рабочих и машинистов, времени эксплуатации машин и механизмов следует применять коэф. -К=1,15-. Коэффициенты не распространяются на работы, выполняемые в помещениях обьектов капитального строительства. Одновременное применение нескольких коэф., приведенных в таблице 1, не допускается.
| 1 | ОТ(ЗТ) |  | чел.-ч | [5 empty] | 15.985 | [7 empty] | 8801.5
| ФСБЦ ТЗ-1-100-38 | Средний разряд работы 3,8 |  | чел.-ч |  | 2.78 |  | 1.15 |  | 15.985 |  |  |  | 550.61 | 1 |  |  | 8801.5
| 2 | ЭМ | [15 empty] | 12106.75
| 3 | ОТм(ЗТм) |  | чел.-ч | [5 empty] | 10.58 | [7 empty] | 6981.63
| ФСБЦ 91.05.05-015 | Краны на автомобильном ходу, грузоподъемность 16 т |  | маш.-ч |  | 0.92 |  | 1.15 |  | 5.29 |  |  |  | 1631.99 |  |  |  | 8633.23
| ФСБЦ ТЗ-4-100-060 | Средний разряд машинистов 6,0 |  | чел.-ч |  | 0.92 |  | 1.15 |  | 5.29 |  |  |  | 756.56 | 1 |  |  | 4002.2
| ФСБЦ 91.14.02-001 | Автомобили бортовые, грузоподъемность до 5 т |  | маш.-ч |  | 0.92 |  | 1.15 |  | 5.29 |  |  |  | 656.62 |  |  |  | 3473.52
| ФСБЦ ТЗ-4-100-040 | Средний разряд машинистов 4,0 |  | чел.-ч |  | 0.92 |  | 1.15 |  | 5.29 |  |  |  | 563.22 | 1 |  |  | 2979.43
| 4 | М | [15 empty] | 153.07
| ФСБЦ-421_пр-2020-п.75а | Вспомогательные ненормируемые материальные ресурсы 2% от ОТ |  | % |  | 1 |  | 1 |  | 153.07 |  |  |  | 1 |  |  |  | 153.07
|  | Итого прямые затраты | [15 empty] | 28042.95
|  | ФОТ | [15 empty] | 15783.13
| 812/пр_2020_прил._т._п.49.3_гр.3 | НР (049.3 Электротехнические установки на других объектах) |  | % |  | 97 |  | 1 |  | 97 | [7 empty] | 15309.64
| 774/пр_2020_прил._т._п.49.3_гр.3 | СП (049.3 Электротехнические установки на других объектах) |  | % |  | 51 |  | 1 |  | 51 | [7 empty] | 8049.4
|  | Всего по позиции | [11 empty] | 10280.4 |  |  |  | 51401.99
20 | ГЭСН-46-03-010-01 | Пробивка в бетонных стенах и полах толщиной 100 мм отверстий площадью: до 20 см2 (в стесненных условиях населенных пунктов) |  | 100 отверстий |  | 0.12 |  | 1 |  | 0.12
| 2020С-101-5 | МС РФ 421/пр от 4.08.20 Прил10 Тб1 п5 прим1.1, 1.2, 1.3 (Кзтр=1,15; Кэм=1,15) При производстве работ в стесненных условиях населенных пунктов (см. перечень в прим. <5> к Прил.10, тб1, п5), к затратам труда рабочих и машинистов, времени эксплуатации машин и механизмов следует применять коэф. -К=1,15-. Коэффициенты не распространяются на работы, выполняемые в помещениях обьектов капитального строительства. Одновременное применение нескольких коэф., приведенных в таблице 1, не допускается.
| 1 | ОТ(ЗТ) |  | чел.-ч | [5 empty] | 1.805 | [7 empty] | 1005.24
| ФСБЦ ТЗ-1-100-39 | Средний разряд работы 3,9 |  | чел.-ч |  | 13.08 |  | 1.15 |  | 1.805 |  |  |  | 556.91 | 1 |  |  | 1005.24
| 2 | ЭМ | [15 empty] | 103.69
| 3 | ОТм(ЗТм) |  | чел.-ч | [13 empty] | 0
| ФСБЦ 91.18.01-508 | Компрессоры винтовые передвижные с электродвигателем, давление до 1 МПа (10 атм), производительность до 5 м3/мин |  | маш.-ч |  | 3.75 |  | 1.15 |  | 0.5175 | 115.43 |  | 1.68 | 193.92 |  |  |  | 100.35
| ФСБЦ 91.21.10-002 | Молотки отбойные пневматические при работе от передвижных компрессоров |  | маш.-ч |  | 7.5 |  | 1.15 |  | 1.035 |  |  |  | 3.23 |  |  |  | 3.34
| 4 | М | [15 empty] | 0
|  | Итого прямые затраты | [15 empty] | 1108.93
|  | ФОТ | [15 empty] | 1005.24
| 812/пр_2020_прил._т._п.40.1_гр.3 | НР (040.1 Работы по реконструкции зданий и сооружений: усиление и замена существующих конструкций, возведение отдельных конс) |  | % |  | 103 |  | 1 |  | 103 | [7 empty] | 1035.4
| 774/пр_2020_прил._т._п.40.1_гр.3 | СП (040.1 Работы по реконструкции зданий и сооружений: усиление и замена существующих конструкций, возведение отдельных конс) |  | % |  | 59 |  | 1 |  | 59 | [7 empty] | 593.09
|  | Всего по позиции | [11 empty] | 22811.83 |  |  |  | 2737.42
21 | ГЭСНм-08-02-148-04 | Кабель до 35 кВ в проложенных трубах, блоках и коробах, масса 1 м кабеля: до 6 кг (в стесненных условиях населенных пунктов) Объем: 10 * 2 |  | 100 м |  | 0.2 |  | 1 |  | 0.2
| 2020М-101-5 | МС РФ 421/пр от 4.08.20 Прил10 Тб1 п5 прим1.1, 1.2, 1.3 (Кзтр=1,15; Кэм=1,15) При производстве работ в стесненных условиях населенных пунктов (см. перечень в прим. <5> к Прил.10, тб1, п5), к затратам труда рабочих и машинистов, времени эксплуатации машин и механизмов следует применять коэф. -К=1,15-. Коэффициенты не распространяются на работы, выполняемые в помещениях обьектов капитального строительства. Одновременное применение нескольких коэф., приведенных в таблице 1, не допускается.
| 1 | ОТ(ЗТ) |  | чел.-ч | [5 empty] | 5.2992 | [7 empty] | 2917.79
| ФСБЦ ТЗ-1-100-38 | Средний разряд работы 3,8 |  | чел.-ч |  | 23.04 |  | 1.15 |  | 5.2992 |  |  |  | 550.61 | 1 |  |  | 2917.79
| 2 | ЭМ | [15 empty] | 131.79
| 3 | ОТм(ЗТм) |  | чел.-ч | [5 empty] | 0.092 | [7 empty] | 60.71
| ФСБЦ 91.05.05-015 | Краны на автомобильном ходу, грузоподъемность 16 т |  | маш.-ч |  | 0.2 |  | 1.15 |  | 0.046 |  |  |  | 1631.99 |  |  |  | 75.07
| ФСБЦ ТЗ-4-100-060 | Средний разряд машинистов 6,0 |  | чел.-ч |  | 0.2 |  | 1.15 |  | 0.046 |  |  |  | 756.56 | 1 |  |  | 34.8
| ФСБЦ 91.06.01-003 | Домкраты гидравлические, грузоподъемность 63-100 т |  | маш.-ч |  | 5.14 |  | 1.15 |  | 1.1822 |  |  |  | 2.55 |  |  |  | 3.01
| ФСБЦ 91.06.03-062 | Лебедки электрические тяговым усилием до 31,39 кН (3,2 т) |  | маш.-ч |  | 5.14 |  | 1.15 |  | 1.1822 | 13.44 |  | 1.48 | 19.89 |  |  |  | 23.51
| ФСБЦ 91.14.02-001 | Автомобили бортовые, грузоподъемность до 5 т |  | маш.-ч |  | 0.2 |  | 1.15 |  | 0.046 |  |  |  | 656.62 |  |  |  | 30.2
| ФСБЦ ТЗ-4-100-040 | Средний разряд машинистов 4,0 |  | чел.-ч |  | 0.2 |  | 1.15 |  | 0.046 |  |  |  | 563.22 | 1 |  |  | 25.91
| 4 | М | [15 empty] | 205.92
| ФСБЦ 10.3.02.03-0011 | Припои оловянно-свинцовые бессурьмянистые, марка ПОС30 |  | кг |  | 0.5 |  | 1 |  | 0.1 | 931.11 |  | 1.64 | 1527.02 |  |  |  | 152.7
| ФСБЦ 14.4.03.03-0002 | Лак битумный БТ-123 |  | т |  | 6e-05 |  | 1 |  | 1.2e-05 | 82698.14 |  | 1.35 | 111642.49 |  |  |  | 1.34
| ФСБЦ 01.7.06.07-0002 | Ленты монтажные из пластмассы для бандажирования проводов, скрепляются пластмассовыми кнопками, ширина 10 мм |  | 10 м |  | 0.096 |  | 1 |  | 0.0192 | 37.71 |  | 1.58 | 59.58 |  |  |  | 1.14
| ФСБЦ-421_пр-2020-п.75а | Вспомогательные ненормируемые материальные ресурсы 2% от ОТ |  | % |  | 1 |  | 1 |  | 50.7442 |  |  |  | 1 |  |  |  | 50.74
|  | Итого прямые затраты | [15 empty] | 3316.21
|  | ФОТ | [15 empty] | 2978.5
| 812/пр_2020_прил._т._п.49.3_гр.3 | НР (049.3 Электротехнические установки на других объектах) |  | % |  | 97 |  | 1 |  | 97 | [7 empty] | 2889.15
| 774/пр_2020_прил._т._п.49.3_гр.3 | СП (049.3 Электротехнические установки на других объектах) |  | % |  | 51 |  | 1 |  | 51 | [7 empty] | 1519.04
|  | Всего по позиции | [11 empty] | 38622 |  |  |  | 7724.4
22 | ГЭСНм-10-06-034-28 | Герметизация канала кабельной канализации: занятого (в стесненных условиях населенных пунктов) |  | канал |  | 6 |  | 1 |  | 6
| 2020М-101-5 | МС РФ 421/пр от 4.08.20 Прил10 Тб1 п5 прим1.1, 1.2, 1.3 (Кзтр=1,15; Кэм=1,15) При производстве работ в стесненных условиях населенных пунктов (см. перечень в прим. <5> к Прил.10, тб1, п5), к затратам труда рабочих и машинистов, времени эксплуатации машин и механизмов следует применять коэф. -К=1,15-. Коэффициенты не распространяются на работы, выполняемые в помещениях обьектов капитального строительства. Одновременное применение нескольких коэф., приведенных в таблице 1, не допускается.
| 1 | ОТ(ЗТ) |  | чел.-ч | [5 empty] | 3.795 | [7 empty] | 2065.62
| ФСБЦ ТЗ-1-100-37 | Средний разряд работы 3,7 |  | чел.-ч |  | 0.55 |  | 1.15 |  | 3.795 |  |  |  | 544.3 | 1 |  |  | 2065.62
| 2 | ЭМ | [15 empty] | 0
| 3 | ОТм(ЗТм) |  | чел.-ч | [13 empty] | 0
| 4 | М | [15 empty] | 90.28
| ФСБЦ 01.7.14.01-0002 | Герметик пенополиуретановый (пена монтажная) универсальный, объем 1000 мл |  | шт |  | 0.03077 |  | 1 |  | 0.18462 | 241.35 |  | 1.22 | 294.45 |  |  |  | 54.36
| ФСБЦ-421_пр-2020-п.75а | Вспомогательные ненормируемые материальные ресурсы 2% от ОТ |  | % |  | 1 |  | 1 |  | 35.9244 |  |  |  | 1 |  |  |  | 35.92
|  | Итого прямые затраты | [15 empty] | 2155.9
|  | ФОТ | [15 empty] | 2065.62
| 812/пр_2020_прил._т._п.51.1_гр.3 | НР (051.1 прокладка и монтаж сетей связи) |  | % |  | 90 |  | 1 |  | 90 | [7 empty] | 1859.06
| 774/пр_2020_прил._т._п.51.1_гр.3 | СП (051.1 прокладка и монтаж сетей связи) |  | % |  | 46 |  | 1 |  | 46 | [7 empty] | 950.19
|  | Всего по позиции | [11 empty] | 827.52 |  |  |  | 4965.15
23 | ГЭСНм-10-06-034-27 | Герметизация канала кабельной канализации: свободного (в стесненных условиях населенных пунктов) |  | канал |  | 6 |  | 1 |  | 6
| 2020М-101-5 | МС РФ 421/пр от 4.08.20 Прил10 Тб1 п5 прим1.1, 1.2, 1.3 (Кзтр=1,15; Кэм=1,15) При производстве работ в стесненных условиях населенных пунктов (см. перечень в прим. <5> к Прил.10, тб1, п5), к затратам труда рабочих и машинистов, времени эксплуатации машин и механизмов следует применять коэф. -К=1,15-. Коэффициенты не распространяются на работы, выполняемые в помещениях обьектов капитального строительства. Одновременное применение нескольких коэф., приведенных в таблице 1, не допускается.
| 1 | ОТ(ЗТ) |  | чел.-ч | [5 empty] | 0.69 | [7 empty] | 388.62
| ФСБЦ ТЗ-1-100-40 | Средний разряд работы 4,0 |  | чел.-ч |  | 0.1 |  | 1.15 |  | 0.69 |  |  |  | 563.22 | 1 |  |  | 388.62
| 2 | ЭМ | [15 empty] | 0
| 3 | ОТм(ЗТм) |  | чел.-ч | [13 empty] | 0
| 4 | М | [15 empty] | 61.12
| ФСБЦ 01.7.14.01-0002 | Герметик пенополиуретановый (пена монтажная) универсальный, объем 1000 мл |  | шт |  | 0.03077 |  | 1 |  | 0.18462 | 241.35 |  | 1.22 | 294.45 |  |  |  | 54.36
| ФСБЦ-421_пр-2020-п.75а | Вспомогательные ненормируемые материальные ресурсы 2% от ОТ |  | % |  | 1 |  | 1 |  | 6.7584 |  |  |  | 1 |  |  |  | 6.76
|  | Итого прямые затраты | [15 empty] | 449.74
|  | ФОТ | [15 empty] | 388.62
| 812/пр_2020_прил._т._п.51.1_гр.3 | НР (051.1 прокладка и монтаж сетей связи) |  | % |  | 90 |  | 1 |  | 90 | [7 empty] | 349.76
| 774/пр_2020_прил._т._п.51.1_гр.3 | СП (051.1 прокладка и монтаж сетей связи) |  | % |  | 46 |  | 1 |  | 46 | [7 empty] | 178.77
|  | Всего по позиции | [11 empty] | 163.04 |  |  |  | 978.27
24 | ГЭСНм-08-02-396-05 | Короб металлический по стенам и потолкам, длина: 2 м (в стесненных условиях населенных пунктов) |  | 100 м |  | 0.025 |  | 1 |  | 0.025
| 2020М-101-5 | МС РФ 421/пр от 4.08.20 Прил10 Тб1 п5 прим1.1, 1.2, 1.3 (Кзтр=1,15; Кэм=1,15) При производстве работ в стесненных условиях населенных пунктов (см. перечень в прим. <5> к Прил.10, тб1, п5), к затратам труда рабочих и машинистов, времени эксплуатации машин и механизмов следует применять коэф. -К=1,15-. Коэффициенты не распространяются на работы, выполняемые в помещениях обьектов капитального строительства. Одновременное применение нескольких коэф., приведенных в таблице 1, не допускается.
| 1 | ОТ(ЗТ) |  | чел.-ч | [5 empty] | 0.8648 | [7 empty] | 476.17
| ФСБЦ ТЗ-1-100-38 | Средний разряд работы 3,8 |  | чел.-ч |  | 30.08 |  | 1.15 |  | 0.8648 |  |  |  | 550.61 | 1 |  |  | 476.17
| 2 | ЭМ | [15 empty] | 8.94
| 3 | ОТм(ЗТм) |  | чел.-ч | [5 empty] | 0.00575 | [7 empty] | 3.8
| ФСБЦ 91.05.05-015 | Краны на автомобильном ходу, грузоподъемность 16 т |  | маш.-ч |  | 0.1 |  | 1.15 |  | 0.002875 |  |  |  | 1631.99 |  |  |  | 4.69
| ФСБЦ ТЗ-4-100-060 | Средний разряд машинистов 6,0 |  | чел.-ч |  | 0.1 |  | 1.15 |  | 0.002875 |  |  |  | 756.56 | 1 |  |  | 2.18
| ФСБЦ 91.14.02-001 | Автомобили бортовые, грузоподъемность до 5 т |  | маш.-ч |  | 0.1 |  | 1.15 |  | 0.002875 |  |  |  | 656.62 |  |  |  | 1.89
| ФСБЦ ТЗ-4-100-040 | Средний разряд машинистов 4,0 |  | чел.-ч |  | 0.1 |  | 1.15 |  | 0.002875 |  |  |  | 563.22 | 1 |  |  | 1.62
| ФСБЦ 91.17.04-233 | Аппараты сварочные для ручной дуговой сварки, сварочный ток до 350 А |  | маш.-ч |  | 1.98 |  | 1.15 |  | 0.056925 |  |  |  | 41.45 |  |  |  | 2.36
| 4 | М | [15 empty] | 32.72
| ФСБЦ 01.7.11.07-0227 | Электроды сварочные для сварки низколегированных и углеродистых сталей УОНИ 13/45, Э42А, диаметр 4-5 мм |  | кг |  | 6.84 |  | 1 |  | 0.171 | 155.63 |  | 0.89 | 138.51 |  |  |  | 23.69
| ФСБЦ 01.7.15.07-0014 | Дюбели распорные полипропиленовые |  | 100 шт |  | 0.4 |  | 1 |  | 0.01 | 41.71 |  | 1.25 | 52.14 |  |  |  | 0.52
| ФСБЦ 01.7.15.14-0043 | Шурупы самонарезающие стальные оксидированные с полукруглой головкой и крестообразным шлицем, остроконечные, диаметр 3,5 мм, длина 11 мм |  | 100 шт |  | 0.4 |  | 1 |  | 0.01 | 18.54 |  | 1.25 | 23.18 |  |  |  | 0.23
| ФСБЦ-421_пр-2020-п.75а | Вспомогательные ненормируемые материальные ресурсы 2% от ОТ |  | % |  | 1 |  | 1 |  | 8.2812 |  |  |  | 1 |  |  |  | 8.28
|  | Итого прямые затраты | [15 empty] | 521.63
|  | ФОТ | [15 empty] | 479.97
| 812/пр_2020_прил._т._п.49.3_гр.3 | НР (049.3 Электротехнические установки на других объектах) |  | % |  | 97 |  | 1 |  | 97 | [7 empty] | 465.57
| 774/пр_2020_прил._т._п.49.3_гр.3 | СП (049.3 Электротехнические установки на других объектах) |  | % |  | 51 |  | 1 |  | 51 | [7 empty] | 244.78
|  | Всего по позиции | [11 empty] | 49279.2 |  |  |  | 1231.98
25 | ГЭСНм-08-02-152-05 | Стойка сборных кабельных конструкций (без полок), масса: свыше 1,6 до 2,4 кг (в стесненных условиях населенных пунктов) |  | 100 шт |  | 0.09 |  | 1 |  | 0.09
| 2020М-101-5 | МС РФ 421/пр от 4.08.20 Прил10 Тб1 п5 прим1.1, 1.2, 1.3 (Кзтр=1,15; Кэм=1,15) При производстве работ в стесненных условиях населенных пунктов (см. перечень в прим. <5> к Прил.10, тб1, п5), к затратам труда рабочих и машинистов, времени эксплуатации машин и механизмов следует применять коэф. -К=1,15-. Коэффициенты не распространяются на работы, выполняемые в помещениях обьектов капитального строительства. Одновременное применение нескольких коэф., приведенных в таблице 1, не допускается.
| 1 | ОТ(ЗТ) |  | чел.-ч | [5 empty] | 2.3515 | [7 empty] | 1294.77
| ФСБЦ ТЗ-1-100-38 | Средний разряд работы 3,8 |  | чел.-ч |  | 22.72 |  | 1.15 |  | 2.3515 |  |  |  | 550.61 | 1 |  |  | 1294.77
| 2 | ЭМ | [15 empty] | 77.88
| 3 | ОТм(ЗТм) |  | чел.-ч | [5 empty] | 0.00207 | [7 empty] | 1.36
| ФСБЦ 91.05.05-015 | Краны на автомобильном ходу, грузоподъемность 16 т |  | маш.-ч |  | 0.01 |  | 1.15 |  | 0.001035 |  |  |  | 1631.99 |  |  |  | 1.69
| ФСБЦ ТЗ-4-100-060 | Средний разряд машинистов 6,0 |  | чел.-ч |  | 0.01 |  | 1.15 |  | 0.001035 |  |  |  | 756.56 | 1 |  |  | 0.78
| ФСБЦ 91.14.02-001 | Автомобили бортовые, грузоподъемность до 5 т |  | маш.-ч |  | 0.01 |  | 1.15 |  | 0.001035 |  |  |  | 656.62 |  |  |  | 0.68
| ФСБЦ ТЗ-4-100-040 | Средний разряд машинистов 4,0 |  | чел.-ч |  | 0.01 |  | 1.15 |  | 0.001035 |  |  |  | 563.22 | 1 |  |  | 0.58
| ФСБЦ 91.17.04-233 | Аппараты сварочные для ручной дуговой сварки, сварочный ток до 350 А |  | маш.-ч |  | 17.6 |  | 1.15 |  | 1.8216 |  |  |  | 41.45 |  |  |  | 75.51
| 4 | М | [15 empty] | 77.83
| ФСБЦ 14.4.03.03-0002 | Лак битумный БТ-123 |  | т |  | 0.00094 |  | 1 |  | 8.46e-05 | 82698.14 |  | 1.35 | 111642.49 |  |  |  | 9.44
| ФСБЦ 01.7.11.07-0227 | Электроды сварочные для сварки низколегированных и углеродистых сталей УОНИ 13/45, Э42А, диаметр 4-5 мм |  | кг |  | 3.68 |  | 1 |  | 0.3312 | 155.63 |  | 0.89 | 138.51 |  |  |  | 45.87
| ФСБЦ-421_пр-2020-п.75а | Вспомогательные ненормируемые материальные ресурсы 2% от ОТ |  | % |  | 1 |  | 1 |  | 22.5177 |  |  |  | 1 |  |  |  | 22.52
|  | Итого прямые затраты | [15 empty] | 1451.84
|  | ФОТ | [15 empty] | 1296.13
| 812/пр_2020_прил._т._п.49.3_гр.3 | НР (049.3 Электротехнические установки на других объектах) |  | % |  | 97 |  | 1 |  | 97 | [7 empty] | 1257.25
| 774/пр_2020_прил._т._п.49.3_гр.3 | СП (049.3 Электротехнические установки на других объектах) |  | % |  | 51 |  | 1 |  | 51 | [7 empty] | 661.03
|  | Всего по позиции | [11 empty] | 37445.78 |  |  |  | 3370.12
26 | ГЭСНм-08-02-397-01 | Профиль перфорированный монтажный длиной 2 м (в стесненных условиях населенных пунктов) |  | 100 м |  | 0.06 |  | 1 |  | 0.06
| 2020М-101-5 | МС РФ 421/пр от 4.08.20 Прил10 Тб1 п5 прим1.1, 1.2, 1.3 (Кзтр=1,15; Кэм=1,15) При производстве работ в стесненных условиях населенных пунктов (см. перечень в прим. <5> к Прил.10, тб1, п5), к затратам труда рабочих и машинистов, времени эксплуатации машин и механизмов следует применять коэф. -К=1,15-. Коэффициенты не распространяются на работы, выполняемые в помещениях обьектов капитального строительства. Одновременное применение нескольких коэф., приведенных в таблице 1, не допускается.
| 1 | ОТ(ЗТ) |  | чел.-ч | [5 empty] | 0.59064 | [7 empty] | 325.21
| ФСБЦ ТЗ-1-100-38 | Средний разряд работы 3,8 |  | чел.-ч |  | 8.56 |  | 1.15 |  | 0.59064 |  |  |  | 550.61 | 1 |  |  | 325.21
| 2 | ЭМ | [15 empty] | 40.06
| 3 | ОТм(ЗТм) |  | чел.-ч | [5 empty] | 0.15663 | [7 empty] | 89.55
| ФСБЦ 91.05.05-015 | Краны на автомобильном ходу, грузоподъемность 16 т |  | маш.-ч |  | 0.1 |  | 1.15 |  | 0.0069 |  |  |  | 1631.99 |  |  |  | 11.26
| ФСБЦ ТЗ-4-100-060 | Средний разряд машинистов 6,0 |  | чел.-ч |  | 0.1 |  | 1.15 |  | 0.0069 |  |  |  | 756.56 | 1 |  |  | 5.22
| ФСБЦ 91.06.06-042 | Подъемники гидравлические, высота подъема 10 м |  | маш.-ч |  | 2.07 |  | 1.15 |  | 0.14283 | 104.99 |  | 1.25 | 131.24 |  |  |  | 18.75
| ФСБЦ ТЗ-4-100-040 | Средний разряд машинистов 4,0 |  | чел.-ч |  | 2.07 |  | 1.15 |  | 0.14283 |  |  |  | 563.22 | 1 |  |  | 80.44
| ФСБЦ 91.14.02-001 | Автомобили бортовые, грузоподъемность до 5 т |  | маш.-ч |  | 0.1 |  | 1.15 |  | 0.0069 |  |  |  | 656.62 |  |  |  | 4.53
| ФСБЦ ТЗ-4-100-040 | Средний разряд машинистов 4,0 |  | чел.-ч |  | 0.1 |  | 1.15 |  | 0.0069 |  |  |  | 563.22 | 1 |  |  | 3.89
| ФСБЦ 91.17.04-233 | Аппараты сварочные для ручной дуговой сварки, сварочный ток до 350 А |  | маш.-ч |  | 1.93 |  | 1.15 |  | 0.13317 |  |  |  | 41.45 |  |  |  | 5.52
| 4 | М | [15 empty] | 628.41
| ФСБЦ 20.1.02.14-0001 | Серьга КС-095 |  | шт |  | 30 |  | 1 |  | 1.8 | 159.13 |  | 1.34 | 213.23 |  |  |  | 383.81
| ФСБЦ 20.2.09.13-0011 | Муфты |  | шт |  | 6 |  | 1 |  | 0.36 | 425.18 |  | 1.34 | 569.74 |  |  |  | 205.11
| ФСБЦ 01.7.03.04-0001 | Электроэнергия |  | кВт-ч |  | 0.2832 |  | 1 |  | 0.016992 |  |  |  | 8.97 |  |  |  | 0.15
| ФСБЦ 01.7.11.07-0227 | Электроды сварочные для сварки низколегированных и углеродистых сталей УОНИ 13/45, Э42А, диаметр 4-5 мм |  | кг |  | 2.14 |  | 1 |  | 0.1284 | 155.63 |  | 0.89 | 138.51 |  |  |  | 17.78
| ФСБЦ 01.7.15.03-0042 | Болты с гайками и шайбами строительные |  | кг |  | 1.25 |  | 1 |  | 0.075 | 174.93 |  | 1.14 | 199.42 |  |  |  | 14.96
| ФСБЦ 01.7.15.07-0014 | Дюбели распорные полипропиленовые |  | 100 шт |  | 0.3 |  | 1 |  | 0.018 | 41.71 |  | 1.25 | 52.14 |  |  |  | 0.94
| ФСБЦ-421_пр-2020-п.75а | Вспомогательные ненормируемые материальные ресурсы 2% от ОТ |  | % |  | 1 |  | 1 |  | 5.6559 |  |  |  | 1 |  |  |  | 5.66
|  | Итого прямые затраты | [15 empty] | 1083.23
|  | ФОТ | [15 empty] | 414.76
| 812/пр_2020_прил._т._п.49.3_гр.3 | НР (049.3 Электротехнические установки на других объектах) |  | % |  | 97 |  | 1 |  | 97 | [7 empty] | 402.32
| 774/пр_2020_прил._т._п.49.3_гр.3 | СП (049.3 Электротехнические установки на других объектах) |  | % |  | 51 |  | 1 |  | 51 | [7 empty] | 211.53
|  | Всего по позиции | [11 empty] | 28284.67 |  |  |  | 1697.08
27 | ГЭСНм-08-02-147-13 | Кабель до 35 кВ по установленным конструкциям и лоткам с креплением по всей длине, масса 1 м кабеля: свыше 3 до 6 кг (в стесненных условиях населенных пунктов) |  | 100 м |  | 0.4 |  | 1 |  | 0.4
| 2020М-101-5 | МС РФ 421/пр от 4.08.20 Прил10 Тб1 п5 прим1.1, 1.2, 1.3 (Кзтр=1,15; Кэм=1,15) При производстве работ в стесненных условиях населенных пунктов (см. перечень в прим. <5> к Прил.10, тб1, п5), к затратам труда рабочих и машинистов, времени эксплуатации машин и механизмов следует применять коэф. -К=1,15-. Коэффициенты не распространяются на работы, выполняемые в помещениях обьектов капитального строительства. Одновременное применение нескольких коэф., приведенных в таблице 1, не допускается.
| 1 | ОТ(ЗТ) |  | чел.-ч | [5 empty] | 13.6528 | [7 empty] | 7517.37
| ФСБЦ ТЗ-1-100-38 | Средний разряд работы 3,8 |  | чел.-ч |  | 29.68 |  | 1.15 |  | 13.6528 |  |  |  | 550.61 | 1 |  |  | 7517.37
| 2 | ЭМ | [15 empty] | 281.77
| 3 | ОТм(ЗТм) |  | чел.-ч | [5 empty] | 0.184 | [7 empty] | 121.42
| ФСБЦ 91.05.05-015 | Краны на автомобильном ходу, грузоподъемность 16 т |  | маш.-ч |  | 0.2 |  | 1.15 |  | 0.092 |  |  |  | 1631.99 |  |  |  | 150.14
| ФСБЦ ТЗ-4-100-060 | Средний разряд машинистов 6,0 |  | чел.-ч |  | 0.2 |  | 1.15 |  | 0.092 |  |  |  | 756.56 | 1 |  |  | 69.6
| ФСБЦ 91.06.01-003 | Домкраты гидравлические, грузоподъемность 63-100 т |  | маш.-ч |  | 6.9 |  | 1.15 |  | 3.174 |  |  |  | 2.55 |  |  |  | 8.09
| ФСБЦ 91.06.03-062 | Лебедки электрические тяговым усилием до 31,39 кН (3,2 т) |  | маш.-ч |  | 6.9 |  | 1.15 |  | 3.174 | 13.44 |  | 1.48 | 19.89 |  |  |  | 63.13
| ФСБЦ 91.14.02-001 | Автомобили бортовые, грузоподъемность до 5 т |  | маш.-ч |  | 0.2 |  | 1.15 |  | 0.092 |  |  |  | 656.62 |  |  |  | 60.41
| ФСБЦ ТЗ-4-100-040 | Средний разряд машинистов 4,0 |  | чел.-ч |  | 0.2 |  | 1.15 |  | 0.092 |  |  |  | 563.22 | 1 |  |  | 51.82
| 4 | М | [15 empty] | 352.18
| ФСБЦ 10.3.02.03-0011 | Припои оловянно-свинцовые бессурьмянистые, марка ПОС30 |  | кг |  | 0.25 |  | 1 |  | 0.1 | 931.11 |  | 1.64 | 1527.02 |  |  |  | 152.7
| ФСБЦ 14.4.03.03-0002 | Лак битумный БТ-123 |  | т |  | 0.00072 |  | 1 |  | 0.000288 | 82698.14 |  | 1.35 | 111642.49 |  |  |  | 32.15
| ФСБЦ 01.7.06.07-0002 | Ленты монтажные из пластмассы для бандажирования проводов, скрепляются пластмассовыми кнопками, ширина 10 мм |  | 10 м |  | 0.245 |  | 1 |  | 0.098 | 37.71 |  | 1.58 | 59.58 |  |  |  | 5.84
| ФСБЦ 01.7.15.14-0165 | Шурупы самонарезающие стальные с полукруглой головкой и прямым шлицем, остроконечные, диаметр 4 мм, длина 40 мм |  | т |  | 0.00062 |  | 1 |  | 0.000248 | 99190.96 |  | 1.25 | 123988.7 |  |  |  | 30.75
| ФСБЦ-421_пр-2020-п.75а | Вспомогательные ненормируемые материальные ресурсы 2% от ОТ |  | % |  | 1 |  | 1 |  | 130.7368 |  |  |  | 1 |  |  |  | 130.74
|  | Итого прямые затраты | [15 empty] | 8272.74
|  | ФОТ | [15 empty] | 7638.79
| 812/пр_2020_прил._т._п.49.3_гр.3 | НР (049.3 Электротехнические установки на других объектах) |  | % |  | 97 |  | 1 |  | 97 | [7 empty] | 7409.63
| 774/пр_2020_прил._т._п.49.3_гр.3 | СП (049.3 Электротехнические установки на других объектах) |  | % |  | 51 |  | 1 |  | 51 | [7 empty] | 3895.78
|  | Всего по позиции | [11 empty] | 48945.37 |  |  |  | 19578.15
28 | ГЭСНм-08-02-165-08 | Муфта концевая эпоксидная для 3-жильного кабеля напряжением: до 10 кВ, сечение одной жилы до 185 мм2 (в стесненных условиях населенных пунктов) |  | шт |  | 4 |  | 1 |  | 4
| 2020М-101-5 | МС РФ 421/пр от 4.08.20 Прил10 Тб1 п5 прим1.1, 1.2, 1.3 (Кзтр=1,15; Кэм=1,15) При производстве работ в стесненных условиях населенных пунктов (см. перечень в прим. <5> к Прил.10, тб1, п5), к затратам труда рабочих и машинистов, времени эксплуатации машин и механизмов следует применять коэф. -К=1,15-. Коэффициенты не распространяются на работы, выполняемые в помещениях обьектов капитального строительства. Одновременное применение нескольких коэф., приведенных в таблице 1, не допускается.
| 1 | ОТ(ЗТ) |  | чел.-ч | [5 empty] | 35.236 | [7 empty] | 19401.29
| ФСБЦ ТЗ-1-100-38 | Средний разряд работы 3,8 |  | чел.-ч |  | 7.66 |  | 1.15 |  | 35.236 |  |  |  | 550.61 | 1 |  |  | 19401.29
| 2 | ЭМ | [15 empty] | 63390.08
| 3 | ОТм(ЗТм) |  | чел.-ч | [5 empty] | 29.532 | [7 empty] | 22333.84
| ФСБЦ 91.05.05-015 | Краны на автомобильном ходу, грузоподъемность 16 т |  | маш.-ч |  | 0.01 |  | 1.15 |  | 0.046 |  |  |  | 1631.99 |  |  |  | 75.07
| ФСБЦ ТЗ-4-100-060 | Средний разряд машинистов 6,0 |  | чел.-ч |  | 0.01 |  | 1.15 |  | 0.046 |  |  |  | 756.56 | 1 |  |  | 34.8
| ФСБЦ 91.06.09-001 | Подъемники телескопические самоходные, рабочая высота 26 м, грузоподъемность 250 кг |  | маш.-ч |  | 6.4 |  | 1.15 |  | 29.44 | 1472.34 |  | 1.46 | 2149.62 |  |  |  | 63284.81
| ФСБЦ ТЗ-4-100-060 | Средний разряд машинистов 6,0 |  | чел.-ч |  | 6.4 |  | 1.15 |  | 29.44 |  |  |  | 756.56 | 1 |  |  | 22273.13
| ФСБЦ 91.14.02-001 | Автомобили бортовые, грузоподъемность до 5 т |  | маш.-ч |  | 0.01 |  | 1.15 |  | 0.046 |  |  |  | 656.62 |  |  |  | 30.2
| ФСБЦ ТЗ-4-100-040 | Средний разряд машинистов 4,0 |  | чел.-ч |  | 0.01 |  | 1.15 |  | 0.046 |  |  |  | 563.22 | 1 |  |  | 25.91
| 4 | М | [15 empty] | 602.35
| ФСБЦ 01.3.01.01-0001 | Бензин авиационный Б-70 |  | т |  | 0.0004 |  | 1 |  | 0.0016 | 116448.72 |  | 1.36 | 158370.26 |  |  |  | 253.39
| ФСБЦ 01.3.01.05-0009 | Парафин нефтяной твердый Т-1 |  | т |  | 1e-05 |  | 1 |  | 4e-05 | 81827.2 |  | 1.78 | 145652.42 |  |  |  | 5.83
| ФСБЦ 01.7.06.07-0002 | Ленты монтажные из пластмассы для бандажирования проводов, скрепляются пластмассовыми кнопками, ширина 10 мм |  | 10 м |  | 0.024 |  | 1 |  | 0.096 | 37.71 |  | 1.58 | 59.58 |  |  |  | 5.72
| ФСБЦ-421_пр-2020-п.75а | Вспомогательные ненормируемые материальные ресурсы 2% от ОТ |  | % |  | 1 |  | 1 |  | 337.4136 |  |  |  | 1 |  |  |  | 337.41
|  | Итого прямые затраты | [15 empty] | 105727.56
|  | ФОТ | [15 empty] | 41735.13
| 812/пр_2020_прил._т._п.49.3_гр.3 | НР (049.3 Электротехнические установки на других объектах) |  | % |  | 97 |  | 1 |  | 97 | [7 empty] | 40483.08
| 774/пр_2020_прил._т._п.49.3_гр.3 | СП (049.3 Электротехнические установки на других объектах) |  | % |  | 51 |  | 1 |  | 51 | [7 empty] | 21284.92
|  | Всего по позиции | [11 empty] | 41873.89 |  |  |  | 167495.56
29 | ГЭСНм-08-02-144-07 | Присоединение к зажимам жил проводов или кабелей сечением: до 240 мм2 (в стесненных условиях населенных пунктов) |  | 100 шт |  | 0.16 |  | 1 |  | 0.16
| 2020М-101-5 | МС РФ 421/пр от 4.08.20 Прил10 Тб1 п5 прим1.1, 1.2, 1.3 (Кзтр=1,15; Кэм=1,15) При производстве работ в стесненных условиях населенных пунктов (см. перечень в прим. <5> к Прил.10, тб1, п5), к затратам труда рабочих и машинистов, времени эксплуатации машин и механизмов следует применять коэф. -К=1,15-. Коэффициенты не распространяются на работы, выполняемые в помещениях обьектов капитального строительства. Одновременное применение нескольких коэф., приведенных в таблице 1, не допускается.
| 1 | ОТ(ЗТ) |  | чел.-ч | [5 empty] | 5.5936 | [7 empty] | 3079.89
| ФСБЦ ТЗ-1-100-38 | Средний разряд работы 3,8 |  | чел.-ч |  | 30.4 |  | 1.15 |  | 5.5936 |  |  |  | 550.61 | 1 |  |  | 3079.89
| 2 | ЭМ | [15 empty] | 0
| 3 | ОТм(ЗТм) |  | чел.-ч | [13 empty] | 0
| 4 | М | [15 empty] | 53.56
| ФСБЦ-421_пр-2020-п.75а | Вспомогательные ненормируемые материальные ресурсы 2% от ОТ |  | % |  | 1 |  | 1 |  | 53.5633 |  |  |  | 1 |  |  |  | 53.56
|  | Итого прямые затраты | [15 empty] | 3133.45
|  | ФОТ | [15 empty] | 3079.89
| 812/пр_2020_прил._т._п.49.3_гр.3 | НР (049.3 Электротехнические установки на других объектах) |  | % |  | 97 |  | 1 |  | 97 | [7 empty] | 2987.49
| 774/пр_2020_прил._т._п.49.3_гр.3 | СП (049.3 Электротехнические установки на других объектах) |  | % |  | 51 |  | 1 |  | 51 | [7 empty] | 1570.74
|  | Всего по позиции | [11 empty] | 48073 |  |  |  | 7691.68
30 | ГЭСН-26-02-022-01 | Огнезащитное покрытие толщиной слоя 1 мм кабелей и проводов (в стесненных условиях населенных пунктов) |  | 100 м2 |  | 0.0628 |  | 1 |  | 0.0628
| 2020С-101-5 | МС РФ 421/пр от 4.08.20 Прил10 Тб1 п5 прим1.1, 1.2, 1.3 (Кзтр=1,15; Кэм=1,15) При производстве работ в стесненных условиях населенных пунктов (см. перечень в прим. <5> к Прил.10, тб1, п5), к затратам труда рабочих и машинистов, времени эксплуатации машин и механизмов следует применять коэф. -К=1,15-. Коэффициенты не распространяются на работы, выполняемые в помещениях обьектов капитального строительства. Одновременное применение нескольких коэф., приведенных в таблице 1, не допускается.
| 1 | ОТ(ЗТ) |  | чел.-ч | [5 empty] | 4.5073 | [7 empty] | 2396.46
| ФСБЦ ТЗ-1-100-35 | Средний разряд работы 3,5 |  | чел.-ч |  | 62.41 |  | 1.15 |  | 4.5073 |  |  |  | 531.69 | 1 |  |  | 2396.46
| 2 | ЭМ | [15 empty] | 23.92
| 3 | ОТм(ЗТм) |  | чел.-ч | [5 empty] | 0.018777 | [7 empty] | 10.58
| ФСБЦ 91.14.02-001 | Автомобили бортовые, грузоподъемность до 5 т |  | маш.-ч |  | 0.26 |  | 1.15 |  | 0.018777 |  |  |  | 656.62 |  |  |  | 12.33
| ФСБЦ ТЗ-4-100-040 | Средний разряд машинистов 4,0 |  | чел.-ч |  | 0.26 |  | 1.15 |  | 0.018777 |  |  |  | 563.22 | 1 |  |  | 10.58
| ФСБЦ 91.21.01-012 | Агрегаты окрасочные высокого давления для окраски поверхностей конструкций, мощность 1 кВт |  | маш.-ч |  | 25.2 |  | 1.15 |  | 1.8199 | 4.52 |  | 1.41 | 6.37 |  |  |  | 11.59
| 4 | М | [15 empty] | 74.41
| ФСБЦ 01.7.03.01-0001 | Вода |  | м3 |  | 0.21 |  | 1 |  | 0.013188 | 35.71 |  | 0.82 | 29.28 |  |  |  | 0.39
| ФСБЦ 01.7.07.08-0003 | Мыло хозяйственное твердое 72 % |  | шт |  | 10 |  | 1 |  | 0.628 | 18.59 |  | 1.42 | 26.4 |  |  |  | 16.58
| ФСБЦ 01.7.20.08-0051 | Ветошь хлопчатобумажная цветная |  | кг |  | 10 |  | 1 |  | 0.628 | 56.11 |  | 1.63 | 91.46 |  |  |  | 57.44
|  | Итого прямые затраты | [15 empty] | 2505.37
|  | ФОТ | [15 empty] | 2407.04
| 812/пр_2020_прил._т._п.2_гр.3 | НР (020 Теплоизоляционные работы) |  | % |  | 97 |  | 1 |  | 97 | [7 empty] | 2334.83
| 774/пр_2020_прил._т._п.2_гр.3 | СП (020 Теплоизоляционные работы) |  | % |  | 55 |  | 1 |  | 55 | [7 empty] | 1323.87
|  | Всего по позиции | [11 empty] | 98153.98 |  |  |  | 6164.07
31 | ГЭСНм-08-02-155-01 | Герметизация проходов при вводе кабелей во взрывоопасные помещения уплотнительной массой (в стесненных условиях населенных пунктов) |  | шт |  | 4 |  | 1 |  | 4
| 2020М-101-5 | МС РФ 421/пр от 4.08.20 Прил10 Тб1 п5 прим1.1, 1.2, 1.3 (Кзтр=1,15; Кэм=1,15) При производстве работ в стесненных условиях населенных пунктов (см. перечень в прим. <5> к Прил.10, тб1, п5), к затратам труда рабочих и машинистов, времени эксплуатации машин и механизмов следует применять коэф. -К=1,15-. Коэффициенты не распространяются на работы, выполняемые в помещениях обьектов капитального строительства. Одновременное применение нескольких коэф., приведенных в таблице 1, не допускается.
| 1 | ОТ(ЗТ) |  | чел.-ч | [5 empty] | 1.748 | [7 empty] | 962.47
| ФСБЦ ТЗ-1-100-38 | Средний разряд работы 3,8 |  | чел.-ч |  | 0.38 |  | 1.15 |  | 1.748 |  |  |  | 550.61 | 1 |  |  | 962.47
| 2 | ЭМ | [15 empty] | 0
| 3 | ОТм(ЗТм) |  | чел.-ч | [13 empty] | 0
| 4 | М | [15 empty] | 1977.81
| ФСБЦ 01.1.01.09-0024 | Шнур асбестовый общего назначения ШАОН, диаметр 3-6 мм |  | т |  | 6e-05 |  | 1 |  | 0.00024 | 305052.55 |  | 1.36 | 667474.77 |  |  |  | 160.19
| ФСБЦ 01.7.07.29-0111 | Пакля смоляная пропитанная |  | кг |  | 0.15 |  | 1 |  | 0.6 | 92.95 |  | 1.42 | 131.99 |  |  |  | 79.19
| ФСБЦ 01.7.07.29-0221 | Герметик для уплотнения кабельных вводов и муфт, герметизации резьбовых соединений газовых и водопроводных труб |  | кг |  | 0.72 |  | 1 |  | 2.88 | 490.01 |  | 1.22 | 597.81 |  |  |  | 1721.69
| ФСБЦ-421_пр-2020-п.75а | Вспомогательные ненормируемые материальные ресурсы 2% от ОТ |  | % |  | 1 |  | 1 |  | 16.7384 |  |  |  | 1 |  |  |  | 16.74
|  | Итого прямые затраты | [15 empty] | 2940.28
|  | ФОТ | [15 empty] | 962.47
| 812/пр_2020_прил._т._п.49.3_гр.3 | НР (049.3 Электротехнические установки на других объектах) |  | % |  | 97 |  | 1 |  | 97 | [7 empty] | 933.6
| 774/пр_2020_прил._т._п.49.3_гр.3 | СП (049.3 Электротехнические установки на других объектах) |  | % |  | 51 |  | 1 |  | 51 | [7 empty] | 490.86
|  | Всего по позиции | [11 empty] | 1091.18 |  |  |  | 4364.74
32 | ГЭСНм-08-02-472-10 | Проводник заземляющий из медного изолированного провода сечением 25 мм2 открыто по строительным основаниям (в стесненных условиях населенных пунктов) |  | 100 м |  | 0.09 |  | 1 |  | 0.09
| 2020М-101-5 | МС РФ 421/пр от 4.08.20 Прил10 Тб1 п5 прим1.1, 1.2, 1.3 (Кзтр=1,15; Кэм=1,15) При производстве работ в стесненных условиях населенных пунктов (см. перечень в прим. <5> к Прил.10, тб1, п5), к затратам труда рабочих и машинистов, времени эксплуатации машин и механизмов следует применять коэф. -К=1,15-. Коэффициенты не распространяются на работы, выполняемые в помещениях обьектов капитального строительства. Одновременное применение нескольких коэф., приведенных в таблице 1, не допускается.
| 1 | ОТ(ЗТ) |  | чел.-ч | [5 empty] | 3.3286 | [7 empty] | 1832.74
| ФСБЦ ТЗ-1-100-38 | Средний разряд работы 3,8 |  | чел.-ч |  | 32.16 |  | 1.15 |  | 3.3286 |  |  |  | 550.61 | 1 |  |  | 1832.74
| 2 | ЭМ | [15 empty] | 7.11
| 3 | ОТм(ЗТм) |  | чел.-ч | [5 empty] | 0.00621 | [7 empty] | 4.1
| ФСБЦ 91.05.05-015 | Краны на автомобильном ходу, грузоподъемность 16 т |  | маш.-ч |  | 0.03 |  | 1.15 |  | 0.003105 |  |  |  | 1631.99 |  |  |  | 5.07
| ФСБЦ ТЗ-4-100-060 | Средний разряд машинистов 6,0 |  | чел.-ч |  | 0.03 |  | 1.15 |  | 0.003105 |  |  |  | 756.56 | 1 |  |  | 2.35
| ФСБЦ 91.14.02-001 | Автомобили бортовые, грузоподъемность до 5 т |  | маш.-ч |  | 0.03 |  | 1.15 |  | 0.003105 |  |  |  | 656.62 |  |  |  | 2.04
| ФСБЦ ТЗ-4-100-040 | Средний разряд машинистов 4,0 |  | чел.-ч |  | 0.03 |  | 1.15 |  | 0.003105 |  |  |  | 563.22 | 1 |  |  | 1.75
| 4 | М | [15 empty] | 51.07
| ФСБЦ 01.7.03.04-0001 | Электроэнергия |  | кВт-ч |  | 6.656 |  | 1 |  | 0.59904 |  |  |  | 8.97 |  |  |  | 5.37
| ФСБЦ 01.7.15.07-0014 | Дюбели распорные полипропиленовые |  | 100 шт |  | 2.04 |  | 1 |  | 0.1836 | 41.71 |  | 1.25 | 52.14 |  |  |  | 9.57
| ФСБЦ 01.7.15.14-0043 | Шурупы самонарезающие стальные оксидированные с полукруглой головкой и крестообразным шлицем, остроконечные, диаметр 3,5 мм, длина 11 мм |  | 100 шт |  | 2.04 |  | 1 |  | 0.1836 | 18.54 |  | 1.25 | 23.18 |  |  |  | 4.26
| ФСБЦ-421_пр-2020-п.75а | Вспомогательные ненормируемые материальные ресурсы 2% от ОТ |  | % |  | 1 |  | 1 |  | 31.8737 |  |  |  | 1 |  |  |  | 31.87
|  | Итого прямые затраты | [15 empty] | 1895.02
|  | ФОТ | [15 empty] | 1836.84
| 812/пр_2020_прил._т._п.49.3_гр.3 | НР (049.3 Электротехнические установки на других объектах) |  | % |  | 97 |  | 1 |  | 97 | [7 empty] | 1781.73
| 774/пр_2020_прил._т._п.49.3_гр.3 | СП (049.3 Электротехнические установки на других объектах) |  | % |  | 51 |  | 1 |  | 51 | [7 empty] | 936.79
|  | Всего по позиции | [11 empty] | 51261.56 |  |  |  | 4613.54
33 | ГЭСН-46-03-010-03 | Пробивка в бетонных стенах и полах толщиной 100 мм отверстий площадью: свыше 100 до 500 см2 (в стесненных условиях населенных пунктов) (в охранной зоне действующей воздушной линии электропередачи, если это приведет к ограничению действий рабочих в соответствии с требованиями техники безопасности) |  | 100 отверстий |  | 0.08 |  | 1 |  | 0.08
| 2020С-101-5 | МС РФ 421/пр от 4.08.20 Прил10 Тб1 п5 прим1.1, 1.2, 1.3 (Кзтр=1,15; Кэм=1,15) При производстве работ в стесненных условиях населенных пунктов (см. перечень в прим. <5> к Прил.10, тб1, п5), к затратам труда рабочих и машинистов, времени эксплуатации машин и механизмов следует применять коэф. -К=1,15-. Коэффициенты не распространяются на работы, выполняемые в помещениях обьектов капитального строительства. Одновременное применение нескольких коэф., приведенных в таблице 1, не допускается.
| 2020С-101-4 | МС РФ 421/пр от 4.08.20 Прил10 Тб1 п4 прим1.1, 1.3 (Кзтр=1,20; Кэм=1,20) При производстве работ в охранной зоне действующей воздушной линии электропередачи (см. перечень в прим. <4> к Прил.10, тб1 п4), вблизи обьектов, находящихся под напряжением, внутри обьектов капитального стр-ва, внутренняя проводка в которых не обесточена, если это приведет к ограничению действий рабочих в соответствии с требованиями техники безопасности, к затратам труда рабочих и машинистов, времени эксплуатации машин и механизмов следует применять коэф. -К=1,20-. Одновременное применение нескольких коэф., приведенных в таблице 1, допускается.
| 1 | ОТ(ЗТ) |  | чел.-ч | [5 empty] | 10.53 | [7 empty] | 5864.24
| ФСБЦ ТЗ-1-100-39 | Средний разряд работы 3,9 |  | чел.-ч |  | 95.38 |  | 1.38 |  | 10.53 |  |  |  | 556.91 | 1 |  |  | 5864.24
| 2 | ЭМ | [15 empty] | 583.14
| 3 | ОТм(ЗТм) |  | чел.-ч | [13 empty] | 0
| ФСБЦ 91.18.01-508 | Компрессоры винтовые передвижные с электродвигателем, давление до 1 МПа (10 атм), производительность до 5 м3/мин |  | маш.-ч |  | 26.36 |  | 1.38 |  | 2.9101 | 115.43 |  | 1.68 | 193.92 |  |  |  | 564.34
| ФСБЦ 91.21.10-002 | Молотки отбойные пневматические при работе от передвижных компрессоров |  | маш.-ч |  | 52.71 |  | 1.38 |  | 5.8192 |  |  |  | 3.23 |  |  |  | 18.8
| 4 | М | [15 empty] | 0
|  | Итого прямые затраты | [15 empty] | 6447.38
|  | ФОТ | [15 empty] | 5864.24
| 812/пр_2020_прил._т._п.40.1_гр.3 | НР (040.1 Работы по реконструкции зданий и сооружений: усиление и замена существующих конструкций, возведение отдельных конс) |  | % |  | 103 |  | 1 |  | 103 | [7 empty] | 6040.17
| 774/пр_2020_прил._т._п.40.1_гр.3 | СП (040.1 Работы по реконструкции зданий и сооружений: усиление и замена существующих конструкций, возведение отдельных конс) |  | % |  | 59 |  | 1 |  | 59 | [7 empty] | 3459.9
|  | Всего по позиции | [11 empty] | 199343.12 |  |  |  | 15947.45
34 | ГЭСНм-08-02-148-04 | Кабель до 35 кВ в проложенных трубах, блоках и коробах, масса 1 м кабеля: до 6 кг (в стесненных условиях населенных пунктов) (в охранной зоне действующей воздушной линии электропередачи, если это приведет к ограничению действий рабочих в соответствии с требованиями техники безопасности) |  | 100 м |  | 0.08 |  | 1 |  | 0.08
| 2020М-101-5 | МС РФ 421/пр от 4.08.20 Прил10 Тб1 п5 прим1.1, 1.2, 1.3 (Кзтр=1,15; Кэм=1,15) При производстве работ в стесненных условиях населенных пунктов (см. перечень в прим. <5> к Прил.10, тб1, п5), к затратам труда рабочих и машинистов, времени эксплуатации машин и механизмов следует применять коэф. -К=1,15-. Коэффициенты не распространяются на работы, выполняемые в помещениях обьектов капитального строительства. Одновременное применение нескольких коэф., приведенных в таблице 1, не допускается.
| 2020М-101-4 | МС РФ 421/пр от 4.08.20 Прил10 Тб1 п4 прим1.1, 1.3 (Кзтр=1,20; Кэм=1,20) При производстве работ в охранной зоне действующей воздушной линии электропередачи (см. перечень в прим. <4> к Прил.10, тб1 п4), вблизи обьектов, находящихся под напряжением, внутри обьектов капитального стр-ва, внутренняя проводка в которых не обесточена, если это приведет к ограничению действий рабочих в соответствии с требованиями техники безопасности, к затратам труда рабочих и машинистов, времени эксплуатации машин и механизмов следует применять коэф. -К=1,20-. Одновременное применение нескольких коэф., приведенных в таблице 1, допускается.
| 1 | ОТ(ЗТ) |  | чел.-ч | [5 empty] | 2.5436 | [7 empty] | 1400.54
| ФСБЦ ТЗ-1-100-38 | Средний разряд работы 3,8 |  | чел.-ч |  | 23.04 |  | 1.38 |  | 2.5436 |  |  |  | 550.61 | 1 |  |  | 1400.54
| 2 | ЭМ | [15 empty] | 63.27
| 3 | ОТм(ЗТм) |  | чел.-ч | [5 empty] | 0.04416 | [7 empty] | 29.14
| ФСБЦ 91.05.05-015 | Краны на автомобильном ходу, грузоподъемность 16 т |  | маш.-ч |  | 0.2 |  | 1.38 |  | 0.02208 |  |  |  | 1631.99 |  |  |  | 36.03
| ФСБЦ ТЗ-4-100-060 | Средний разряд машинистов 6,0 |  | чел.-ч |  | 0.2 |  | 1.38 |  | 0.02208 |  |  |  | 756.56 | 1 |  |  | 16.7
| ФСБЦ 91.06.01-003 | Домкраты гидравлические, грузоподъемность 63-100 т |  | маш.-ч |  | 5.14 |  | 1.38 |  | 0.56746 |  |  |  | 2.55 |  |  |  | 1.45
| ФСБЦ 91.06.03-062 | Лебедки электрические тяговым усилием до 31,39 кН (3,2 т) |  | маш.-ч |  | 5.14 |  | 1.38 |  | 0.56746 | 13.44 |  | 1.48 | 19.89 |  |  |  | 11.29
| ФСБЦ 91.14.02-001 | Автомобили бортовые, грузоподъемность до 5 т |  | маш.-ч |  | 0.2 |  | 1.38 |  | 0.02208 |  |  |  | 656.62 |  |  |  | 14.5
| ФСБЦ ТЗ-4-100-040 | Средний разряд машинистов 4,0 |  | чел.-ч |  | 0.2 |  | 1.38 |  | 0.02208 |  |  |  | 563.22 | 1 |  |  | 12.44
| 4 | М | [15 empty] | 82.38
| ФСБЦ 10.3.02.03-0011 | Припои оловянно-свинцовые бессурьмянистые, марка ПОС30 |  | кг |  | 0.5 |  | 1 |  | 0.04 | 931.11 |  | 1.64 | 1527.02 |  |  |  | 61.08
| ФСБЦ 14.4.03.03-0002 | Лак битумный БТ-123 |  | т |  | 6e-05 |  | 1 |  | 4.8e-06 | 82698.14 |  | 1.35 | 111642.49 |  |  |  | 0.54
| ФСБЦ 01.7.06.07-0002 | Ленты монтажные из пластмассы для бандажирования проводов, скрепляются пластмассовыми кнопками, ширина 10 мм |  | 10 м |  | 0.096 |  | 1 |  | 0.00768 | 37.71 |  | 1.58 | 59.58 |  |  |  | 0.46
| ФСБЦ-421_пр-2020-п.75а | Вспомогательные ненормируемые материальные ресурсы 2% от ОТ |  | % |  | 1 |  | 1 |  | 20.2977 |  |  |  | 1 |  |  |  | 20.3
|  | Итого прямые затраты | [15 empty] | 1575.33
|  | ФОТ | [15 empty] | 1429.68
| 812/пр_2020_прил._т._п.49.3_гр.3 | НР (049.3 Электротехнические установки на других объектах) |  | % |  | 97 |  | 1 |  | 97 | [7 empty] | 1386.79
| 774/пр_2020_прил._т._п.49.3_гр.3 | СП (049.3 Электротехнические установки на других объектах) |  | % |  | 51 |  | 1 |  | 51 | [7 empty] | 729.14
|  | Всего по позиции | [11 empty] | 46140.75 |  |  |  | 3691.26
35 | ГЭСНм-10-06-034-28 | Герметизация канала кабельной канализации: занятого (в стесненных условиях населенных пунктов) (в охранной зоне действующей воздушной линии электропередачи, если это приведет к ограничению действий рабочих в соответствии с требованиями техники безопасности) |  | канал |  | 4 |  | 1 |  | 4
| 2020М-101-5 | МС РФ 421/пр от 4.08.20 Прил10 Тб1 п5 прим1.1, 1.2, 1.3 (Кзтр=1,15; Кэм=1,15) При производстве работ в стесненных условиях населенных пунктов (см. перечень в прим. <5> к Прил.10, тб1, п5), к затратам труда рабочих и машинистов, времени эксплуатации машин и механизмов следует применять коэф. -К=1,15-. Коэффициенты не распространяются на работы, выполняемые в помещениях обьектов капитального строительства. Одновременное применение нескольких коэф., приведенных в таблице 1, не допускается.
| 2020М-101-4 | МС РФ 421/пр от 4.08.20 Прил10 Тб1 п4 прим1.1, 1.3 (Кзтр=1,20; Кэм=1,20) При производстве работ в охранной зоне действующей воздушной линии электропередачи (см. перечень в прим. <4> к Прил.10, тб1 п4), вблизи обьектов, находящихся под напряжением, внутри обьектов капитального стр-ва, внутренняя проводка в которых не обесточена, если это приведет к ограничению действий рабочих в соответствии с требованиями техники безопасности, к затратам труда рабочих и машинистов, времени эксплуатации машин и механизмов следует применять коэф. -К=1,20-. Одновременное применение нескольких коэф., приведенных в таблице 1, допускается.
| 1 | ОТ(ЗТ) |  | чел.-ч | [5 empty] | 3.036 | [7 empty] | 1652.49
| ФСБЦ ТЗ-1-100-37 | Средний разряд работы 3,7 |  | чел.-ч |  | 0.55 |  | 1.38 |  | 3.036 |  |  |  | 544.3 | 1 |  |  | 1652.49
| 2 | ЭМ | [15 empty] | 0
| 3 | ОТм(ЗТм) |  | чел.-ч | [13 empty] | 0
| 4 | М | [15 empty] | 60.19
| ФСБЦ 01.7.14.01-0002 | Герметик пенополиуретановый (пена монтажная) универсальный, объем 1000 мл |  | шт |  | 0.03077 |  | 1 |  | 0.12308 | 241.35 |  | 1.22 | 294.45 |  |  |  | 36.24
| ФСБЦ-421_пр-2020-п.75а | Вспомогательные ненормируемые материальные ресурсы 2% от ОТ |  | % |  | 1 |  | 1 |  | 23.9496 |  |  |  | 1 |  |  |  | 23.95
|  | Итого прямые затраты | [15 empty] | 1712.68
|  | ФОТ | [15 empty] | 1652.49
| 812/пр_2020_прил._т._п.51.1_гр.3 | НР (051.1 прокладка и монтаж сетей связи) |  | % |  | 90 |  | 1 |  | 90 | [7 empty] | 1487.24
| 774/пр_2020_прил._т._п.51.1_гр.3 | СП (051.1 прокладка и монтаж сетей связи) |  | % |  | 46 |  | 1 |  | 46 | [7 empty] | 760.15
|  | Всего по позиции | [11 empty] | 990.02 |  |  |  | 3960.07
36 | ГЭСНм-08-02-147-13 | Кабель до 35 кВ по установленным конструкциям и лоткам с креплением по всей длине, масса 1 м кабеля: свыше 3 до 6 кг (в стесненных условиях населенных пунктов) (в охранной зоне действующей воздушной линии электропередачи, если это приведет к ограничению действий рабочих в соответствии с требованиями техники безопасности) |  | 100 м |  | 0.4 |  | 1 |  | 0.4
| 2020М-101-5 | МС РФ 421/пр от 4.08.20 Прил10 Тб1 п5 прим1.1, 1.2, 1.3 (Кзтр=1,15; Кэм=1,15) При производстве работ в стесненных условиях населенных пунктов (см. перечень в прим. <5> к Прил.10, тб1, п5), к затратам труда рабочих и машинистов, времени эксплуатации машин и механизмов следует применять коэф. -К=1,15-. Коэффициенты не распространяются на работы, выполняемые в помещениях обьектов капитального строительства. Одновременное применение нескольких коэф., приведенных в таблице 1, не допускается.
| 2020М-101-4 | МС РФ 421/пр от 4.08.20 Прил10 Тб1 п4 прим1.1, 1.3 (Кзтр=1,20; Кэм=1,20) При производстве работ в охранной зоне действующей воздушной линии электропередачи (см. перечень в прим. <4> к Прил.10, тб1 п4), вблизи обьектов, находящихся под напряжением, внутри обьектов капитального стр-ва, внутренняя проводка в которых не обесточена, если это приведет к ограничению действий рабочих в соответствии с требованиями техники безопасности, к затратам труда рабочих и машинистов, времени эксплуатации машин и механизмов следует применять коэф. -К=1,20-. Одновременное применение нескольких коэф., приведенных в таблице 1, допускается.
| 1 | ОТ(ЗТ) |  | чел.-ч | [5 empty] | 16.3834 | [7 empty] | 9020.84
| ФСБЦ ТЗ-1-100-38 | Средний разряд работы 3,8 |  | чел.-ч |  | 29.68 |  | 1.38 |  | 16.3834 |  |  |  | 550.61 | 1 |  |  | 9020.84
| 2 | ЭМ | [15 empty] | 338.13
| 3 | ОТм(ЗТм) |  | чел.-ч | [5 empty] | 0.2208 | [7 empty] | 145.7
| ФСБЦ 91.05.05-015 | Краны на автомобильном ходу, грузоподъемность 16 т |  | маш.-ч |  | 0.2 |  | 1.38 |  | 0.1104 |  |  |  | 1631.99 |  |  |  | 180.17
| ФСБЦ ТЗ-4-100-060 | Средний разряд машинистов 6,0 |  | чел.-ч |  | 0.2 |  | 1.38 |  | 0.1104 |  |  |  | 756.56 | 1 |  |  | 83.52
| ФСБЦ 91.06.01-003 | Домкраты гидравлические, грузоподъемность 63-100 т |  | маш.-ч |  | 6.9 |  | 1.38 |  | 3.8088 |  |  |  | 2.55 |  |  |  | 9.71
| ФСБЦ 91.06.03-062 | Лебедки электрические тяговым усилием до 31,39 кН (3,2 т) |  | маш.-ч |  | 6.9 |  | 1.38 |  | 3.8088 | 13.44 |  | 1.48 | 19.89 |  |  |  | 75.76
| ФСБЦ 91.14.02-001 | Автомобили бортовые, грузоподъемность до 5 т |  | маш.-ч |  | 0.2 |  | 1.38 |  | 0.1104 |  |  |  | 656.62 |  |  |  | 72.49
| ФСБЦ ТЗ-4-100-040 | Средний разряд машинистов 4,0 |  | чел.-ч |  | 0.2 |  | 1.38 |  | 0.1104 |  |  |  | 563.22 | 1 |  |  | 62.18
| 4 | М | [15 empty] | 352.18
| ФСБЦ 10.3.02.03-0011 | Припои оловянно-свинцовые бессурьмянистые, марка ПОС30 |  | кг |  | 0.25 |  | 1 |  | 0.1 | 931.11 |  | 1.64 | 1527.02 |  |  |  | 152.7
| ФСБЦ 14.4.03.03-0002 | Лак битумный БТ-123 |  | т |  | 0.00072 |  | 1 |  | 0.000288 | 82698.14 |  | 1.35 | 111642.49 |  |  |  | 32.15
| ФСБЦ 01.7.06.07-0002 | Ленты монтажные из пластмассы для бандажирования проводов, скрепляются пластмассовыми кнопками, ширина 10 мм |  | 10 м |  | 0.245 |  | 1 |  | 0.098 | 37.71 |  | 1.58 | 59.58 |  |  |  | 5.84
| ФСБЦ 01.7.15.14-0165 | Шурупы самонарезающие стальные с полукруглой головкой и прямым шлицем, остроконечные, диаметр 4 мм, длина 40 мм |  | т |  | 0.00062 |  | 1 |  | 0.000248 | 99190.96 |  | 1.25 | 123988.7 |  |  |  | 30.75
| ФСБЦ-421_пр-2020-п.75а | Вспомогательные ненормируемые материальные ресурсы 2% от ОТ |  | % |  | 1 |  | 1 |  | 130.7368 |  |  |  | 1 |  |  |  | 130.74
|  | Итого прямые затраты | [15 empty] | 9856.85
|  | ФОТ | [15 empty] | 9166.54
| 812/пр_2020_прил._т._п.49.3_гр.3 | НР (049.3 Электротехнические установки на других объектах) |  | % |  | 97 |  | 1 |  | 97 | [7 empty] | 8891.54
| 774/пр_2020_прил._т._п.49.3_гр.3 | СП (049.3 Электротехнические установки на других объектах) |  | % |  | 51 |  | 1 |  | 51 | [7 empty] | 4674.94
|  | Всего по позиции | [11 empty] | 58558.32 |  |  |  | 23423.33
37 | ГЭСНм-08-02-165-08 | Муфта концевая эпоксидная для 3-жильного кабеля напряжением: до 10 кВ, сечение одной жилы до 185 мм2 (в стесненных условиях населенных пунктов) (в охранной зоне действующей воздушной линии электропередачи, если это приведет к ограничению действий рабочих в соответствии с требованиями техники безопасности) |  | шт |  | 12 |  | 1 |  | 12
| 2020М-101-5 | МС РФ 421/пр от 4.08.20 Прил10 Тб1 п5 прим1.1, 1.2, 1.3 (Кзтр=1,15; Кэм=1,15) При производстве работ в стесненных условиях населенных пунктов (см. перечень в прим. <5> к Прил.10, тб1, п5), к затратам труда рабочих и машинистов, времени эксплуатации машин и механизмов следует применять коэф. -К=1,15-. Коэффициенты не распространяются на работы, выполняемые в помещениях обьектов капитального строительства. Одновременное применение нескольких коэф., приведенных в таблице 1, не допускается.
| 2020М-101-4 | МС РФ 421/пр от 4.08.20 Прил10 Тб1 п4 прим1.1, 1.3 (Кзтр=1,20; Кэм=1,20) При производстве работ в охранной зоне действующей воздушной линии электропередачи (см. перечень в прим. <4> к Прил.10, тб1 п4), вблизи обьектов, находящихся под напряжением, внутри обьектов капитального стр-ва, внутренняя проводка в которых не обесточена, если это приведет к ограничению действий рабочих в соответствии с требованиями техники безопасности, к затратам труда рабочих и машинистов, времени эксплуатации машин и механизмов следует применять коэф. -К=1,20-. Одновременное применение нескольких коэф., приведенных в таблице 1, допускается.
| 1 | ОТ(ЗТ) |  | чел.-ч | [5 empty] | 126.8496 | [7 empty] | 69844.66
| ФСБЦ ТЗ-1-100-38 | Средний разряд работы 3,8 |  | чел.-ч |  | 7.66 |  | 1.38 |  | 126.8496 |  |  |  | 550.61 | 1 |  |  | 69844.66
| 2 | ЭМ | [15 empty] | 228204.33
| 3 | ОТм(ЗТм) |  | чел.-ч | [5 empty] | 106.3152 | [7 empty] | 80401.82
| ФСБЦ 91.05.05-015 | Краны на автомобильном ходу, грузоподъемность 16 т |  | маш.-ч |  | 0.01 |  | 1.38 |  | 0.1656 |  |  |  | 1631.99 |  |  |  | 270.26
| ФСБЦ ТЗ-4-100-060 | Средний разряд машинистов 6,0 |  | чел.-ч |  | 0.01 |  | 1.38 |  | 0.1656 |  |  |  | 756.56 | 1 |  |  | 125.29
| ФСБЦ 91.06.09-001 | Подъемники телескопические самоходные, рабочая высота 26 м, грузоподъемность 250 кг |  | маш.-ч |  | 6.4 |  | 1.38 |  | 105.984 | 1472.34 |  | 1.46 | 2149.62 |  |  |  | 227825.33
| ФСБЦ ТЗ-4-100-060 | Средний разряд машинистов 6,0 |  | чел.-ч |  | 6.4 |  | 1.38 |  | 105.984 |  |  |  | 756.56 | 1 |  |  | 80183.26
| ФСБЦ 91.14.02-001 | Автомобили бортовые, грузоподъемность до 5 т |  | маш.-ч |  | 0.01 |  | 1.38 |  | 0.1656 |  |  |  | 656.62 |  |  |  | 108.74
| ФСБЦ ТЗ-4-100-040 | Средний разряд машинистов 4,0 |  | чел.-ч |  | 0.01 |  | 1.38 |  | 0.1656 |  |  |  | 563.22 | 1 |  |  | 93.27
| 4 | М | [15 empty] | 1807.06
| ФСБЦ 01.3.01.01-0001 | Бензин авиационный Б-70 |  | т |  | 0.0004 |  | 1 |  | 0.0048 | 116448.72 |  | 1.36 | 158370.26 |  |  |  | 760.18
| ФСБЦ 01.3.01.05-0009 | Парафин нефтяной твердый Т-1 |  | т |  | 1e-05 |  | 1 |  | 0.00012 | 81827.2 |  | 1.78 | 145652.42 |  |  |  | 17.48
| ФСБЦ 01.7.06.07-0002 | Ленты монтажные из пластмассы для бандажирования проводов, скрепляются пластмассовыми кнопками, ширина 10 мм |  | 10 м |  | 0.024 |  | 1 |  | 0.288 | 37.71 |  | 1.58 | 59.58 |  |  |  | 17.16
| ФСБЦ-421_пр-2020-п.75а | Вспомогательные ненормируемые материальные ресурсы 2% от ОТ |  | % |  | 1 |  | 1 |  | 1012.2408 |  |  |  | 1 |  |  |  | 1012.24
|  | Итого прямые затраты | [15 empty] | 380257.87
|  | ФОТ | [15 empty] | 150246.48
| 812/пр_2020_прил._т._п.49.3_гр.3 | НР (049.3 Электротехнические установки на других объектах) |  | % |  | 97 |  | 1 |  | 97 | [7 empty] | 145739.09
| 774/пр_2020_прил._т._п.49.3_гр.3 | СП (049.3 Электротехнические установки на других объектах) |  | % |  | 51 |  | 1 |  | 51 | [7 empty] | 76625.7
|  | Всего по позиции | [11 empty] | 50218.55 |  |  |  | 602622.66
38 | ГЭСНм-08-02-144-07 | Присоединение к зажимам жил проводов или кабелей сечением: до 240 мм2 (в стесненных условиях населенных пунктов) (в охранной зоне действующей воздушной линии электропередачи, если это приведет к ограничению действий рабочих в соответствии с требованиями техники безопасности) |  | 100 шт |  | 0.48 |  | 1 |  | 0.48
| 2020М-101-5 | МС РФ 421/пр от 4.08.20 Прил10 Тб1 п5 прим1.1, 1.2, 1.3 (Кзтр=1,15; Кэм=1,15) При производстве работ в стесненных условиях населенных пунктов (см. перечень в прим. <5> к Прил.10, тб1, п5), к затратам труда рабочих и машинистов, времени эксплуатации машин и механизмов следует применять коэф. -К=1,15-. Коэффициенты не распространяются на работы, выполняемые в помещениях обьектов капитального строительства. Одновременное применение нескольких коэф., приведенных в таблице 1, не допускается.
| 2020М-101-4 | МС РФ 421/пр от 4.08.20 Прил10 Тб1 п4 прим1.1, 1.3 (Кзтр=1,20; Кэм=1,20) При производстве работ в охранной зоне действующей воздушной линии электропередачи (см. перечень в прим. <4> к Прил.10, тб1 п4), вблизи обьектов, находящихся под напряжением, внутри обьектов капитального стр-ва, внутренняя проводка в которых не обесточена, если это приведет к ограничению действий рабочих в соответствии с требованиями техники безопасности, к затратам труда рабочих и машинистов, времени эксплуатации машин и механизмов следует применять коэф. -К=1,20-. Одновременное применение нескольких коэф., приведенных в таблице 1, допускается.
| 1 | ОТ(ЗТ) |  | чел.-ч | [5 empty] | 20.137 | [7 empty] | 11087.61
| ФСБЦ ТЗ-1-100-38 | Средний разряд работы 3,8 |  | чел.-ч |  | 30.4 |  | 1.38 |  | 20.137 |  |  |  | 550.61 | 1 |  |  | 11087.61
| 2 | ЭМ | [15 empty] | 0
| 3 | ОТм(ЗТм) |  | чел.-ч | [13 empty] | 0
| 4 | М | [15 empty] | 160.69
| ФСБЦ-421_пр-2020-п.75а | Вспомогательные ненормируемые материальные ресурсы 2% от ОТ |  | % |  | 1 |  | 1 |  | 160.69 |  |  |  | 1 |  |  |  | 160.69
|  | Итого прямые затраты | [15 empty] | 11248.3
|  | ФОТ | [15 empty] | 11087.61
| 812/пр_2020_прил._т._п.49.3_гр.3 | НР (049.3 Электротехнические установки на других объектах) |  | % |  | 97 |  | 1 |  | 97 | [7 empty] | 10754.98
| 774/пр_2020_прил._т._п.49.3_гр.3 | СП (049.3 Электротехнические установки на других объектах) |  | % |  | 51 |  | 1 |  | 51 | [7 empty] | 5654.68
|  | Всего по позиции | [11 empty] | 57620.75 |  |  |  | 27657.96
39 | ГЭСНм-08-02-155-01 | Герметизация проходов при вводе кабелей во взрывоопасные помещения уплотнительной массой (в стесненных условиях населенных пунктов) (в охранной зоне действующей воздушной линии электропередачи, если это приведет к ограничению действий рабочих в соответствии с требованиями техники безопасности) |  | шт |  | 6 |  | 1 |  | 6
| 2020М-101-5 | МС РФ 421/пр от 4.08.20 Прил10 Тб1 п5 прим1.1, 1.2, 1.3 (Кзтр=1,15; Кэм=1,15) При производстве работ в стесненных условиях населенных пунктов (см. перечень в прим. <5> к Прил.10, тб1, п5), к затратам труда рабочих и машинистов, времени эксплуатации машин и механизмов следует применять коэф. -К=1,15-. Коэффициенты не распространяются на работы, выполняемые в помещениях обьектов капитального строительства. Одновременное применение нескольких коэф., приведенных в таблице 1, не допускается.
| 2020М-101-4 | МС РФ 421/пр от 4.08.20 Прил10 Тб1 п4 прим1.1, 1.3 (Кзтр=1,20; Кэм=1,20) При производстве работ в охранной зоне действующей воздушной линии электропередачи (см. перечень в прим. <4> к Прил.10, тб1 п4), вблизи обьектов, находящихся под напряжением, внутри обьектов капитального стр-ва, внутренняя проводка в которых не обесточена, если это приведет к ограничению действий рабочих в соответствии с требованиями техники безопасности, к затратам труда рабочих и машинистов, времени эксплуатации машин и механизмов следует применять коэф. -К=1,20-. Одновременное применение нескольких коэф., приведенных в таблице 1, допускается.
| 1 | ОТ(ЗТ) |  | чел.-ч | [5 empty] | 3.1464 | [7 empty] | 1732.44
| ФСБЦ ТЗ-1-100-38 | Средний разряд работы 3,8 |  | чел.-ч |  | 0.38 |  | 1.38 |  | 3.1464 |  |  |  | 550.61 | 1 |  |  | 1732.44
| 2 | ЭМ | [15 empty] | 0
| 3 | ОТм(ЗТм) |  | чел.-ч | [13 empty] | 0
| 4 | М | [15 empty] | 2966.73
| ФСБЦ 01.1.01.09-0024 | Шнур асбестовый общего назначения ШАОН, диаметр 3-6 мм |  | т |  | 6e-05 |  | 1 |  | 0.00036 | 305052.55 |  | 1.36 | 667474.77 |  |  |  | 240.29
| ФСБЦ 01.7.07.29-0111 | Пакля смоляная пропитанная |  | кг |  | 0.15 |  | 1 |  | 0.9 | 92.95 |  | 1.42 | 131.99 |  |  |  | 118.79
| ФСБЦ 01.7.07.29-0221 | Герметик для уплотнения кабельных вводов и муфт, герметизации резьбовых соединений газовых и водопроводных труб |  | кг |  | 0.72 |  | 1 |  | 4.32 | 490.01 |  | 1.22 | 597.81 |  |  |  | 2582.54
| ФСБЦ-421_пр-2020-п.75а | Вспомогательные ненормируемые материальные ресурсы 2% от ОТ |  | % |  | 1 |  | 1 |  | 25.1076 |  |  |  | 1 |  |  |  | 25.11
|  | Итого прямые затраты | [15 empty] | 4699.17
|  | ФОТ | [15 empty] | 1732.44
| 812/пр_2020_прил._т._п.49.3_гр.3 | НР (049.3 Электротехнические установки на других объектах) |  | % |  | 97 |  | 1 |  | 97 | [7 empty] | 1680.47
| 774/пр_2020_прил._т._п.49.3_гр.3 | СП (049.3 Электротехнические установки на других объектах) |  | % |  | 51 |  | 1 |  | 51 | [7 empty] | 883.54
|  | Всего по позиции | [11 empty] | 1210.53 |  |  |  | 7263.18
40 | ГЭСН-26-02-022-01 | Огнезащитное покрытие толщиной слоя 1 мм кабелей и проводов (в стесненных условиях населенных пунктов) (в охранной зоне действующей воздушной линии электропередачи, если это приведет к ограничению действий рабочих в соответствии с требованиями техники безопасности) |  | 100 м2 |  | 0.0628 |  | 1 |  | 0.0628
| 2020С-101-5 | МС РФ 421/пр от 4.08.20 Прил10 Тб1 п5 прим1.1, 1.2, 1.3 (Кзтр=1,15; Кэм=1,15) При производстве работ в стесненных условиях населенных пунктов (см. перечень в прим. <5> к Прил.10, тб1, п5), к затратам труда рабочих и машинистов, времени эксплуатации машин и механизмов следует применять коэф. -К=1,15-. Коэффициенты не распространяются на работы, выполняемые в помещениях обьектов капитального строительства. Одновременное применение нескольких коэф., приведенных в таблице 1, не допускается.
| 2020С-101-4 | МС РФ 421/пр от 4.08.20 Прил10 Тб1 п4 прим1.1, 1.3 (Кзтр=1,20; Кэм=1,20) При производстве работ в охранной зоне действующей воздушной линии электропередачи (см. перечень в прим. <4> к Прил.10, тб1 п4), вблизи обьектов, находящихся под напряжением, внутри обьектов капитального стр-ва, внутренняя проводка в которых не обесточена, если это приведет к ограничению действий рабочих в соответствии с требованиями техники безопасности, к затратам труда рабочих и машинистов, времени эксплуатации машин и механизмов следует применять коэф. -К=1,20-. Одновременное применение нескольких коэф., приведенных в таблице 1, допускается.
| 1 | ОТ(ЗТ) |  | чел.-ч | [5 empty] | 5.4087 | [7 empty] | 2875.75
| ФСБЦ ТЗ-1-100-35 | Средний разряд работы 3,5 |  | чел.-ч |  | 62.41 |  | 1.38 |  | 5.4087 |  |  |  | 531.69 | 1 |  |  | 2875.75
| 2 | ЭМ | [15 empty] | 28.71
| 3 | ОТм(ЗТм) |  | чел.-ч | [5 empty] | 0.022533 | [7 empty] | 12.69
| ФСБЦ 91.14.02-001 | Автомобили бортовые, грузоподъемность до 5 т |  | маш.-ч |  | 0.26 |  | 1.38 |  | 0.022533 |  |  |  | 656.62 |  |  |  | 14.8
| ФСБЦ ТЗ-4-100-040 | Средний разряд машинистов 4,0 |  | чел.-ч |  | 0.26 |  | 1.38 |  | 0.022533 |  |  |  | 563.22 | 1 |  |  | 12.69
| ФСБЦ 91.21.01-012 | Агрегаты окрасочные высокого давления для окраски поверхностей конструкций, мощность 1 кВт |  | маш.-ч |  | 25.2 |  | 1.38 |  | 2.1839 | 4.52 |  | 1.41 | 6.37 |  |  |  | 13.91
| 4 | М | [15 empty] | 74.41
| ФСБЦ 01.7.03.01-0001 | Вода |  | м3 |  | 0.21 |  | 1 |  | 0.013188 | 35.71 |  | 0.82 | 29.28 |  |  |  | 0.39
| ФСБЦ 01.7.07.08-0003 | Мыло хозяйственное твердое 72 % |  | шт |  | 10 |  | 1 |  | 0.628 | 18.59 |  | 1.42 | 26.4 |  |  |  | 16.58
| ФСБЦ 01.7.20.08-0051 | Ветошь хлопчатобумажная цветная |  | кг |  | 10 |  | 1 |  | 0.628 | 56.11 |  | 1.63 | 91.46 |  |  |  | 57.44
|  | Итого прямые затраты | [15 empty] | 2991.56
|  | ФОТ | [15 empty] | 2888.44
| 812/пр_2020_прил._т._п.2_гр.3 | НР (020 Теплоизоляционные работы) |  | % |  | 97 |  | 1 |  | 97 | [7 empty] | 2801.79
| 774/пр_2020_прил._т._п.2_гр.3 | СП (020 Теплоизоляционные работы) |  | % |  | 55 |  | 1 |  | 55 | [7 empty] | 1588.64
|  | Всего по позиции | [11 empty] | 117547.61 |  |  |  | 7381.99
Итого по разделу
|  | Прямые затраты | [15 empty] | 730080,07
|  | оплата труда | [15 empty] | 280301,60
|  | эксплуатация машин | [15 empty] | 320406,52
|  | оплата труда машинистов | [15 empty] | 119231,30
|  | материальные ресурсы | [15 empty] | 13476,42
|  | Итого ФОТ | [15 empty] | 399532,90
|  | Итого накладные расходы | [15 empty] | 387671,65
|  | Итого сметная прибыль | [15 empty] | 204317,84
|  | Итого по разделу | [15 empty] | 1325405,33
Справочно
|  | затраты труда рабочих | [15 empty] | 505,62
|  | затраты труда машинистов | [15 empty] | 161,69
Материалы, не учтенные расценками
41 | 21.1.06.08-1278 | Кабель силовой с алюминиевыми жилами АПвБШп 4х185мс(PE)-1000 Объем: 900 * 1.02 |  | 1000 м |  | 0.918 |  | 1 |  | 0.918 | 918211.43 |  | 1.24 | 1138582.17 | 1 |  |  | 1045218.43
|  | Всего по позиции | [11 empty] | 1138582.17 |  |  |  | 1045218.43
42 | 02.3.01.02-1104 | Песок природный для строительных работ I класс, средний Объем: 150 * 1 * 0.3 * 1.1 |  | м3 |  | 49.5 |  | 1 |  | 49.5 |  |  |  | 685.4 | 1 |  |  | 33927.3
|  | Всего по позиции | [11 empty] | 685.4 |  |  |  | 33927.3
43 | 14.5.01.10-1003 | Пена полиуретановая двухкомпонентная терморасширяющаяся противопожарная, объем 325 м |  | шт |  | 1 |  | 1 |  | 1 |  |  |  | 4773.84 | 1 |  |  | 4773.84
|  | Всего по позиции | [11 empty] | 4773.84 |  |  |  | 4773.84
44 | 04.3.02.12-0002 | Смеси сухие цементно-известковые штукатурные для поверхностей из бетона, цемента и кирпича, В7,5 (М100), F50, крупность заполнителя до 0,63 мм, расход 1,8 кг/м2 при толщине слоя 1 мм |  | т |  | 0.1 |  | 1 |  | 0.1 | 11411.73 |  | 1.34 | 15291.72 | 1 |  |  | 1529.17
|  | Всего по позиции | [11 empty] | 15291.7 |  |  |  | 1529.17
45 | 01.8.01.07-0001 | Стекло жидкое калийное Объем: 11.2 : 1000 |  | т |  | 0.0112 |  | 1 |  | 0.0112 | 40136.1 |  | 1.85 | 74251.79 | 1 |  |  | 831.62
|  | Всего по позиции | [11 empty] | 74251.79 |  |  |  | 831.62
46 | 24.3.03.01-0202 | Трубка термоусаживаемая полиэтиленовая цветная, ТУТ 2/1 |  | м |  | 4 |  | 1 |  | 4 | 2.84 |  | 1.38 | 3.92 | 1 |  |  | 15.68
|  | Всего по позиции | [11 empty] | 3.92 |  |  |  | 15.68
47 | 14.5.01.10-1003 | Пена полиуретановая двухкомпонентная терморасширяющаяся противопожарная, объем 325 м |  | шт |  | 3 |  | 1 |  | 3 |  |  |  | 4773.84 | 1 |  |  | 14321.52
|  | Всего по позиции | [11 empty] | 4773.84 |  |  |  | 14321.52
48 | 20.2.09.08-1159 | Муфта термоусаживаемая концевая для кабелей с изоляцией из сшитого полиэтилена на напряжение до 10 кВ, 1ПКВт-10-35/50 Объем: 6 * 2 |  | шт |  | 12 |  | 1 |  | 12 | 2453.32 |  | 1.87 | 4587.71 | 1 |  |  | 55052.52
|  | Всего по позиции | [11 empty] | 4587.71 |  |  |  | 55052.52
49 | 20.2.10.01-0020 | Наконечники кабельные алюминиевые 240-20-20 |  | 100 шт |  | 0.32 |  | 1 |  | 0.32 | 3681.44 |  | 1.24 | 4564.99 | 1 |  |  | 1460.8
|  | Всего по позиции | [11 empty] | 4565 |  |  |  | 1460.8
50 | 20.2.02.07-1020 | Плита из полимернаполненной композиции на основе волластонита для закрытия кабеля ПЗК, размеры 480х480 мм |  | шт |  | 938 |  | 1 |  | 938 | 108.44 |  | 1.22 | 132.3 | 1 |  |  | 124097.4
|  | Всего по позиции | [11 empty] | 132.3 |  |  |  | 124097.4
51 | 07.2.07.13-0221 | Хомуты стальные |  | кг |  | 5 |  | 1 |  | 5 | 44.55 |  | 1.42 | 63.26 | 1 |  |  | 316.3
|  | Всего по позиции | [11 empty] | 63.26 |  |  |  | 316.3
52 | 24.3.03.11-0060 | Трубы напорные полиэтиленовые газопроводные ПЭ100, стандартное размерное отношение SDR17,6, номинальный наружный диаметр 160 мм, толщина стенки 9,1 мм Объем: 50 * 9 * 1.02 |  | м |  | 459 |  | 1 |  | 459 | 815.16 |  | 1.1 | 896.68 | 1 |  |  | 411576.12
|  | Всего по позиции | [11 empty] | 896.68 |  |  |  | 411576.12
53 | 14.2.02.07-0001 | Материал огнезащитный терморасширяющийся для покрытия электрических кабелей |  | кг |  | 12 |  | 1 |  | 12 | 564.36 |  | 1.41 | 795.75 | 1 |  |  | 9549
|  | Всего по позиции | [11 empty] | 795.75 |  |  |  | 9549
54 | 25.2.01.01-0018 | Бирки маркировочные пластмассовые У134 |  | 100 шт |  | 0.08 |  | 1 |  | 0.08 | 200.09 |  | 0.96 | 192.09 | 1 |  |  | 15.37
|  | Всего по позиции | [11 empty] | 192.13 |  |  |  | 15.37
55 | 01.7.15.10-0071 | Скоба-хомут U-образная стальная оцинкованная, диаметр резьбы М8, диаметр крепления 20-27 мм |  | шт |  | 22 |  | 1 |  | 22 | 58.88 |  | 1.42 | 83.61 | 1 |  |  | 1839.42
|  | Всего по позиции | [11 empty] | 83.61 |  |  |  | 1839.42
56 | 21.2.03.03-1026 | Провод силовой гибкий с медными жилами ПВС 2х2,5-380 |  | 1000 м |  | 0.009 |  | 1 |  | 0.009 | 50361.57 |  | 1.2 | 60433.88 | 1 |  |  | 543.9
|  | Всего по позиции | [11 empty] | 60433.33 |  |  |  | 543.9
57 | 20.2.10.03-0006 | Наконечники кольцевые изолированные |  | 100 шт |  | 0.01 |  | 1 |  | 0.01 | 233.18 |  | 1.34 | 312.46 | 1 |  |  | 3.12
|  | Всего по позиции | [11 empty] | 312 |  |  |  | 3.12
58 | 20.2.03.03-1040 | Консоль кабельная ККС-40/50-540 Объем: 6 + 3 |  | шт |  | 9 |  | 1 |  | 9 | 341.18 |  | 1.34 | 457.18 | 1 |  |  | 4114.62
|  | Всего по позиции | [11 empty] | 457.18 |  |  |  | 4114.62
59 | 01.1.01.05-0014 | Листы хризотилцементные плоские прессованные, толщина 6 мм |  | м2 |  | 6 |  | 1 |  | 6 | 150.27 |  | 1.81 | 271.99 | 1 |  |  | 1631.94
|  | Всего по позиции | [11 empty] | 271.99 |  |  |  | 1631.94
60 | 20.2.07.04-0011 | Лоток кабельный неперфорированный, размеры 3000х100х50 мм |  | шт |  | 1 |  | 1 |  | 1 | 1243.98 |  | 0.89 | 1107.14 | 1 |  |  | 1107.14
|  | Всего по позиции | [11 empty] | 1107.14 |  |  |  | 1107.14
61 | 20.2.03.06-0006 | Крышка лотка, размеры 200х3000 мм |  | шт |  | 1 |  | 1 |  | 1 | 585.26 |  | 1.34 | 784.25 | 1 |  |  | 784.25
|  | Всего по позиции | [11 empty] | 784.25 |  |  |  | 784.25
Итого по разделу
|  | Прямые затраты | [15 empty] | 1712709,46
|  | материальные ресурсы | [15 empty] | 1712709,46
|  | в т.ч. неучтенные материалы | [15 empty] | 1712709,46
|  | Итого СМР в текущих ценах | [15 empty] | 1712709,46
|  | Итого по разделу | [15 empty] | 1712709,46
ПНР
62 | ГЭСНп-01-11-028-01 | Измерение сопротивления изоляции (на линию) мегаомметром кабельных и других линий напряжением до 1 кВ, предназначенных для передачи электроэнергии к распределительным устройствам, щитам, шкафам, коммутационным аппаратам и электропотребителям |  | шт |  | 6 |  | 1 |  | 6
| 1 | ОТ(ЗТ) |  | чел.-ч | [5 empty] | 1.92 | [7 empty] | 1436.46
| ФСБЦ ТЗ-2-100-06 | Рабочий 6 разряда |  | чел.-ч |  | 0.16 |  | 1 |  | 0.96 |  |  |  | 756.56 | 1 |  |  | 726.3
| ФСБЦ ТЗ-3-200-03 | Инженер III категории |  | чел.-ч |  | 0.16 |  | 1 |  | 0.96 |  |  |  | 739.75 | 1 |  |  | 710.16
| 2 | ЭМ | [15 empty] | 0
| 3 | ОТм(ЗТм) |  | чел.-ч | [13 empty] | 0
| 4 | М | [15 empty] | 0
|  | Итого прямые затраты | [15 empty] | 1436.46
|  | ФОТ | [15 empty] | 1436.46
| 812/пр_2020_прил._т._п.83_гр.3 | НР (083_1 Пусконаладочные работы. Электротехнические устройства) |  | % |  | 74 |  | 1 |  | 74 | [7 empty] | 1062.98
| 774/пр_2020_прил._т._п.83_гр.3 | СП (083_1 Пусконаладочные работы. Электротехнические устройства) |  | % |  | 36 |  | 1 |  | 36 | [7 empty] | 517.13
|  | Всего по позиции | [11 empty] | 502.76 |  |  |  | 3016.57
63 | ГЭСНп-01-12-027-07 | Испытание кабеля силового длиной до 500 м напряжением до 1 кВ |  | испытание |  | 6 |  | 1 |  | 6
| 1 | ОТ(ЗТ) |  | чел.-ч | [5 empty] | 14.58 | [7 empty] | 9758.15
| ФСБЦ ТЗ-2-100-04 | Рабочий 4 разряда |  | чел.-ч |  | 0.97 |  | 1 |  | 5.82 |  |  |  | 563.22 | 1 |  |  | 3277.94
| ФСБЦ ТЗ-3-200-03 | Инженер III категории |  | чел.-ч |  | 1.46 |  | 1 |  | 8.76 |  |  |  | 739.75 | 1 |  |  | 6480.21
| 2 | ЭМ | [15 empty] | 0
| 3 | ОТм(ЗТм) |  | чел.-ч | [13 empty] | 0
| 4 | М | [15 empty] | 0
|  | Итого прямые затраты | [15 empty] | 9758.15
|  | ФОТ | [15 empty] | 9758.15
| 812/пр_2020_прил._т._п.83_гр.3 | НР (083_1 Пусконаладочные работы. Электротехнические устройства) |  | % |  | 74 |  | 1 |  | 74 | [7 empty] | 7221.03
| 774/пр_2020_прил._т._п.83_гр.3 | СП (083_1 Пусконаладочные работы. Электротехнические устройства) |  | % |  | 36 |  | 1 |  | 36 | [7 empty] | 3512.93
|  | Всего по позиции | [11 empty] | 3415.35 |  |  |  | 20492.11
64 | ГЭСНп-01-11-024-01 | Фазировка электрической линии или трансформатора с сетью напряжением: до 1 кВ |  | шт |  | 6 |  | 1 |  | 6
| 1 | ОТ(ЗТ) |  | чел.-ч | [5 empty] | 4.92 | [7 empty] | 3680.93
| ФСБЦ ТЗ-2-100-06 | Рабочий 6 разряда |  | чел.-ч |  | 0.41 |  | 1 |  | 2.46 |  |  |  | 756.56 | 1 |  |  | 1861.14
| ФСБЦ ТЗ-3-200-03 | Инженер III категории |  | чел.-ч |  | 0.41 |  | 1 |  | 2.46 |  |  |  | 739.75 | 1 |  |  | 1819.79
| 2 | ЭМ | [15 empty] | 0
| 3 | ОТм(ЗТм) |  | чел.-ч | [13 empty] | 0
| 4 | М | [15 empty] | 0
|  | Итого прямые затраты | [15 empty] | 3680.93
|  | ФОТ | [15 empty] | 3680.93
| 812/пр_2020_прил._т._п.83_гр.3 | НР (083_1 Пусконаладочные работы. Электротехнические устройства) |  | % |  | 74 |  | 1 |  | 74 | [7 empty] | 2723.89
| 774/пр_2020_прил._т._п.83_гр.3 | СП (083_1 Пусконаладочные работы. Электротехнические устройства) |  | % |  | 36 |  | 1 |  | 36 | [7 empty] | 1325.13
|  | Всего по позиции | [11 empty] | 1288.33 |  |  |  | 7729.95
Итого по разделу
|  | Прямые затраты | [15 empty] | 14875,54
|  | оплата труда | [15 empty] | 14875,54
|  | Итого ФОТ | [15 empty] | 14875,54
|  | Итого накладные расходы | [15 empty] | 11007,90
|  | Итого сметная прибыль | [15 empty] | 5355,19
|  | Итого СМР в текущих ценах | [15 empty] | 31238,63
|  | Итого по разделу | [15 empty] | 31238,63
Справочно
|  | затраты труда рабочих | [15 empty] | 21,42
|  | Всего прямые затраты | [15 empty] | 2668308,94
в том числе
Всего по смете
|  | оплата труда (ОТ) | [15 empty] | 450828,17
|  | эксплуатация машин и механизмов | [15 empty] | 330314,62
|  | оплата труда машинистов (ОТм) | [15 empty] | 125532,59
|  | материальные ресурсы | [15 empty] | 1726852,35
|  | перевозка | [15 empty] | 38116,98
|  | Всего ФОТ | [15 empty] | 576360,76
|  | Всего накладные расходы | [15 empty] | 547402,10
|  | Всего сметная прибыль | [15 empty] | 282900,71
|  | Итого СМР | [15 empty] | 3501947,52
|  | Сметная стоимость в текущих ценах | [15 empty] | 3501947,52
|  | Сметная стоимость в текущих ценах для ОС | [15 empty] | 3501947,52
|  | затраты труда рабочих | [15 empty] | 860,82
|  | затраты труда машинистов | [15 empty] | 172,78
| ВЗиС_Строительство, п.50. | Временные здания и сооружения | [12 empty] | 2,5 % |  |  | 87548,69
|  | Итого с ВЗиС | [15 empty] | 3589496,21
| ЗУ_III_Строительство, п.85. | Зимнее удорожание | [12 empty] | 2,1 % |  |  | 75379,42
|  | Итого с зимним удорожанием | [15 empty] | 3664875,63
|  | Итого с оборудованием | [15 empty] | 3664875,63
| МС РФ от 04.08.2020 №421/пр | Непредвиденные расходы | [12 empty] | 3 % |  |  | 109946,27
|  | Итого без НДС | [15 empty] | 3774821,90
| Составил: | [7 empty] | Проверил:
| Начальник сметного отдела |  |  |  | Чернявская Н.П. |  |  |  | Начальник сметного отдела | [7 empty] | Чернявская Н.П.

## ЛС 01-01-01
Адепт: Проект v 2025.4 © ООО"Адепт" |  |  | форма №2П, 707/пр от 05.11.2025г.
Смета №01-01-01
на проектные работы (вынос в натуру)
Наименование объекта изысканий: Строительство ТП-6/0,4 кВ мощностью 2 МВА, КЛ-6 кВ протяженностью 0,96 км, КЛ-0,4 кВ - 0,9 км по договору ТП № 06-047/005-ПС-25 в г. Гатчина ЛО
Заказчик |  | АО "ЛОЭСК"
Проектная организация |  | 617-2-17-1579ЭС
Составлена в уровне цен на 4 кв. 2025
№ пп | Характеристика предприятия, здания, сооружения или виды работ | Номер частей, глав, таблиц, процентов, параграфов и пунктов указаний к разделу Справочника базовых цен на проектные и изыскательские работы для строительства |  |  | Расчет стоимости: (a+bx)*Ki, или (объем строительно-монтажных работ) * проц./100 или количество x цена | Сметная стоимость, руб.
1 | 2 | 3 |  |  | 4 | 5
1 | Вынос на местность и закрепление трасс ВЛ и КЛ в условиях выполнения полевых работ категории: II. | НЗ №812/пр. Работы по инженерно-геодезическим изысканиям (ИГДИ). 2024 г. Таблица 58. ПЗп. Затраты на полевые работы по выносу на местность и закреплению трасс ВЛ и КЛ, п.2 A = 14484 руб.; Количество = 0.577 (1 километр); |  |  | Полный комплекс работ (100%): A * Количество * Ктек 14484 руб. * 0.577 * 1.23 | 10279
Коэффициенты
| инд.4кв.2025г.к 01.01.2024 на пр.раб. | Ктек = 1.23 Письмо Минстроя России от 20.10.2025 №62725-ИФ/09
Разделы документации
| 1. Пол ком раб | 100%
2 | Итого по смете: |  |  |  |  | 10279
3 | Всего по смете: |  |  |  |  | 10279
Всего без НДС (руб.): |  | 10 279.00 (Десять тысяч двести семьдесят девять рублей, 00 копеек)
Руководитель проектной организации
[подпись (инициалы, фамилия)]
Главный инженер проекта
[подпись (инициалы, фамилия)]
Начальник |  |  |  | отдела
|  | [наименование] |  |  | [подпись (инициалы, фамилия)]
Заказчик
[должность, подпись (инициалы, фамилия)]

## ЛС 01-01-02
Форма 2п
СМЕТА № ЛС 01-01-02 Инженеpно-геодезические изыскания для строительства (Топографическая съемка)
Наименование объекта изысканий: Строительство ТП-6/0,4 кВ мощностью 2 МВА, КЛ-6 кВ протяженностью 0,96 км, КЛ-0,4 кВ - 0,9 км по договору ТП № 06-047/005-ПС-25 в г. Гатчина ЛО
Заказчик: АО "ЛОЭСК"
Подрядчик: 617-2-17-1579ЭС
Сметный расчет составлен по 4 кв. 2025
№ пп | Наименование работ и затрат | Единица измерения | Кол-во | Обоснование стоимости | Расчет стоимости, руб. | Стоимость, руб.
1 | 2 | 3 | 4 | 5 | 6 | 7
Раздел 1. Инженеpно-геодезические изыскания
1 | Создание инженерно-топографического плана на застроенной территории, масштаб съемки 1:500, высота сечения рельефа 0,5 м: 2 категории сложности - полевые работы | га | 1 | СБЦ102-9-5-2-1 | (3284*1)*1,75*1,25*1,3 | 9338.875
К1=1,75 Прим.4; При составлении планов подземных коммуникаций на территориях действующих предприятий с применением трубокабелеискателей;
К2=1,25 ОУ п.8в; При выполнении изысканий на территориях со специальным режимом (на полевые работы);
К3=1,3 ОУ п.8в таб.2 При выполнении полевых изыскательских работ, а также выполняемых в условиях полевого лагеря камеральных работ в неблагоприятный период года, при продолжительности неблагоприятного периода 6-7,5 мес.
2 | Создание инженерно-топографического плана на застроенной территории, масштаб съемки 1:500, высота сечения рельефа 0,5 м: 2 категории сложности - камеральные работы | га | 1 | СБЦ102-9-5-2-2 | (1067*1)*1,15 | 1227.05
К1=1,15 ОУ п.14 При выполнении камеральной обработки материалов изысканий в экспедиционных условиях с выплатой работникам полевого довольствия или командировочных
3 | Составление планов подземных и надземных сооружений, в масштабе 1:500, количество коммуникаций на участке: свыше 6 | га | 1 | СБЦ102-75-1-3 | 961*1 | 961
4 | Составление программы (предписания) и технического отчета (пояснительной записки) по геодезическим работам. Стоимость полевых и камеральных работ, определенная по ценам глав 4 - 8: до 100 тыс.руб. - цена = 4,3% | программа | 1 | СБЦ102-78-1 | (9,338875+1,22705+0,961)/100*4,3 | 495.6578
5 | Составление программы (предписания) и технического отчета (пояснительной записки) по геодезическим работам. Стоимость полевых и камеральных работ, определенная по ценам глав 4 - 8: до 100 тыс.руб. - цена = 10,0% | технический отчет | 1 | СБЦ102-79-1 | (9,338875+1,22705+0,961)/100*10 | 1152.6925
6 | Расходы по внутреннему транспорту, расстояние от базы изыскательской организации, экспедиции, партии или отряда до участка изысканий св. 10 до 15 км:при сметной стоимости полевых изыскательских работ до 75 тыс. руб. - 13,75 % | руб. | 9338.875 | СБЦ102-4-3-1 | (13,75*9338,875)*0,01 | 1284.0953
К2=0,01 Приведение % к коэф.
Итого по разделу 1 Инженеpно-геодезические изыскания
| Итого Поз. 1-6 |  |  |  |  | 14459.3706
| Всего c учетом "Индекс изменения сметной стоимости изыскательских работ на 1 кв. 2025 г к уровню цен по состоянию на 01.01.2001 г. Ктек = 6.87 Письмо Минстроя России от 20.10.2025 №62725-ИФ/09 |  |  |  |  | 99335.8759
| Итого по разделу 1 Инженеpно-геодезические изыскания |  |  |  |  | 99335.8759
Начальник отдела ____________________
Составил ___________________________
Проверил ___________________________

## ЛС 09-01-02
Форма 2п
СМЕТА № ЛС-09-01-02 Инженеpно-геодезические изыскания для строительства (Контрольно-исполнительная съемка)
Наименование объекта изысканий: Строительство ТП-6/0,4 кВ мощностью 2 МВА, КЛ-6 кВ протяженностью 0,96 км, КЛ-0,4 кВ - 0,9 км по договору ТП № 06-047/005-ПС-25 в г. Гатчина ЛО
Заказчик: АО "ЛОЭСК"
Подрядчик: 617-2-17-1579ЭС
Сметный расчет составлен по 4 кв. 2025
№ пп | Наименование работ и затрат | Единица измерения | Кол-во | Обоснование стоимости | Расчет стоимости, руб. | Стоимость, руб.
1 | 2 | 3 | 4 | 5 | 6 | 7
Раздел 1. Инженеpно-геодезические изыскания
1 | Создание инженерно-топографического плана на застроенной территории, масштаб съемки 1:500, высота сечения рельефа 0,5 м: 2 категории сложности - полевые работы | га | 1 | СБЦ102-9-5-2-1 | (3284*0,6)*1,75*1,25*1,3 | 5603.325
К1=1,75 Прим.4; При составлении планов подземных коммуникаций на территориях действующих предприятий с применением трубокабелеискателей;
К2=1,25 ОУ п.8в; При выполнении изысканий на территориях со специальным режимом (на полевые работы);
К3=1,3 ОУ п.8в таб.2 При выполнении полевых изыскательских работ, а также выполняемых в условиях полевого лагеря камеральных работ в неблагоприятный период года, при продолжительности неблагоприятного периода 6-7,5 мес.
2 | Создание инженерно-топографического плана на застроенной территории, масштаб съемки 1:500, высота сечения рельефа 0,5 м: 2 категории сложности - камеральные работы | га | 1 | СБЦ102-9-5-2-2 | (1067*0,6)*1,15 | 736.23
К1=1,15 ОУ п.14 При выполнении камеральной обработки материалов изысканий в экспедиционных условиях с выплатой работникам полевого довольствия или командировочных
3 | Составление планов подземных и надземных сооружений, в масштабе 1:500, количество коммуникаций на участке: свыше 6 | га | 1 | СБЦ102-75-1-3 | 961*0,6 | 576.6
4 | Составление программы (предписания) и технического отчета (пояснительной записки) по геодезическим работам. Стоимость полевых и камеральных работ, определенная по ценам глав 4 - 8: до 100 тыс.руб. - цена = 4,3% | программа | 1 | СБЦ102-78-1 | (5603,33+736,23+576,6)/100*4,3 | 297.3947
5 | Составление программы (предписания) и технического отчета (пояснительной записки) по геодезическим работам. Стоимость полевых и камеральных работ, определенная по ценам глав 4 - 8: до 100 тыс.руб. - цена = 10,0% | технический отчет | 1 | СБЦ102-79-1 | (5603,33+736,23+576,6)/100*10 | 691.6155
6 | Расходы по внутреннему транспорту, расстояние от базы изыскательской организации, экспедиции, партии или отряда до участка изысканий св. 10 до 15 км:при сметной стоимости полевых изыскательских работ до 75 тыс. руб. - 13,75 % | руб. | 5603.325 | СБЦ102-4-3-1 | (13,75*5603,33)*0,01 | 770.4572
К2=0,01 Приведение % к коэф.
Итого по разделу 1 Инженеpно-геодезические изыскания
| Итого Поз. 1-6 |  |  |  |  | 8675.6224
| Всего c учетом "Индекс изменения сметной стоимости изыскательских работ на 1 кв. 2025 г к уровню цен по состоянию на 01.01.2001 г. Ктек = 6.87 Письмо Минстроя России от 20.10.2025 №62725-ИФ/09 |  |  |  |  | 59601.5256
| Итого по разделу 1 Инженеpно-геодезические изыскания |  |  |  |  | 59601.5256
Начальник отдела ____________________
Составил ___________________________
Проверил ___________________________

## 12-01-01
Адепт: Проект v 2025.4 © ООО"Адепт" |  |  | форма №2П, 707/пр от 05.11.2025г.
Смета №12-01-01
на проектные работы
«Строительство ТП-6/0,4 кВ мощностью 2 МВА, КЛ-6 кВ протяженностью 0,96 км, КЛ-0,4 кВ - 0,9 км по договору ТП № 06-047/005-ПС-25 в г. Гатчина ЛО»
Заказчик
Проектная организация
Составлена в уровне цен на 4 квартал 2025 г.
№ пп | Характеристика предприятия, здания, сооружения или виды работ | Номер частей, глав, таблиц, процентов, параграфов и пунктов указаний к разделу Справочника базовых цен на проектные и изыскательские работы для строительства |  |  | Расчет стоимости: (a+bx)*Ki, или (объем строительно-монтажных работ) * проц./100 или количество x цена | Сметная стоимость, руб.
1 | 2 | 3 |  |  | 4 | 5
1 | Комплектная двухтрансформаторная подстанция класса напряжения 6-10 кВ на номинальное напряжение на стороне низкого напряжения 0,23-0,69 кВ с количеством ячеек до 8, оборудованная распределительными устройствами высокого и низкого напряжения, автоматического включения резерва. Полная мощность: 2 х 1000 кВА. | НЗ №847/пр Строительство, реконструкция сетей инженерно-технического обеспечения и объектов инфраструктуры. 2023 г. Таблица 3.13. Сооружения электрических трансформаторных подстанций класса напряжения 6 - 10 кВ на номинальное напряжение на стороне низкого напряжения 0.23 - 0.69 кВ, распределительных и секционирующих пунктов напряжением 6-20 кВ, п.3.2 A = 453.9 тыс.руб; Количество = 1 (1 подстанция) |  |  | A * Количество * Ктек * СуммаКст * K1 453 900 руб. * 1 * 1.62 * (0.4 + 0.6) * 1.15 | 845616
Коэффициенты
| Стадия: Проектная документация | Кст = 0.4
| Стадия: Рабочая документация | Кст = 0.6
| инд.4кв.2025г.к 01.01.2021 на пр.раб. | Ктек = 1.62 Письмо Минстроя России от 20.10.2025 №62725-ИФ/09
| При проектировании монолитной железобетонной плиты применяется корректирующий коэффициент | K1 = 1.15 Глава 2, п.25 (Ценообразующий)
Разделы документации (ПД)
| 1. Поя зап | 0.5%
| 2. Схе пла орг зем уча | 4%
| 3. Арх реш | 5.5%
| 4. Кон и объ реш | 19%
| 5. Све об инж обо, о сет инж обе, пер инж мер, сод тех реш | 49%
| 5.1. Сис эле | 47% [из 49%]
| 5.2. Ото и вен | 1% [из 49%]
| 5.3. Сис вод и вод | 1% [из 49%]
| 6. Про орг стр | 5%
| 7. Мер по охр окр сре | 6%
| 8. Мер по обе пож без | 6%
| 9. Сме на стр | 5%
Разделы документации (РД)
| 1. Поя зап | 0.5%
| 2. Схе пла орг зем уча | 3%
| 3. Арх реш | 8%
| 4. Кон и объ реш | 25%
| 5. Све об инж обо, о сет инж обе, пер инж мер, сод тех реш | 52%
| 5.1. Сис эле | 50% [из 52%]
| 5.2. Ото и вен | 1% [из 52%]
| 5.3. Сис вод и вод | 1% [из 52%]
| 6. Про орг стр | 6.5%
| 7. Сме на стр | 5%
2 | Сооружения кабельной электрической линии напряжением до 20 кВ. Протяженность от 100 до 500 п.м включительно. | НЗ №847/пр Строительство, реконструкция сетей инженерно-технического обеспечения и объектов инфраструктуры. 2023 г. Таблица 3.11. Сооружения кабельных линий электропередачи, п.1 A = 17.7 тыс.руб; B = 0.234 тыс.руб; X = 190; Количество = 1 |  |  | (A + B * X) * Количество * Ктек * СуммаКст * K1 (17 700 руб. + 234 руб. * 190) * 1 * 1.62 * (0.4 + 0.6) * 1.1 | 110769
Коэффициенты
| Стадия: Проектная документация | Кст = 0.4
| Стадия: Рабочая документация | Кст = 0.6
| инд.4кв.2025г.к 01.01.2021 на пр.раб. | Ктек = 1.62 Письмо Минстроя России от 20.10.2025 №62725-ИФ/09
| Проектирование линейных сооружений сети теплоснабжения при пересечении свыше 5 и до 10 существующих коммуникаций включительно определяется с корректирующим коэффициентом | K1 = 1.1 Табл.2.2, п.6 (Ценообразующий)
Разделы документации (ПД)
| 1. Поя зап | 0.5%
| 2. Про пол отв | 3%
| 3. Тех и кон реш лин объ. Иск соо | 76%
| 4. Про орг стр | 6%
| 5. Мер по охр окр сре | 7.5%
| 6. Мер по обе пож без | 2%
| 7. Сме на стр | 5%
Разделы документации (РД)
| 1. Поя зап | 0.5%
| 2. Про пол отв | 2%
| 3. Тех и кон реш лин объ. Иск соо | 89.5%
| 4. Про орг стр | 3%
| 5. Сме на стр | 5%
3 | Закрытый подземный переход сетей инженерно-технического обеспечения, прокладываемый методом горизонтального направленного бурения (ГНБ) (бурошнековыми установками или установками ГНБ), методом прессошнекового бурения. Протяженность от 100 до 500 п.м включительно. | НЗ №847/пр Строительство, реконструкция сетей инженерно-технического обеспечения и объектов инфраструктуры. 2023 г. Таблица 3.12. Сети инженерно-технического обеспечения способом закрытой прокладки, п.1 A = 297.7 тыс.руб; B = 2.29 тыс.руб; X = 70; Количество = 1 |  |  | (A + B * X) * Количество * Ктек * СуммаКст * K1 * K2 (297 700 руб. + 2 290 руб. * 70) * 1 * 1.62 * (0.4 + 0.6) * 1.3 * 0.9 | 868093
Коэффициенты
| Стадия: Проектная документация | Кст = 0.4
| Стадия: Рабочая документация | Кст = 0.6
| инд.4кв.2025г.к 01.01.2021 на пр.раб. | Ктек = 1.62 Письмо Минстроя России от 20.10.2025 №62725-ИФ/09
| Проектирование в составе одного подземного перехода нескольких параллельно расположенных ниток сети инженерно-технического обеспечения, прокладываемых бестраншейным способом применяется с корректирующим коэффициентом за каждую последующую после первой нитки сети инженерно-технического обеспечения | K1 = 1.3, N1=2(кол-во ниток сети инженерно-технического обеспечения), N2=0 Табл.3.12.1, п.1 (Ценообразующий)
| Проектирование подземного перехода, прокладываемого методом ГНБ (бурошнековыми установками или установками ГНБ), методом прессошнекового бурения, диаметром до 250 мм определяется с корректирующим коэффициентом | K2 = 0.9 Табл.3.12.1, п.2 (Ценообразующий)
Разделы документации (ПД)
| 1. Поя зап | 0.5%
| 2. Про пол отв | 3%
| 3. Тех и кон реш лин объ. Иск соо | 75%
| 4. Про орг стр | 7%
| 5. Мер по охр окр сре | 7.5%
| 6. Мер по обе пож без | 2%
| 7. Сме на стр | 5%
Разделы документации (РД)
| 1. Поя зап | 0.5%
| 2. Про пол отв | 2.5%
| 3. Тех и кон реш лин объ. Иск соо | 86.5%
| 4. Про орг стр | 5.5%
| 5. Сме на стр | 5%
4 | Сооружения кабельной электрической линии напряжением до 20 кВ. Протяженность от 100 до 500 п.м включительно. | НЗ №847/пр Строительство, реконструкция сетей инженерно-технического обеспечения и объектов инфраструктуры. 2023 г. Таблица 3.11. Сооружения кабельных линий электропередачи, п.1 A = 17.7 тыс.руб; B = 0.234 тыс.руб; X = 200; Количество = 1 |  |  | (A + B * X) * Количество * Ктек * СуммаКст * K1 * K2 (17 700 руб. + 234 руб. * 200) * 1 * 1.62 * (0.4 + 0.6) * 1.1 * 1.3 | 149421
Коэффициенты
| Стадия: Проектная документация | Кст = 0.4
| Стадия: Рабочая документация | Кст = 0.6
| инд.4кв.2025г.к 01.01.2021 на пр.раб. | Ктек = 1.62 Письмо Минстроя России от 20.10.2025 №62725-ИФ/09
| Проектирование линейных сооружений сети теплоснабжения при пересечении свыше 5 и до 10 существующих коммуникаций включительно определяется с корректирующим коэффициентом | K1 = 1.1 Табл.2.2, п.6 (Ценообразующий)
| Проектирование нескольких параллельных кабелей сооружений кабельной электрической линии, прокладываемых одинаковым способом определяется с корректирующим коэффициентом к стоимости проектирования каждого последующего после первого кабеля | K2 = 1.3, N1=2(кол-во кабелей), N2=0 Табл.3.11.1, п.2 (Ценообразующий)
Разделы документации (ПД)
| 1. Поя зап | 0.5%
| 2. Про пол отв | 3%
| 3. Тех и кон реш лин объ. Иск соо | 76%
| 4. Про орг стр | 6%
| 5. Мер по охр окр сре | 7.5%
| 6. Мер по обе пож без | 2%
| 7. Сме на стр | 5%
Разделы документации (РД)
| 1. Поя зап | 0.5%
| 2. Про пол отв | 2%
| 3. Тех и кон реш лин объ. Иск соо | 89.5%
| 4. Про орг стр | 3%
| 5. Сме на стр | 5%
5 | Закрытый подземный переход сетей инженерно-технического обеспечения, прокладываемый методом горизонтального направленного бурения (ГНБ) (бурошнековыми установками или установками ГНБ), методом прессошнекового бурения. Протяженность от 100 до 500 п.м включительно. | НЗ №847/пр Строительство, реконструкция сетей инженерно-технического обеспечения и объектов инфраструктуры. 2023 г. Таблица 3.12. Сети инженерно-технического обеспечения способом закрытой прокладки, п.1 A = 297.7 тыс.руб; B = 2.29 тыс.руб; X = 150; Количество = 1 |  |  | (A + B * X) * Количество * Ктек * СуммаКст * K1 * K2 (297 700 руб. + 2 290 руб. * 150) * 1 * 1.62 * (0.4 + 0.6) * 1.3 * 0.9 | 1215330
Коэффициенты
| Стадия: Проектная документация | Кст = 0.4
| Стадия: Рабочая документация | Кст = 0.6
| инд.4кв.2025г.к 01.01.2021 на пр.раб. | Ктек = 1.62 Письмо Минстроя России от 20.10.2025 №62725-ИФ/09
| Проектирование в составе одного подземного перехода нескольких параллельно расположенных ниток сети инженерно-технического обеспечения, прокладываемых бестраншейным способом применяется с корректирующим коэффициентом за каждую последующую после первой нитки сети инженерно-технического обеспечения | K1 = 1.3, N1=2(кол-во ниток сети инженерно-технического обеспечения), N2=0 Табл.3.12.1, п.1 (Ценообразующий)
| Проектирование подземного перехода, прокладываемого методом ГНБ (бурошнековыми установками или установками ГНБ), методом прессошнекового бурения, диаметром до 250 мм определяется с корректирующим коэффициентом | K2 = 0.9 Табл.3.12.1, п.2 (Ценообразующий)
Разделы документации (ПД)
| 1. Поя зап | 0.5%
| 2. Про пол отв | 3%
| 3. Тех и кон реш лин объ. Иск соо | 75%
| 4. Про орг стр | 7%
| 5. Мер по охр окр сре | 7.5%
| 6. Мер по обе пож без | 2%
| 7. Сме на стр | 5%
Разделы документации (РД)
| 1. Поя зап | 0.5%
| 2. Про пол отв | 2.5%
| 3. Тех и кон реш лин объ. Иск соо | 86.5%
| 4. Про орг стр | 5.5%
| 5. Сме на стр | 5%
6 | Сооружения кабельной электрической линии напряжением до 20 кВ. Протяженность от 100 до 500 п.м включительно. | НЗ №847/пр Строительство, реконструкция сетей инженерно-технического обеспечения и объектов инфраструктуры. 2023 г. Таблица 3.11. Сооружения кабельных линий электропередачи, п.1 A = 17.7 тыс.руб; B = 0.234 тыс.руб; X = 150; Количество = 1 |  |  | (A + B * X) * Количество * Ктек * СуммаКст * K1 * K2 (17 700 руб. + 234 руб. * 150) * 1 * 1.62 * (0.4 + 0.6) * 2.5 * 0.8 | 171072
Коэффициенты
| Стадия: Проектная документация | Кст = 0.4
| Стадия: Рабочая документация | Кст = 0.6
| инд.4кв.2025г.к 01.01.2021 на пр.раб. | Ктек = 1.62 Письмо Минстроя России от 20.10.2025 №62725-ИФ/09
| Проектирование нескольких параллельных кабелей сооружений кабельной электрической линии, прокладываемых одинаковым способом определяется с корректирующим коэффициентом к стоимости проектирования каждого последующего после первого кабеля | K1 = 2.5, N1=6(кол-во кабелей), N2=0 Табл.3.11.1, п.2 (Ценообразующий)
| Проектирование сооружений кабельной электрической линии напряжением до 1 кВ определяется с корректирующим коэффициентом | K2 = 0.8 Табл.3.11.1, п.3 (Ценообразующий)
Разделы документации (ПД)
| 1. Поя зап | 0.5%
| 2. Про пол отв | 3%
| 3. Тех и кон реш лин объ. Иск соо | 76%
| 4. Про орг стр | 6%
| 5. Мер по охр окр сре | 7.5%
| 6. Мер по обе пож без | 2%
| 7. Сме на стр | 5%
Разделы документации (РД)
| 1. Поя зап | 0.5%
| 2. Про пол отв | 2%
| 3. Тех и кон реш лин объ. Иск соо | 89.5%
| 4. Про орг стр | 3%
| 5. Сме на стр | 5%
7 | Итого по смете: |  |  |  |  | 3360301
Руководитель проектной организации
[подпись (инициалы, фамилия)]
Главный инженер проекта
[подпись (инициалы, фамилия)]
Начальник |  |  |  | отдела
|  | [наименование] |  |  | [подпись (инициалы, фамилия)]
Заказчик
[должность, подпись (инициалы, фамилия)]

## КА
Система выпуска сметной документации А0 v. 3.7.3.1 Copyright InfoStroy Ltd.
СОГЛАСОВАНО: | [17 empty] | УТВЕРЖДАЮ: |  |  |  | Первый заместитель генерального директора-главный инженер АО "ЛОЭСК"
Жук В.А.
"_____" ______________ 202__ г. | [17 empty] | "_____" ______________ 202__ г.
Конъюнктурный анализ
Строительство ТП-6/0,4 кВ мощностью 2 МВА, КЛ-6 кВ протяженностью 0,96 км, КЛ-0,4 кВ - 0,9 км по договору ТП № 06-047/005-ПС-25 в г. Гатчина ЛО №02-01-01
№ п.п. | Код строительного ресурса |  | Наименование строительного ресурса, затрат | Полное наименование строительного ресурса, затрат в обосновывающем докумкете | Ед. изм. | Ед. изм. строительного ресурса, затрат в обосновывающем докумкете | Текущая отпускная цена за ед. изм. в обосновывающем документе с НДС в руб | Текущая отпускная цена за ед. изм. без НДС в руб. в соответствии с графой 5 |  | Стоимость перевозки без НДС в руб. за ед. изм. | Заготовительно-складские расходы |  |  | Сметная цена без НДС в руб. за ед. изм | Год | Квартал | Наименование производителя/поставщика | КПП организации | ИНН организации | Гиперссылка на веб-сайт производителя/поставщика |  |  | Населенный пункт расположения склада производителя/поставщика | Статус организации (производитель (1)/поставщик (2)
[11 empty] | % | руб.
1 | 2 |  | 3 | 4 | 5 | 6 | 7 | 8 |  | 9 | 10 | 11 |  | 12 | 13 | 14 | 15 | 16 | 17 | 18 |  |  | 19 | 20
1.1 | ТЦ_62.2.01.05_47_3702015155_15.09.2025_01 |  | 2БКТП-1000/10/0,4 кВ | 2БКТП-1000/10/0,4 кВ | шт | шт | 13246989.46 | 11039157.88 |  |  | 1.2 | 132469.89 |  | 11171627.77 | 2025 | 3 | ООО "Спецэнерго" | 780401001 | 3702015155 | specenergo.com |  |  | Ленинградская область, г. Всеволожск | 1
1.2 |  |  |  | 2БКТП-1000/10/0,4 кВ | шт | шт | 13250000 | 11041666.67 |  |  | 1.2 | 132500 |  | 11174166.67 | 2025 | 3 | ООО "Энергоконсалт" | 781301001 | 7813621455 | нд |  |  | Санкт-Петербург | 2
1.3 |  |  |  | 2БКТП-1000/10/0,4 кВ | шт | шт | 13349160 | 11124300 |  |  | 1.2 | 133491.6 |  | 11257791.6 | 2025 | 3 | ООО "СЗ ЭТО" | 470601001 | 7814786820 | нд |  |  | Ленинградская область, г.п. Янино-1 | 1
|  | Составил: | [10 empty] | Проверил:
|  | Главный специалист-сметчик | [6 empty] | Чернявская Н.В. |  |  |  | Начальник сметного отдела | [7 empty] | Чернявская Н.П.