## СЗ
| Заказчик | АО "ЛОЭСК"
(наименование организации)
| Сводка затрат в сумме | 10694.7453 |  |  |  | тыс.руб.с НДС
| Идентификатор инвестиционного проекта | Q_26-1-17-0-01-04-0-0079
СВОДКА ЗАТРАТ
Реконструкция 2КЛ-10 кВ от ПС 98 110/10 кВ до РПТ-10/0,4 кВ протяженностью 0,57 км в п. Бугры Всеволожского района ЛО
Реконструкция 2КЛ-10 кВ от ПС 98 110/10 кВ до РТП-10/0,4 кВ протяженностью 0,57 км в п. Бугры Всеволожского района ЛО
(Наименование инвестиционного проекта)
№ п/п | Наименование затрат | Объектов производственного назначения, тыс. руб. | до 2025 | 2025 | 2026 | 2027 | 2028 | 2029 | 2030 | После 2030
|  |  | Факт | Факт | План | План | План | План | План | План
|  | Письмо Минэкономразвития России от 30.09.2025 № 37099-ПК/ДОЗи | - | 100 | 105.5 | 104.1 | 104.1 | 104.1 | 104.1 | 104.1
|  |  | - | 1 | 1.0275 | 1.0696 | 1.1135 | 1.1591 | 1.2067 | 1.2561
1 | 2 | 3 | 4 | 5 | 7 | 8 | 9 | 10 | 11 | 12
1 | Сметная стоимость в текущем уровне цен, тыс. руб. с НДС: | 10408.5113
1.1. | ПИР | 2123.4185
1.2. | строительных и монтажных работ | 7216.4462
1.3. | оборудования | 0
1.4. | прочих затрат | 1068.6465
2 | Фактически принятые затраты, тыс. руб. с НДС | 0 | 0 | 0 | 0 | 0 | 0 | 0 | 0 | 0
2.1. | в т.ч. затраты, включенные в сметную стоимость | 0 | 0 | 0 | 0 | 0 | 0 | 0 | 0 | 0
2.2. | в т.ч. затраты, не включенные в сметную стоимость | 0 | 0 | 0 | 0 | 0 | 0 | 0 | 0 | 0
3 | Остаток от сметной стоимости в текущем уровне цен, тыс. руб. с НДС | 10408.5113 | - | 0 | 10408.5113 | 0 | 0 | 0 | 0 | 0
4 | Итого, сметная стоимость в прогнозном уровне цен, тыс. руб. с НДС | 10694.7453 | 0 | 0 | 10694.7453 | 0 | 0 | 0 | 0 | 0
4.1. | в том числе НДС | 1928.5606
5 | Итого, сметная стоимость в прогнозном уровне цен, тыс. руб. без НДС | 8766.1847
5.1. | ПИР | 1788.3709
5.2. | строительных и монтажных работ | 6077.7857
5.3. | оборудования | 0
5.4. | прочих затрат | 900.0281

## ССР
Форма № 1
| Заказчик | АО "ЛОЭСК"
(наименование организации)
"Утвержден" « »________________20___ г.
| Сводный сметный расчет стоимостью |  | 10408.5113 | тыс. руб.
| В том числе возвратных сумм тыс. руб. |  |  | тыс. руб.
(ссылка на документ об утверждении)
СВОДНЫЙ СМЕТНЫЙ РАСЧЕТ СТОИМОСТИ СТРОИТЕЛЬСТВА
по объекту: |  | Реконструкция 2КЛ-10 кВ от ПС 98 110/10 кВ до РПТ-10/0,4 кВ протяженностью 0,57 км в п. Бугры Всеволожского района ЛО
Объект-аналог
Утверждение ПСД объекта-аналога |  | Распоряжение № 73 от 13.02.2025г.
выполнен по объекту-аналогу: |  | Всев, РК КЛ-10 кВ от ПС-537 ф. 303 до яч. 1 ТП-8464 в г. Сертолово Всеволожского района ЛО (инв. № 170000321) (16-1-17-0-08-04-2-0868)
(наименование стройки)
Составлен в текущем уровне цен 4 квартала 2025 г.
№ пп | Обоснование | Наименование глав, объектов, работ и затрат | Сметная стоимость, тыс. руб. |  |  |  | всего
|  |  | строитель- ных работ | монтажных работ | оборудования, мебели, инвентаря | прочих затрат
1 | 2 | 3 | 4 | 5 | 6 | 7 | 8
Глава 1. Подготовка территории строительства
1.1 | ЛС 12-01-02 | Вынос в натуру |  |  |  | 10.279 | 10.279
1.2 | Акт | Схема границ |  |  |  |  | 0
1.3 | Акт | Сервитут |  |  |  |  | 0
1.4 | ЛС 12-01-03 | Топографическая съемка |  |  |  | 99.3359 | 99.3359
1.5 | Акт | Аренда земельного участка |  |  |  |  | 0
1.6 | ЛС | Работы по вырубке просеки |  |  |  |  | 0
1.7 | ЛС | Организация дорожного движения |  |  |  |  | 0
1.8 | ЛС | Демонтажные работы |  |  |  |  | 0
| Итого по Главе 1. "Подготовка территории строительства" |  | 0 | 0 | 0 | 109.6149 | 109.6149
Глава 2. Основные объекты строительства
2.1 | ЛС 02-01-01 | Строительство КЛ 10 кВ | 4308.7896 | 1606.3303 |  |  | 5915.1199
2.2 | [6 empty] | 0
2.3 | ЛС | [5 empty] | 0
2.4 | ЛС | [5 empty] | 0
2.5 | ЛС | [5 empty] | 0
2.6 | ЛС | [5 empty] | 0
2.7 | ЛС | [5 empty] | 0
2.8 | ЛС | [5 empty] | 0
2.9 | ЛС | [5 empty] | 0
2.10 | ЛС | [5 empty] | 0
2.11 | ЛС | [5 empty] | 0
| Итого по Главе 2. "Основные объекты строительства" |  | 4308.7896 | 1606.3303 | 0 | 0 | 5915.1199
| Итого по Главам 1-2 |  | 4308.7896 | 1606.3303 | 0 | 109.6149 | 6024.7347
Глава 7. Благоустройство и озеленение территории
7.1 | ЛС | [5 empty] | 0
7.2 | ЛС | [5 empty] | 0
7.3 | ЛС | [5 empty] | 0
| Итого по Главе 7. "Благоустройство и озеленение территории" |  | 0 | 0 | 0 | 0 | 0
| Итого по Главам 1-7 |  | 4308.7896 | 1606.3303 | 0 | 109.6149 | 6024.7347
Глава 8. Временные здания и сооружения
8.1 | ЛС | Временные подъездные дороги |  |  |  |  | 0
| Итого по Главе 8. "Временные здания и сооружения" |  | 0 | 0 | 0 | 0 | 0
| Итого по Главам 1-8 |  | 4308.7896 | 1606.3303 | 0 | 109.6149 | 6024.7347
Глава 9. Прочие работы и затраты
9.1 | ЛС 02-01-01 | Пусконаладочные работы |  |  |  | 15.5936 | 15.5936
| ЛС | [5 empty] | 0
| ЛС | [5 empty] | 0
| ЛС | [5 empty] | 0
9.2 | Акт | Разрешение на допуск в эксплуатацию |  |  |  | 0 | 0
9.3 | ЛС 09-01-02 | Контрольно-исполнительная съемка |  |  |  | 59.6015 | 59.6015
| Итого по Главе 9. "Прочие работы и затраты" |  | 0 | 0 | 0 | 75.1951 | 75.1951
| Итого по Главам 1-9 |  | 4308.7896 | 1606.3303 | 0 | 184.81 | 6099.9299
Глава 10. Содержание службы заказчика. Строительный контроль.
10.1 | Приказ АО "ЛОЭСК" №18 о/д от 24.01.2025 | Строительный контроль |  |  |  | 130.5385 | 130.5385
10.2 | Приказ АО "ЛОЭСК" №18 о/д от 24.01.2025 | Содержание службы заказчика застройщика |  |  |  | 560.5912 | 560.5912
Итого по Главе 10. "Содержание службы заказчика. Строительный контроль" |  |  | 0 | 0 | 0 | 691.1297 | 691.1297
| Итого по Главам 1-10 |  | 4308.7896 | 1606.3303 | 0 | 875.9397 | 6791.0596
Глава 12. Публичный технологический и ценовой аудит, проектные и изыскательские работы
12.1 | ЛС 12-01-01 | Проектные работы |  |  |  | 1740.507 | 1740.507
12.2 | ЛС | [5 empty] | 0
12.3 | ЛС | [5 empty] | 0
12.4 | ЛС | [5 empty] | 0
| Итого по Главе 12. "Публичный технологический и ценовой аудит, проектные и изыскательские работы |  | 0 | 0 | 0 | 1740.507 | 1740.507
| Итого по Главам 1-12 |  | 4308.7896 | 1606.3303 | 0 | 2616.4467 | 8531.5666
Налоги и обязательные платежи
|  | НДС 22% | 947.9337 | 353.3927 | 0 | 575.6183 | 1876.9447
| Итого "Налоги и обязательные платежи" |  | 947.9337 | 353.3927 | 0 | 575.6183 | 1876.9447
| Всего по сводному расчету |  | 5256.7233 | 1959.723 | 0 | 3192.065 | 10408.5113

## ИЦИ
Источники ценовой информации
Составлена в уровне цен на 4 кв. 2025
Номер расчета (ЛСР) | Наименование расчета (ЛСР) | Технические показатели | Стоимость, тыс. руб. без НДС | Кол-во технологических решений | Измеритель | Удельная стоимость, тыс. руб. (ст.8=ст.4/ст.5) | Наименование проекта-аналога (сметного расчета)
1 | 2 | 3 | 4 | 5 | 6 | 7 | 8
ЛС 02-01-01 | Строительство КЛ 10 кВ | КЛ-10 кВ (Кабель АПвПу 1х630мк/35) | 5501.994 | 0.577 | км | 9535.5181 | Всев, РК КЛ-10 кВ от ПС-537 ф. 303 до яч. 1 ТП-8464 в г. Сертолово Всеволожского района ЛО (инв. № 170000321) (16-1-17-0-08-04-2-0868) Распоряжение № 73 от 13.02.2025г.
ЛС 12-01-01 | Разработка РД | Проектирование КЛ-10 кВ | 1740.507 | 0.58 | км | 3000.8741 | Всев, РК КЛ-10 кВ от ПС-537 ф. 303 до яч. 1 ТП-8464 в г. Сертолово Всеволожского района ЛО (инв. № 170000321) (16-1-17-0-08-04-2-0868) Распоряжение № 73 от 13.02.2025г.
ЛС 12-01-02 | Разработка РД | Инженеpно-геодезические изыскания для строительства (вынос) | 10.279 | 0.584 | км | 17.601 | Всев, РК КЛ-10 кВ от ПС-537 ф. 303 до яч. 1 ТП-8464 в г. Сертолово Всеволожского района ЛО (инв. № 170000321) (16-1-17-0-08-04-2-0868) Распоряжение № 73 от 13.02.2025г.
ЛС 12-01-03 | Разработка РД | Инженеpно-геодезические изыскания для строительства (Топографическая съемка) | 99.3359 | 1 | га | 99.3359 | Всев, РК КЛ-10 кВ от ПС-537 ф. 303 до яч. 1 ТП-8464 в г. Сертолово Всеволожского района ЛО (инв. № 170000321) (16-1-17-0-08-04-2-0868) Распоряжение № 73 от 13.02.2025г.
ЛС 9-01-02 | Разработка РД | Инженеpно-геодезические изыскания для строительства (Контрольно-исполнительная съемка) | 59.6015 | 0.6 | га | 99.3359 | Всев, РК КЛ-10 кВ от ПС-537 ф. 303 до яч. 1 ТП-8464 в г. Сертолово Всеволожского района ЛО (инв. № 170000321) (16-1-17-0-08-04-2-0868) Распоряжение № 73 от 13.02.2025г.

## ЛС 02-01-01
| Наименование программного продукта |  |  |  |  | Система выпуска сметной документации А0 v. 3.7.3.1 Copyright InfoStroy Ltd.
| УТВЕРЖДАЮ | [11 empty] | Первый заместитель генерального директора-главный инженер
АО "ЛОЭСК"
Жук В.А.
"_____" ______________ 20___ г.
Реконструкция 2КЛ-10 кВ от ПС 98 110/10 кВ до РПТ-10/0,4 кВ протяженностью 0,57 км в п. Бугры Всеволожского района ЛО
(наименование стройки)
Реконструкция 2КЛ-10 кВ от ПС 98 110/10 кВ до РПТ-10/0,4 кВ протяженностью 0,57 км в п. Бугры Всеволожского района ЛО
(наименование объекта капитального строительства)
ЛОКАЛЬНАЯ СМЕТА №02-01-01
Реконструкция 2КЛ-10 кВ от ПС 98 110/10 кВ до РПТ-10/0,4 кВ протяженностью 0,57 км в п. Бугры Всеволожского района ЛО
(наименование работ и затрат)
| Составлен(а) | Ресурсно-индексным | [7 empty] | методом
| Основание | 617-2-17-1579ЭС
(проектная и (или) иная техническая документация)
| Составлен(а) в текущем уровне цен |  | 4 кв. 2025
| Сметная стоимость |  | 5930713,47 |  |  |  | руб.
|  | в том числе: | [7 empty] | Средства на оплату труда рабочих |  |  |  |  | 792682.8 |  | руб.
|  | строительных работ | 4308789.5667 |  |  |  | руб. |  |  | Средства на оплату труда машинистов |  |  |  |  | 341595.32 |  | руб.
|  | монтажных работ | 1606330.3 |  |  |  | руб. |  |  | Нормативные затраты труда рабочих |  |  |  | 1431 |  |  | чел. час.
|  | оборудования | 0 |  |  |  | руб. |  |  | Нормативные затраты труда машинистов |  |  |  | 457 |  |  | чел. час.
|  | прочих затрат | 15593.6 |  |  |  | руб.
№ п/п | Обоснование | Наименование работ и затрат |  | Единица измерения |  | Количество |  |  |  |  | Сметная стоимость, руб.
[6 empty] | на единицу |  | коэффициенты |  | всего с учетом коэффициентов | на единицу измерения в базисном уровне цен | индекс | на единицу измерения в текущем уровне цен | коэффициенты |  |  | всего в текущем уровне цен, руб.
1 | 2 | 3 |  | 4 |  | 5 |  | 6 |  | 7 | 8 | 9 | 10 | 11 |  |  | 12
Земляные работы
1 | ГЭСН-01-01-009-08 | Разработка грунта в траншеях экскаватором «обратная лопата» с ковшом вместимостью 0,65 (0,5-1) м3, группа грунтов: 2 |  | 1000 м3 |  | 0 |  | 1 |  | 0
| 2101-1 | (в отвал)
| 421/пр_2020_прил.10_т.1_п.5_гр.3 | Кзт=1,15; Кэм=1,15; Кзтм=1,15_Производство работ осуществляется в стесненных условиях населенных пунктов
| 1 | ОТ(ЗТ) |  | чел.-ч | [12 empty] | 0
| 2 | ЭМ | [14 empty] | 0
| 3 | ОТм(ЗТм) |  | чел.-ч | [12 empty] | 0
| ФСБЦ 91.01.05-086 | Экскаваторы одноковшовые дизельные на гусеничном ходу, объем ковша 0,65 м3 |  | маш.-ч |  | 23.69 |  | 1.6 |  |  |  |  | 1737.33 |  |  |  | 0
| ФСБЦ ТЗ-4-100-060 | Средний разряд машинистов 6,0 |  | чел.-ч |  | 23.69 |  | 1.6 |  |  |  |  | 756.56 | 1 |  |  | 0
| 4 | М | [14 empty] | 0
|  | Итого прямые затраты | [14 empty] | 0
ФОТ
| 812/пр_2020_прил._т._п.1.1_гр.3 | НР (001.1 Земляные работы, выполняемые механизированным способом) |  | % |  | 92 |  | 1 |  | 92
| 774/пр_2020_прил._т._п.1.1_гр.3 | СП (001.1 Земляные работы, выполняемые механизированным способом) |  | % |  | 46 |  | 1 |  | 46
Всего по позиции
2 | ГЭСН-01-01-009-08 | Разработка грунта в траншеях экскаватором «обратная лопата» с ковшом вместимостью 0,65 (0,5-1) м3, группа грунтов: 2 Объем: 150 * 0.6 * 0.9 : 4 |  | 1000 м3 |  | 0.02025 |  | 1 |  | 0.0203
| 2101-1 | (в отвал)
| ОП_п.1.1.82_прил.1.12_п.3.46_прим. | Кзтр=1,1; Кэм=1,1 (вязкий грунт повышенной влажности, сильно налипающий на стенки и зубья ковша одноковшовых экскаваторов)
| 421/пр_2020_прил.10_т.1_п.5_гр.3 | Кзт=1,15; Кэм=1,15; Кзтм=1,15_Производство работ осуществляется в стесненных условиях населенных пунктов
| 1 | ОТ(ЗТ) |  | чел.-ч | [12 empty] | 0
| 2 | ЭМ | [14 empty] | 1470.47
| 3 | ОТм(ЗТм) |  | чел.-ч | [5 empty] | 0.8464 | [6 empty] | 640.35
| ФСБЦ 91.01.05-086 | Экскаваторы одноковшовые дизельные на гусеничном ходу, объем ковша 0,65 м3 |  | маш.-ч |  | 23.69 |  | 1.76 |  | 0.8464 |  |  | 1737.33 |  |  |  | 1470.47
| ФСБЦ ТЗ-4-100-060 | Средний разряд машинистов 6,0 |  | чел.-ч |  | 23.69 |  | 1.76 |  | 0.8464 |  |  | 756.56 | 1 |  |  | 640.35
| 4 | М | [14 empty] | 0
|  | Итого прямые затраты | [14 empty] | 2110.82
|  | ФОТ | [14 empty] | 640.35
| 812/пр_2020_прил._т._п.1.1_гр.3 | НР (001.1 Земляные работы, выполняемые механизированным способом) |  | % |  | 92 |  | 1 |  | 92 | [6 empty] | 589.12
| 774/пр_2020_прил._т._п.1.1_гр.3 | СП (001.1 Земляные работы, выполняемые механизированным способом) |  | % |  | 46 |  | 1 |  | 46 | [6 empty] | 294.56
|  | Всего по позиции | [10 empty] | 147512.32 |  |  |  | 2994.5
3 | ГЭСН-01-02-057-02 | Разработка грунта вручную в траншеях глубиной до 2 м без креплений с откосами, группа грунтов: 2 Объем: 150 * 0.6 * 0.9 : 4 |  | 100 м3 |  | 0.2025 |  | 1 |  | 0.2025
| 421/пр_2020_прил.10_т.1_п.5_гр.3 | Кзт=1,15; Кэм=1,15; Кзтм=1,15_Производство работ осуществляется в стесненных условиях населенных пунктов
| 1 | ОТ(ЗТ) |  | чел.-ч | [5 empty] | 49.896 | [6 empty] | 22859.35
| ФСБЦ ТЗ-1-100-20 | Средний разряд работы 2,0 |  | чел.-ч |  | 154 |  | 1.6 |  | 49.896 |  |  | 458.14 | 1 |  |  | 22859.35
| 2 | ЭМ | [14 empty] | 0
| 3 | ОТм(ЗТм) |  | чел.-ч | [12 empty] | 0
| 4 | М | [14 empty] | 0
|  | Итого прямые затраты | [14 empty] | 22859.35
|  | ФОТ | [14 empty] | 22859.35
| 812/пр_2020_прил._т._п.1.2_гр.3 | НР (001.2 Земляные работы, выполняемые ручным способом) |  | % |  | 89 |  | 1 |  | 89 | [6 empty] | 20344.82
| 774/пр_2020_прил._т._п.1.2_гр.3 | СП (001.2 Земляные работы, выполняемые ручным способом) |  | % |  | 40 |  | 1 |  | 40 | [6 empty] | 9143.74
|  | Всего по позиции | [10 empty] | 258508.2 |  |  |  | 52347.91
4 | ГЭСН-01-02-057-02 | Разработка грунта вручную в траншеях глубиной до 2 м без креплений с откосами, группа грунтов: 2 Объем: 150 * 0.6 * 0.9 : 4 |  | 100 м3 |  | 0.2025 |  | 1 |  | 0.2025
| ОП_п.1.1.82_прил.1.12_п.3.184 | Кзтр=1,15 (сильно налипающего на инструменты грунта)
| 421/пр_2020_прил.10_т.1_п.5_гр.3 | Кзт=1,15; Кэм=1,15; Кзтм=1,15_Производство работ осуществляется в стесненных условиях населенных пунктов
| 1 | ОТ(ЗТ) |  | чел.-ч | [5 empty] | 57.3804 | [6 empty] | 26288.26
| ФСБЦ ТЗ-1-100-20 | Средний разряд работы 2,0 |  | чел.-ч |  | 154 |  | 1.84 |  | 57.3804 |  |  | 458.14 | 1 |  |  | 26288.26
| 2 | ЭМ | [14 empty] | 0
| 3 | ОТм(ЗТм) |  | чел.-ч | [12 empty] | 0
| 4 | М | [14 empty] | 0
|  | Итого прямые затраты | [14 empty] | 26288.26
|  | ФОТ | [14 empty] | 26288.26
| 812/пр_2020_прил._т._п.1.2_гр.3 | НР (001.2 Земляные работы, выполняемые ручным способом) |  | % |  | 89 |  | 1 |  | 89 | [6 empty] | 23396.55
| 774/пр_2020_прил._т._п.1.2_гр.3 | СП (001.2 Земляные работы, выполняемые ручным способом) |  | % |  | 40 |  | 1 |  | 40 | [6 empty] | 10515.3
|  | Всего по позиции | [10 empty] | 297284.49 |  |  |  | 60200.11
5 | ГЭСН-01-02-057-02 | Разработка грунта вручную в траншеях глубиной до 2 м без креплений с откосами, группа грунтов: 2 Объем: 150 * 0.6 * 0.9 : 4 |  | 100 м3 |  | 0.2025 |  | 1 |  | 0.2025
| ОП_п.1.1.57_прил.1.12_п.3.187 | Кзтр=1,2 (доработка вручную, зачистка дна и стенок с выкидкой грунта в котлованах и траншеях, разработанных механизированным способом)
| 421/пр_2020_прил.10_т.1_п.5_гр.3 | Кзт=1,15; Кэм=1,15; Кзтм=1,15_Производство работ осуществляется в стесненных условиях населенных пунктов
| 1 | ОТ(ЗТ) |  | чел.-ч | [5 empty] | 59.8752 | [6 empty] | 27431.22
| ФСБЦ ТЗ-1-100-20 | Средний разряд работы 2,0 |  | чел.-ч |  | 154 |  | 1.92 |  | 59.8752 |  |  | 458.14 | 1 |  |  | 27431.22
| 2 | ЭМ | [14 empty] | 0
| 3 | ОТм(ЗТм) |  | чел.-ч | [12 empty] | 0
| 4 | М | [14 empty] | 0
|  | Итого прямые затраты | [14 empty] | 27431.22
|  | ФОТ | [14 empty] | 27431.22
| 812/пр_2020_прил._т._п.1.2_гр.3 | НР (001.2 Земляные работы, выполняемые ручным способом) |  | % |  | 89 |  | 1 |  | 89 | [6 empty] | 24413.79
| 774/пр_2020_прил._т._п.1.2_гр.3 | СП (001.2 Земляные работы, выполняемые ручным способом) |  | % |  | 40 |  | 1 |  | 40 | [6 empty] | 10972.49
|  | Всего по позиции | [10 empty] | 310209.88 |  |  |  | 62817.5
6 | ГЭСН-01-02-057-02 | Разработка грунта вручную в траншеях глубиной до 2 м без креплений с откосами, группа грунтов: 2 (шурф) |  | 100 м3 |  | 0.03 |  | 1 |  | 0.03
| ОП_п.1.1.82_прил.1.12_п.3.184 | Кзтр=1,15 (сильно налипающего на инструменты грунта)
| ОП_п.1.1.57_прил.1.12_п.3.187 | Кзтр=1,2 (доработка вручную, зачистка дна и стенок с выкидкой грунта в котлованах и траншеях, разработанных механизированным способом)
| 421/пр_2020_прил.10_т.1_п.5_гр.3 | Кзт=1,15; Кэм=1,15; Кзтм=1,15_Производство работ осуществляется в стесненных условиях населенных пунктов
| 1 | ОТ(ЗТ) |  | чел.-ч | [5 empty] | 10.201 | [6 empty] | 4673.47
| ФСБЦ ТЗ-1-100-20 | Средний разряд работы 2,0 |  | чел.-ч |  | 154 |  | 2.208 |  | 10.201 |  |  | 458.14 | 1 |  |  | 4673.47
| 2 | ЭМ | [14 empty] | 0
| 3 | ОТм(ЗТм) |  | чел.-ч | [12 empty] | 0
| 4 | М | [14 empty] | 0
|  | Итого прямые затраты | [14 empty] | 4673.47
|  | ФОТ | [14 empty] | 4673.47
| 812/пр_2020_прил._т._п.1.2_гр.3 | НР (001.2 Земляные работы, выполняемые ручным способом) |  | % |  | 89 |  | 1 |  | 89 | [6 empty] | 4159.39
| 774/пр_2020_прил._т._п.1.2_гр.3 | СП (001.2 Земляные работы, выполняемые ручным способом) |  | % |  | 40 |  | 1 |  | 40 | [6 empty] | 1869.39
|  | Всего по позиции | [10 empty] | 356741.67 |  |  |  | 10702.25
7 | ГЭСН-01-02-061-01 | Засыпка вручную траншей, пазух котлованов и ям, группа грунтов: 1 |  | 100 м3 |  | 0.03 |  | 1 |  | 0.03
| 421/пр_2020_прил.10_т.1_п.5_гр.3 | Кзт=1,15; Кэм=1,15; Кзтм=1,15_Производство работ осуществляется в стесненных условиях населенных пунктов
| 1 | ОТ(ЗТ) |  | чел.-ч | [5 empty] | 3.0532 | [6 empty] | 1341.05
| ФСБЦ ТЗ-1-100-15 | Средний разряд работы 1,5 |  | чел.-ч |  | 88.5 |  | 1.15 |  | 3.0532 |  |  | 439.22 | 1 |  |  | 1341.05
| 2 | ЭМ | [14 empty] | 0
| 3 | ОТм(ЗТм) |  | чел.-ч | [12 empty] | 0
| 4 | М | [14 empty] | 0
|  | Итого прямые затраты | [14 empty] | 1341.05
|  | ФОТ | [14 empty] | 1341.05
| 812/пр_2020_прил._т._п.1.2_гр.3 | НР (001.2 Земляные работы, выполняемые ручным способом) |  | % |  | 89 |  | 1 |  | 89 | [6 empty] | 1193.53
| 774/пр_2020_прил._т._п.1.2_гр.3 | СП (001.2 Земляные работы, выполняемые ручным способом) |  | % |  | 40 |  | 1 |  | 40 | [6 empty] | 536.42
|  | Всего по позиции | [10 empty] | 102366.67 |  |  |  | 3071
8 | ГЭСН-01-02-068-01 | Водоотлив: из траншей Объем: 150 * 0.6 * 0.9 : 4 |  | 100 м3 |  | 0.2025 |  | 0.5 |  | 0.1013
| 421/пр_2020_прил.10_т.1_п.5_гр.3 | Кзт=1,15; Кэм=1,15; Кзтм=1,15_Производство работ осуществляется в стесненных условиях населенных пунктов
| 1 | ОТ(ЗТ) |  | чел.-ч | [5 empty] | 13.9065 | [6 empty] | 6371.11
| ФСБЦ ТЗ-1-100-20 | Средний разряд работы 2,0 |  | чел.-ч |  | 85.8 |  | 1.6 |  | 13.9065 |  |  | 458.14 | 1 |  |  | 6371.11
| 2 | ЭМ | [14 empty] | 1033.71
| 3 | ОТм(ЗТм) |  | чел.-ч | [12 empty] | 0
| ФСБЦ 91.19.08-004 | Насосы, производительность 53 м3/ч, напор 10 м, мощность 4 кВт |  | маш.-ч |  | 286 |  | 1.6 |  | 46.3549 | 13.04 | 1.71 | 22.3 |  |  |  | 1033.71
| 4 | М | [14 empty] | 0
|  | Итого прямые затраты | [14 empty] | 7404.82
|  | ФОТ | [14 empty] | 6371.11
| 812/пр_2020_прил._т._п.1.4_гр.3 | НР (001.4 Земляные работы, выполняемые по другим видам работ (подготовительным, сопутствующим, укрепительным)) |  | % |  | 89 |  | 1 |  | 89 | [6 empty] | 5670.29
| 774/пр_2020_прил._т._п.1.4_гр.3 | СП (001.4 Земляные работы, выполняемые по другим видам работ (подготовительным, сопутствующим, укрепительным)) |  | % |  | 41 |  | 1 |  | 41 | [6 empty] | 2612.16
|  | Всего по позиции | [10 empty] | 154859.53 |  |  |  | 15687.27
9 | ГЭСН-01-02-061-01 | Засыпка вручную траншей, пазух котлованов и ям, группа грунтов: 1 (песок) Объем: 150 * 0.15 * 0.6 |  | 100 м3 |  | 0.135 |  | 1 |  | 0.135
| 421/пр_2020_прил.10_т.1_п.5_гр.3 | Кзт=1,15; Кэм=1,15; Кзтм=1,15_Производство работ осуществляется в стесненных условиях населенных пунктов
| 1 | ОТ(ЗТ) |  | чел.-ч | [5 empty] | 13.7396 | [6 empty] | 6034.72
| ФСБЦ ТЗ-1-100-15 | Средний разряд работы 1,5 |  | чел.-ч |  | 88.5 |  | 1.15 |  | 13.7396 |  |  | 439.22 | 1 |  |  | 6034.72
| 2 | ЭМ | [14 empty] | 0
| 3 | ОТм(ЗТм) |  | чел.-ч | [12 empty] | 0
| 4 | М | [14 empty] | 0
|  | Итого прямые затраты | [14 empty] | 6034.72
|  | ФОТ | [14 empty] | 6034.72
| 812/пр_2020_прил._т._п.1.2_гр.3 | НР (001.2 Земляные работы, выполняемые ручным способом) |  | % |  | 89 |  | 1 |  | 89 | [6 empty] | 5370.9
| 774/пр_2020_прил._т._п.1.2_гр.3 | СП (001.2 Земляные работы, выполняемые ручным способом) |  | % |  | 40 |  | 1 |  | 40 | [6 empty] | 2413.89
|  | Всего по позиции | [10 empty] | 102366.74 |  |  |  | 13819.51
10 | ГЭСН-01-01-033-04 | Засыпка траншей и котлованов с перемещением грунта до 5 м бульдозерами мощностью: 79 кВт (108 л.с.), группа грунтов 1 Объем: 150 * 0.6 * 0.6 |  | 1000 м3 |  | 0.054 |  | 1 |  | 0.054
| 421/пр_2020_прил.10_т.1_п.5_гр.3 | Кзт=1,15; Кэм=1,15; Кзтм=1,15_Производство работ осуществляется в стесненных условиях населенных пунктов
| 1 | ОТ(ЗТ) |  | чел.-ч | [12 empty] | 0
| 2 | ЭМ | [14 empty] | 336.52
| 3 | ОТм(ЗТм) |  | чел.-ч | [5 empty] | 0.27475 | [6 empty] | 207.87
| ФСБЦ 91.01.01-035 | Бульдозеры, мощность 79 кВт (108 л.с.) |  | маш.-ч |  | 3.18 |  | 1.6 |  | 0.27475 | 887.54 | 1.38 | 1224.81 |  |  |  | 336.52
| ФСБЦ ТЗ-4-100-060 | Средний разряд машинистов 6,0 |  | чел.-ч |  | 3.18 |  | 1.6 |  | 0.27475 |  |  | 756.56 | 1 |  |  | 207.87
| 4 | М | [14 empty] | 0
|  | Итого прямые затраты | [14 empty] | 544.39
|  | ФОТ | [14 empty] | 207.87
| 812/пр_2020_прил._т._п.1.1_гр.3 | НР (001.1 Земляные работы, выполняемые механизированным способом) |  | % |  | 92 |  | 1 |  | 92 | [6 empty] | 191.24
| 774/пр_2020_прил._т._п.1.1_гр.3 | СП (001.1 Земляные работы, выполняемые механизированным способом) |  | % |  | 46 |  | 1 |  | 46 | [6 empty] | 95.62
|  | Всего по позиции | [10 empty] | 15393.52 |  |  |  | 831.25
11 | ГЭСН-01-02-005-01 | Уплотнение грунта пневматическими трамбовками, группа грунтов: 1-2 Объем: 150 * 0.6 * 0.6 |  | 100 м3 |  | 0.54 |  | 1 |  | 0.54
| 421/пр_2020_прил.10_т.1_п.5_гр.3 | Кзт=1,15; Кэм=1,15; Кзтм=1,15_Производство работ осуществляется в стесненных условиях населенных пунктов
| 1 | ОТ(ЗТ) |  | чел.-ч | [5 empty] | 10.8259 | [6 empty] | 5414.8
| ФСБЦ ТЗ-1-100-30 | Средний разряд работы 3,0 |  | чел.-ч |  | 12.53 |  | 1.6 |  | 10.8259 |  |  | 500.17 | 1 |  |  | 5414.8
| 2 | ЭМ | [14 empty] | 926.88
| 3 | ОТм(ЗТм) |  | чел.-ч | [5 empty] | 2.2637 | [6 empty] | 1274.95
| ФСБЦ 91.08.09-023 | Трамбовки пневматические при работе от передвижных компрессорных установок |  | маш.-ч |  | 10.5 |  | 1.6 |  | 9.072 | 2.41 | 1.11 | 2.68 |  |  |  | 24.31
| ФСБЦ 91.18.01-007 | Компрессоры винтовые передвижные с двигателем внутреннего сгорания, давление до 0,7 МПа (7 атм), производительность до 5,4 м3/мин |  | маш.-ч |  | 2.62 |  | 1.6 |  | 2.2637 |  |  | 398.72 |  |  |  | 902.57
| ФСБЦ ТЗ-4-100-040 | Средний разряд машинистов 4,0 |  | чел.-ч |  | 2.62 |  | 1.6 |  | 2.2637 |  |  | 563.22 | 1 |  |  | 1274.95
| 4 | М | [14 empty] | 0
|  | Итого прямые затраты | [14 empty] | 7616.63
|  | ФОТ | [14 empty] | 6689.75
| 812/пр_2020_прил._т._п.1.1_гр.3 | НР (001.1 Земляные работы, выполняемые механизированным способом) |  | % |  | 92 |  | 1 |  | 92 | [6 empty] | 6154.57
| 774/пр_2020_прил._т._п.1.1_гр.3 | СП (001.1 Земляные работы, выполняемые механизированным способом) |  | % |  | 46 |  | 1 |  | 46 | [6 empty] | 3077.29
|  | Всего по позиции | [10 empty] | 31200.91 |  |  |  | 16848.49
Итого по разделу
|  | Прямые затраты | [14 empty] | 106304,73
|  | оплата труда | [14 empty] | 100413,98
|  | эксплуатация машин | [14 empty] | 3767,58
|  | оплата труда машинистов | [14 empty] | 2123,17
|  | Итого ФОТ | [14 empty] | 102537,15
|  | Итого накладные расходы | [14 empty] | 91484,20
|  | Итого сметная прибыль | [14 empty] | 41530,86
|  | Итого по разделу | [14 empty] | 239319,79
Справочно
|  | затраты труда рабочих | [14 empty] | 218,89
|  | затраты труда машинистов | [14 empty] | 3,38
Строительные работы
12 | ГЭСН-26-02-028-01 | Огнезащитное покрытие кабелей и проводов: терморасширяющимися составами Объем: 105 * 0.024 |  | 100 м2 |  | 0.0252 |  | 1 |  | 0.0252
| 421/пр_2020_прил.10_т.1_п.5_гр.3 | Кзт=1,15; Кэм=1,15; Кзтм=1,15_Производство работ осуществляется в стесненных условиях населенных пунктов
| 1 | ОТ(ЗТ) |  | чел.-ч | [5 empty] | 5.0997 | [6 empty] | 2743.62
| ФСБЦ ТЗ-1-100-36 | Средний разряд работы 3,6 |  | чел.-ч |  | 126.48 |  | 1.6 |  | 5.0997 |  |  | 538 | 1 |  |  | 2743.62
| 2 | ЭМ | [14 empty] | 390.52
| 3 | ОТм(ЗТм) |  | чел.-ч | [5 empty] | 0.008064 | [6 empty] | 4.54
| ФСБЦ 91.14.02-001 | Автомобили бортовые, грузоподъемность до 5 т |  | маш.-ч |  | 0.2 |  | 1.6 |  | 0.008064 |  |  | 656.62 |  |  |  | 5.29
| ФСБЦ ТЗ-4-100-040 | Средний разряд машинистов 4,0 |  | чел.-ч |  | 0.2 |  | 1.6 |  | 0.008064 |  |  | 563.22 | 1 |  |  | 4.54
| ФСБЦ 91.18.01-508 | Компрессоры винтовые передвижные с электродвигателем, давление до 1 МПа (10 атм), производительность до 5 м3/мин |  | маш.-ч |  | 41.1 |  | 1.6 |  | 1.6572 | 115.43 | 1.68 | 193.92 |  |  |  | 321.35
| ФСБЦ 91.21.01-512 | Аппараты окрасочные безвоздушного распыления пневмоприводные при работе от передвижных компрессорных установок, производительность до 12 л/мин |  | маш.-ч |  | 41.1 |  | 1.6 |  | 1.6572 | 26.05 | 1.48 | 38.55 |  |  |  | 63.88
| 4 | М | [14 empty] | 40.43
| ФСБЦ 14.5.09.07-0022 | Растворитель № 646 |  | т |  | 0.015 |  | 1 |  | 0.000378 | 67231.42 | 1.54 | 103536.39 |  |  |  | 39.14
| ФСБЦ 01.7.03.01-0001 | Вода |  | м3 |  | 0.8 |  | 1 |  | 0.02016 | 35.71 | 0.82 | 29.28 |  |  |  | 0.59
| ФСБЦ 01.7.03.04-0001 | Электроэнергия |  | кВт-ч |  | 3.1 |  | 1 |  | 0.07812 |  |  | 8.97 |  |  |  | 0.7
|  | Итого прямые затраты | [14 empty] | 3179.11
12.1 | 14.2.02.07-0001 | Материал огнезащитный терморасширяющийся для покрытия электрических кабелей |  | кг |  | 0.277 |  | 1 |  | 0.277 | 564.36 | 1.41 | 795.75 |  |  |  | 220.42
|  | ФОТ | [14 empty] | 2748.16
| 812/пр_2020_прил._т._п.2_гр.3 | НР (020 Теплоизоляционные работы) |  | % |  | 97 |  | 1 |  | 97 | [6 empty] | 2665.72
| 774/пр_2020_прил._т._п.2_гр.3 | СП (020 Теплоизоляционные работы) |  | % |  | 55 |  | 1 |  | 55 | [6 empty] | 1511.49
|  | Всего по позиции | [10 empty] | 300664.29 |  |  |  | 7576.74
13 | ГЭСНм-10-06-034-28 | Герметизация канала кабельной канализации: занятого |  | канал |  | 1 |  | 1 |  | 1
| 421/пр_2020_п.75_пп.а | К=2% от сметной оплаты труда рабочих Вспомогательные ненормируемые материальные ресурсы
| 421/пр_2020_прил.10_т.1_п.5_гр.4 | Кзт=1,15; Кэм=1,15; Кзтм=1,15__Производство работ в стесненных условиях населенных пунктов.
| 1 | ОТ(ЗТ) |  | чел.-ч | [5 empty] | 0.6325 | [6 empty] | 344.27
| ФСБЦ ТЗ-1-100-37 | Средний разряд работы 3,7 |  | чел.-ч |  | 0.55 |  | 1.15 |  | 0.6325 |  |  | 544.3 | 1 |  |  | 344.27
| 2 | ЭМ | [14 empty] | 0
| 3 | ОТм(ЗТм) |  | чел.-ч | [12 empty] | 0
| 4 | М | [14 empty] | 15.05
| ФСБЦ 01.7.14.01-0002 | Герметик пенополиуретановый (пена монтажная) универсальный, объем 1000 мл |  | шт |  | 0.03077 |  | 1 |  | 0.03077 | 241.35 | 1.22 | 294.45 |  |  |  | 9.06
| ФСБЦ-421_пр-2020-п.75а | Вспомогательные ненормируемые материальные ресурсы 2% от ОТ |  | % |  | 1 |  | 1 |  | 5.9873 |  |  | 1 |  |  |  | 5.99
|  | Итого прямые затраты | [14 empty] | 359.32
13.1 | 01.2.03.03-0067 | Мастика битумно-резиновая изоляционная МБР-100 |  | т |  | 0.0012 |  | 1 |  | 0.0012 | 28495.35 | 1.26 | 35904.14 |  |  |  | 43.08
|  | ФОТ | [14 empty] | 344.27
| 812/пр_2020_прил._т._п.51.1_гр.3 | НР (051.1 прокладка и монтаж сетей связи) |  | % |  | 90 |  | 1 |  | 90 | [6 empty] | 309.84
| 774/пр_2020_прил._т._п.51.1_гр.3 | СП (051.1 прокладка и монтаж сетей связи) |  | % |  | 46 |  | 1 |  | 46 | [6 empty] | 158.36
|  | Всего по позиции | [10 empty] | 870.6 |  |  |  | 870.6
Итого по разделу
|  | Прямые затраты | [14 empty] | 3801,93
|  | оплата труда | [14 empty] | 3087,89
|  | эксплуатация машин | [14 empty] | 390,52
|  | оплата труда машинистов | [14 empty] | 4,54
|  | материальные ресурсы | [14 empty] | 318,98
|  | Итого ФОТ | [14 empty] | 3092,43
|  | Итого накладные расходы | [14 empty] | 2975,56
|  | Итого сметная прибыль | [14 empty] | 1669,85
|  | Итого по разделу | [14 empty] | 8447,34
Справочно
|  | затраты труда рабочих | [14 empty] | 5,73
|  | затраты труда машинистов | [14 empty] | 0,01
Прокладка кабеля АСБ-10 3х240
Монтаж
14 | ГЭСНм-08-02-141-05 | Кабель до 35 кВ в готовых траншеях без покрытий, масса 1 м: свыше 6 до 9 кг Объем: 150 * 1.02 |  | 100 м |  | 1.53 |  | 1 |  | 1.53
| 421/пр_2020_п.75_пп.а | К=2% от сметной оплаты труда рабочих Вспомогательные ненормируемые материальные ресурсы
| 421/пр_2020_прил.10_т.1_п.5_гр.4 | Кзт=1,15; Кэм=1,15; Кзтм=1,15__Производство работ в стесненных условиях населенных пунктов.
| 1 | ОТ(ЗТ) |  | чел.-ч | [5 empty] | 30.9672 | [6 empty] | 17050.85
| ФСБЦ ТЗ-1-100-38 | Средний разряд работы 3,8 |  | чел.-ч |  | 17.6 |  | 1.15 |  | 30.9672 |  |  | 550.61 | 1 |  |  | 17050.85
| 2 | ЭМ | [14 empty] | 7968.76
| 3 | ОТм(ЗТм) |  | чел.-ч | [5 empty] | 6.8269 | [6 empty] | 4504.97
| ФСБЦ 91.05.05-015 | Краны на автомобильном ходу, грузоподъемность 16 т |  | маш.-ч |  | 1.94 |  | 1.15 |  | 3.4134 |  |  | 1631.99 |  |  |  | 5570.68
| ФСБЦ ТЗ-4-100-060 | Средний разряд машинистов 6,0 |  | чел.-ч |  | 1.94 |  | 1.15 |  | 3.4134 |  |  | 756.56 | 1 |  |  | 2582.46
| ФСБЦ 91.06.01-003 | Домкраты гидравлические, грузоподъемность 63-100 т |  | маш.-ч |  | 3.97 |  | 1.15 |  | 6.9852 |  |  | 2.55 |  |  |  | 17.81
| ФСБЦ 91.06.03-062 | Лебедки электрические тяговым усилием до 31,39 кН (3,2 т) |  | маш.-ч |  | 3.97 |  | 1.15 |  | 6.9852 | 13.44 | 1.48 | 19.89 |  |  |  | 138.94
| ФСБЦ 91.14.02-001 | Автомобили бортовые, грузоподъемность до 5 т |  | маш.-ч |  | 1.94 |  | 1.15 |  | 3.4134 |  |  | 656.62 |  |  |  | 2241.33
| ФСБЦ ТЗ-4-100-040 | Средний разряд машинистов 4,0 |  | чел.-ч |  | 1.94 |  | 1.15 |  | 3.4134 |  |  | 563.22 | 1 |  |  | 1922.51
| 4 | М | [14 empty] | 1188.34
| ФСБЦ 08.3.07.01-0052 | Прокат стальной горячекатаный полосовой, марки стали Ст3сп, Ст3пс, размеры 50х5 мм |  | т |  | 0.001 |  | 1 |  | 0.00153 | 70310.45 | 0.83 | 58357.67 |  |  |  | 89.29
| ФСБЦ 08.3.08.02-0058 | Уголок стальной горячекатаный равнополочный, марки стали Ст3сп, Ст3пс, ширина полок 35-56 мм, толщина полки 3-5 мм |  | т |  | 0.01 |  | 1 |  | 0.0153 | 70842.5 | 0.68 | 48172.9 |  |  |  | 737.05
| ФСБЦ 14.4.02.04-0142 | Краска масляная МА-0115, мумия, сурик железный |  | кг |  | 0.25 |  | 1 |  | 0.3825 | 79.88 | 1.52 | 121.42 |  |  |  | 46.44
| ФСБЦ 14.4.03.03-0002 | Лак битумный БТ-123 |  | т |  | 6e-05 |  | 1 |  | 9.2e-05 | 82698.14 | 1.35 | 111642.49 |  |  |  | 10.27
| ФСБЦ 01.7.06.07-0002 | Ленты монтажные из пластмассы для бандажирования проводов, скрепляются пластмассовыми кнопками, ширина 10 мм |  | 10 м |  | 0.096 |  | 1 |  | 0.14688 | 37.71 | 1.58 | 59.58 |  |  |  | 8.75
| ФСБЦ-421_пр-2020-п.75а | Вспомогательные ненормируемые материальные ресурсы 2% от ОТ |  | % |  | 1 |  | 1 |  | 296.5365 |  |  | 1 |  |  |  | 296.54
|  | Итого прямые затраты | [14 empty] | 30712.92
14.1 | 21.1.07.02-0170 | Кабель силовой с алюминиевыми жилами АСБл 3х240(ож)-10000 |  | 1000 м |  | 0.15773 |  | 1 |  | 0.1577 | 1085397 | 1.5 | 1628095.5 |  |  |  | 256750.66
|  | ФОТ | [14 empty] | 21555.82
| 812/пр_2020_прил._т._п.49.3_гр.3 | НР (049.3 Электротехнические установки на других объектах) |  | % |  | 97 |  | 1 |  | 97 | [6 empty] | 20909.15
| 774/пр_2020_прил._т._п.49.3_гр.3 | СП (049.3 Электротехнические установки на других объектах) |  | % |  | 51 |  | 1 |  | 51 | [6 empty] | 10993.47
|  | Всего по позиции | [10 empty] | 208736.08 |  |  |  | 319366.2
15 | ГЭСНм-08-02-142-01 | Устройство постели при одном кабеле в траншее |  | 100 м |  | 1.5 |  | 1 |  | 1.5
| 421/пр_2020_п.75_пп.а | К=2% от сметной оплаты труда рабочих Вспомогательные ненормируемые материальные ресурсы
| 421/пр_2020_прил.10_т.1_п.5_гр.4 | Кзт=1,15; Кэм=1,15; Кзтм=1,15__Производство работ в стесненных условиях населенных пунктов.
| 1 | ОТ(ЗТ) |  | чел.-ч | [5 empty] | 11.5275 | [6 empty] | 6347.16
| ФСБЦ ТЗ-1-100-38 | Средний разряд работы 3,8 |  | чел.-ч |  | 5.3 |  | 1.45 |  | 11.5275 |  |  | 550.61 | 1 |  |  | 6347.16
| 2 | ЭМ | [14 empty] | 5569.78
| 3 | ОТм(ЗТм) |  | чел.-ч | [5 empty] | 8.4825 | [6 empty] | 4777.51
| ФСБЦ 91.14.02-001 | Автомобили бортовые, грузоподъемность до 5 т |  | маш.-ч |  | 3.9 |  | 1.45 |  | 8.4825 |  |  | 656.62 |  |  |  | 5569.78
| ФСБЦ ТЗ-4-100-040 | Средний разряд машинистов 4,0 |  | чел.-ч |  | 3.9 |  | 1.45 |  | 8.4825 |  |  | 563.22 | 1 |  |  | 4777.51
| 4 | М | [14 empty] | 87.55
| ФСБЦ-421_пр-2020-п.75а | Вспомогательные ненормируемые материальные ресурсы 2% от ОТ |  | % |  | 1 |  | 1 |  | 87.547 |  |  | 1 |  |  |  | 87.55
|  | Итого прямые затраты | [14 empty] | 16782
15.1 | 02.3.01.02-1104 | Песок природный для строительных работ I класс, средний |  | м3 |  | 24.7501 |  | 1 |  | 24.7501 |  |  | 685.4 |  |  |  | 16963.72
|  | ФОТ | [14 empty] | 11124.67
| 812/пр_2020_прил._т._п.49.3_гр.3 | НР (049.3 Электротехнические установки на других объектах) |  | % |  | 97 |  | 1 |  | 97 | [6 empty] | 10790.93
| 774/пр_2020_прил._т._п.49.3_гр.3 | СП (049.3 Электротехнические установки на других объектах) |  | % |  | 51 |  | 1 |  | 51 | [6 empty] | 5673.58
|  | Всего по позиции | [10 empty] | 33473.49 |  |  |  | 50210.23
16 | ГЭСНм-08-02-143-03 | Покрытие кабеля, проложенного в траншее: плитами одного кабеля |  | 100 м |  | 1.5 |  | 1 |  | 1.5
| 421/пр_2020_п.75_пп.а | К=2% от сметной оплаты труда рабочих Вспомогательные ненормируемые материальные ресурсы
| 421/пр_2020_прил.10_т.1_п.5_гр.4 | Кзт=1,15; Кэм=1,15; Кзтм=1,15__Производство работ в стесненных условиях населенных пунктов.
| 1 | ОТ(ЗТ) |  | чел.-ч | [5 empty] | 12.4845 | [6 empty] | 6874.09
| ФСБЦ ТЗ-1-100-38 | Средний разряд работы 3,8 |  | чел.-ч |  | 5.74 |  | 1.45 |  | 12.4845 |  |  | 550.61 | 1 |  |  | 6874.09
| 2 | ЭМ | [14 empty] | 9557.24
| 3 | ОТм(ЗТм) |  | чел.-ч | [5 empty] | 8.352 | [6 empty] | 5511.4
| ФСБЦ 91.05.05-015 | Краны на автомобильном ходу, грузоподъемность 16 т |  | маш.-ч |  | 1.92 |  | 1.45 |  | 4.176 |  |  | 1631.99 |  |  |  | 6815.19
| ФСБЦ ТЗ-4-100-060 | Средний разряд машинистов 6,0 |  | чел.-ч |  | 1.92 |  | 1.45 |  | 4.176 |  |  | 756.56 | 1 |  |  | 3159.39
| ФСБЦ 91.14.02-001 | Автомобили бортовые, грузоподъемность до 5 т |  | маш.-ч |  | 1.92 |  | 1.45 |  | 4.176 |  |  | 656.62 |  |  |  | 2742.05
| ФСБЦ ТЗ-4-100-040 | Средний разряд машинистов 4,0 |  | чел.-ч |  | 1.92 |  | 1.45 |  | 4.176 |  |  | 563.22 | 1 |  |  | 2352.01
| 4 | М | [14 empty] | 94.82
| ФСБЦ-421_пр-2020-п.75а | Вспомогательные ненормируемые материальные ресурсы 2% от ОТ |  | % |  | 1 |  | 1 |  | 94.815 |  |  | 1 |  |  |  | 94.82
|  | Итого прямые затраты | [14 empty] | 22037.55
16.1 | 20.2.02.07-1018 | Плита из полимернаполненной композиции на основе волластонита для закрытия кабеля ПЗК, размеры 480х360 мм |  | шт |  | 626.1619 |  | 1 |  | 626.1619 | 80.81 | 1.22 | 98.59 |  |  |  | 61733.3
|  | ФОТ | [14 empty] | 12385.49
| 812/пр_2020_прил._т._п.49.3_гр.3 | НР (049.3 Электротехнические установки на других объектах) |  | % |  | 97 |  | 1 |  | 97 | [6 empty] | 12013.93
| 774/пр_2020_прил._т._п.49.3_гр.3 | СП (049.3 Электротехнические установки на других объектах) |  | % |  | 51 |  | 1 |  | 51 | [6 empty] | 6316.6
|  | Всего по позиции | [10 empty] | 68067.59 |  |  |  | 102101.38
17 | ГЭСНм-08-02-147-14 | Кабель до 35 кВ по установленным конструкциям и лоткам с креплением по всей длине, масса 1 м кабеля: свыше 6 до 9 кг |  | 100 м |  | 1.05 |  | 1 |  | 1.05
| 421/пр_2020_п.75_пп.а | К=2% от сметной оплаты труда рабочих Вспомогательные ненормируемые материальные ресурсы
| 421/пр_2020_прил.10_т.1_п.5_гр.4 | Кзт=1,15; Кэм=1,15; Кзтм=1,15__Производство работ в стесненных условиях населенных пунктов.
| 1 | ОТ(ЗТ) |  | чел.-ч | [5 empty] | 47.5272 | [6 empty] | 26168.95
| ФСБЦ ТЗ-1-100-38 | Средний разряд работы 3,8 |  | чел.-ч |  | 39.36 |  | 1.15 |  | 47.5272 |  |  | 550.61 | 1 |  |  | 26168.95
| 2 | ЭМ | [14 empty] | 799.82
| 3 | ОТм(ЗТм) |  | чел.-ч | [5 empty] | 0.483 | [6 empty] | 318.73
| ФСБЦ 91.05.05-015 | Краны на автомобильном ходу, грузоподъемность 16 т |  | маш.-ч |  | 0.2 |  | 1.15 |  | 0.2415 |  |  | 1631.99 |  |  |  | 394.13
| ФСБЦ ТЗ-4-100-060 | Средний разряд машинистов 6,0 |  | чел.-ч |  | 0.2 |  | 1.15 |  | 0.2415 |  |  | 756.56 | 1 |  |  | 182.71
| ФСБЦ 91.06.01-003 | Домкраты гидравлические, грузоподъемность 63-100 т |  | маш.-ч |  | 9.12 |  | 1.15 |  | 11.0124 |  |  | 2.55 |  |  |  | 28.08
| ФСБЦ 91.06.03-062 | Лебедки электрические тяговым усилием до 31,39 кН (3,2 т) |  | маш.-ч |  | 9.12 |  | 1.15 |  | 11.0124 | 13.44 | 1.48 | 19.89 |  |  |  | 219.04
| ФСБЦ 91.14.02-001 | Автомобили бортовые, грузоподъемность до 5 т |  | маш.-ч |  | 0.2 |  | 1.15 |  | 0.2415 |  |  | 656.62 |  |  |  | 158.57
| ФСБЦ ТЗ-4-100-040 | Средний разряд машинистов 4,0 |  | чел.-ч |  | 0.2 |  | 1.15 |  | 0.2415 |  |  | 563.22 | 1 |  |  | 136.02
| 4 | М | [14 empty] | 1036.4
| ФСБЦ 10.3.02.03-0011 | Припои оловянно-свинцовые бессурьмянистые, марка ПОС30 |  | кг |  | 0.25 |  | 1 |  | 0.2625 | 931.11 | 1.64 | 1527.02 |  |  |  | 400.84
| ФСБЦ 14.4.03.03-0002 | Лак битумный БТ-123 |  | т |  | 0.00072 |  | 1 |  | 0.000756 | 82698.14 | 1.35 | 111642.49 |  |  |  | 84.4
| ФСБЦ 01.7.06.07-0002 | Ленты монтажные из пластмассы для бандажирования проводов, скрепляются пластмассовыми кнопками, ширина 10 мм |  | 10 м |  | 0.245 |  | 1 |  | 0.25725 | 37.71 | 1.58 | 59.58 |  |  |  | 15.33
| ФСБЦ 01.7.15.14-0165 | Шурупы самонарезающие стальные с полукруглой головкой и прямым шлицем, остроконечные, диаметр 4 мм, длина 40 мм |  | т |  | 0.00062 |  | 1 |  | 0.000651 | 99190.96 | 1.25 | 123988.7 |  |  |  | 80.72
| ФСБЦ-421_пр-2020-п.75а | Вспомогательные ненормируемые материальные ресурсы 2% от ОТ |  | % |  | 1 |  | 1 |  | 455.1122 |  |  | 1 |  |  |  | 455.11
|  | Итого прямые затраты | [14 empty] | 28323.9
17.1 | 21.1.07.02-0170 | Кабель силовой с алюминиевыми жилами АСБл 3х240(ож)-10000 |  | 1000 м |  | 0.105 |  | 1 |  | 0.105 | 1085397 | 1.5 | 1628095.5 |  |  |  | 170950.03
|  | ФОТ | [14 empty] | 26487.68
| 812/пр_2020_прил._т._п.49.3_гр.3 | НР (049.3 Электротехнические установки на других объектах) |  | % |  | 97 |  | 1 |  | 97 | [6 empty] | 25693.05
| 774/пр_2020_прил._т._п.49.3_гр.3 | СП (049.3 Электротехнические установки на других объектах) |  | % |  | 51 |  | 1 |  | 51 | [6 empty] | 13508.72
|  | Всего по позиции | [10 empty] | 227119.71 |  |  |  | 238475.7
18 | ГЭСНм-08-02-155-01 | Герметизация проходов при вводе кабелей во взрывоопасные помещения уплотнительной массой |  | шт |  | 1 |  | 1 |  | 1
| 421/пр_2020_п.75_пп.а | К=2% от сметной оплаты труда рабочих Вспомогательные ненормируемые материальные ресурсы
| 421/пр_2020_прил.10_т.1_п.5_гр.4 | Кзт=1,15; Кэм=1,15; Кзтм=1,15__Производство работ в стесненных условиях населенных пунктов.
| 1 | ОТ(ЗТ) |  | чел.-ч | [5 empty] | 0.551 | [6 empty] | 303.39
| ФСБЦ ТЗ-1-100-38 | Средний разряд работы 3,8 |  | чел.-ч |  | 0.38 |  | 1.45 |  | 0.551 |  |  | 550.61 | 1 |  |  | 303.39
| 2 | ЭМ | [14 empty] | 0
| 3 | ОТм(ЗТм) |  | чел.-ч | [12 empty] | 0
| 4 | М | [14 empty] | 494.45
| ФСБЦ 01.1.01.09-0024 | Шнур асбестовый общего назначения ШАОН, диаметр 3-6 мм |  | т |  | 6e-05 |  | 1 |  | 6e-05 | 490790.27 | 1.36 | 667474.77 |  |  |  | 40.05
| ФСБЦ 01.7.07.29-0111 | Пакля смоляная пропитанная |  | кг |  | 0.15 |  | 1 |  | 0.15 | 92.95 | 1.42 | 131.99 |  |  |  | 19.8
| ФСБЦ 01.7.07.29-0221 | Герметик для уплотнения кабельных вводов и муфт, герметизации резьбовых соединений газовых и водопроводных труб |  | кг |  | 0.72 |  | 1 |  | 0.72 | 490.01 | 1.22 | 597.81 |  |  |  | 430.42
| ФСБЦ-421_пр-2020-п.75а | Вспомогательные ненормируемые материальные ресурсы 2% от ОТ |  | % |  | 1 |  | 1 |  | 4.1846 |  |  | 1 |  |  |  | 4.18
|  | Итого прямые затраты | [14 empty] | 797.84
18.1 | 04.1.02.04-0100 | Смеси бетонные тяжелого бетона (БСТ) для транспортного строительства на гранитном щебне, класс В7,5, F(1)50, W2 |  | м3 |  | 0.0023 |  | 1 |  | 0.0023 | 4948.26 | 1.03 | 5096.71 |  |  |  | 11.72
18.2 | 01.8.01.07-0001 | Стекло жидкое калийное |  | т |  | 0.0005 |  | 1 |  | 0.0005 | 40136.1 | 1.85 | 74251.79 |  |  |  | 37.13
|  | ФОТ | [14 empty] | 303.39
| 812/пр_2020_прил._т._п.49.3_гр.3 | НР (049.3 Электротехнические установки на других объектах) |  | % |  | 97 |  | 1 |  | 97 | [6 empty] | 294.29
| 774/пр_2020_прил._т._п.49.3_гр.3 | СП (049.3 Электротехнические установки на других объектах) |  | % |  | 51 |  | 1 |  | 51 | [6 empty] | 154.73
|  | Всего по позиции | [10 empty] | 1295.71 |  |  |  | 1295.71
19 | ГЭСНм-08-02-165-09 | Муфта концевая эпоксидная для 3-жильного кабеля напряжением: до 10 кВ, сечение одной жилы до 240 мм2 |  | шт |  | 1 |  | 1 |  | 1
| 421/пр_2020_п.75_пп.а | К=2% от сметной оплаты труда рабочих Вспомогательные ненормируемые материальные ресурсы
| 421/пр_2020_прил.10_т.1_п.5_гр.4 | Кзт=1,15; Кэм=1,15; Кзтм=1,15__Производство работ в стесненных условиях населенных пунктов.
| 1 | ОТ(ЗТ) |  | чел.-ч | [5 empty] | 12.064 | [6 empty] | 6642.56
| ФСБЦ ТЗ-1-100-38 | Средний разряд работы 3,8 |  | чел.-ч |  | 8.32 |  | 1.45 |  | 12.064 |  |  | 550.61 | 1 |  |  | 6642.56
| 2 | ЭМ | [14 empty] | 22038.84
| 3 | ОТм(ЗТм) |  | чел.-ч | [5 empty] | 10.266 | [6 empty] | 7764.04
| ФСБЦ 91.05.05-015 | Краны на автомобильном ходу, грузоподъемность 16 т |  | маш.-ч |  | 0.01 |  | 1.45 |  | 0.0145 |  |  | 1631.99 |  |  |  | 23.66
| ФСБЦ ТЗ-4-100-060 | Средний разряд машинистов 6,0 |  | чел.-ч |  | 0.01 |  | 1.45 |  | 0.0145 |  |  | 756.56 | 1 |  |  | 10.97
| ФСБЦ 91.06.09-001 | Подъемники телескопические самоходные, рабочая высота 26 м, грузоподъемность 250 кг |  | маш.-ч |  | 7.06 |  | 1.45 |  | 10.237 | 1472.34 | 1.46 | 2149.62 |  |  |  | 22005.66
| ФСБЦ ТЗ-4-100-060 | Средний разряд машинистов 6,0 |  | чел.-ч |  | 7.06 |  | 1.45 |  | 10.237 |  |  | 756.56 | 1 |  |  | 7744.9
| ФСБЦ 91.14.02-001 | Автомобили бортовые, грузоподъемность до 5 т |  | маш.-ч |  | 0.01 |  | 1.45 |  | 0.0145 |  |  | 656.62 |  |  |  | 9.52
| ФСБЦ ТЗ-4-100-040 | Средний разряд машинистов 4,0 |  | чел.-ч |  | 0.01 |  | 1.45 |  | 0.0145 |  |  | 563.22 | 1 |  |  | 8.17
| 4 | М | [14 empty] | 157.86
| ФСБЦ 01.3.01.01-0001 | Бензин авиационный Б-70 |  | т |  | 0.0004 |  | 1 |  | 0.0004 | 116448.72 | 1.36 | 158370.26 |  |  |  | 63.35
| ФСБЦ 01.3.01.05-0009 | Парафин нефтяной твердый Т-1 |  | т |  | 1e-05 |  | 1 |  | 1e-05 | 81827.2 | 1.78 | 145652.42 |  |  |  | 1.46
| ФСБЦ 01.7.06.07-0002 | Ленты монтажные из пластмассы для бандажирования проводов, скрепляются пластмассовыми кнопками, ширина 10 мм |  | 10 м |  | 0.024 |  | 1 |  | 0.024 | 37.71 | 1.58 | 59.58 |  |  |  | 1.43
| ФСБЦ-421_пр-2020-п.75а | Вспомогательные ненормируемые материальные ресурсы 2% от ОТ |  | % |  | 1 |  | 1 |  | 91.6215 |  |  | 1 |  |  |  | 91.62
|  | Итого прямые затраты | [14 empty] | 36603.3
19.1 | 20.2.09.08-1157 | Муфта кабельная концевая с болтовыми наконечниками, термоусаживаемая внутренней установки на напряжение до 10 кВ для 3-х жильных экранированных кабелей с изоляцией из сшитого полиэтилена, сечением жил 150-240 мм2 |  | шт |  | 1 |  | 1 |  | 1 | 3125.61 | 1.87 | 5844.89 |  |  |  | 5844.89
|  | ФОТ | [14 empty] | 14406.6
| 812/пр_2020_прил._т._п.49.3_гр.3 | НР (049.3 Электротехнические установки на других объектах) |  | % |  | 97 |  | 1 |  | 97 | [6 empty] | 13974.4
| 774/пр_2020_прил._т._п.49.3_гр.3 | СП (049.3 Электротехнические установки на других объектах) |  | % |  | 51 |  | 1 |  | 51 | [6 empty] | 7347.37
|  | Всего по позиции | [10 empty] | 63769.96 |  |  |  | 63769.96
20 | ГЭСНм-08-02-167-10 | Муфта соединительная эпоксидная для 3-4-жильного кабеля напряжением: до 10 кВ, сечение жил до 240 мм2 |  | шт |  | 1 |  | 1 |  | 1
| 421/пр_2020_п.75_пп.а | К=2% от сметной оплаты труда рабочих Вспомогательные ненормируемые материальные ресурсы
| 421/пр_2020_прил.10_т.1_п.5_гр.4 | Кзт=1,15; Кэм=1,15; Кзтм=1,15__Производство работ в стесненных условиях населенных пунктов.
| 1 | ОТ(ЗТ) |  | чел.-ч | [5 empty] | 12.88 | [6 empty] | 7091.86
| ФСБЦ ТЗ-1-100-38 | Средний разряд работы 3,8 |  | чел.-ч |  | 11.2 |  | 1.15 |  | 12.88 |  |  | 550.61 | 1 |  |  | 7091.86
| 2 | ЭМ | [14 empty] | 26.32
| 3 | ОТм(ЗТм) |  | чел.-ч | [5 empty] | 0.023 | [6 empty] | 15.18
| ФСБЦ 91.05.05-015 | Краны на автомобильном ходу, грузоподъемность 16 т |  | маш.-ч |  | 0.01 |  | 1.15 |  | 0.0115 |  |  | 1631.99 |  |  |  | 18.77
| ФСБЦ ТЗ-4-100-060 | Средний разряд машинистов 6,0 |  | чел.-ч |  | 0.01 |  | 1.15 |  | 0.0115 |  |  | 756.56 | 1 |  |  | 8.7
| ФСБЦ 91.14.02-001 | Автомобили бортовые, грузоподъемность до 5 т |  | маш.-ч |  | 0.01 |  | 1.15 |  | 0.0115 |  |  | 656.62 |  |  |  | 7.55
| ФСБЦ ТЗ-4-100-040 | Средний разряд машинистов 4,0 |  | чел.-ч |  | 0.01 |  | 1.15 |  | 0.0115 |  |  | 563.22 | 1 |  |  | 6.48
| 4 | М | [14 empty] | 1354.25
| ФСБЦ 20.2.01.05-0014 | Гильзы кабельные медные 240 мм |  | 100 шт |  | 0.031 |  | 1 |  | 0.031 | 28612.6 | 1.24 | 35479.62 |  |  |  | 1099.87
| ФСБЦ 01.3.01.01-0001 | Бензин авиационный Б-70 |  | т |  | 0.0008 |  | 1 |  | 0.0008 | 116448.72 | 1.36 | 158370.26 |  |  |  | 126.7
| ФСБЦ 01.3.01.05-0009 | Парафин нефтяной твердый Т-1 |  | т |  | 2e-05 |  | 1 |  | 2e-05 | 81827.2 | 1.78 | 145652.42 |  |  |  | 2.91
| ФСБЦ 01.7.06.07-0002 | Ленты монтажные из пластмассы для бандажирования проводов, скрепляются пластмассовыми кнопками, ширина 10 мм |  | 10 м |  | 0.024 |  | 1 |  | 0.024 | 37.71 | 1.58 | 59.58 |  |  |  | 1.43
| ФСБЦ-421_пр-2020-п.75а | Вспомогательные ненормируемые материальные ресурсы 2% от ОТ |  | % |  | 1 |  | 1 |  | 123.3366 |  |  | 1 |  |  |  | 123.34
|  | Итого прямые затраты | [14 empty] | 8487.61
20.1 | 20.2.09.04-0010 | Муфта термоусаживаемая соединительная для кабеля с полиэтиленовой или бумажной изоляцией на напряжение до 10 кВ, марка СТп-10-3х(150-240) мм2 |  | шт |  | 1 |  | 1 |  | 1 | 6140.95 | 1.87 | 11483.58 |  |  |  | 11483.58
|  | ФОТ | [14 empty] | 7107.04
| 812/пр_2020_прил._т._п.49.3_гр.3 | НР (049.3 Электротехнические установки на других объектах) |  | % |  | 97 |  | 1 |  | 97 | [6 empty] | 6893.83
| 774/пр_2020_прил._т._п.49.3_гр.3 | СП (049.3 Электротехнические установки на других объектах) |  | % |  | 51 |  | 1 |  | 51 | [6 empty] | 3624.59
|  | Всего по позиции | [10 empty] | 30489.61 |  |  |  | 30489.61
21 | ГЭСНм-08-02-144-07 | Присоединение к зажимам жил проводов или кабелей сечением: до 240 мм2 |  | 100 шт |  | 0.06 |  | 1 |  | 0.06
| 421/пр_2020_п.75_пп.а | К=2% от сметной оплаты труда рабочих Вспомогательные ненормируемые материальные ресурсы
| 421/пр_2020_прил.10_т.1_п.5_гр.4 | Кзт=1,15; Кэм=1,15; Кзтм=1,15__Производство работ в стесненных условиях населенных пунктов.
| 1 | ОТ(ЗТ) |  | чел.-ч | [5 empty] | 2.6448 | [6 empty] | 1456.25
| ФСБЦ ТЗ-1-100-38 | Средний разряд работы 3,8 |  | чел.-ч |  | 30.4 |  | 1.45 |  | 2.6448 |  |  | 550.61 | 1 |  |  | 1456.25
| 2 | ЭМ | [14 empty] | 0
| 3 | ОТм(ЗТм) |  | чел.-ч | [12 empty] | 0
| 4 | М | [14 empty] | 20.09
| ФСБЦ-421_пр-2020-п.75а | Вспомогательные ненормируемые материальные ресурсы 2% от ОТ |  | % |  | 1 |  | 1 |  | 20.0863 |  |  | 1 |  |  |  | 20.09
|  | Итого прямые затраты | [14 empty] | 1476.34
|  | ФОТ | [14 empty] | 1456.25
| 812/пр_2020_прил._т._п.49.3_гр.3 | НР (049.3 Электротехнические установки на других объектах) |  | % |  | 97 |  | 1 |  | 97 | [6 empty] | 1412.56
| 774/пр_2020_прил._т._п.49.3_гр.3 | СП (049.3 Электротехнические установки на других объектах) |  | % |  | 51 |  | 1 |  | 51 | [6 empty] | 742.69
|  | Всего по позиции | [10 empty] | 60526.5 |  |  |  | 3631.59
22 | ГЭСНм-08-05-045-05 | Заземление брони кабеля |  | шт |  | 1 |  | 1 |  | 1
| 421/пр_2020_п.75_пп.а | К=2% от сметной оплаты труда рабочих Вспомогательные ненормируемые материальные ресурсы
| 421/пр_2020_прил.10_т.1_п.5_гр.4 | Кзт=1,15; Кэм=1,15; Кзтм=1,15__Производство работ в стесненных условиях населенных пунктов.
| 1 | ОТ(ЗТ) |  | чел.-ч | [5 empty] | 0.5365 | [6 empty] | 292.02
| ФСБЦ ТЗ-1-100-37 | Средний разряд работы 3,7 |  | чел.-ч |  | 0.37 |  | 1.45 |  | 0.5365 |  |  | 544.3 | 1 |  |  | 292.02
| 2 | ЭМ | [14 empty] | 0
| 3 | ОТм(ЗТм) |  | чел.-ч | [12 empty] | 0
| 4 | М | [14 empty] | 44.24
| ФСБЦ 01.3.01.01-0001 | Бензин авиационный Б-70 |  | т |  | 5e-05 |  | 1 |  | 5e-05 | 116448.72 | 1.36 | 158370.26 |  |  |  | 7.92
| ФСБЦ 10.3.02.03-0011 | Припои оловянно-свинцовые бессурьмянистые, марка ПОС30 |  | кг |  | 0.02 |  | 1 |  | 0.02 | 931.11 | 1.64 | 1527.02 |  |  |  | 30.54
| ФСБЦ 01.3.05.17-0002 | Канифоль сосновая |  | кг |  | 0.004 |  | 1 |  | 0.004 | 284.15 | 1.54 | 437.59 |  |  |  | 1.75
| ФСБЦ-421_пр-2020-п.75а | Вспомогательные ненормируемые материальные ресурсы 2% от ОТ |  | % |  | 1 |  | 1 |  | 4.0278 |  |  | 1 |  |  |  | 4.03
|  | Итого прямые затраты | [14 empty] | 336.26
|  | ФОТ | [14 empty] | 292.02
| 812/пр_2020_прил._т._п.49.2_гр.3 | НР (049.2 Электротехнические установки на горнорудных объектах) |  | % |  | 97 |  | 1 |  | 97 | [6 empty] | 283.26
| 774/пр_2020_прил._т._п.49.2_гр.3 | СП (049.2 Электротехнические установки на горнорудных объектах) |  | % |  | 56 |  | 1 |  | 56 | [6 empty] | 163.53
|  | Всего по позиции | [10 empty] | 783.05 |  |  |  | 783.05
23 | ГЭСНм-08-02-177-01 | Указатель месторасположения трассы кабелей, проложенных в земле |  | шт |  | 10 |  | 1 |  | 10
| 421/пр_2020_п.75_пп.а | К=2% от сметной оплаты труда рабочих Вспомогательные ненормируемые материальные ресурсы
| 421/пр_2020_прил.10_т.1_п.5_гр.4 | Кзт=1,15; Кэм=1,15; Кзтм=1,15__Производство работ в стесненных условиях населенных пунктов.
| 1 | ОТ(ЗТ) |  | чел.-ч | [5 empty] | 5.865 | [6 empty] | 3229.33
| ФСБЦ ТЗ-1-100-38 | Средний разряд работы 3,8 |  | чел.-ч |  | 0.51 |  | 1.15 |  | 5.865 |  |  | 550.61 | 1 |  |  | 3229.33
| 2 | ЭМ | [14 empty] | 0
| 3 | ОТм(ЗТм) |  | чел.-ч | [12 empty] | 0
| 4 | М | [14 empty] | 4047.74
| ФСБЦ 08.3.05.02-0021 | Прокат листовой горячекатаный, марки стали Ст3сп, Ст3пс, ширина 1200-3000 мм, толщина 1-8 мм |  | т |  | 0.00106 |  | 1 |  | 0.0106 | 71131.5 | 0.8 | 56905.2 |  |  |  | 603.2
| ФСБЦ 08.3.08.02-0058 | Уголок стальной горячекатаный равнополочный, марки стали Ст3сп, Ст3пс, ширина полок 35-56 мм, толщина полки 3-5 мм |  | т |  | 0.00509 |  | 1 |  | 0.0509 | 70842.5 | 0.68 | 48172.9 |  |  |  | 2452
| ФСБЦ 14.4.04.11-0010 | Эмаль на основе сополимера винилхлорида с винилацетатом, цвет серебристый |  | т |  | 0.0002 |  | 1 |  | 0.002 | 360146.05 | 1.3 | 468189.87 |  |  |  | 936.38
| ФСБЦ-421_пр-2020-п.75а | Вспомогательные ненормируемые материальные ресурсы 2% от ОТ |  | % |  | 1 |  | 1 |  | 56.1622 |  |  | 1 |  |  |  | 56.16
|  | Итого прямые затраты | [14 empty] | 7277.07
|  | ФОТ | [14 empty] | 3229.33
| 812/пр_2020_прил._т._п.49.3_гр.3 | НР (049.3 Электротехнические установки на других объектах) |  | % |  | 97 |  | 1 |  | 97 | [6 empty] | 3132.45
| 774/пр_2020_прил._т._п.49.3_гр.3 | СП (049.3 Электротехнические установки на других объектах) |  | % |  | 51 |  | 1 |  | 51 | [6 empty] | 1646.96
|  | Всего по позиции | [10 empty] | 1205.65 |  |  |  | 12056.48
Демонтаж/монтаж
24 | ГЭСНм-08-02-147-14 | Кабель до 35 кВ по установленным конструкциям и лоткам с креплением по всей длине, масса 1 м кабеля: свыше 6 до 9 кг |  | 100 м |  | 1.05 |  | 1 |  | 1.05
| 421/пр_2020_п.75_пп.а | К=2% от сметной оплаты труда рабочих Вспомогательные ненормируемые материальные ресурсы
| 571/пр_2022_п.84_т.3_стр.1_стб.3 | Козп=0,7; Кэм=0,7; Кмат=0 Поправочные коэф-ты на р-ты по разборке и (или) демонтажу оборудования, для оборуд-я пригодного для дальнейшего использования, со снятием с места устан-ки, необход. (частичной) разборкой и консервированием с целью длит. или кратковр. хранения к ГЭСНм при отсутствии в них норм на работы по демонтажу (разборке).
| 421/пр_2020_прил.10_т.1_п.5_гр.4 | Кзт=1,15; Кэм=1,15; Кзтм=1,15__Производство работ в стесненных условиях населенных пунктов.
| 1 | ОТ(ЗТ) |  | чел.-ч | [5 empty] | 23.2883 | [6 empty] | 12822.79
| ФСБЦ ТЗ-1-100-38 | Средний разряд работы 3,8 |  | чел.-ч |  | 39.36 |  | 0.5635 |  | 23.2883 |  |  | 550.61 | 1 |  |  | 12822.79
| 2 | ЭМ | [14 empty] | 391.91
| 3 | ОТм(ЗТм) |  | чел.-ч | [5 empty] | 0.23667 | [6 empty] | 156.18
| ФСБЦ 91.05.05-015 | Краны на автомобильном ходу, грузоподъемность 16 т |  | маш.-ч |  | 0.2 |  | 0.5635 |  | 0.11833 |  |  | 1631.99 |  |  |  | 193.12
| ФСБЦ ТЗ-4-100-060 | Средний разряд машинистов 6,0 |  | чел.-ч |  | 0.2 |  | 0.5635 |  | 0.11833 |  |  | 756.56 | 1 |  |  | 89.53
| ФСБЦ 91.06.01-003 | Домкраты гидравлические, грузоподъемность 63-100 т |  | маш.-ч |  | 9.12 |  | 0.5635 |  | 5.3961 |  |  | 2.55 |  |  |  | 13.76
| ФСБЦ 91.06.03-062 | Лебедки электрические тяговым усилием до 31,39 кН (3,2 т) |  | маш.-ч |  | 9.12 |  | 0.5635 |  | 5.3961 | 13.44 | 1.48 | 19.89 |  |  |  | 107.33
| ФСБЦ 91.14.02-001 | Автомобили бортовые, грузоподъемность до 5 т |  | маш.-ч |  | 0.2 |  | 0.5635 |  | 0.11833 |  |  | 656.62 |  |  |  | 77.7
| ФСБЦ ТЗ-4-100-040 | Средний разряд машинистов 4,0 |  | чел.-ч |  | 0.2 |  | 0.5635 |  | 0.11833 |  |  | 563.22 | 1 |  |  | 66.65
| 4 | М | [14 empty] | 223
| ФСБЦ 10.3.02.03-0011 | Припои оловянно-свинцовые бессурьмянистые, марка ПОС30 |  | кг |  | 0.25 |  |  |  |  | 931.11 | 1.64 | 1527.02 |  |  |  | 0
| ФСБЦ 14.4.03.03-0002 | Лак битумный БТ-123 |  | т |  | 0.00072 |  |  |  |  | 82698.14 | 1.35 | 111642.49 |  |  |  | 0
| ФСБЦ 01.7.06.07-0002 | Ленты монтажные из пластмассы для бандажирования проводов, скрепляются пластмассовыми кнопками, ширина 10 мм |  | 10 м |  | 0.245 |  |  |  |  | 37.71 | 1.58 | 59.58 |  |  |  | 0
| ФСБЦ 01.7.15.14-0165 | Шурупы самонарезающие стальные с полукруглой головкой и прямым шлицем, остроконечные, диаметр 4 мм, длина 40 мм |  | т |  | 0.00062 |  |  |  |  | 99190.96 | 1.25 | 123988.7 |  |  |  | 0
| ФСБЦ-421_пр-2020-п.75а | Вспомогательные ненормируемые материальные ресурсы 2% от ОТ |  | % |  | 1 |  |  |  | 223.005 |  |  | 1 |  |  |  | 223
|  | Итого прямые затраты | [14 empty] | 13593.88
|  | ФОТ | [14 empty] | 12978.97
| 812/пр_2020_прил._т._п.49.3_гр.3 | НР (049.3 Электротехнические установки на других объектах) |  | % |  | 97 |  | 1 |  | 97 | [6 empty] | 12589.6
| 774/пр_2020_прил._т._п.49.3_гр.3 | СП (049.3 Электротехнические установки на других объектах) |  | % |  | 51 |  | 1 |  | 51 | [6 empty] | 6619.27
|  | Всего по позиции | [10 empty] | 31240.71 |  |  |  | 32802.75
Итого по разделу
|  | Прямые затраты | [14 empty] | 690203,70
|  | оплата труда | [14 empty] | 88279,25
|  | эксплуатация машин | [14 empty] | 46352,67
|  | оплата труда машинистов | [14 empty] | 23048,01
|  | материальные ресурсы | [14 empty] | 532523,77
|  | Итого ФОТ | [14 empty] | 111327,26
|  | Итого накладные расходы | [14 empty] | 107987,45
|  | Итого сметная прибыль | [14 empty] | 56791,51
|  | Итого по разделу | [14 empty] | 854982,66
Справочно
|  | затраты труда рабочих | [14 empty] | 160,34
|  | затраты труда машинистов | [14 empty] | 34,67
Прокол ГНБ 315х2х160
котлованы
25 | ГЭСН-01-02-057-02 | Разработка грунта вручную в траншеях глубиной до 2 м без креплений с откосами, группа грунтов: 2 Объем: 36 + 36 |  | 100 м3 |  | 0.72 |  | 1 |  | 0.72
| 421/пр_2020_прил.10_т.1_п.5_гр.3 | Кзт=1,15; Кэм=1,15; Кзтм=1,15_Производство работ осуществляется в стесненных условиях населенных пунктов
| 1 | ОТ(ЗТ) |  | чел.-ч | [5 empty] | 177.408 | [6 empty] | 81277.7
| ФСБЦ ТЗ-1-100-20 | Средний разряд работы 2,0 |  | чел.-ч |  | 154 |  | 1.6 |  | 177.408 |  |  | 458.14 | 1 |  |  | 81277.7
| 2 | ЭМ | [14 empty] | 0
| 3 | ОТм(ЗТм) |  | чел.-ч | [12 empty] | 0
| 4 | М | [14 empty] | 0
|  | Итого прямые затраты | [14 empty] | 81277.7
|  | ФОТ | [14 empty] | 81277.7
| 812/пр_2020_прил._т._п.1.2_гр.3 | НР (001.2 Земляные работы, выполняемые ручным способом) |  | % |  | 89 |  | 1 |  | 89 | [6 empty] | 72337.15
| 774/пр_2020_прил._т._п.1.2_гр.3 | СП (001.2 Земляные работы, выполняемые ручным способом) |  | % |  | 40 |  | 1 |  | 40 | [6 empty] | 32511.08
|  | Всего по позиции | [10 empty] | 258508.24 |  |  |  | 186125.93
26 | ГЭСН-01-01-033-04 | Засыпка траншей и котлованов с перемещением грунта до 5 м бульдозерами мощностью: 79 кВт (108 л.с.), группа грунтов 1 |  | 1000 м3 |  | 0.048 |  | 1 |  | 0.048
| 421/пр_2020_прил.10_т.1_п.5_гр.3 | Кзт=1,15; Кэм=1,15; Кзтм=1,15_Производство работ осуществляется в стесненных условиях населенных пунктов
| 1 | ОТ(ЗТ) |  | чел.-ч | [12 empty] | 0
| 2 | ЭМ | [14 empty] | 299.13
| 3 | ОТм(ЗТм) |  | чел.-ч | [5 empty] | 0.24422 | [6 empty] | 184.77
| ФСБЦ 91.01.01-035 | Бульдозеры, мощность 79 кВт (108 л.с.) |  | маш.-ч |  | 3.18 |  | 1.6 |  | 0.24422 | 887.54 | 1.38 | 1224.81 |  |  |  | 299.13
| ФСБЦ ТЗ-4-100-060 | Средний разряд машинистов 6,0 |  | чел.-ч |  | 3.18 |  | 1.6 |  | 0.24422 |  |  | 756.56 | 1 |  |  | 184.77
| 4 | М | [14 empty] | 0
|  | Итого прямые затраты | [14 empty] | 483.9
|  | ФОТ | [14 empty] | 184.77
| 812/пр_2020_прил._т._п.1.1_гр.3 | НР (001.1 Земляные работы, выполняемые механизированным способом) |  | % |  | 92 |  | 1 |  | 92 | [6 empty] | 169.99
| 774/пр_2020_прил._т._п.1.1_гр.3 | СП (001.1 Земляные работы, выполняемые механизированным способом) |  | % |  | 46 |  | 1 |  | 46 | [6 empty] | 84.99
|  | Всего по позиции | [10 empty] | 15393.33 |  |  |  | 738.88
27 | ГЭСН-01-02-005-01 | Уплотнение грунта пневматическими трамбовками, группа грунтов: 1-2 |  | 100 м3 |  | 0.48 |  | 1 |  | 0.48
| 421/пр_2020_прил.10_т.1_п.5_гр.3 | Кзт=1,15; Кэм=1,15; Кзтм=1,15_Производство работ осуществляется в стесненных условиях населенных пунктов
| 1 | ОТ(ЗТ) |  | чел.-ч | [5 empty] | 9.623 | [6 empty] | 4813.16
| ФСБЦ ТЗ-1-100-30 | Средний разряд работы 3,0 |  | чел.-ч |  | 12.53 |  | 1.6 |  | 9.623 |  |  | 500.17 | 1 |  |  | 4813.16
| 2 | ЭМ | [14 empty] | 823.9
| 3 | ОТм(ЗТм) |  | чел.-ч | [5 empty] | 2.0122 | [6 empty] | 1133.29
| ФСБЦ 91.08.09-023 | Трамбовки пневматические при работе от передвижных компрессорных установок |  | маш.-ч |  | 10.5 |  | 1.6 |  | 8.064 | 2.41 | 1.11 | 2.68 |  |  |  | 21.61
| ФСБЦ 91.18.01-007 | Компрессоры винтовые передвижные с двигателем внутреннего сгорания, давление до 0,7 МПа (7 атм), производительность до 5,4 м3/мин |  | маш.-ч |  | 2.62 |  | 1.6 |  | 2.0122 |  |  | 398.72 |  |  |  | 802.29
| ФСБЦ ТЗ-4-100-040 | Средний разряд машинистов 4,0 |  | чел.-ч |  | 2.62 |  | 1.6 |  | 2.0122 |  |  | 563.22 | 1 |  |  | 1133.29
| 4 | М | [14 empty] | 0
|  | Итого прямые затраты | [14 empty] | 6770.35
|  | ФОТ | [14 empty] | 5946.45
| 812/пр_2020_прил._т._п.1.1_гр.3 | НР (001.1 Земляные работы, выполняемые механизированным способом) |  | % |  | 92 |  | 1 |  | 92 | [6 empty] | 5470.73
| 774/пр_2020_прил._т._п.1.1_гр.3 | СП (001.1 Земляные работы, выполняемые механизированным способом) |  | % |  | 46 |  | 1 |  | 46 | [6 empty] | 2735.37
|  | Всего по позиции | [10 empty] | 31200.94 |  |  |  | 14976.45
прокол
28 | ГЭСН-34-02-017-01 | Устройство переходов подземных методом горизонтального прокола: первой трубой до 10 м |  | переход |  | 1 |  | 1 |  | 1
| 421/пр_2020_прил.10_т.1_п.5_гр.3 | Кзт=1,15; Кэм=1,15; Кзтм=1,15_Производство работ осуществляется в стесненных условиях населенных пунктов
| 1 | ОТ(ЗТ) |  | чел.-ч | [5 empty] | 16.8 | [6 empty] | 10168.2
| ФСБЦ ТЗ-1-100-45 | Средний разряд работы 4,5 |  | чел.-ч |  | 10.5 |  | 1.6 |  | 16.8 |  |  | 605.25 | 1 |  |  | 10168.2
| 2 | ЭМ | [14 empty] | 3431.76
| 3 | ОТм(ЗТм) |  | чел.-ч | [5 empty] | 8.736 | [6 empty] | 6609.31
| ФСБЦ 91.11.02-041 | Установки для горизонтального прокола грунта на базе автомобиля грузоподъемностью до 3 т, тяговое усилие 30 т |  | маш.-ч |  | 5.46 |  | 1.6 |  | 8.736 | 282.61 | 1.39 | 392.83 |  |  |  | 3431.76
| ФСБЦ ТЗ-4-100-060 | Средний разряд машинистов 6,0 |  | чел.-ч |  | 5.46 |  | 1.6 |  | 8.736 |  |  | 756.56 | 1 |  |  | 6609.31
| 4 | М | [14 empty] | 227.48
| ФСБЦ 11.1.02.02-0003 | Дрова разделанные 2 группы (сосна, ольха), длина до 1 м |  | м3 |  | 0.003 |  | 1 |  | 0.003 | 2784.5 | 1.09 | 3035.11 |  |  |  | 9.11
| ФСБЦ 20.2.02.07-0031 | Пробки кабельные полиэтиленовые для асботруб, внутренний диаметр 100 мм |  | 100 шт |  | 0.02 |  | 1 |  | 0.02 | 1771.04 | 1.22 | 2160.67 |  |  |  | 43.21
| ФСБЦ 24.3.05.07-0511 | Муфта полиэтиленовая для хризотилцементных труб, номинальный наружный диаметр 100 мм |  | шт |  | 3 |  | 1 |  | 3 | 20.42 | 1.02 | 20.83 |  |  |  | 62.49
| ФСБЦ 14.5.02.02-0101 | Мастика-замазка защитная на акриловой основе, универсальная |  | кг |  | 0.78 |  | 1 |  | 0.78 | 46.06 | 1.74 | 80.14 |  |  |  | 62.51
| ФСБЦ 01.7.07.29-0111 | Пакля смоляная пропитанная |  | кг |  | 0.38 |  | 1 |  | 0.38 | 92.95 | 1.42 | 131.99 |  |  |  | 50.16
|  | Итого прямые затраты | [14 empty] | 20436.75
|  | ФОТ | [14 empty] | 16777.51
| 812/пр_2020_прил._т._п.28_гр.3 | НР (028 Сооружения связи, радиовещания и телевидения) |  | % |  | 98 |  | 1 |  | 98 | [6 empty] | 16441.96
| 774/пр_2020_прил._т._п.28_гр.3 | СП (028 Сооружения связи, радиовещания и телевидения) |  | % |  | 58 |  | 1 |  | 58 | [6 empty] | 9730.96
|  | Всего по позиции | [10 empty] | 46609.67 |  |  |  | 46609.67
29 | ГЭСН-34-02-017-02 | Устройство переходов подземных методом горизонтального прокола: на каждые последующие 5 м добавлять к норме 34-02-017-01 |  | переход |  | 1 |  | 61 |  | 61
| 421/пр_2020_прил.10_т.1_п.5_гр.3 | Кзт=1,15; Кэм=1,15; Кзтм=1,15_Производство работ осуществляется в стесненных условиях населенных пунктов
| 1 | ОТ(ЗТ) |  | чел.-ч | [5 empty] | 373.808 | [6 empty] | 226247.29
| ФСБЦ ТЗ-1-100-45 | Средний разряд работы 4,5 |  | чел.-ч |  | 3.83 |  | 1.6 |  | 373.808 |  |  | 605.25 | 1 |  |  | 226247.29
| 2 | ЭМ | [14 empty] | 82048.05
| 3 | ОТм(ЗТм) |  | чел.-ч | [5 empty] | 208.864 | [6 empty] | 158018.15
| ФСБЦ 91.11.02-041 | Установки для горизонтального прокола грунта на базе автомобиля грузоподъемностью до 3 т, тяговое усилие 30 т |  | маш.-ч |  | 2.14 |  | 1.6 |  | 208.864 | 282.61 | 1.39 | 392.83 |  |  |  | 82048.05
| ФСБЦ ТЗ-4-100-060 | Средний разряд машинистов 6,0 |  | чел.-ч |  | 2.14 |  | 1.6 |  | 208.864 |  |  | 756.56 | 1 |  |  | 158018.15
| 4 | М | [14 empty] | 7665.84
| ФСБЦ 11.1.02.02-0003 | Дрова разделанные 2 группы (сосна, ольха), длина до 1 м |  | м3 |  | 0.002 |  | 1 |  | 0.122 | 2784.5 | 1.09 | 3035.11 |  |  |  | 370.28
| ФСБЦ 20.2.02.07-0031 | Пробки кабельные полиэтиленовые для асботруб, внутренний диаметр 100 мм |  | 100 шт |  | 0.01 |  | 1 |  | 0.61 | 1771.04 | 1.22 | 2160.67 |  |  |  | 1318.01
| ФСБЦ 24.3.05.07-0511 | Муфта полиэтиленовая для хризотилцементных труб, номинальный наружный диаметр 100 мм |  | шт |  | 2 |  | 1 |  | 122 | 20.42 | 1.02 | 20.83 |  |  |  | 2541.26
| ФСБЦ 14.5.02.02-0101 | Мастика-замазка защитная на акриловой основе, универсальная |  | кг |  | 0.39 |  | 1 |  | 23.79 | 46.06 | 1.74 | 80.14 |  |  |  | 1906.53
| ФСБЦ 01.7.07.29-0111 | Пакля смоляная пропитанная |  | кг |  | 0.19 |  | 1 |  | 11.59 | 92.95 | 1.42 | 131.99 |  |  |  | 1529.76
|  | Итого прямые затраты | [14 empty] | 473979.33
|  | ФОТ | [14 empty] | 384265.44
| 812/пр_2020_прил._т._п.28_гр.3 | НР (028 Сооружения связи, радиовещания и телевидения) |  | % |  | 98 |  | 1 |  | 98 | [6 empty] | 376580.13
| 774/пр_2020_прил._т._п.28_гр.3 | СП (028 Сооружения связи, радиовещания и телевидения) |  | % |  | 58 |  | 1 |  | 58 | [6 empty] | 222873.96
|  | Всего по позиции | [10 empty] | 17597.27 |  |  |  | 1073433.42
30 | ГЭСН-34-02-017-03 | Устройство переходов подземных методом горизонтального прокола: последующими трубами до 10 м |  | переход |  | 1 |  | 1 |  | 1
| 421/пр_2020_прил.10_т.1_п.5_гр.3 | Кзт=1,15; Кэм=1,15; Кзтм=1,15_Производство работ осуществляется в стесненных условиях населенных пунктов
| 1 | ОТ(ЗТ) |  | чел.-ч | [5 empty] | 14.176 | [6 empty] | 8580.02
| ФСБЦ ТЗ-1-100-45 | Средний разряд работы 4,5 |  | чел.-ч |  | 8.86 |  | 1.6 |  | 14.176 |  |  | 605.25 | 1 |  |  | 8580.02
| 2 | ЭМ | [14 empty] | 2891.23
| 3 | ОТм(ЗТм) |  | чел.-ч | [5 empty] | 7.36 | [6 empty] | 5568.28
| ФСБЦ 91.11.02-041 | Установки для горизонтального прокола грунта на базе автомобиля грузоподъемностью до 3 т, тяговое усилие 30 т |  | маш.-ч |  | 4.6 |  | 1.6 |  | 7.36 | 282.61 | 1.39 | 392.83 |  |  |  | 2891.23
| ФСБЦ ТЗ-4-100-060 | Средний разряд машинистов 6,0 |  | чел.-ч |  | 4.6 |  | 1.6 |  | 7.36 |  |  | 756.56 | 1 |  |  | 5568.28
| 4 | М | [14 empty] | 227.48
| ФСБЦ 11.1.02.02-0003 | Дрова разделанные 2 группы (сосна, ольха), длина до 1 м |  | м3 |  | 0.003 |  | 1 |  | 0.003 | 2784.5 | 1.09 | 3035.11 |  |  |  | 9.11
| ФСБЦ 20.2.02.07-0031 | Пробки кабельные полиэтиленовые для асботруб, внутренний диаметр 100 мм |  | 100 шт |  | 0.02 |  | 1 |  | 0.02 | 1771.04 | 1.22 | 2160.67 |  |  |  | 43.21
| ФСБЦ 24.3.05.07-0511 | Муфта полиэтиленовая для хризотилцементных труб, номинальный наружный диаметр 100 мм |  | шт |  | 3 |  | 1 |  | 3 | 20.42 | 1.02 | 20.83 |  |  |  | 62.49
| ФСБЦ 14.5.02.02-0101 | Мастика-замазка защитная на акриловой основе, универсальная |  | кг |  | 0.78 |  | 1 |  | 0.78 | 46.06 | 1.74 | 80.14 |  |  |  | 62.51
| ФСБЦ 01.7.07.29-0111 | Пакля смоляная пропитанная |  | кг |  | 0.38 |  | 1 |  | 0.38 | 92.95 | 1.42 | 131.99 |  |  |  | 50.16
|  | Итого прямые затраты | [14 empty] | 17267.01
|  | ФОТ | [14 empty] | 14148.3
| 812/пр_2020_прил._т._п.28_гр.3 | НР (028 Сооружения связи, радиовещания и телевидения) |  | % |  | 98 |  | 1 |  | 98 | [6 empty] | 13865.33
| 774/пр_2020_прил._т._п.28_гр.3 | СП (028 Сооружения связи, радиовещания и телевидения) |  | % |  | 58 |  | 1 |  | 58 | [6 empty] | 8206.01
|  | Всего по позиции | [10 empty] | 39338.35 |  |  |  | 39338.35
31 | ГЭСН-34-02-017-04 | Устройство переходов подземных методом горизонтального прокола: на каждые последующие 5 м добавлять к норме 34-02-017-03 |  | переход |  | 1 |  | 61 |  | 61
| 421/пр_2020_прил.10_т.1_п.5_гр.3 | Кзт=1,15; Кэм=1,15; Кзтм=1,15_Производство работ осуществляется в стесненных условиях населенных пунктов
| 1 | ОТ(ЗТ) |  | чел.-ч | [5 empty] | 335.744 | [6 empty] | 203209.06
| ФСБЦ ТЗ-1-100-45 | Средний разряд работы 4,5 |  | чел.-ч |  | 3.44 |  | 1.6 |  | 335.744 |  |  | 605.25 | 1 |  |  | 203209.06
| 2 | ЭМ | [14 empty] | 73996.6
| 3 | ОТм(ЗТм) |  | чел.-ч | [5 empty] | 188.368 | [6 empty] | 142511.69
| ФСБЦ 91.11.02-041 | Установки для горизонтального прокола грунта на базе автомобиля грузоподъемностью до 3 т, тяговое усилие 30 т |  | маш.-ч |  | 1.93 |  | 1.6 |  | 188.368 | 282.61 | 1.39 | 392.83 |  |  |  | 73996.6
| ФСБЦ ТЗ-4-100-060 | Средний разряд машинистов 6,0 |  | чел.-ч |  | 1.93 |  | 1.6 |  | 188.368 |  |  | 756.56 | 1 |  |  | 142511.69
| 4 | М | [14 empty] | 7665.84
| ФСБЦ 11.1.02.02-0003 | Дрова разделанные 2 группы (сосна, ольха), длина до 1 м |  | м3 |  | 0.002 |  | 1 |  | 0.122 | 2784.5 | 1.09 | 3035.11 |  |  |  | 370.28
| ФСБЦ 20.2.02.07-0031 | Пробки кабельные полиэтиленовые для асботруб, внутренний диаметр 100 мм |  | 100 шт |  | 0.01 |  | 1 |  | 0.61 | 1771.04 | 1.22 | 2160.67 |  |  |  | 1318.01
| ФСБЦ 24.3.05.07-0511 | Муфта полиэтиленовая для хризотилцементных труб, номинальный наружный диаметр 100 мм |  | шт |  | 2 |  | 1 |  | 122 | 20.42 | 1.02 | 20.83 |  |  |  | 2541.26
| ФСБЦ 14.5.02.02-0101 | Мастика-замазка защитная на акриловой основе, универсальная |  | кг |  | 0.39 |  | 1 |  | 23.79 | 46.06 | 1.74 | 80.14 |  |  |  | 1906.53
| ФСБЦ 01.7.07.29-0111 | Пакля смоляная пропитанная |  | кг |  | 0.19 |  | 1 |  | 11.59 | 92.95 | 1.42 | 131.99 |  |  |  | 1529.76
|  | Итого прямые затраты | [14 empty] | 427383.19
|  | ФОТ | [14 empty] | 345720.75
| 812/пр_2020_прил._т._п.28_гр.3 | НР (028 Сооружения связи, радиовещания и телевидения) |  | % |  | 98 |  | 1 |  | 98 | [6 empty] | 338806.34
| 774/пр_2020_прил._т._п.28_гр.3 | СП (028 Сооружения связи, радиовещания и телевидения) |  | % |  | 58 |  | 1 |  | 58 | [6 empty] | 200518.04
|  | Всего по позиции | [10 empty] | 15847.67 |  |  |  | 966707.57
32 | 24.3.03.14-0008 | Трубы напорные полиэтиленовые ПЭ100 с защитным покрытием, стандартное размерное отношение SDR17, номинальный наружный диаметр 200 мм, толщина стенки 11,9 мм Объем: 315 * 2 * 1.02 |  | м |  | 642.6 |  | 1 |  | 642.6 | 2098.23 | 1.02 | 2140.19 | 1 |  |  | 1375286.09
|  | Всего по позиции | [10 empty] | 2140.19 |  |  |  | 1375286.09
монтаж
33 | ГЭСНм-08-02-148-05 | Кабель до 35 кВ в проложенных трубах, блоках и коробах, масса 1 м кабеля: до 9 кг |  | 100 м |  | 3.15 |  | 1 |  | 3.15
| 421/пр_2020_п.75_пп.а | К=2% от сметной оплаты труда рабочих Вспомогательные ненормируемые материальные ресурсы
| 421/пр_2020_прил.10_т.1_п.5_гр.4 | Кзт=1,15; Кэм=1,15; Кзтм=1,15__Производство работ в стесненных условиях населенных пунктов.
| 1 | ОТ(ЗТ) |  | чел.-ч | [5 empty] | 106.6464 | [6 empty] | 58720.57
| ФСБЦ ТЗ-1-100-38 | Средний разряд работы 3,8 |  | чел.-ч |  | 29.44 |  | 1.15 |  | 106.6464 |  |  | 550.61 | 1 |  |  | 58720.57
| 2 | ЭМ | [14 empty] | 2196.23
| 3 | ОТм(ЗТм) |  | чел.-ч | [5 empty] | 1.449 | [6 empty] | 956.18
| ФСБЦ 91.05.05-015 | Краны на автомобильном ходу, грузоподъемность 16 т |  | маш.-ч |  | 0.2 |  | 1.15 |  | 0.7245 |  |  | 1631.99 |  |  |  | 1182.38
| ФСБЦ ТЗ-4-100-060 | Средний разряд машинистов 6,0 |  | чел.-ч |  | 0.2 |  | 1.15 |  | 0.7245 |  |  | 756.56 | 1 |  |  | 548.13
| ФСБЦ 91.06.01-003 | Домкраты гидравлические, грузоподъемность 63-100 т |  | маш.-ч |  | 6.62 |  | 1.15 |  | 23.9809 |  |  | 2.55 |  |  |  | 61.15
| ФСБЦ 91.06.03-062 | Лебедки электрические тяговым усилием до 31,39 кН (3,2 т) |  | маш.-ч |  | 6.62 |  | 1.15 |  | 23.9809 | 13.44 | 1.48 | 19.89 |  |  |  | 476.98
| ФСБЦ 91.14.02-001 | Автомобили бортовые, грузоподъемность до 5 т |  | маш.-ч |  | 0.2 |  | 1.15 |  | 0.7245 |  |  | 656.62 |  |  |  | 475.72
| ФСБЦ ТЗ-4-100-040 | Средний разряд машинистов 4,0 |  | чел.-ч |  | 0.2 |  | 1.15 |  | 0.7245 |  |  | 563.22 | 1 |  |  | 408.05
| 4 | М | [14 empty] | 3465.41
| ФСБЦ 10.3.02.03-0011 | Припои оловянно-свинцовые бессурьмянистые, марка ПОС30 |  | кг |  | 0.5 |  | 1 |  | 1.575 | 931.11 | 1.64 | 1527.02 |  |  |  | 2405.06
| ФСБЦ 14.4.03.03-0002 | Лак битумный БТ-123 |  | т |  | 6e-05 |  | 1 |  | 0.000189 | 82698.14 | 1.35 | 111642.49 |  |  |  | 21.1
| ФСБЦ 01.7.06.07-0002 | Ленты монтажные из пластмассы для бандажирования проводов, скрепляются пластмассовыми кнопками, ширина 10 мм |  | 10 м |  | 0.096 |  | 1 |  | 0.3024 | 37.71 | 1.58 | 59.58 |  |  |  | 18.02
| ФСБЦ-421_пр-2020-п.75а | Вспомогательные ненормируемые материальные ресурсы 2% от ОТ |  | % |  | 1 |  | 1 |  | 1021.2274 |  |  | 1 |  |  |  | 1021.23
|  | Итого прямые затраты | [14 empty] | 65338.39
33.1 | 21.1.07.02-1099 | Кабель силовой с алюминиевыми жилами АПвПу 1х630мк/35-10000 |  | 1000 м |  | 0.3213 |  | 1 |  | 0.3213 | 1206536.52 | 1.24 | 1496105.28 |  |  |  | 480698.63
|  | ФОТ | [14 empty] | 59676.75
| 812/пр_2020_прил._т._п.49.3_гр.3 | НР (049.3 Электротехнические установки на других объектах) |  | % |  | 97 |  | 1 |  | 97 | [6 empty] | 57886.45
| 774/пр_2020_прил._т._п.49.3_гр.3 | СП (049.3 Электротехнические установки на других объектах) |  | % |  | 51 |  | 1 |  | 51 | [6 empty] | 30435.14
|  | Всего по позиции | [10 empty] | 201383.69 |  |  |  | 634358.61
Итого по разделу
|  | Прямые затраты | [14 empty] | 2948921,34
|  | оплата труда | [14 empty] | 593016
|  | эксплуатация машин | [14 empty] | 165686,90
|  | оплата труда машинистов | [14 empty] | 314981,67
|  | материальные ресурсы | [14 empty] | 1875236,77
|  | Итого ФОТ | [14 empty] | 907997,67
|  | Итого накладные расходы | [14 empty] | 881558,08
|  | Итого сметная прибыль | [14 empty] | 507095,55
|  | Итого по разделу | [14 empty] | 4337574,97
Справочно
|  | затраты труда рабочих | [14 empty] | 1034,21
|  | затраты труда машинистов | [14 empty] | 417,03
Пусконаладочные работы
34 | ГЭСНп-01-11-024-02 | Фазировка электрической линии или трансформатора с сетью напряжением: свыше 1 кВ |  | шт |  | 3 |  | 1 |  | 3
| 1 | ОТ(ЗТ) |  | чел.-ч | [5 empty] | 4.86 | [6 empty] | 3636.03
| ФСБЦ ТЗ-2-100-06 | Рабочий 6 разряда |  | чел.-ч |  | 0.81 |  | 1 |  | 2.43 |  |  | 756.56 | 1 |  |  | 1838.44
| ФСБЦ ТЗ-3-200-03 | Инженер III категории |  | чел.-ч |  | 0.81 |  | 1 |  | 2.43 |  |  | 739.75 | 1 |  |  | 1797.59
| 2 | ЭМ | [14 empty] | 0
| 3 | ОТм(ЗТм) |  | чел.-ч | [12 empty] | 0
| 4 | М | [14 empty] | 0
|  | Итого прямые затраты | [14 empty] | 3636.03
|  | ФОТ | [14 empty] | 3636.03
| 812/пр_2020_прил._т._п.83_гр.3 | НР (083_1 Пусконаладочные работы. Электротехнические устройства) |  | % |  | 74 |  | 1 |  | 74 | [6 empty] | 2690.66
| 774/пр_2020_прил._т._п.83_гр.3 | СП (083_1 Пусконаладочные работы. Электротехнические устройства) |  | % |  | 36 |  | 1 |  | 36 | [6 empty] | 1308.97
|  | Всего по позиции | [10 empty] | 2545.22 |  |  |  | 7635.66
35 | ГЭСНп-01-12-027-01 | Испытание кабеля силового длиной до 500 м напряжением: до 10 кВ |  | испытание |  | 1 |  | 1 |  | 1
| 1 | ОТ(ЗТ) |  | чел.-ч | [5 empty] | 4.86 | [6 empty] | 3252.72
| ФСБЦ ТЗ-2-100-04 | Рабочий 4 разряда |  | чел.-ч |  | 1.94 |  | 1 |  | 1.94 |  |  | 563.22 | 1 |  |  | 1092.65
| ФСБЦ ТЗ-3-200-03 | Инженер III категории |  | чел.-ч |  | 2.92 |  | 1 |  | 2.92 |  |  | 739.75 | 1 |  |  | 2160.07
| 2 | ЭМ | [14 empty] | 0
| 3 | ОТм(ЗТм) |  | чел.-ч | [12 empty] | 0
| 4 | М | [14 empty] | 0
|  | Итого прямые затраты | [14 empty] | 3252.72
|  | ФОТ | [14 empty] | 3252.72
| 812/пр_2020_прил._т._п.83_гр.3 | НР (083_1 Пусконаладочные работы. Электротехнические устройства) |  | % |  | 74 |  | 1 |  | 74 | [6 empty] | 2407.01
| 774/пр_2020_прил._т._п.83_гр.3 | СП (083_1 Пусконаладочные работы. Электротехнические устройства) |  | % |  | 36 |  | 1 |  | 36 | [6 empty] | 1170.98
|  | Всего по позиции | [10 empty] | 6830.71 |  |  |  | 6830.71
Итого по разделу
|  | Прямые затраты | [14 empty] | 6888,75
|  | оплата труда | [14 empty] | 6888,75
|  | Итого ФОТ | [14 empty] | 6888,75
|  | Итого накладные расходы | [14 empty] | 5097,67
|  | Итого сметная прибыль | [14 empty] | 2479,95
|  | Итого по разделу | [14 empty] | 14466,37
Справочно
|  | затраты труда рабочих | [14 empty] | 9,72
Благоустройство
36 | ГЭСН-27-04-001-01 | Устройство подстилающих и выравнивающих слоев оснований: из песка Объем: 16 * 0.3 |  | 100 м3 |  | 0.048 |  | 1 |  | 0.048
| 1 | ОТ(ЗТ) |  | чел.-ч | [5 empty] | 0.6912 | [6 empty] | 325.38
| ФСБЦ ТЗ-1-100-23 | Средний разряд работы 2,3 |  | чел.-ч |  | 14.4 |  | 1 |  | 0.6912 |  |  | 470.75 | 1 |  |  | 325.38
| 2 | ЭМ | [14 empty] | 1767.85
| 3 | ОТм(ЗТм) |  | чел.-ч | [5 empty] | 0.66624 | [6 empty] | 474.69
| ФСБЦ 91.01.02-004 | Автогрейдеры среднего типа, мощность 99 кВт (135 л.с.) |  | маш.-ч |  | 1.77 |  | 1 |  | 0.08496 | 1933 | 1.36 | 2628.88 |  |  |  | 223.35
| ФСБЦ ТЗ-4-100-060 | Средний разряд машинистов 6,0 |  | чел.-ч |  | 1.77 |  | 1 |  | 0.08496 |  |  | 756.56 | 1 |  |  | 64.28
| ФСБЦ 91.06.05-011 | Погрузчики одноковшовые универсальные фронтальные пневмоколесные, номинальная вместимость основного ковша 2,6 м3, грузоподъемность 5 т |  | маш.-ч |  | 4.29 |  | 1 |  | 0.20592 |  |  | 1615.17 |  |  |  | 332.6
| ФСБЦ ТЗ-4-100-050 | Средний разряд машинистов 5,0 |  | чел.-ч |  | 4.29 |  | 1 |  | 0.20592 |  |  | 647.28 | 1 |  |  | 133.29
| ФСБЦ 91.08.03-030 | Катки самоходные пневмоколесные статические, масса 30 т |  | маш.-ч |  | 7.08 |  | 1 |  | 0.33984 | 2391.6 | 1.43 | 3419.99 |  |  |  | 1162.25
| ФСБЦ ТЗ-4-100-060 | Средний разряд машинистов 6,0 |  | чел.-ч |  | 7.08 |  | 1 |  | 0.33984 |  |  | 756.56 | 1 |  |  | 257.11
| ФСБЦ 91.13.01-038 | Машины поливомоечные, вместимость цистерны 6 м3 |  | маш.-ч |  | 0.74 |  | 1 |  | 0.03552 | 1043.14 | 1.34 | 1397.81 |  |  |  | 49.65
| ФСБЦ ТЗ-4-100-040 | Средний разряд машинистов 4,0 |  | чел.-ч |  | 0.74 |  | 1 |  | 0.03552 |  |  | 563.22 | 1 |  |  | 20.01
| 4 | М | [14 empty] | 7.03
| ФСБЦ 01.7.03.01-0001 | Вода |  | м3 |  | 5 |  | 1 |  | 0.24 | 35.71 | 0.82 | 29.28 |  |  |  | 7.03
|  | Итого прямые затраты | [14 empty] | 2574.95
36.1 | 02.3.01.02-1118 | Песок природный для строительных работ II класс, средний Объем: 4.8 * 1.1 |  | м3 |  | 5.28 |  | 1 |  | 5.28 |  |  | 826.43 |  |  |  | 4363.55
|  | ФОТ | [14 empty] | 800.07
| 812/пр_2020_прил._т._п.21_гр.3 | НР (021 Автомобильные дороги) |  | % |  | 147 |  | 1 |  | 147 | [6 empty] | 1176.1
| 774/пр_2020_прил._т._п.21_гр.3 | СП (021 Автомобильные дороги) |  | % |  | 134 |  | 1 |  | 134 | [6 empty] | 1072.09
|  | Всего по позиции | [10 empty] | 191389.38 |  |  |  | 9186.69
37 | ГЭСН-27-04-001-04 | Устройство подстилающих и выравнивающих слоев оснований: из щебня |  | 100 м3 |  | 0.048 |  | 1 |  | 0.048
| 1 | ОТ(ЗТ) |  | чел.-ч | [5 empty] | 1.0368 | [6 empty] | 488.07
| ФСБЦ ТЗ-1-100-23 | Средний разряд работы 2,3 |  | чел.-ч |  | 21.6 |  | 1 |  | 1.0368 |  |  | 470.75 | 1 |  |  | 488.07
| 2 | ЭМ | [14 empty] | 2707.39
| 3 | ОТм(ЗТм) |  | чел.-ч | [5 empty] | 0.9888 | [6 empty] | 725.53
| ФСБЦ 91.01.01-035 | Бульдозеры, мощность 79 кВт (108 л.с.) |  | маш.-ч |  | 2.59 |  | 1 |  | 0.12432 | 887.54 | 1.38 | 1224.81 |  |  |  | 152.27
| ФСБЦ ТЗ-4-100-060 | Средний разряд машинистов 6,0 |  | чел.-ч |  | 2.59 |  | 1 |  | 0.12432 |  |  | 756.56 | 1 |  |  | 94.06
| ФСБЦ 91.01.02-004 | Автогрейдеры среднего типа, мощность 99 кВт (135 л.с.) |  | маш.-ч |  | 2.3 |  | 1 |  | 0.1104 | 1933 | 1.36 | 2628.88 |  |  |  | 290.23
| ФСБЦ ТЗ-4-100-060 | Средний разряд машинистов 6,0 |  | чел.-ч |  | 2.3 |  | 1 |  | 0.1104 |  |  | 756.56 | 1 |  |  | 83.52
| ФСБЦ 91.06.05-011 | Погрузчики одноковшовые универсальные фронтальные пневмоколесные, номинальная вместимость основного ковша 2,6 м3, грузоподъемность 5 т |  | маш.-ч |  | 2.46 |  | 1 |  | 0.11808 |  |  | 1615.17 |  |  |  | 190.72
| ФСБЦ ТЗ-4-100-050 | Средний разряд машинистов 5,0 |  | чел.-ч |  | 2.46 |  | 1 |  | 0.11808 |  |  | 647.28 | 1 |  |  | 76.43
| ФСБЦ 91.08.03-030 | Катки самоходные пневмоколесные статические, масса 30 т |  | маш.-ч |  | 12.21 |  | 1 |  | 0.58608 | 2391.6 | 1.43 | 3419.99 |  |  |  | 2004.39
| ФСБЦ ТЗ-4-100-060 | Средний разряд машинистов 6,0 |  | чел.-ч |  | 12.21 |  | 1 |  | 0.58608 |  |  | 756.56 | 1 |  |  | 443.4
| ФСБЦ 91.13.01-038 | Машины поливомоечные, вместимость цистерны 6 м3 |  | маш.-ч |  | 1.04 |  | 1 |  | 0.04992 | 1043.14 | 1.34 | 1397.81 |  |  |  | 69.78
| ФСБЦ ТЗ-4-100-040 | Средний разряд машинистов 4,0 |  | чел.-ч |  | 1.04 |  | 1 |  | 0.04992 |  |  | 563.22 | 1 |  |  | 28.12
| 4 | М | [14 empty] | 9.84
| ФСБЦ 01.7.03.01-0001 | Вода |  | м3 |  | 7 |  | 1 |  | 0.336 | 35.71 | 0.82 | 29.28 |  |  |  | 9.84
|  | Итого прямые затраты | [14 empty] | 3930.83
37.1 | 02.2.05.04-2096 | Щебень из плотных горных пород для строительных работ М 1400, фракция 20-40 мм Объем: 4.8 * 2.4 |  | м3 |  | 11.52 |  | 1 |  | 11.52 |  |  | 1381.79 |  |  |  | 15918.22
|  | ФОТ | [14 empty] | 1213.6
| 812/пр_2020_прил._т._п.21_гр.3 | НР (021 Автомобильные дороги) |  | % |  | 147 |  | 1 |  | 147 | [6 empty] | 1783.99
| 774/пр_2020_прил._т._п.21_гр.3 | СП (021 Автомобильные дороги) |  | % |  | 134 |  | 1 |  | 134 | [6 empty] | 1626.22
|  | Всего по позиции | [10 empty] | 484567.92 |  |  |  | 23259.26
38 | ГЭСН-27-06-029-01 | Устройство покрытия из горячих асфальтобетонных смесей асфальтоукладчиками второго типоразмера, толщина слоя 4 см |  | 1000 м2 |  | 0.016 |  | 1 |  | 0.016
| 1 | ОТ(ЗТ) |  | чел.-ч | [5 empty] | 0.33376 | [6 empty] | 171.15
| ФСБЦ ТЗ-1-100-32 | Средний разряд работы 3,2 |  | чел.-ч |  | 20.86 |  | 1 |  | 0.33376 |  |  | 512.78 | 1 |  |  | 171.15
| 2 | ЭМ | [14 empty] | 1184.09
| 3 | ОТм(ЗТм) |  | чел.-ч | [5 empty] | 0.3016 | [6 empty] | 215.97
| ФСБЦ 91.06.03-049 | Лебедки ручные и рычажные тяговым усилием до 9,81 кН (1 т) |  | маш.-ч |  | 2.44 |  | 1 |  | 0.03904 | 1.21 | 1.48 | 1.79 |  |  |  | 0.07
| ФСБЦ 91.06.05-011 | Погрузчики одноковшовые универсальные фронтальные пневмоколесные, номинальная вместимость основного ковша 2,6 м3, грузоподъемность 5 т |  | маш.-ч |  | 0.55 |  | 1 |  | 0.0088 |  |  | 1615.17 |  |  |  | 14.21
| ФСБЦ ТЗ-4-100-050 | Средний разряд машинистов 5,0 |  | чел.-ч |  | 0.55 |  | 1 |  | 0.0088 |  |  | 647.28 | 1 |  |  | 5.7
| ФСБЦ 91.08.01-004 | Асфальтоукладчики гусеничные, максимальная ширина укладки 5 м, скорость укладки до 30 м/мин, производительность 350 т/ч |  | маш.-ч |  | 2.04 |  | 1 |  | 0.03264 | 2646.78 | 1.44 | 3811.36 |  |  |  | 124.4
| ФСБЦ ТЗ-4-100-070 | Средний разряд машинистов 7,0 |  | чел.-ч |  | 2.04 |  | 1 |  | 0.03264 |  |  | 807 | 1 |  |  | 26.34
| ФСБЦ 91.08.03-017 | Катки самоходные гладкие вибрационные, масса 10 т |  | маш.-ч |  | 2.14 |  | 1 |  | 0.03424 |  |  | 2221.33 |  |  |  | 76.06
| ФСБЦ ТЗ-4-100-050 | Средний разряд машинистов 5,0 |  | чел.-ч |  | 2.14 |  | 1 |  | 0.03424 |  |  | 647.28 | 1 |  |  | 22.16
| ФСБЦ 91.08.03-045 | Катки самоходные гладкие вибрационные, масса 7 т |  | маш.-ч |  | 1.51 |  | 1 |  | 0.02416 |  |  | 1577.69 |  |  |  | 38.12
| ФСБЦ ТЗ-4-100-050 | Средний разряд машинистов 5,0 |  | чел.-ч |  | 1.51 |  | 1 |  | 0.02416 |  |  | 647.28 | 1 |  |  | 15.64
| ФСБЦ 91.08.03-047 | Катки самоходные пневмоколесные статические, масса 12 т |  | маш.-ч |  | 2.59 |  | 1 |  | 0.04144 | 1334.21 | 1.43 | 1907.92 |  |  |  | 79.06
| ФСБЦ ТЗ-4-100-060 | Средний разряд машинистов 6,0 |  | чел.-ч |  | 2.59 |  | 1 |  | 0.04144 |  |  | 756.56 | 1 |  |  | 31.35
| ФСБЦ 91.08.03-049 | Катки самоходные гладкие вибрационные, масса 14 т |  | маш.-ч |  | 0.97 |  | 1 |  | 0.01552 |  |  | 2421.77 |  |  |  | 37.59
| ФСБЦ ТЗ-4-100-060 | Средний разряд машинистов 6,0 |  | чел.-ч |  | 0.97 |  | 1 |  | 0.01552 |  |  | 756.56 | 1 |  |  | 11.74
| ФСБЦ 91.08.06-001 | Нарезчики швов, максимальная глубина резки 240 мм, мощность 17,7 кВт (24 л.с.) |  | маш.-ч |  | 1.52 |  | 1 |  | 0.02432 | 181.3 | 1.26 | 228.44 |  |  |  | 5.56
| ФСБЦ 91.08.11-031 | Перегружатели асфальтовой смеси, емкость бункера до 25 т |  | маш.-ч |  | 2.04 |  | 1 |  | 0.03264 | 8883.76 | 1.4 | 12437.26 |  |  |  | 405.95
| ФСБЦ ТЗ-4-100-080 | Средний разряд машинистов 8,1 |  | чел.-ч |  | 2.04 |  | 1 |  | 0.03264 |  |  | 861.64 | 1 |  |  | 28.12
| ФСБЦ 91.08.11-041 | Разогреватели швов инфракрасные |  | маш.-ч |  | 2.04 |  | 1 |  | 0.03264 | 59.52 | 1.21 | 72.02 |  |  |  | 2.35
| ФСБЦ 91.13.01-038 | Машины поливомоечные, вместимость цистерны 6 м3 |  | маш.-ч |  | 3.1 |  | 1 |  | 0.0496 | 1043.14 | 1.34 | 1397.81 |  |  |  | 69.33
| ФСБЦ ТЗ-4-100-040 | Средний разряд машинистов 4,0 |  | чел.-ч |  | 3.1 |  | 1 |  | 0.0496 |  |  | 563.22 | 1 |  |  | 27.94
| ФСБЦ 91.13.03-112 | Спецавтомобили-вездеходы, грузоподъемность до 1,5 т |  | маш.-ч |  | 0.2 |  | 1 |  | 0.0032 | 435.27 | 1.38 | 600.67 |  |  |  | 1.92
| ФСБЦ ТЗ-4-100-050 | Средний разряд машинистов 5,0 |  | чел.-ч |  | 0.2 |  | 1 |  | 0.0032 |  |  | 647.28 | 1 |  |  | 2.07
| ФСБЦ 91.18.01-013 | Компрессоры передвижные, давление 2 МПа (20 атм), производительность 60 м3/мин |  | маш.-ч |  | 3.71 |  | 1 |  | 0.05936 | 4141.29 | 1.34 | 5549.33 |  |  |  | 329.41
| ФСБЦ ТЗ-4-100-060 | Средний разряд машинистов 6,0 |  | чел.-ч |  | 3.71 |  | 1 |  | 0.05936 |  |  | 756.56 | 1 |  |  | 44.91
| ФСБЦ 91.21.10-002 | Молотки отбойные пневматические при работе от передвижных компрессоров |  | маш.-ч |  | 1.15 |  | 1 |  | 0.0184 |  |  | 3.23 |  |  |  | 0.06
| 4 | М | [14 empty] | 135.85
| ФСБЦ 08.1.02.11-0001 | Поковки из квадратных заготовок, масса 1,5-4,5 кг |  | т |  | 0.0008 |  | 1 |  | 1.3e-05 | 55898.18 | 1.44 | 80493.38 |  |  |  | 1.05
| ФСБЦ 01.2.03.07-0023 | Эмульсия битумно-дорожная |  | т |  | 0.004 |  | 1 |  | 6.4e-05 | 16539.78 | 1.26 | 20840.12 |  |  |  | 1.33
| ФСБЦ 08.4.03.02-0002 | Сталь арматурная горячекатаная гладкая, класс A-I, диаметр 6-22 мм |  | т |  | 0.0008 |  | 1 |  | 1.3e-05 | 63745 | 0.75 | 47808.75 |  |  |  | 0.62
| ФСБЦ 01.7.03.01-0002 | Вода водопроводная |  | м3 |  | 20.52 |  | 1 |  | 0.32832 | 36.31 | 0.82 | 29.77 |  |  |  | 9.77
| ФСБЦ 01.7.07.26-0032 | Шнур полиамидный крученый, диаметр 2 мм |  | т |  | 0.0024 |  | 1 |  | 3.8e-05 | 907036.67 | 1.09 | 988669.97 |  |  |  | 37.57
| ФСБЦ 01.7.15.02-0051 | Болты анкерные |  | т |  | 0.012 |  | 1 |  | 0.000192 | 89330.06 | 1.14 | 101836.27 |  |  |  | 19.55
| ФСБЦ 01.7.17.06-0061 | Круг алмазный отрезной сегментный, диаметр 350 мм, толщина алмазной кромки 3,2 мм, высота алмазной кромки 8 мм |  | шт |  | 0.782 |  | 1 |  | 0.012512 | 4251.61 | 1.24 | 5272 |  |  |  | 65.96
|  | Итого прямые затраты | [14 empty] | 1707.06
38.1 | 04.2.01.01-0040 | Смеси асфальтобетонные плотные крупнозернистые, тип А, марка II Объем: 2.5 * 0.64 |  | т |  | 1.6 |  | 1 |  | 1.6 | 3357.46 | 1.45 | 4868.32 |  |  |  | 7789.31
|  | ФОТ | [14 empty] | 387.12
| 812/пр_2020_прил._т._п.21_гр.3 | НР (021 Автомобильные дороги) |  | % |  | 147 |  | 1 |  | 147 | [6 empty] | 569.07
| 774/пр_2020_прил._т._п.21_гр.3 | СП (021 Автомобильные дороги) |  | % |  | 134 |  | 1 |  | 134 | [6 empty] | 518.74
|  | Всего по позиции | [10 empty] | 661511.25 |  |  |  | 10584.18
39 | ГЭСН-27-06-030-01 | При изменении толщины покрытия на 0,5 см добавлять или исключать: к норме 27-06-029-01 |  | 1000 м2 |  | 0.016 |  | 4 |  | 0.064
| 1 | ОТ(ЗТ) |  | чел.-ч | [5 empty] | 0.0224 | [6 empty] | 12.33
| ФСБЦ ТЗ-1-100-38 | Средний разряд работы 3,8 |  | чел.-ч |  | 0.35 |  | 1 |  | 0.0224 |  |  | 550.61 | 1 |  |  | 12.33
| 2 | ЭМ | [14 empty] | 146.08
| 3 | ОТм(ЗТм) |  | чел.-ч | [5 empty] | 0.03008 | [6 empty] | 21.74
| ФСБЦ 91.06.05-011 | Погрузчики одноковшовые универсальные фронтальные пневмоколесные, номинальная вместимость основного ковша 2,6 м3, грузоподъемность 5 т |  | маш.-ч |  | 0.11 |  | 1 |  | 0.00704 |  |  | 1615.17 |  |  |  | 11.37
| ФСБЦ ТЗ-4-100-050 | Средний разряд машинистов 5,0 |  | чел.-ч |  | 0.11 |  | 1 |  | 0.00704 |  |  | 647.28 | 1 |  |  | 4.56
| ФСБЦ 91.08.01-004 | Асфальтоукладчики гусеничные, максимальная ширина укладки 5 м, скорость укладки до 30 м/мин, производительность 350 т/ч |  | маш.-ч |  | 0.1 |  | 1 |  | 0.0064 | 2646.78 | 1.44 | 3811.36 |  |  |  | 24.39
| ФСБЦ ТЗ-4-100-070 | Средний разряд машинистов 7,0 |  | чел.-ч |  | 0.1 |  | 1 |  | 0.0064 |  |  | 807 | 1 |  |  | 5.16
| ФСБЦ 91.08.11-031 | Перегружатели асфальтовой смеси, емкость бункера до 25 т |  | маш.-ч |  | 0.1 |  | 1 |  | 0.0064 | 8883.76 | 1.4 | 12437.26 |  |  |  | 79.6
| ФСБЦ ТЗ-4-100-080 | Средний разряд машинистов 8,1 |  | чел.-ч |  | 0.1 |  | 1 |  | 0.0064 |  |  | 861.64 | 1 |  |  | 5.51
| ФСБЦ 91.08.11-041 | Разогреватели швов инфракрасные |  | маш.-ч |  | 0.1 |  | 1 |  | 0.0064 | 59.52 | 1.21 | 72.02 |  |  |  | 0.46
| ФСБЦ 91.13.01-038 | Машины поливомоечные, вместимость цистерны 6 м3 |  | маш.-ч |  | 0.1 |  | 1 |  | 0.0064 | 1043.14 | 1.34 | 1397.81 |  |  |  | 8.95
| ФСБЦ ТЗ-4-100-040 | Средний разряд машинистов 4,0 |  | чел.-ч |  | 0.1 |  | 1 |  | 0.0064 |  |  | 563.22 | 1 |  |  | 3.6
| ФСБЦ 91.18.01-013 | Компрессоры передвижные, давление 2 МПа (20 атм), производительность 60 м3/мин |  | маш.-ч |  | 0.06 |  | 1 |  | 0.00384 | 4141.29 | 1.34 | 5549.33 |  |  |  | 21.31
| ФСБЦ ТЗ-4-100-060 | Средний разряд машинистов 6,0 |  | чел.-ч |  | 0.06 |  | 1 |  | 0.00384 |  |  | 756.56 | 1 |  |  | 2.91
| 4 | М | [14 empty] | 2.17
| ФСБЦ 01.2.03.07-0023 | Эмульсия битумно-дорожная |  | т |  | 0.001 |  | 1 |  | 6.4e-05 | 16539.78 | 1.26 | 20840.12 |  |  |  | 1.33
| ФСБЦ 01.7.03.01-0002 | Вода водопроводная |  | м3 |  | 0.44 |  | 1 |  | 0.02816 | 36.31 | 0.82 | 29.77 |  |  |  | 0.84
|  | Итого прямые затраты | [14 empty] | 182.32
39.1 | 04.2.01.01-0040 | Смеси асфальтобетонные плотные крупнозернистые, тип А, марка II |  | т |  | 0.8 |  | 1 |  | 0.8 | 3357.46 | 1.45 | 4868.32 |  |  |  | 3894.66
|  | ФОТ | [14 empty] | 34.07
| 812/пр_2020_прил._т._п.21_гр.3 | НР (021 Автомобильные дороги) |  | % |  | 147 |  | 1 |  | 147 | [6 empty] | 50.08
| 774/пр_2020_прил._т._п.21_гр.3 | СП (021 Автомобильные дороги) |  | % |  | 134 |  | 1 |  | 134 | [6 empty] | 45.65
|  | Всего по позиции | [10 empty] | 65198.59 |  |  |  | 4172.71
Итого по разделу
|  | Прямые затраты | [14 empty] | 40360,90
|  | оплата труда | [14 empty] | 996,93
|  | эксплуатация машин | [14 empty] | 5805,41
|  | оплата труда машинистов | [14 empty] | 1437,93
|  | материальные ресурсы | [14 empty] | 32120,63
|  | Итого ФОТ | [14 empty] | 2434,86
|  | Итого накладные расходы | [14 empty] | 3579,24
|  | Итого сметная прибыль | [14 empty] | 3262,70
|  | Итого по разделу | [14 empty] | 47202,84
Справочно
|  | затраты труда рабочих | [14 empty] | 2,08
|  | затраты труда машинистов | [14 empty] | 1,99
Всего по смете
|  | Всего прямые затраты | [14 empty] | 3796481,35
в том числе
|  | оплата труда (ОТ) | [14 empty] | 792682,80
|  | эксплуатация машин и механизмов | [14 empty] | 222003,08
|  | оплата труда машинистов (ОТм) | [14 empty] | 341595,32
|  | материальные ресурсы | [14 empty] | 2440200,15
|  | перевозка | [14 empty] | 0
|  | Всего ФОТ | [14 empty] | 1134278,12
|  | Всего накладные расходы | [14 empty] | 1092682,20
|  | Всего сметная прибыль | [14 empty] | 612830,42
|  | Итого СМР | [14 empty] | 5501993,97
|  | Всего оборудование | [14 empty] | 0
|  | Сметная стоимость в текущих ценах | [14 empty] | 5501993,97
Справочно
|  | затраты труда рабочих | [14 empty] | 1430,97
|  | затраты труда машинистов | [14 empty] | 457,08
| ВЗиС_Строительство, п.50. | Временные здания и сооружения | [11 empty] | 2,5 % |  |  | 137549,85
|  | Итого с ВЗиС | [14 empty] | 5639543,82
| ЗУ_III_Строительство, п.85. | Зимнее удорожание | [11 empty] | 2,1 % |  |  | 118430,42
|  | Итого с зимним удорожанием | [14 empty] | 5757974,24
|  | Итого с оборудованием | [14 empty] | 5757974,24
| МС РФ от 04.08.2020 №421/пр | Непредвиденные расходы | [11 empty] | 3 % |  |  | 172739,23
|  | Итого без НДС | [14 empty] | 5930713,47
| Составил: | [7 empty] | Проверил:
| Начальник сметного отдела |  |  |  | Чернявская Н.П. |  |  |  | Начальник сметного отдела | [6 empty] | Чернявская Н.П.

## ЛС 12-01-01
Адепт: Проект v 2025.4 © ООО"Адепт" |  |  | форма №2П, 707/пр от 05.11.2025г.
Смета №12-01-01
на проектные работы
Реконструкция 2КЛ-10 кВ от ПС 98 110/10 кВ до РПТ-10/0,4 кВ протяженностью 0,57 км в п. Бугры Всеволожского района ЛО
Заказчик |  | АО "ЛОЭСК"
Проектная организация |  | 617-2-17-1579ЭС
Составлена в уровне цен на 4 кв. 2025
№ пп | Характеристика предприятия, здания, сооружения или виды работ | Номер частей, глав, таблиц, процентов, параграфов и пунктов указаний к разделу Справочника базовых цен на проектные и изыскательские работы для строительства |  |  | Расчет стоимости: (a+bx)*Ki, или (объем строительно-монтажных работ) * проц./100 или количество x цена | Сметная стоимость, руб.
1 | 2 | 3 |  |  | 4 | 5
1 | Сооружения кабельной электрической линии напряжением до 20 кВ. Протяженность от 100 до 500 п.м включительно. | НЗ №847/пр Строительство, реконструкция сетей инженерно-технического обеспечения и объектов инфраструктуры. 2023 г. Таблица 3.11. Сооружения кабельных линий электропередачи, п.1 A = 17.7 тыс.руб; B = 0.234 тыс.руб; X = 255; Количество = 1 |  |  | (A + B * X) * Количество * Ктек * СуммаКст * K1 (17 700 руб. + 234 руб. * 255) * 1 * 1.62 * (0.4 + 0.6) * 1.1 | 137873
Коэффициенты
| Стадия: Проектная документация | Кст = 0.4
| Стадия: Рабочая документация | Кст = 0.6
| инд.4кв.2025г.к 01.01.2021 на пр.раб. | Ктек = 1.62 Письмо Минстроя России от 20.10.2025 №62725-ИФ/09
| Проектирование линейных сооружений сети теплоснабжения при пересечении свыше 5 и до 10 существующих коммуникаций включительно определяется с корректирующим коэффициентом | K1 = 1.1 Табл.2.2, п.6 (Ценообразующий)
Разделы документации (ПД)
| 1. Поя зап | 0.5%
| 2. Про пол отв | 3%
| 3. Тех и кон реш лин объ. Иск соо | 76%
| 4. Про орг стр | 6%
| 5. Мер по охр окр сре | 7.5%
| 6. Мер по обе пож без | 2%
| 7. Сме на стр | 5%
Разделы документации (РД)
| 1. Поя зап | 0.5%
| 2. Про пол отв | 2%
| 3. Тех и кон реш лин объ. Иск соо | 89.5%
| 4. Про орг стр | 3%
| 5. Сме на стр | 5%
2 | Закрытый подземный переход сетей инженерно-технического обеспечения, прокладываемый методом горизонтального направленного бурения (ГНБ) (бурошнековыми установками или установками ГНБ), методом прессошнекового бурения. Протяженность от 100 до 500 п.м включительно. | НЗ №847/пр Строительство, реконструкция сетей инженерно-технического обеспечения и объектов инфраструктуры. 2023 г. Таблица 3.12. Сети инженерно-технического обеспечения способом закрытой прокладки, п.1 A = 297.7 тыс.руб; B = 2.29 тыс.руб; X = 350; Количество = 1 |  |  | (A + B * X) * Количество * Ктек * СуммаКст * K1 (297 700 руб. + 2 290 руб. * 350) * 1 * 1.62 * (0.4 + 0.6) * 0.9 | 1602634
Коэффициенты
| Стадия: Проектная документация | Кст = 0.4
| Стадия: Рабочая документация | Кст = 0.6
| инд.4кв.2025г.к 01.01.2021 на пр.раб. | Ктек = 1.62 Письмо Минстроя России от 20.10.2025 №62725-ИФ/09
| Проектирование подземного перехода, прокладываемого методом ГНБ (бурошнековыми установками или установками ГНБ), методом прессошнекового бурения, диаметром до 250 мм определяется с корректирующим коэффициентом | K1 = 0.9 Табл.3.12.1, п.2 (Ценообразующий)
Разделы документации (ПД)
| 1. Поя зап | 0.5%
| 2. Про пол отв | 3%
| 3. Тех и кон реш лин объ. Иск соо | 75%
| 4. Про орг стр | 7%
| 5. Мер по охр окр сре | 7.5%
| 6. Мер по обе пож без | 2%
| 7. Сме на стр | 5%
Разделы документации (РД)
| 1. Поя зап | 0.5%
| 2. Про пол отв | 2.5%
| 3. Тех и кон реш лин объ. Иск соо | 86.5%
| 4. Про орг стр | 5.5%
| 5. Сме на стр | 5%
3 | Итого по смете: |  |  |  |  | 1740507
Руководитель проектной организации
[подпись (инициалы, фамилия)]
Главный инженер проекта
[подпись (инициалы, фамилия)]
Начальник |  |  |  | отдела
|  | [наименование] |  |  | [подпись (инициалы, фамилия)]
Заказчик
[должность, подпись (инициалы, фамилия)]

## ЛС 12-01-02
Адепт: Проект v 2025.4 © ООО"Адепт" |  |  | форма №2П, 707/пр от 05.11.2025г.
Смета №12-01-02
на проектные работы (вынос)
Наименование объекта изысканий: Реконструкция 2КЛ-10 кВ от ПС 98 110/10 кВ до РПТ-10/0,4 кВ протяженностью 0,57 км в п. Бугры Всеволожского района ЛО
Заказчик |  | АО "ЛОЭСК"
Проектная организация |  | 617-2-17-1579ЭС
Составлена в уровне цен на 4 кв. 2025
№ пп | Характеристика предприятия, здания, сооружения или виды работ | Номер частей, глав, таблиц, процентов, параграфов и пунктов указаний к разделу Справочника базовых цен на проектные и изыскательские работы для строительства |  |  | Расчет стоимости: (a+bx)*Ki, или (объем строительно-монтажных работ) * проц./100 или количество x цена | Сметная стоимость, руб.
1 | 2 | 3 |  |  | 4 | 5
1 | Вынос на местность и закрепление трасс ВЛ и КЛ в условиях выполнения полевых работ категории: II. | НЗ №812/пр. Работы по инженерно-геодезическим изысканиям (ИГДИ). 2024 г. Таблица 58. ПЗп. Затраты на полевые работы по выносу на местность и закреплению трасс ВЛ и КЛ, п.2 A = 14484 руб.; Количество = 0.577 (1 километр); |  |  | Полный комплекс работ (100%): A * Количество * Ктек 14484 руб. * 0.577 * 1.23 | 10279
Коэффициенты
| инд.4кв.2025г.к 01.01.2024 на пр.раб. | Ктек = 1.23 Письмо Минстроя России от 20.10.2025 №62725-ИФ/09
Разделы документации
| 1. Пол ком раб | 100%
2 | Итого по смете: |  |  |  |  | 10279
3 | Всего по смете: |  |  |  |  | 10279
Всего без НДС (руб.): |  | 10 279.00 (Десять тысяч двести семьдесят девять рублей, 00 копеек)
Руководитель проектной организации
[подпись (инициалы, фамилия)]
Главный инженер проекта
[подпись (инициалы, фамилия)]
Начальник |  |  |  | отдела
|  | [наименование] |  |  | [подпись (инициалы, фамилия)]
Заказчик
[должность, подпись (инициалы, фамилия)]

## ЛС 12-01-03
Форма 2п
СМЕТА № ЛС 12-01-03 Инженеpно-геодезические изыскания для строительства (Топографическая съемка)
Наименование объекта изысканий: Реконструкция 2КЛ-10 кВ от ПС 98 110/10 кВ до РПТ-10/0,4 кВ протяженностью 0,57 км в п. Бугры Всеволожского района ЛО
Заказчик: АО "ЛОЭСК"
Подрядчик: 617-2-17-1579ЭС
Сметный расчет составлен по 4 кв. 2025
№ пп | Наименование работ и затрат | Единица измерения | Кол-во | Обоснование стоимости | Расчет стоимости, руб. | Стоимость, руб.
1 | 2 | 3 | 4 | 5 | 6 | 7
Раздел 1. Инженеpно-геодезические изыскания
1 | Создание инженерно-топографического плана на застроенной территории, масштаб съемки 1:500, высота сечения рельефа 0,5 м: 2 категории сложности - полевые работы | га | 1 | СБЦ102-9-5-2-1 | (3284*1)*1,75*1,25*1,3 | 9338.875
К1=1,75 Прим.4; При составлении планов подземных коммуникаций на территориях действующих предприятий с применением трубокабелеискателей;
К2=1,25 ОУ п.8в; При выполнении изысканий на территориях со специальным режимом (на полевые работы);
К3=1,3 ОУ п.8в таб.2 При выполнении полевых изыскательских работ, а также выполняемых в условиях полевого лагеря камеральных работ в неблагоприятный период года, при продолжительности неблагоприятного периода 6-7,5 мес.
2 | Создание инженерно-топографического плана на застроенной территории, масштаб съемки 1:500, высота сечения рельефа 0,5 м: 2 категории сложности - камеральные работы | га | 1 | СБЦ102-9-5-2-2 | (1067*1)*1,15 | 1227.05
К1=1,15 ОУ п.14 При выполнении камеральной обработки материалов изысканий в экспедиционных условиях с выплатой работникам полевого довольствия или командировочных
3 | Составление планов подземных и надземных сооружений, в масштабе 1:500, количество коммуникаций на участке: свыше 6 | га | 1 | СБЦ102-75-1-3 | 961*1 | 961
4 | Составление программы (предписания) и технического отчета (пояснительной записки) по геодезическим работам. Стоимость полевых и камеральных работ, определенная по ценам глав 4 - 8: до 100 тыс.руб. - цена = 4,3% | программа | 1 | СБЦ102-78-1 | (9,338875+1,22705+0,961)/100*4,3 | 495.6578
5 | Составление программы (предписания) и технического отчета (пояснительной записки) по геодезическим работам. Стоимость полевых и камеральных работ, определенная по ценам глав 4 - 8: до 100 тыс.руб. - цена = 10,0% | технический отчет | 1 | СБЦ102-79-1 | (9,338875+1,22705+0,961)/100*10 | 1152.6925
6 | Расходы по внутреннему транспорту, расстояние от базы изыскательской организации, экспедиции, партии или отряда до участка изысканий св. 10 до 15 км:при сметной стоимости полевых изыскательских работ до 75 тыс. руб. - 13,75 % | руб. | 9338.875 | СБЦ102-4-3-1 | (13,75*9338,875)*0,01 | 1284.0953
К2=0,01 Приведение % к коэф.
Итого по разделу 1 Инженеpно-геодезические изыскания
| Итого Поз. 1-6 |  |  |  |  | 14459.3706
| Всего c учетом "Индекс изменения сметной стоимости изыскательских работ на 1 кв. 2025 г к уровню цен по состоянию на 01.01.2001 г. Ктек = 6.87 Письмо Минстроя России от 20.10.2025 №62725-ИФ/09 |  |  |  |  | 99335.8759
| Итого по разделу 1 Инженеpно-геодезические изыскания |  |  |  |  | 99335.8759
Начальник отдела ____________________
Составил ___________________________
Проверил ___________________________

## ЛС 9-01-02
Форма 2п
СМЕТА № ЛС-9-01-02 Инженеpно-геодезические изыскания для строительства (Контрольно-исполнительная съемка)
Наименование объекта изысканий: Реконструкция 2КЛ-10 кВ от ПС 98 110/10 кВ до РПТ-10/0,4 кВ протяженностью 0,57 км в п. Бугры Всеволожского района ЛО
Заказчик: АО "ЛОЭСК"
Подрядчик: 617-2-17-1579ЭС
Сметный расчет составлен по 4 кв. 2025
№ пп | Наименование работ и затрат | Единица измерения | Кол-во | Обоснование стоимости | Расчет стоимости, руб. | Стоимость, руб.
1 | 2 | 3 | 4 | 5 | 6 | 7
Раздел 1. Инженеpно-геодезические изыскания
1 | Создание инженерно-топографического плана на застроенной территории, масштаб съемки 1:500, высота сечения рельефа 0,5 м: 2 категории сложности - полевые работы | га | 1 | СБЦ102-9-5-2-1 | (3284*0,6)*1,75*1,25*1,3 | 5603.325
К1=1,75 Прим.4; При составлении планов подземных коммуникаций на территориях действующих предприятий с применением трубокабелеискателей;
К2=1,25 ОУ п.8в; При выполнении изысканий на территориях со специальным режимом (на полевые работы);
К3=1,3 ОУ п.8в таб.2 При выполнении полевых изыскательских работ, а также выполняемых в условиях полевого лагеря камеральных работ в неблагоприятный период года, при продолжительности неблагоприятного периода 6-7,5 мес.
2 | Создание инженерно-топографического плана на застроенной территории, масштаб съемки 1:500, высота сечения рельефа 0,5 м: 2 категории сложности - камеральные работы | га | 1 | СБЦ102-9-5-2-2 | (1067*0,6)*1,15 | 736.23
К1=1,15 ОУ п.14 При выполнении камеральной обработки материалов изысканий в экспедиционных условиях с выплатой работникам полевого довольствия или командировочных
3 | Составление планов подземных и надземных сооружений, в масштабе 1:500, количество коммуникаций на участке: свыше 6 | га | 1 | СБЦ102-75-1-3 | 961*0,6 | 576.6
4 | Составление программы (предписания) и технического отчета (пояснительной записки) по геодезическим работам. Стоимость полевых и камеральных работ, определенная по ценам глав 4 - 8: до 100 тыс.руб. - цена = 4,3% | программа | 1 | СБЦ102-78-1 | (5603,33+736,23+576,6)/100*4,3 | 297.3947
5 | Составление программы (предписания) и технического отчета (пояснительной записки) по геодезическим работам. Стоимость полевых и камеральных работ, определенная по ценам глав 4 - 8: до 100 тыс.руб. - цена = 10,0% | технический отчет | 1 | СБЦ102-79-1 | (5603,33+736,23+576,6)/100*10 | 691.6155
6 | Расходы по внутреннему транспорту, расстояние от базы изыскательской организации, экспедиции, партии или отряда до участка изысканий св. 10 до 15 км:при сметной стоимости полевых изыскательских работ до 75 тыс. руб. - 13,75 % | руб. | 5603.325 | СБЦ102-4-3-1 | (13,75*5603,33)*0,01 | 770.4572
К2=0,01 Приведение % к коэф.
Итого по разделу 1 Инженеpно-геодезические изыскания
| Итого Поз. 1-6 |  |  |  |  | 8675.6224
| Всего c учетом "Индекс изменения сметной стоимости изыскательских работ на 1 кв. 2025 г к уровню цен по состоянию на 01.01.2001 г. Ктек = 6.87 Письмо Минстроя России от 20.10.2025 №62725-ИФ/09 |  |  |  |  | 59601.5256
| Итого по разделу 1 Инженеpно-геодезические изыскания |  |  |  |  | 59601.5256
Начальник отдела ____________________
Составил ___________________________
Проверил ___________________________