## СЗ
| Заказчик | АО "ЛОЭСК"
(наименование организации)
| Сводка затрат в сумме | 23228.5359 |  |  |  | тыс.руб.с НДС
| Идентификатор инвестиционного проекта | Q_26-1-20-1-08-03-0-0084
СВОДКА ЗАТРАТ
Строительство 2БКТП-10/0,4 кВ мощностью 1,26 МВА, 2КЛ-10 кВ протяженностью 0,25 км по договору ТП №20-078/005-ПС-25 в г. Волхов ЛО
Строительство 2БКТП-10/0,4 кВ мощностью 1,26 МВА, 2КЛ-10 кВ протяженностью 0,25 км по договору ТП №20-078/005-ПС-25 в г. Волхов ЛО
(Наименование инвестиционного проекта)
№ п/п | Наименование затрат | Объектов производственного назначения, тыс. руб. | до 2025 | 2025 | 2026 | 2027 | 2028 | 2029 | 2030 | После 2030
|  |  | Факт | Факт | План | План | План | План | План | План
|  | Письмо Минэкономразвития России от 30.09.2025 № 37099-ПК/ДОЗи | - | 100 | 105.5 | 104.1 | 104.1 | 104.1 | 104.1 | 104.1
|  |  | - | 1 | 1.0275 | 1.0696 | 1.1135 | 1.1591 | 1.2067 | 1.2561
1 | 2 | 3 | 4 | 5 | 7 | 8 | 9 | 10 | 11 | 12
1 | Сметная стоимость в текущем уровне цен, тыс. руб. с НДС: | 22606.8476
1.1. | ПИР | 1926.9741
1.2. | строительных и монтажных работ | 7404.3342
1.3. | оборудования | 10841.9159
1.4. | прочих затрат | 2433.6234
2 | Фактически принятые затраты, тыс. руб. с НДС | 0 | 0 | 0 | 0 | 0 | 0 | 0 | 0 | 0
2.1. | в т.ч. затраты, включенные в сметную стоимость | 0 | 0 | 0 | 0 | 0 | 0 | 0 | 0 | 0
2.2. | в т.ч. затраты, не включенные в сметную стоимость | 0 | 0 | 0 | 0 | 0 | 0 | 0 | 0 | 0
3 | Остаток от сметной стоимости в текущем уровне цен, тыс. руб. с НДС | 22606.8476 | - | 0 | 22606.8476 | 0 | 0 | 0 | 0 | 0
4 | Итого, сметная стоимость в прогнозном уровне цен, тыс. руб. с НДС | 23228.5359 | 0 | 0 | 23228.5359 | 0 | 0 | 0 | 0 | 0
4.1. | в том числе НДС | 4188.7524
5 | Итого, сметная стоимость в прогнозном уровне цен, тыс. руб. без НДС | 19039.7836
5.1. | ПИР | 1622.9229
5.2. | строительных и монтажных работ | 6236.0274
5.3. | оборудования | 9131.2038
5.4. | прочих затрат | 2049.6295

## ССР
Форма № 1
| Заказчик | АО "ЛОЭСК"
(наименование организации)
"Утвержден" « »________________20___ г.
| Сводный сметный расчет стоимостью |  | 22606.8476 | тыс. руб.
| В том числе возвратных сумм тыс. руб. |  |  | тыс. руб.
(ссылка на документ об утверждении)
СВОДНЫЙ СМЕТНЫЙ РАСЧЕТ СТОИМОСТИ СТРОИТЕЛЬСТВА
по объекту: |  | Строительство 2БКТП-10/0,4 кВ мощностью 1,26 МВА, 2КЛ-10 кВ протяженностью 0,25 км по договору ТП №20-078/005-ПС-25 в г. Волхов ЛО
Объект-аналог
Утверждение ПСД объекта-аналога |  | Распоряжение № 00/88 от 22.12.2023г.; распоряжение №00/15 от 28.02.2025
выполнен по объекту-аналогу: |  | Строительство БКТП-10/0,4 кВ в м.Мурино Всеволожского района ЛО (M_22-1-17-01-08-00-0-0014) Стоительство КЛ6/0,4кВ протяженностью 1,6км по договору ТП №10-004/005-ПС-24 в г.Кировск (24-1-10-1-08-03-0-0490)
Строительство 2БКТП-10/0,4 кВ мощностью 1,26 МВА, 2КЛ-10 кВ протяженностью 0,25 км по договору ТП №20-078/005-ПС-25 в г. Волхов ЛО
(наименование стройки)
Составлен в текущем уровне цен 4 квартала 2025 г.
№ пп | Обоснование | Наименование глав, объектов, работ и затрат | Сметная стоимость, тыс. руб. |  |  |  | всего
|  |  | строитель- ных работ | монтажных работ | оборудования, мебели, инвентаря | прочих затрат
1 | 2 | 3 | 4 | 5 | 6 | 7 | 8
Глава 1. Подготовка территории строительства
1.1 | ЛС 01-01-01 | Вынос в натуру |  |  |  | 4.4538 | 4.4538
1.2 | Акт | Схема границ |  |  |  |  | 0
1.3 | Акт | Сервитут |  |  |  |  | 0
1.2 | ЛС 01-01-02 | Топографическая съемка |  |  |  | 99.3359 | 99.3359
1.5 | Акт | Аренда земельного участка |  |  |  |  | 0
1.6 | ЛС | Работы по вырубке просеки |  |  |  |  | 0
1.7 | ЛС | Организация дорожного движения |  |  |  |  | 0
1.8 | ЛС | Демонтажные работы |  |  |  |  | 0
| Итого по Главе 1. "Подготовка территории строительства" |  | 0 | 0 | 0 | 103.7897 | 103.7897
Глава 2. Основные объекты строительства
2.1 | ЛС 02-01-01 | БКТП Строительство 2БКТП-10/0,4 кВ мощностью 1,26 МВА, 2КЛ-10 кВ протяженностью 0,25 км по договору ТП №20-078/005-ПС-25 в г. Волхов ЛО | 1428.0661 | 1926.4352 | 8886.8163 |  | 12241.3176
2.2 | ЛС 02-01-02 | КЛ Строительство 2БКТП-10/0,4 кВ мощностью 1,26 МВА, 2КЛ-10 кВ протяженностью 0,25 км по договору ТП №20-078/005-ПС-25 в г. Волхов ЛО | 379.6767 | 1476.8274 |  |  | 1856.5041
2.3 | ЛС 02-01-03 | ГНБ Строительство 2БКТП-10/0,4 кВ мощностью 1,26 МВА, 2КЛ-10 кВ протяженностью 0,25 км по договору ТП №20-078/005-ПС-25 в г. Волхов ЛО | 623.8277 | 234.2933 |  |  | 858.1211
2.4 | ЛС 02-01-04 | [5 empty] | 0
2.5 | ЛС 02-01-05 | [5 empty] | 0
2.6 | ЛС 02-01-06 | [5 empty] | 0
2.7 | ЛС 02-01-07 | [5 empty] | 0
2.8 | ЛС 02-01-08 | [5 empty] | 0
2.9 | ЛС 02-01-09 | [5 empty] | 0
2.10 | ЛС 02-01-10 | [5 empty] | 0
2.11 | ЛС 02-01-11 | [5 empty] | 0
| Итого по Главе 2. "Основные объекты строительства" |  | 2431.5705 | 3637.5559 | 8886.8163 | 0 | 14955.9427
| Итого по Главам 1-2 |  | 2431.5705 | 3637.5559 | 8886.8163 | 103.7897 | 15059.7324
Глава 7. Благоустройство и озеленение территории
7.1 | ЛС | [5 empty] | 0
7.2 | ЛС | [5 empty] | 0
7.3 | ЛС | [5 empty] | 0
| Итого по Главе 7. "Благоустройство и озеленение территории" |  | 0 | 0 | 0 | 0 | 0
| Итого по Главам 1-7 |  | 2431.5705 | 3637.5559 | 8886.8163 | 103.7897 | 15059.7324
Глава 8. Временные здания и сооружения
8.1 | ЛС | Временные подъездные дороги |  |  |  |  | 0
| Итого по Главе 8. "Временные здания и сооружения" |  | 0 | 0 | 0 | 0 | 0
| Итого по Главам 1-8 |  | 2431.5705 | 3637.5559 | 8886.8163 | 103.7897 | 15059.7324
Глава 9. Прочие работы и затраты
9.1 | ЛС 09-01-01 | Пусконаладочные работы БКТП |  |  |  | 359.2232 | 359.2232
9.2 | ЛС 02-01-03 | Пусконаладочные работы КЛ |  |  |  | 20.484 | 20.484
9.3 | ЛС | [5 empty] | 0
9.4 | ЛС | [5 empty] | 0
9.5 | Акт | Разрешение на допуск в эксплуатацию |  |  |  | 0 | 0
9.3 | ЛС-09-01-02 | Контрольно-исполнительная съемка |  |  |  | 59.6015 | 59.6015
| Итого по Главе 9. "Прочие работы и затраты" |  | 0 | 0 | 0 | 439.3087 | 439.3087
| Итого по Главам 1-9 |  | 2431.5705 | 3637.5559 | 8886.8163 | 543.0984 | 15499.0411
Глава 10. Содержание службы заказчика. Строительный контроль.
10.1 | Приказ АО "ЛОЭСК" №18 о/д от 24.01.2025 | Строительный контроль |  |  |  | 0 | 0
10.2 | Приказ АО "ЛОЭСК" №19 о/д от 09.02.2026 | Содержание службы заказчика застройщика |  |  |  | 1451.6749 | 1451.6749
Итого по Главе 10. "Содержание службы заказчика. Строительный контроль" |  |  | 0 | 0 | 0 | 1451.6749 | 1451.6749
| Итого по Главам 1-10 |  | 2431.5705 | 3637.5559 | 8886.8163 | 1994.7733 | 16950.716
Глава 12. Публичный технологический и ценовой аудит, проектные и изыскательские работы
12.1 | ЛС 12-01-01 | Проектные работы |  |  |  | 1579.487 | 1579.487
12.2 | ЛС | [5 empty] | 0
12.3 | ЛС | [5 empty] | 0
12.4 | ЛС | [5 empty] | 0
| Итого по Главе 12. "Публичный технологический и ценовой аудит, проектные и изыскательские работы |  | 0 | 0 | 0 | 1579.487 | 1579.487
| Итого по Главам 1-12 |  | 2431.5705 | 3637.5559 | 8886.8163 | 3574.2603 | 18530.203
Налоги и обязательные платежи
|  | НДС 22% | 534.9455 | 800.2623 | 1955.0996 | 786.3373 | 4076.6447
| Итого "Налоги и обязательные платежи" |  | 534.9455 | 800.2623 | 1955.0996 | 786.3373 | 4076.6447
| Всего по сводному расчету |  | 2966.516 | 4437.8182 | 10841.9159 | 4360.5975 | 22606.8476

## ИЦИ
Источники ценовой информации
Составлена в уровне цен на 4 кв. 2025
Номер расчета (ЛСР) | Наименование расчета (ЛСР) | Технические показатели | Стоимость, тыс. руб. без НДС | Кол-во технологических решений | Измеритель | Удельная стоимость, тыс. руб. (ст.8=ст.4/ст.5) | Наименование проекта-аналога (сметного расчета)
1 | 2 | 3 | 4 | 5 | 6 | 7 | 8
ЛС 02-01-01 | Строительство ТП 10/0,4 кВ | 2БКТП-630/10/0,4 кВ | 10528.312 | 1 | шт | 10528.312 | Строительство БКТП-10/0,4 кВ в м.Мурино Всеволожского района ЛО (M_22-1-17-01-08-00-0-0014) Распоряжение № 00/88 от 28.12.2023г.
ЛС 02-01-02 | Строительство КЛ 10 кВ | КЛ-10 кВ 2 цепи (Кабель АПвПу 3х120мк/25-10000) | 1318.0555 | 0.19 | км | 6937.1341 | Стоительство КЛ6/0,4кВ протяженностью 1,6км по договору ТП №10-004/005-ПС-24 в г.Кировск (24-1-10-1-08-03-0-0490) Распоряжение № 00/15/26 от 28.02.2025г.
ЛС 02-01-03 | Строительство КЛ 10 кВ (ГНБ) | КЛ-10 кВ 2 цепи (ГНБ) (Кабель АПвПу 3х120мк/25-10000) | 547.5886 | 0.06 | км | 9126.477 | Стоительство КЛ6/0,4кВ протяженностью 1,6км по договору ТП №10-004/005-ПС-24 в г.Кировск (24-1-10-1-08-03-0-0490) Распоряжение № 00/15/26 от 28.02.2025г.
ЛС 09-01-01 | Пусконаладочные работы ТП-10/0,4 кВ | Пусконаладочные работы 2БКТП-630/10/0,4 кВ | 158.6932 | 1 | ед | 158.6932 | Строительство БКТП-10/0,4 кВ в м.Мурино Всеволожского района ЛО (M_22-1-17-01-08-00-0-0014) Распоряжение № 00/88 от 28.12.2023г.
ЛС 12-01-03 | Разработка РД | Проектирование 2БКТП-630/10/0,4 кВ, КЛ-10 кВ | 1579.487 | 1 | ед | 1579.487 | Строительство БКТП-10/0,4 кВ в м.Мурино Всеволожского района ЛО (M_22-1-17-01-08-00-0-0014) Распоряжение №00/88 от 28.12.2023 Стоительство КЛ6/0,4кВ протяженностью 1,6км по договору ТП №10-004/005-ПС-24 в г.Кировск (24-1-10-1-08-03-0-0490) Распоряжение № 00/15/26 от 28.02.2025г.
ЛС 01-01-01 | Разработка РД | Инженеpно-геодезические изыскания для строительства (вынос) | 4.454 | 0.25 | км | 17.816 | Стоительство КЛ6/0,4кВ протяженностью 1,6км по договору ТП №10-004/005-ПС-24 в г.Кировск (24-1-10-1-08-03-0-0490) Распоряжение № 00/15/26 от 28.02.2025г.
ЛС 01-01-02 | Разработка РД | Инженеpно-геодезические изыскания для строительства (Топографическая съемка) | 99.3359 | 1 | га | 99.3359 | Стоительство КЛ6/0,4кВ протяженностью 1,6км по договору ТП №10-004/005-ПС-24 в г.Кировск (24-1-10-1-08-03-0-0490) Распоряжение № 00/15/26 от 28.02.2025г.
ЛС 09-01-02 | Разработка РД | Инженеpно-геодезические изыскания для строительства (Контрольно-исполнительная съемка) | 59.6015 | 0.6 | га | 99.3359 | Стоительство КЛ6/0,4кВ протяженностью 1,6км по договору ТП №10-004/005-ПС-24 в г.Кировск (24-1-10-1-08-03-0-0490) Распоряжение № 00/15/26 от 28.02.2025г.

## ЛС 01-01-01
Адепт: Проект v 2025.4 © ООО"Адепт" |  |  | форма №2П, 707/пр от 05.11.2025г.
Смета №01-01-01
на проектные работы (вынос в натуру)
Наименование объекта изысканий: Строительство 2БКТП-10/0,4 кВ мощностью 1,26 МВА, 2КЛ-10 кВ протяженностью 0,25 км по договору ТП №20-078/005-ПС-25 в г. Волхов ЛО
Заказчик |  | АО "ЛОЭСК"
Проектная организация |  | 617-2-17-1579ЭС
Составлена в уровне цен на 4 кв. 2025
№ пп | Характеристика предприятия, здания, сооружения или виды работ | Номер частей, глав, таблиц, процентов, параграфов и пунктов указаний к разделу Справочника базовых цен на проектные и изыскательские работы для строительства |  |  | Расчет стоимости: (a+bx)*Ki, или (объем строительно-монтажных работ) * проц./100 или количество x цена | Сметная стоимость, руб.
1 | 2 | 3 |  |  | 4 | 5
1 | Вынос на местность и закрепление трасс ВЛ и КЛ в условиях выполнения полевых работ категории: II. | НЗ №812/пр. Работы по инженерно-геодезическим изысканиям (ИГДИ). 2024 г. Таблица 58. ПЗп. Затраты на полевые работы по выносу на местность и закреплению трасс ВЛ и КЛ, п.2 A = 14484 руб.; Количество = 0.577 (1 километр); |  |  | Полный комплекс работ (100%): A * Количество * Ктек 14484 руб. * 0.25 * 1.23 | 4453.83
Коэффициенты
| инд.4кв.2025г.к 01.01.2024 на пр.раб. | Ктек = 1.23 Письмо Минстроя России от 20.10.2025 №62725-ИФ/09
Разделы документации
| 1. Пол ком раб | 100%
2 | Итого по смете: |  |  |  |  | 4453.83
3 | Всего по смете: |  |  |  |  | 4453.83
Всего без НДС (руб.): |  | 4 454.00 (Четыре тысячи четыреста пятьдесят четыре рубля, 00 копеек)
Руководитель проектной организации
[подпись (инициалы, фамилия)]
Главный инженер проекта
[подпись (инициалы, фамилия)]
Начальник |  |  |  | отдела
|  | [наименование] |  |  | [подпись (инициалы, фамилия)]
Заказчик
[должность, подпись (инициалы, фамилия)]

## ЛС 01-01-02
Форма 2п
СМЕТА № ЛС 01-01-02 Инженеpно-геодезические изыскания для строительства (Топографическая съемка)
Наименование объекта изысканий: Строительство 2БКТП-10/0,4 кВ мощностью 1,26 МВА, 2КЛ-10 кВ протяженностью 0,25 км по договору ТП №20-078/005-ПС-25 в г. Волхов ЛО
Заказчик: АО "ЛОЭСК"
Подрядчик: 617-2-17-1579ЭС
Сметный расчет составлен по 4 кв. 2025
№ пп | Наименование работ и затрат | Единица измерения | Кол-во | Обоснование стоимости | Расчет стоимости, руб. | Стоимость, руб.
1 | 2 | 3 | 4 | 5 | 6 | 7
Раздел 1. Инженеpно-геодезические изыскания
1 | Создание инженерно-топографического плана на застроенной территории, масштаб съемки 1:500, высота сечения рельефа 0,5 м: 2 категории сложности - полевые работы | га | 1 | СБЦ102-9-5-2-1 | (3284*1)*1,75*1,25*1,3 | 9338.875
К1=1,75 Прим.4; При составлении планов подземных коммуникаций на территориях действующих предприятий с применением трубокабелеискателей;
К2=1,25 ОУ п.8в; При выполнении изысканий на территориях со специальным режимом (на полевые работы);
К3=1,3 ОУ п.8в таб.2 При выполнении полевых изыскательских работ, а также выполняемых в условиях полевого лагеря камеральных работ в неблагоприятный период года, при продолжительности неблагоприятного периода 6-7,5 мес.
2 | Создание инженерно-топографического плана на застроенной территории, масштаб съемки 1:500, высота сечения рельефа 0,5 м: 2 категории сложности - камеральные работы | га | 1 | СБЦ102-9-5-2-2 | (1067*1)*1,15 | 1227.05
К1=1,15 ОУ п.14 При выполнении камеральной обработки материалов изысканий в экспедиционных условиях с выплатой работникам полевого довольствия или командировочных
3 | Составление планов подземных и надземных сооружений, в масштабе 1:500, количество коммуникаций на участке: свыше 6 | га | 1 | СБЦ102-75-1-3 | 961*1 | 961
4 | Составление программы (предписания) и технического отчета (пояснительной записки) по геодезическим работам. Стоимость полевых и камеральных работ, определенная по ценам глав 4 - 8: до 100 тыс.руб. - цена = 4,3% | программа | 1 | СБЦ102-78-1 | (9,338875+1,22705+0,961)/100*4,3 | 495.6578
5 | Составление программы (предписания) и технического отчета (пояснительной записки) по геодезическим работам. Стоимость полевых и камеральных работ, определенная по ценам глав 4 - 8: до 100 тыс.руб. - цена = 10,0% | технический отчет | 1 | СБЦ102-79-1 | (9,338875+1,22705+0,961)/100*10 | 1152.6925
6 | Расходы по внутреннему транспорту, расстояние от базы изыскательской организации, экспедиции, партии или отряда до участка изысканий св. 10 до 15 км:при сметной стоимости полевых изыскательских работ до 75 тыс. руб. - 13,75 % | руб. | 9338.875 | СБЦ102-4-3-1 | (13,75*9338,875)*0,01 | 1284.0953
К2=0,01 Приведение % к коэф.
Итого по разделу 1 Инженеpно-геодезические изыскания
| Итого Поз. 1-6 |  |  |  |  | 14459.3706
| Всего c учетом "Индекс изменения сметной стоимости изыскательских работ на 1 кв. 2025 г к уровню цен по состоянию на 01.01.2001 г. Ктек = 6.87 Письмо Минстроя России от 20.10.2025 №62725-ИФ/09 |  |  |  |  | 99335.8759
| Итого по разделу 1 Инженеpно-геодезические изыскания |  |  |  |  | 99335.8759
Начальник отдела ____________________
Составил ___________________________
Проверил ___________________________

## ЛС-02-01-01
| Наименование программного продукта |  |  |  |  | Система выпуска сметной документации А0 v. 3.7.3.1 Copyright InfoStroy Ltd.
| УТВЕРЖДАЮ | [11 empty] | Первый заместитель генерального директора-главный инженер АО "ЛОЭСК"
АО "ЛОЭСК"
Жук В.А.
"_____" ______________ 20___ г.
Строительство 2БКТП-10/0,4 кВ мощностью 1,26 МВА, 2КЛ-10 кВ протяженностью 0,25 км по договору ТП №20-078/005-ПС-25 в г. Волхов ЛО
(наименование стройки)
Строительство 2БКТП-10/0,4 кВ мощностью 1,26 МВА, 2КЛ-10 кВ протяженностью 0,25 км по договору ТП №20-078/005-ПС-25 в г. Волхов ЛО
(наименование объекта капитального строительства)
ЛОКАЛЬНАЯ СМЕТА №02-01-01
БКТП Строительство 2БКТП-10/0,4 кВ мощностью 1,26 МВА, 2КЛ-10 кВ протяженностью 0,25 км по договору ТП №20-078/005-ПС-25 в г. Волхов ЛО
(наименование работ и затрат)
| Составлен(а) | Ресурсно-индексным | [7 empty] | методом
| Основание | 00-0190/2018 ПДР-ЭС.ТП.ЭТЧ том 1.1; 00-0190/2018 ПДР-ЭС.ТП.АСЧ том 1.2
(проектная и (или) иная техническая документация)
| Составлен(а) в текущем уровне цен |  | 4 кв. 2025
| Сметная стоимость |  | 12241317,55 |  |  |  | руб.
|  | в том числе: | [7 empty] | Средства на оплату труда рабочих |  |  |  |  | 682147 |  | руб.
|  | строительных работ | 1428066.0583 |  |  |  | руб. |  |  | Средства на оплату труда машинистов |  |  |  |  | 151630 |  | руб.
|  | монтажных работ | 1926435.1833 |  |  |  | руб. |  |  | Нормативные затраты труда рабочих |  |  |  | 1286 |  |  | чел. час.
|  | оборудования | 8886816.3083 |  |  |  | руб. |  |  | Нормативные затраты труда машинистов |  |  |  | 206 |  |  | чел. час.
|  | прочих затрат | 0 |  |  |  | руб.
№ п/п | Обоснование | Наименование работ и затрат |  | Единица измерения |  | Количество |  |  |  |  | Сметная стоимость, руб.
[6 empty] | на единицу |  | коэффициенты |  | всего с учетом коэффициентов | на единицу измерения в базисном уровне цен | индекс | на единицу измерения в текущем уровне цен | коэффициенты |  |  | всего в текущем уровне цен, руб.
1 | 2 | 3 |  | 4 |  | 5 |  | 6 |  | 7 | 8 | 9 | 10 | 11 |  |  | 12
Земляные работы
1 | ГЭСН-01-02-056-02 | Разработка грунта вручную в траншеях шириной более 2 м и котлованах площадью сечения до 5 м2 с креплениями, глубина траншей и котлованов: до 2 м, группа грунтов 2 Кзт=1,15; Кэм=1,15; Кзтм=1,15_Производство работ осуществляется в стесненных условиях населенных пунктов Кзт=1,15_Разработка и обратная засыпка вручную сильно налипающего на инструменты грунта:2 группы Объем: 38.94 * 0.5 |  | 100 м3 |  | 0.1947 |  | 1 |  | 0.1947
| 421/пр_2020_прил.10_т.1_п.5_гр.3 | Кзт=1,15; Кэм=1,15; Кзтм=1,15_Производство работ осуществляется в стесненных условиях населенных пунктов
| ОП_прил.1.12_п.3.184 | Кзт=1,15_Разработка и обратная засыпка вручную сильно налипающего на инструменты грунта:2 группы
| 1 | ОТ(ЗТ) |  | чел.-ч | [5 empty] | 67.8208 | [6 empty] | 33351.57
| ФСБЦ ТЗ-1-100-28 | Средний разряд работы 2,8 |  | чел.-ч |  | 233 |  | 1.495 |  | 67.8208 |  |  | 491.76 | 1 |  |  | 33351.57
| 2 | ЭМ | [14 empty] | 0
| 3 | ОТм(ЗТм) |  | чел.-ч | [12 empty] | 0
| 4 | М | [14 empty] | 0
|  | Итого прямые затраты | [14 empty] | 33351.57
|  | ФОТ | [14 empty] | 33352
| 812/пр_2020_прил._т._п.1.2_гр.3 | НР (001.2 Земляные работы, выполняемые ручным способом) |  | % |  | 89 |  | 1 |  | 89 | [6 empty] | 29683
| 774/пр_2020_прил._т._п.1.2_гр.3 | СП (001.2 Земляные работы, выполняемые ручным способом) |  | % |  | 40 |  | 1 |  | 40 | [6 empty] | 13341
|  | Всего по позиции | [10 empty] | 392275.3 |  |  |  | 76376
2 | ГЭСН-01-02-056-02 | Разработка грунта вручную в траншеях шириной более 2 м и котлованах площадью сечения до 5 м2 с креплениями, глубина траншей и котлованов: до 2 м, группа грунтов 2 Кзт=1,15; Кэм=1,15; Кзтм=1,15_Производство работ осуществляется в стесненных условиях населенных пунктов Объем: 38.94 * 0.5 |  | 100 м3 |  | 0.1947 |  | 1 |  | 0.1947
| 421/пр_2020_прил.10_т.1_п.5_гр.3 | Кзт=1,15; Кэм=1,15; Кзтм=1,15_Производство работ осуществляется в стесненных условиях населенных пунктов
| 1 | ОТ(ЗТ) |  | чел.-ч | [5 empty] | 58.9746 | [6 empty] | 29001.36
| ФСБЦ ТЗ-1-100-28 | Средний разряд работы 2,8 |  | чел.-ч |  | 233 |  | 1.3 |  | 58.9746 |  |  | 491.76 | 1 |  |  | 29001.36
| 2 | ЭМ | [14 empty] | 0
| 3 | ОТм(ЗТм) |  | чел.-ч | [12 empty] | 0
| 4 | М | [14 empty] | 0
|  | Итого прямые затраты | [14 empty] | 29001.36
|  | ФОТ | [14 empty] | 29001
| 812/пр_2020_прил._т._п.1.2_гр.3 | НР (001.2 Земляные работы, выполняемые ручным способом) |  | % |  | 89 |  | 1 |  | 89 | [6 empty] | 25811
| 774/пр_2020_прил._т._п.1.2_гр.3 | СП (001.2 Земляные работы, выполняемые ручным способом) |  | % |  | 40 |  | 1 |  | 40 | [6 empty] | 11601
|  | Всего по позиции | [10 empty] | 341104.26 |  |  |  | 66413
3 | ГЭСН-01-01-018-05 | Разработка грунта с погрузкой на автомобили-самосвалы в котлованах объемом до 500 м3 экскаваторами с ковшом вместимостью 0,25 м3, группа грунтов: 2 Кзт=1,15; Кэм=1,15; Кзтм=1,15_Производство работ осуществляется в стесненных условиях населенных пунктов Кзт=1,1; Кэм=1,1; Кзтм=1,1_Разработка вязких грунтов повышенной влажности, сильно налипающих на стенки и зубья ковша одноковшовых экскаваторов (кроме грунтов 5-6 группы) Кзт=1,2; Кэм=1,2; Кзтм=1,2_при глубине котлована до 3 м независимо от объема котлована или его площади) Объем: 220.68 * 0.5 |  | 1000 м3 |  | 0.11034 |  | 1 |  | 0.1103
| 421/пр_2020_прил.10_т.1_п.5_гр.3 | Кзт=1,15; Кэм=1,15; Кзтм=1,15_Производство работ осуществляется в стесненных условиях населенных пунктов
| ОП_прил.1.12_п.3.46 | Кзт=1,1; Кэм=1,1; Кзтм=1,1_Разработка вязких грунтов повышенной влажности, сильно налипающих на стенки и зубья ковша одноковшовых экскаваторов (кроме грунтов 5-6 группы)
| ОП_прил.1.12_п.3.37 | Кзт=1,2; Кэм=1,2; Кзтм=1,2_при глубине котлована до 3 м независимо от объема котлована или его площади)
| 1 | ОТ(ЗТ) |  | чел.-ч | [12 empty] | 0
| 2 | ЭМ | [14 empty] | 10993.67
| 3 | ОТм(ЗТм) |  | чел.-ч | [5 empty] | 11.1672 | [6 empty] | 7228.31
| ФСБЦ 91.01.05-106 | Экскаваторы одноковшовые дизельные на пневмоколесном ходу, объем ковша 0,25 м3 |  | маш.-ч |  | 59 |  | 1.716 |  | 11.1672 | 800.37 | 1.23 | 984.46 |  |  |  | 10993.67
| ФСБЦ ТЗ-4-100-050 | Средний разряд машинистов 5,0 |  | чел.-ч |  | 59 |  | 1.716 |  | 11.1672 |  |  | 647.28 | 1 |  |  | 7228.31
| 4 | М | [14 empty] | 0
|  | Итого прямые затраты | [14 empty] | 18221.98
|  | ФОТ | [14 empty] | 7228
| 812/пр_2020_прил._т._п.1.1_гр.3 | НР (001.1 Земляные работы, выполняемые механизированным способом) |  | % |  | 92 |  | 1 |  | 92 | [6 empty] | 6650
| 774/пр_2020_прил._т._п.1.1_гр.3 | СП (001.1 Земляные работы, выполняемые механизированным способом) |  | % |  | 46 |  | 1 |  | 46 | [6 empty] | 3325
|  | Всего по позиции | [10 empty] | 255639.17 |  |  |  | 28197
4 | ГЭСН-01-01-018-05 | Разработка грунта с погрузкой на автомобили-самосвалы в котлованах объемом до 500 м3 экскаваторами с ковшом вместимостью 0,25 м3, группа грунтов: 2 Кзт=1,15; Кэм=1,15; Кзтм=1,15_Производство работ осуществляется в стесненных условиях населенных пунктов Кзт=1,2; Кэм=1,2; Кзтм=1,2_Разработка грунтов экскаваторами одноковшовыми и многоковшовыми при работе в забоях с мокрой глинистой подошвой, с передвижкой экскаваторов по щитам, автосамосвалов по сланям (для обеспечения передвижения экскаваторов и автосамосвалов в забоях с мокрой подошвой, дополнительно учитывают по табл. 01-01-017 затраты на устройство и содержание щитов и сланей.) Объем: 220.68 * 0.5 |  | 1000 м3 |  | 0.11034 |  | 1 |  | 0.1103
| 421/пр_2020_прил.10_т.1_п.5_гр.3 | Кзт=1,15; Кэм=1,15; Кзтм=1,15_Производство работ осуществляется в стесненных условиях населенных пунктов
| ОП_прил.1.12_п.3.48 | Кзт=1,2; Кэм=1,2; Кзтм=1,2_Разработка грунтов экскаваторами одноковшовыми и многоковшовыми при работе в забоях с мокрой глинистой подошвой, с передвижкой экскаваторов по щитам, автосамосвалов по сланям (для обеспечения передвижения экскаваторов и автосамосвалов в забоях с мокрой подошвой, дополнительно учитывают по табл. 01-01-017 затраты на устройство и содержание щитов и сланей.)
| 1 | ОТ(ЗТ) |  | чел.-ч | [12 empty] | 0
| 2 | ЭМ | [14 empty] | 9994.25
| 3 | ОТм(ЗТм) |  | чел.-ч | [5 empty] | 10.152 | [6 empty] | 6571.19
| ФСБЦ 91.01.05-106 | Экскаваторы одноковшовые дизельные на пневмоколесном ходу, объем ковша 0,25 м3 |  | маш.-ч |  | 59 |  | 1.56 |  | 10.152 | 800.37 | 1.23 | 984.46 |  |  |  | 9994.25
| ФСБЦ ТЗ-4-100-050 | Средний разряд машинистов 5,0 |  | чел.-ч |  | 59 |  | 1.56 |  | 10.152 |  |  | 647.28 | 1 |  |  | 6571.19
| 4 | М | [14 empty] | 0
|  | Итого прямые затраты | [14 empty] | 16565.44
|  | ФОТ | [14 empty] | 6571
| 812/пр_2020_прил._т._п.1.1_гр.3 | НР (001.1 Земляные работы, выполняемые механизированным способом) |  | % |  | 92 |  | 1 |  | 92 | [6 empty] | 6045
| 774/пр_2020_прил._т._п.1.1_гр.3 | СП (001.1 Земляные работы, выполняемые механизированным способом) |  | % |  | 46 |  | 1 |  | 46 | [6 empty] | 3023
|  | Всего по позиции | [10 empty] | 232393.47 |  |  |  | 25633
5 | ГЭСН-01-02-061-01 | Засыпка вручную траншей, пазух котлованов и ям, группа грунтов: 1 Кзт=1,15; Кэм=1,15; Кзтм=1,15_Производство работ осуществляется в стесненных условиях населенных пунктов |  | 100 м3 |  | 0.2576 |  | 1 |  | 0.2576
| 421/пр_2020_прил.10_т.1_п.5_гр.3 | Кзт=1,15; Кэм=1,15; Кзтм=1,15_Производство работ осуществляется в стесненных условиях населенных пунктов
| 1 | ОТ(ЗТ) |  | чел.-ч | [5 empty] | 29.6369 | [6 empty] | 13017.11
| ФСБЦ ТЗ-1-100-15 | Средний разряд работы 1,5 |  | чел.-ч |  | 88.5 |  | 1.3 |  | 29.6369 |  |  | 439.22 | 1 |  |  | 13017.11
| 2 | ЭМ | [14 empty] | 0
| 3 | ОТм(ЗТм) |  | чел.-ч | [12 empty] | 0
| 4 | М | [14 empty] | 0
|  | Итого прямые затраты | [14 empty] | 13017.11
|  | ФОТ | [14 empty] | 13017
| 812/пр_2020_прил._т._п.1.2_гр.3 | НР (001.2 Земляные работы, выполняемые ручным способом) |  | % |  | 89 |  | 1 |  | 89 | [6 empty] | 11585
| 774/пр_2020_прил._т._п.1.2_гр.3 | СП (001.2 Земляные работы, выполняемые ручным способом) |  | % |  | 40 |  | 1 |  | 40 | [6 empty] | 5207
|  | Всего по позиции | [10 empty] | 115718.17 |  |  |  | 29809
6 | ГЭСН-01-01-033-02 | Засыпка траншей и котлованов с перемещением грунта до 5 м бульдозерами мощностью: 59 кВт (80 л.с.), группа грунтов 2 Кзт=1,15; Кэм=1,15; Кзтм=1,15_Производство работ осуществляется в стесненных условиях населенных пунктов |  | 1000 м3 |  | 0.14595 |  | 1 |  | 0.146
| 421/пр_2020_прил.10_т.1_п.5_гр.3 | Кзт=1,15; Кэм=1,15; Кзтм=1,15_Производство работ осуществляется в стесненных условиях населенных пунктов
| 1 | ОТ(ЗТ) |  | чел.-ч | [12 empty] | 0
| 2 | ЭМ | [14 empty] | 1748.33
| 3 | ОТм(ЗТм) |  | чел.-ч | [5 empty] | 1.5298 | [6 empty] | 990.2
| ФСБЦ 91.01.01-034 | Бульдозеры, мощность 59 кВт (80 л.с.) |  | маш.-ч |  | 8.06 |  | 1.3 |  | 1.5298 | 828.16 | 1.38 | 1142.86 |  |  |  | 1748.33
| ФСБЦ ТЗ-4-100-050 | Средний разряд машинистов 5,0 |  | чел.-ч |  | 8.06 |  | 1.3 |  | 1.5298 |  |  | 647.28 | 1 |  |  | 990.2
| 4 | М | [14 empty] | 0
|  | Итого прямые затраты | [14 empty] | 2738.53
|  | ФОТ | [14 empty] | 990
| 812/пр_2020_прил._т._п.1.1_гр.3 | НР (001.1 Земляные работы, выполняемые механизированным способом) |  | % |  | 92 |  | 1 |  | 92 | [6 empty] | 911
| 774/пр_2020_прил._т._п.1.1_гр.3 | СП (001.1 Земляные работы, выполняемые механизированным способом) |  | % |  | 46 |  | 1 |  | 46 | [6 empty] | 455
|  | Всего по позиции | [10 empty] | 28116.44 |  |  |  | 4105
7 | ГЭСН-01-02-005-01 | Уплотнение грунта пневматическими трамбовками, группа грунтов: 1-2 Кзт=1,15; Кэм=1,15; Кзтм=1,15_Производство работ осуществляется в стесненных условиях населенных пунктов |  | 100 м3 |  | 1.4595 |  | 1 |  | 1.4595
| 421/пр_2020_прил.10_т.1_п.5_гр.3 | Кзт=1,15; Кэм=1,15; Кзтм=1,15_Производство работ осуществляется в стесненных условиях населенных пунктов
| 1 | ОТ(ЗТ) |  | чел.-ч | [5 empty] | 23.7738 | [6 empty] | 11890.94
| ФСБЦ ТЗ-1-100-30 | Средний разряд работы 3,0 |  | чел.-ч |  | 12.53 |  | 1.3 |  | 23.7738 |  |  | 500.17 | 1 |  |  | 11890.94
| 2 | ЭМ | [14 empty] | 2035.45
| 3 | ОТм(ЗТм) |  | чел.-ч | [5 empty] | 4.9711 | [6 empty] | 2799.8
| ФСБЦ 91.08.09-023 | Трамбовки пневматические при работе от передвижных компрессорных установок |  | маш.-ч |  | 10.5 |  | 1.3 |  | 19.9222 | 2.41 | 1.11 | 2.68 |  |  |  | 53.39
| ФСБЦ 91.18.01-007 | Компрессоры винтовые передвижные с двигателем внутреннего сгорания, давление до 0,7 МПа (7 атм), производительность до 5,4 м3/мин |  | маш.-ч |  | 2.62 |  | 1.3 |  | 4.9711 |  |  | 398.72 |  |  |  | 1982.06
| ФСБЦ ТЗ-4-100-040 | Средний разряд машинистов 4,0 |  | чел.-ч |  | 2.62 |  | 1.3 |  | 4.9711 |  |  | 563.22 | 1 |  |  | 2799.8
| 4 | М | [14 empty] | 0
|  | Итого прямые затраты | [14 empty] | 16726.19
|  | ФОТ | [14 empty] | 14691
| 812/пр_2020_прил._т._п.1.1_гр.3 | НР (001.1 Земляные работы, выполняемые механизированным способом) |  | % |  | 92 |  | 1 |  | 92 | [6 empty] | 13515
| 774/пр_2020_прил._т._п.1.1_гр.3 | СП (001.1 Земляные работы, выполняемые механизированным способом) |  | % |  | 46 |  | 1 |  | 46 | [6 empty] | 6758
|  | Всего по позиции | [10 empty] | 25350.46 |  |  |  | 36999
Итого по разделу
|  | Прямые затраты | [14 empty] | 129622
|  | оплата труда | [14 empty] | 87261
|  | эксплуатация машин | [14 empty] | 24771
|  | оплата труда машинистов | [14 empty] | 17589
|  | Итого ФОТ | [14 empty] | 104850
|  | Итого накладные расходы | [14 empty] | 94200
|  | Итого сметная прибыль | [14 empty] | 43710
|  | Итого по разделу | [14 empty] | 267531
Справочно
|  | затраты труда рабочих | [14 empty] | 180,20
|  | затраты труда машинистов | [14 empty] | 27,82
Фундамент
8 | ГЭСН-01-02-005-01 | Уплотнение грунта пневматическими трамбовками, группа грунтов: 1-2 Кзт=1,15; Кэм=1,15; Кзтм=1,15_Производство работ осуществляется в стесненных условиях населенных пунктов Объем: 8.6 * 10 * 0.3 |  | 100 м3 |  | 0.258 |  | 1 |  | 0.258
| 421/пр_2020_прил.10_т.1_п.5_гр.3 | Кзт=1,15; Кэм=1,15; Кзтм=1,15_Производство работ осуществляется в стесненных условиях населенных пунктов
| 1 | ОТ(ЗТ) |  | чел.-ч | [5 empty] | 4.2026 | [6 empty] | 2102
| ФСБЦ ТЗ-1-100-30 | Средний разряд работы 3,0 |  | чел.-ч |  | 12.53 |  | 1.3 |  | 4.2026 |  |  | 500.17 | 1 |  |  | 2102
| 2 | ЭМ | [14 empty] | 359.81
| 3 | ОТм(ЗТм) |  | чел.-ч | [5 empty] | 0.87875 | [6 empty] | 494.93
| ФСБЦ 91.08.09-023 | Трамбовки пневматические при работе от передвижных компрессорных установок |  | маш.-ч |  | 10.5 |  | 1.3 |  | 3.5217 | 2.41 | 1.11 | 2.68 |  |  |  | 9.44
| ФСБЦ 91.18.01-007 | Компрессоры винтовые передвижные с двигателем внутреннего сгорания, давление до 0,7 МПа (7 атм), производительность до 5,4 м3/мин |  | маш.-ч |  | 2.62 |  | 1.3 |  | 0.87875 |  |  | 398.72 |  |  |  | 350.37
| ФСБЦ ТЗ-4-100-040 | Средний разряд машинистов 4,0 |  | чел.-ч |  | 2.62 |  | 1.3 |  | 0.87875 |  |  | 563.22 | 1 |  |  | 494.93
| 4 | М | [14 empty] | 0
|  | Итого прямые затраты | [14 empty] | 2956.74
|  | ФОТ | [14 empty] | 2597
| 812/пр_2020_прил._т._п.1.1_гр.3 | НР (001.1 Земляные работы, выполняемые механизированным способом) |  | % |  | 92 |  | 1 |  | 92 | [6 empty] | 2389
| 774/пр_2020_прил._т._п.1.1_гр.3 | СП (001.1 Земляные работы, выполняемые механизированным способом) |  | % |  | 46 |  | 1 |  | 46 | [6 empty] | 1195
|  | Всего по позиции | [10 empty] | 25352.71 |  |  |  | 6541
9 | ГЭСН-27-04-016-04 | Устройство прослойки из нетканого синтетического материала (НСМ) в земляном полотне: сплошной Кзт=1,15; Кэм=1,15; Кзтм=1,15_Производство работ осуществляется в стесненных условиях населенных пунктов |  | 1000 м2 |  | 0.13333 |  | 1 |  | 0.1333
| 421/пр_2020_прил.10_т.1_п.5_гр.3 | Кзт=1,15; Кэм=1,15; Кзтм=1,15_Производство работ осуществляется в стесненных условиях населенных пунктов
| 1 | ОТ(ЗТ) |  | чел.-ч | [5 empty] | 4.8001 | [6 empty] | 2239.45
| ФСБЦ ТЗ-1-100-22 | Средний разряд работы 2,2 |  | чел.-ч |  | 27.7 |  | 1.3 |  | 4.8001 |  |  | 466.54 | 1 |  |  | 2239.45
| 2 | ЭМ | [14 empty] | 1122.61
| 3 | ОТм(ЗТм) |  | чел.-ч | [5 empty] | 0.66543 | [6 empty] | 493.39
| ФСБЦ 91.01.01-035 | Бульдозеры, мощность 79 кВт (108 л.с.) |  | маш.-ч |  | 2.52 |  | 1.3 |  | 0.43669 | 887.54 | 1.38 | 1224.81 |  |  |  | 534.86
| ФСБЦ ТЗ-4-100-060 | Средний разряд машинистов 6,0 |  | чел.-ч |  | 2.52 |  | 1.3 |  | 0.43669 |  |  | 756.56 | 1 |  |  | 330.38
| ФСБЦ 91.08.03-029 | Катки самоходные пневмоколесные статические, масса 16 т |  | маш.-ч |  | 1.02 |  | 1.3 |  | 0.17676 | 2190.26 | 1.43 | 3132.07 |  |  |  | 553.61
| ФСБЦ ТЗ-4-100-060 | Средний разряд машинистов 6,0 |  | чел.-ч |  | 1.02 |  | 1.3 |  | 0.17676 |  |  | 756.56 | 1 |  |  | 133.73
| ФСБЦ 91.14.02-001 | Автомобили бортовые, грузоподъемность до 5 т |  | маш.-ч |  | 0.3 |  | 1.3 |  | 0.051987 |  |  | 656.62 |  |  |  | 34.14
| ФСБЦ ТЗ-4-100-040 | Средний разряд машинистов 4,0 |  | чел.-ч |  | 0.3 |  | 1.3 |  | 0.051987 |  |  | 563.22 | 1 |  |  | 29.28
| 4 | М | [14 empty] | 1.37
| ФСБЦ 08.1.02.11-0001 | Поковки из квадратных заготовок, масса 1,5-4,5 кг |  | т |  | 0.00013 |  | 1 |  | 1.7e-05 | 55898.18 | 1.44 | 80493.38 |  |  |  | 1.37
|  | Итого прямые затраты | [14 empty] | 3856.82
|  | ФОТ | [14 empty] | 2732
| 812/пр_2020_прил._т._п.21_гр.3 | НР (021 Автомобильные дороги) |  | % |  | 147 |  | 1 |  | 147 | [6 empty] | 4017
| 774/пр_2020_прил._т._п.21_гр.3 | СП (021 Автомобильные дороги) |  | % |  | 134 |  | 1 |  | 134 | [6 empty] | 3662
|  | Всего по позиции | [10 empty] | 86541.64 |  |  |  | 11536
10 | ГЭСН-08-01-002-01 | Устройство основания под фундаменты: песчаного Кзт=1,15; Кэм=1,15; Кзтм=1,15_Производство работ осуществляется в стесненных условиях населенных пунктов |  | м3 |  | 14.26 |  | 1 |  | 14.26
| 421/пр_2020_прил.10_т.1_п.5_гр.3 | Кзт=1,15; Кэм=1,15; Кзтм=1,15_Производство работ осуществляется в стесненных условиях населенных пунктов
| 1 | ОТ(ЗТ) |  | чел.-ч | [5 empty] | 14.4596 | [6 empty] | 6746
| ФСБЦ ТЗ-1-100-22 | Средний разряд работы 2,2 |  | чел.-ч |  | 0.78 |  | 1.3 |  | 14.4596 |  |  | 466.54 | 1 |  |  | 6746
| 2 | ЭМ | [14 empty] | 1791.63
| 3 | ОТм(ЗТм) |  | чел.-ч | [5 empty] | 1.2977 | [6 empty] | 839.95
| ФСБЦ 91.06.05-057 | Погрузчики одноковшовые универсальные фронтальные пневмоколесные, номинальная вместимость основного ковша 1,5 м3, грузоподъемность 3 т |  | маш.-ч |  | 0.07 |  | 1.3 |  | 1.2977 |  |  | 1271.17 |  |  |  | 1649.55
| ФСБЦ ТЗ-4-100-050 | Средний разряд машинистов 5,0 |  | чел.-ч |  | 0.07 |  | 1.3 |  | 1.2977 |  |  | 647.28 | 1 |  |  | 839.95
| ФСБЦ 91.08.09-024 | Трамбовки пневматические при работе от стационарного компрессора |  | маш.-ч |  | 0.36 |  | 1.3 |  | 6.6737 |  |  | 21.29 |  |  |  | 142.08
| 4 | М | [14 empty] | 62.63
| ФСБЦ 01.7.03.01-0001 | Вода |  | м3 |  | 0.15 |  | 1 |  | 2.139 | 35.71 | 0.82 | 29.28 |  |  |  | 62.63
|  | Итого прямые затраты | [14 empty] | 9440.21
|  | ФОТ | [14 empty] | 7586
| 812/пр_2020_прил._т._п.8_гр.3 | НР (008 Конструкции из кирпича и блоков) |  | % |  | 110 |  | 1 |  | 110 | [6 empty] | 8345
| 774/пр_2020_прил._т._п.8_гр.3 | СП (008 Конструкции из кирпича и блоков) |  | % |  | 69 |  | 1 |  | 69 | [6 empty] | 5234
|  | Всего по позиции | [10 empty] | 1614.24 |  |  |  | 23019
11 | ГЭСН-08-01-002-02 | Устройство основания под фундаменты: щебеночного Кзт=1,15; Кэм=1,15; Кзтм=1,15_Производство работ осуществляется в стесненных условиях населенных пунктов |  | м3 |  | 31.75 |  | 1 |  | 31.75
| 421/пр_2020_прил.10_т.1_п.5_гр.3 | Кзт=1,15; Кэм=1,15; Кзтм=1,15_Производство работ осуществляется в стесненных условиях населенных пунктов
| 1 | ОТ(ЗТ) |  | чел.-ч | [5 empty] | 35.0838 | [6 empty] | 16367.97
| ФСБЦ ТЗ-1-100-22 | Средний разряд работы 2,2 |  | чел.-ч |  | 0.85 |  | 1.3 |  | 35.0838 |  |  | 466.54 | 1 |  |  | 16367.97
| 2 | ЭМ | [14 empty] | 4024.23
| 3 | ОТм(ЗТм) |  | чел.-ч | [5 empty] | 2.8893 | [6 empty] | 1870.15
| ФСБЦ 91.06.05-057 | Погрузчики одноковшовые универсальные фронтальные пневмоколесные, номинальная вместимость основного ковша 1,5 м3, грузоподъемность 3 т |  | маш.-ч |  | 0.07 |  | 1.3 |  | 2.8893 |  |  | 1271.17 |  |  |  | 3672.73
| ФСБЦ ТЗ-4-100-050 | Средний разряд машинистов 5,0 |  | чел.-ч |  | 0.07 |  | 1.3 |  | 2.8893 |  |  | 647.28 | 1 |  |  | 1870.15
| ФСБЦ 91.08.09-024 | Трамбовки пневматические при работе от стационарного компрессора |  | маш.-ч |  | 0.4 |  | 1.3 |  | 16.51 |  |  | 21.29 |  |  |  | 351.5
| 4 | М | [14 empty] | 139.45
| ФСБЦ 01.7.03.01-0001 | Вода |  | м3 |  | 0.15 |  | 1 |  | 4.7625 | 35.71 | 0.82 | 29.28 |  |  |  | 139.45
|  | Итого прямые затраты | [14 empty] | 22401.8
|  | ФОТ | [14 empty] | 18238
| 812/пр_2020_прил._т._п.8_гр.3 | НР (008 Конструкции из кирпича и блоков) |  | % |  | 110 |  | 1 |  | 110 | [6 empty] | 20062
| 774/пр_2020_прил._т._п.8_гр.3 | СП (008 Конструкции из кирпича и блоков) |  | % |  | 69 |  | 1 |  | 69 | [6 empty] | 12584
|  | Всего по позиции | [10 empty] | 1733.8 |  |  |  | 55048
12 | ГЭСН-11-01-050-01 | Устройство пароизоляции из полиэтиленовой пленки в один слой насухо Кзт=1,15; Кэм=1,15; Кзтм=1,15_Производство работ осуществляется в стесненных условиях населенных пунктов |  | 100 м2 |  | 0.3472 |  | 1 |  | 0.3472
| 421/пр_2020_прил.10_т.1_п.5_гр.3 | Кзт=1,15; Кэм=1,15; Кзтм=1,15_Производство работ осуществляется в стесненных условиях населенных пунктов
| 1 | ОТ(ЗТ) |  | чел.-ч | [5 empty] | 1.5572 | [6 empty] | 778.86
| ФСБЦ ТЗ-1-100-30 | Средний разряд работы 3,0 |  | чел.-ч |  | 3.45 |  | 1.3 |  | 1.5572 |  |  | 500.17 | 1 |  |  | 778.86
| 2 | ЭМ | [14 empty] | 5.93
| 3 | ОТм(ЗТм) |  | чел.-ч | [5 empty] | 0.009027 | [6 empty] | 5.08
| ФСБЦ 91.14.02-001 | Автомобили бортовые, грузоподъемность до 5 т |  | маш.-ч |  | 0.02 |  | 1.3 |  | 0.009027 |  |  | 656.62 |  |  |  | 5.93
| ФСБЦ ТЗ-4-100-040 | Средний разряд машинистов 4,0 |  | чел.-ч |  | 0.02 |  | 1.3 |  | 0.009027 |  |  | 563.22 | 1 |  |  | 5.08
| 4 | М | [14 empty] | 689.73
| ФСБЦ 01.7.07.12-0022 | Пленка полиэтиленовая, толщина 0,2-0,5 мм |  | м2 |  | 122.4 |  | 1 |  | 42.4973 | 14.89 | 1.09 | 16.23 |  |  |  | 689.73
|  | Итого прямые затраты | [14 empty] | 1479.6
|  | ФОТ | [14 empty] | 784
| 812/пр_2020_прил._т._п.11_гр.3 | НР (011 Полы) |  | % |  | 112 |  | 1 |  | 112 | [6 empty] | 878
| 774/пр_2020_прил._т._п.11_гр.3 | СП (011 Полы) |  | % |  | 65 |  | 1 |  | 65 | [6 empty] | 510
|  | Всего по позиции | [10 empty] | 8260.37 |  |  |  | 2868
13 | ГЭСН-06-01-001-01 | Устройство бетонной подготовки Кзт=1,15; Кэм=1,15; Кзтм=1,15_Производство работ осуществляется в стесненных условиях населенных пунктов |  | 100 м3 |  | 0.05 |  | 1 |  | 0.05
| 421/пр_2020_прил.10_т.1_п.5_гр.3 | Кзт=1,15; Кэм=1,15; Кзтм=1,15_Производство работ осуществляется в стесненных условиях населенных пунктов
| 1 | ОТ(ЗТ) |  | чел.-ч | [5 empty] | 8.775 | [6 empty] | 4020.18
| ФСБЦ ТЗ-1-100-20 | Средний разряд работы 2,0 |  | чел.-ч |  | 135 |  | 1.3 |  | 8.775 |  |  | 458.14 | 1 |  |  | 4020.18
| 2 | ЭМ | [14 empty] | 1172.14
| 3 | ОТм(ЗТм) |  | чел.-ч | [5 empty] | 1.1778 | [6 empty] | 889.57
| ФСБЦ 91.05.01-017 | Краны башенные, грузоподъемность 8 т |  | маш.-ч |  | 18 |  | 1.3 |  | 1.17 |  |  | 992.5 |  |  |  | 1161.23
| ФСБЦ ТЗ-4-100-060 | Средний разряд машинистов 6,0 |  | чел.-ч |  | 18 |  | 1.3 |  | 1.17 |  |  | 756.56 | 1 |  |  | 885.18
| ФСБЦ 91.07.04-002 | Вибраторы поверхностные |  | маш.-ч |  | 5.93 |  | 1.3 |  | 0.38545 | 8.54 | 1.76 | 15.03 |  |  |  | 5.79
| ФСБЦ 91.14.02-001 | Автомобили бортовые, грузоподъемность до 5 т |  | маш.-ч |  | 0.12 |  | 1.3 |  | 0.0078 |  |  | 656.62 |  |  |  | 5.12
| ФСБЦ ТЗ-4-100-040 | Средний разряд машинистов 4,0 |  | чел.-ч |  | 0.12 |  | 1.3 |  | 0.0078 |  |  | 563.22 | 1 |  |  | 4.39
| 4 | М | [14 empty] | 177.31
| ФСБЦ 01.7.03.01-0001 | Вода |  | м3 |  | 1.75 |  | 1 |  | 0.0875 | 35.71 | 0.82 | 29.28 |  |  |  | 2.56
| ФСБЦ 01.7.07.12-0024 | Пленка полиэтиленовая, толщина 0,15 мм |  | м2 |  | 250 |  | 1 |  | 12.5 | 12.83 | 1.09 | 13.98 |  |  |  | 174.75
|  | Итого прямые затраты | [14 empty] | 6259.2
|  | ФОТ | [14 empty] | 4910
| 812/пр_2020_прил._т._п.6_гр.3 | НР (006 Бетонные и железобетонные монолитные конструкции и работы в строительстве) |  | % |  | 102 |  | 1 |  | 102 | [6 empty] | 5008
| 774/пр_2020_прил._т._п.6_гр.3 | СП (006 Бетонные и железобетонные монолитные конструкции и работы в строительстве) |  | % |  | 58 |  | 1 |  | 58 | [6 empty] | 2848
|  | Всего по позиции | [10 empty] | 282300 |  |  |  | 14115
14 | ГЭСН-06-01-001-16 | Устройство фундаментных плит железобетонных: плоских Кзт=1,15; Кэм=1,15; Кзтм=1,15_Производство работ осуществляется в стесненных условиях населенных пунктов |  | 100 м3 |  | 0.13 |  | 1 |  | 0.13
| 421/пр_2020_прил.10_т.1_п.5_гр.3 | Кзт=1,15; Кэм=1,15; Кзтм=1,15_Производство работ осуществляется в стесненных условиях населенных пунктов
| 1 | ОТ(ЗТ) |  | чел.-ч | [5 empty] | 30.251 | [6 empty] | 15130.64
| ФСБЦ ТЗ-1-100-30 | Средний разряд работы 3,0 |  | чел.-ч |  | 179 |  | 1.3 |  | 30.251 |  |  | 500.17 | 1 |  |  | 15130.64
| 2 | ЭМ | [14 empty] | 4887.86
| 3 | ОТм(ЗТм) |  | чел.-ч | [5 empty] | 4.8266 | [6 empty] | 3602.92
| ФСБЦ 91.05.01-017 | Краны башенные, грузоподъемность 8 т |  | маш.-ч |  | 26.06 |  | 1.3 |  | 4.4041 |  |  | 992.5 |  |  |  | 4371.11
| ФСБЦ ТЗ-4-100-060 | Средний разряд машинистов 6,0 |  | чел.-ч |  | 26.06 |  | 1.3 |  | 4.4041 |  |  | 756.56 | 1 |  |  | 3332
| ФСБЦ 91.05.05-015 | Краны на автомобильном ходу, грузоподъемность 16 т |  | маш.-ч |  | 0.9 |  | 1.3 |  | 0.1521 |  |  | 1631.99 |  |  |  | 248.23
| ФСБЦ ТЗ-4-100-060 | Средний разряд машинистов 6,0 |  | чел.-ч |  | 0.9 |  | 1.3 |  | 0.1521 |  |  | 756.56 | 1 |  |  | 115.07
| ФСБЦ 91.06.05-011 | Погрузчики одноковшовые универсальные фронтальные пневмоколесные, номинальная вместимость основного ковша 2,6 м3, грузоподъемность 5 т |  | маш.-ч |  | 0.25 |  | 1.3 |  | 0.04225 |  |  | 1615.17 |  |  |  | 68.24
| ФСБЦ ТЗ-4-100-050 | Средний разряд машинистов 5,0 |  | чел.-ч |  | 0.25 |  | 1.3 |  | 0.04225 |  |  | 647.28 | 1 |  |  | 27.35
| ФСБЦ 91.07.04-001 | Вибраторы глубинные |  | маш.-ч |  | 9 |  | 1.3 |  | 1.521 | 10.37 | 1.29 | 13.38 |  |  |  | 20.35
| ФСБЦ 91.14.02-001 | Автомобили бортовые, грузоподъемность до 5 т |  | маш.-ч |  | 1.35 |  | 1.3 |  | 0.22815 |  |  | 656.62 |  |  |  | 149.81
| ФСБЦ ТЗ-4-100-040 | Средний разряд машинистов 4,0 |  | чел.-ч |  | 1.35 |  | 1.3 |  | 0.22815 |  |  | 563.22 | 1 |  |  | 128.5
| ФСБЦ 91.17.04-233 | Аппараты сварочные для ручной дуговой сварки, сварочный ток до 350 А |  | маш.-ч |  | 4.3 |  | 1.3 |  | 0.7267 |  |  | 41.45 |  |  |  | 30.12
| 4 | М | [14 empty] | 317.58
| ФСБЦ 03.1.02.03-0011 | Известь строительная негашеная комовая, сорт I |  | т |  | 0.01 |  | 1 |  | 0.0013 | 5275.05 | 1.62 | 8545.58 |  |  |  | 11.11
| ФСБЦ 11.1.03.06-0079 | Доска обрезная хвойных пород, естественной влажности, длина 2-6,5 м, ширина 100-250 мм, толщина 44-50 мм, сорт III |  | м3 |  | 0.04 |  | 1 |  | 0.0052 |  |  | 11249.53 |  |  |  | 58.5
| ФСБЦ 08.3.03.06-0002 | Проволока горячекатаная в мотках, диаметр 6,3-6,5 мм |  | т |  | 0.0102 |  | 1 |  | 0.001326 | 60258.2 | 0.97 | 58450.45 |  |  |  | 77.51
| ФСБЦ 01.7.03.01-0001 | Вода |  | м3 |  | 0.73 |  | 1 |  | 0.0949 | 35.71 | 0.82 | 29.28 |  |  |  | 2.78
| ФСБЦ 01.7.03.04-0001 | Электроэнергия |  | кВт-ч |  | 0.24 |  | 1 |  | 0.0312 |  |  | 8.97 |  |  |  | 0.28
| ФСБЦ 01.7.07.12-0024 | Пленка полиэтиленовая, толщина 0,15 мм |  | м2 |  | 30 |  | 1 |  | 3.9 | 12.83 | 1.09 | 13.98 |  |  |  | 54.52
| ФСБЦ 01.7.11.07-0227 | Электроды сварочные для сварки низколегированных и углеродистых сталей УОНИ 13/45, Э42А, диаметр 4-5 мм |  | кг |  | 5 |  | 1 |  | 0.65 | 155.63 | 0.89 | 138.51 |  |  |  | 90.03
| ФСБЦ 01.7.15.06-0111 | Гвозди строительные |  | т |  | 0.002 |  | 1 |  | 0.00026 | 70296.2 | 1.25 | 87870.25 |  |  |  | 22.85
|  | Итого прямые затраты | [14 empty] | 23939
|  | ФОТ | [14 empty] | 18734
| 812/пр_2020_прил._т._п.6_гр.3 | НР (006 Бетонные и железобетонные монолитные конструкции и работы в строительстве) |  | % |  | 102 |  | 1 |  | 102 | [6 empty] | 19108
| 774/пр_2020_прил._т._п.6_гр.3 | СП (006 Бетонные и железобетонные монолитные конструкции и работы в строительстве) |  | % |  | 58 |  | 1 |  | 58 | [6 empty] | 10865
|  | Всего по позиции | [10 empty] | 414707.69 |  |  |  | 53912
15 | ГЭСН-08-01-003-02 | Гидроизоляция стен, фундаментов: горизонтальная оклеечная в 1 слой Кзт=1,15; Кэм=1,15; Кзтм=1,15_Производство работ осуществляется в стесненных условиях населенных пунктов |  | 100 м2 |  | 0.3322 |  | 1 |  | 0.3322
| 421/пр_2020_прил.10_т.1_п.5_гр.3 | Кзт=1,15; Кэм=1,15; Кзтм=1,15_Производство работ осуществляется в стесненных условиях населенных пунктов
| 1 | ОТ(ЗТ) |  | чел.-ч | [5 empty] | 6.1756 | [6 empty] | 3088.85
| ФСБЦ ТЗ-1-100-30 | Средний разряд работы 3,0 |  | чел.-ч |  | 14.3 |  | 1.3 |  | 6.1756 |  |  | 500.17 | 1 |  |  | 3088.85
| 2 | ЭМ | [14 empty] | 272.3
| 3 | ОТм(ЗТм) |  | чел.-ч | [5 empty] | 0.23752 | [6 empty] | 133.78
| ФСБЦ 91.08.04-021 | Котлы битумные передвижные электрические с центробежной мешалкой, объем загрузочной емкости 400 л |  | маш.-ч |  | 1.79 |  | 1.3 |  | 0.77303 | 95.25 | 1.58 | 150.5 |  |  |  | 116.34
| ФСБЦ 91.14.02-001 | Автомобили бортовые, грузоподъемность до 5 т |  | маш.-ч |  | 0.55 |  | 1.3 |  | 0.23752 |  |  | 656.62 |  |  |  | 155.96
| ФСБЦ ТЗ-4-100-040 | Средний разряд машинистов 4,0 |  | чел.-ч |  | 0.55 |  | 1.3 |  | 0.23752 |  |  | 563.22 | 1 |  |  | 133.78
| 4 | М | [14 empty] | 383.41
| ФСБЦ 01.3.01.03-0002 | Керосин для технических целей |  | т |  | 0.016 |  | 1 |  | 0.005315 | 62186.75 | 1.16 | 72136.63 |  |  |  | 383.41
|  | Итого прямые затраты | [14 empty] | 3878.34
|  | ФОТ | [14 empty] | 3223
| 812/пр_2020_прил._т._п.8_гр.3 | НР (008 Конструкции из кирпича и блоков) |  | % |  | 110 |  | 1 |  | 110 | [6 empty] | 3545
| 774/пр_2020_прил._т._п.8_гр.3 | СП (008 Конструкции из кирпича и блоков) |  | % |  | 69 |  | 1 |  | 69 | [6 empty] | 2224
|  | Всего по позиции | [10 empty] | 29039.74 |  |  |  | 9647
16 | ГЭСН-08-01-003-07 | Гидроизоляция боковая обмазочная битумная в 2 слоя по выровненной поверхности бутовой кладки, кирпичу, бетону Кзт=1,15; Кэм=1,15; Кзтм=1,15_Производство работ осуществляется в стесненных условиях населенных пунктов |  | 100 м2 |  | 0.2992 |  | 1 |  | 0.2992
| 421/пр_2020_прил.10_т.1_п.5_гр.3 | Кзт=1,15; Кэм=1,15; Кзтм=1,15_Производство работ осуществляется в стесненных условиях населенных пунктов
| 1 | ОТ(ЗТ) |  | чел.-ч | [5 empty] | 8.246 | [6 empty] | 4592.25
| ФСБЦ ТЗ-1-100-39 | Средний разряд работы 3,9 |  | чел.-ч |  | 21.2 |  | 1.3 |  | 8.246 |  |  | 556.91 | 1 |  |  | 4592.25
| 2 | ЭМ | [14 empty] | 165.23
| 3 | ОТм(ЗТм) |  | чел.-ч | [5 empty] | 0.077792 | [6 empty] | 43.81
| ФСБЦ 91.08.04-021 | Котлы битумные передвижные электрические с центробежной мешалкой, объем загрузочной емкости 400 л |  | маш.-ч |  | 1.95 |  | 1.3 |  | 0.75847 | 95.25 | 1.58 | 150.5 |  |  |  | 114.15
| ФСБЦ 91.14.02-001 | Автомобили бортовые, грузоподъемность до 5 т |  | маш.-ч |  | 0.2 |  | 1.3 |  | 0.077792 |  |  | 656.62 |  |  |  | 51.08
| ФСБЦ ТЗ-4-100-040 | Средний разряд машинистов 4,0 |  | чел.-ч |  | 0.2 |  | 1.3 |  | 0.077792 |  |  | 563.22 | 1 |  |  | 43.81
| 4 | М | [14 empty] | 520.75
| ФСБЦ 01.3.01.03-0002 | Керосин для технических целей |  | т |  | 0.024 |  | 1 |  | 0.007181 | 62186.75 | 1.16 | 72136.63 |  |  |  | 518.01
| ФСБЦ 01.7.20.08-0051 | Ветошь хлопчатобумажная цветная |  | кг |  | 0.1 |  | 1 |  | 0.02992 | 56.11 | 1.63 | 91.46 |  |  |  | 2.74
|  | Итого прямые затраты | [14 empty] | 5322.04
|  | ФОТ | [14 empty] | 4636
| 812/пр_2020_прил._т._п.8_гр.3 | НР (008 Конструкции из кирпича и блоков) |  | % |  | 110 |  | 1 |  | 110 | [6 empty] | 5100
| 774/пр_2020_прил._т._п.8_гр.3 | СП (008 Конструкции из кирпича и блоков) |  | % |  | 69 |  | 1 |  | 69 | [6 empty] | 3199
|  | Всего по позиции | [10 empty] | 45524.73 |  |  |  | 13621
17 | ГЭСН-08-01-003-07 | Гидроизоляция боковая обмазочная битумная в 2 слоя по выровненной поверхности бутовой кладки, кирпичу, бетону Кзт=1,15; Кэм=1,15; Кзтм=1,15_Производство работ осуществляется в стесненных условиях населенных пунктов |  | 100 м2 |  | 0.6712 |  | 1 |  | 0.6712
| 421/пр_2020_прил.10_т.1_п.5_гр.3 | Кзт=1,15; Кэм=1,15; Кзтм=1,15_Производство работ осуществляется в стесненных условиях населенных пунктов
| 1 | ОТ(ЗТ) |  | чел.-ч | [5 empty] | 18.4983 | [6 empty] | 10301.87
| ФСБЦ ТЗ-1-100-39 | Средний разряд работы 3,9 |  | чел.-ч |  | 21.2 |  | 1.3 |  | 18.4983 |  |  | 556.91 | 1 |  |  | 10301.87
| 2 | ЭМ | [14 empty] | 370.66
| 3 | ОТм(ЗТм) |  | чел.-ч | [5 empty] | 0.17451 | [6 empty] | 98.29
| ФСБЦ 91.08.04-021 | Котлы битумные передвижные электрические с центробежной мешалкой, объем загрузочной емкости 400 л |  | маш.-ч |  | 1.95 |  | 1.3 |  | 1.7015 | 95.25 | 1.58 | 150.5 |  |  |  | 256.07
| ФСБЦ 91.14.02-001 | Автомобили бортовые, грузоподъемность до 5 т |  | маш.-ч |  | 0.2 |  | 1.3 |  | 0.17451 |  |  | 656.62 |  |  |  | 114.59
| ФСБЦ ТЗ-4-100-040 | Средний разряд машинистов 4,0 |  | чел.-ч |  | 0.2 |  | 1.3 |  | 0.17451 |  |  | 563.22 | 1 |  |  | 98.29
| 4 | М | [14 empty] | 1168.19
| ФСБЦ 01.3.01.03-0002 | Керосин для технических целей |  | т |  | 0.024 |  | 1 |  | 0.016109 | 62186.75 | 1.16 | 72136.63 |  |  |  | 1162.05
| ФСБЦ 01.7.20.08-0051 | Ветошь хлопчатобумажная цветная |  | кг |  | 0.1 |  | 1 |  | 0.06712 | 56.11 | 1.63 | 91.46 |  |  |  | 6.14
|  | Итого прямые затраты | [14 empty] | 11939.01
|  | ФОТ | [14 empty] | 10400
| 812/пр_2020_прил._т._п.8_гр.3 | НР (008 Конструкции из кирпича и блоков) |  | % |  | 110 |  | 1 |  | 110 | [6 empty] | 11440
| 774/пр_2020_прил._т._п.8_гр.3 | СП (008 Конструкции из кирпича и блоков) |  | % |  | 69 |  | 1 |  | 69 | [6 empty] | 7176
|  | Всего по позиции | [10 empty] | 45522.94 |  |  |  | 30555
18 | ГЭСН-11-01-011-01 | Устройство стяжек: цементных толщиной 20 мм Кзт=1,15; Кэм=1,15; Кзтм=1,15_Производство работ осуществляется в стесненных условиях населенных пунктов |  | 100 м2 |  | 0.2856 |  | 1 |  | 0.2856
| 421/пр_2020_прил.10_т.1_п.5_гр.3 | Кзт=1,15; Кэм=1,15; Кзтм=1,15_Производство работ осуществляется в стесненных условиях населенных пунктов
| 1 | ОТ(ЗТ) |  | чел.-ч | [5 empty] | 13.2176 | [6 empty] | 6166.52
| ФСБЦ ТЗ-1-100-22 | Средний разряд работы 2,2 |  | чел.-ч |  | 35.6 |  | 1.3 |  | 13.2176 |  |  | 466.54 | 1 |  |  | 6166.52
| 2 | ЭМ | [14 empty] | 70.56
| 3 | ОТм(ЗТм) |  | чел.-ч | [5 empty] | 0.47153 | [6 empty] | 235.84
| ФСБЦ 91.06.06-048 | Подъемники одномачтовые, грузоподъемность до 500 кг, высота подъема 45 м |  | маш.-ч |  | 1.27 |  | 1.3 |  | 0.47153 | 37.32 | 1.53 | 57.1 |  |  |  | 26.92
| ФСБЦ ТЗ-4-100-030 | Средний разряд машинистов 3,0 |  | чел.-ч |  | 1.27 |  | 1.3 |  | 0.47153 |  |  | 500.17 | 1 |  |  | 235.84
| ФСБЦ 91.07.04-002 | Вибраторы поверхностные |  | маш.-ч |  | 7.82 |  | 1.3 |  | 2.9034 | 8.54 | 1.76 | 15.03 |  |  |  | 43.64
| 4 | М | [14 empty] | 29.27
| ФСБЦ 01.7.03.01-0001 | Вода |  | м3 |  | 3.5 |  | 1 |  | 0.9996 | 35.71 | 0.82 | 29.28 |  |  |  | 29.27
|  | Итого прямые затраты | [14 empty] | 6502.19
|  | ФОТ | [14 empty] | 6403
| 812/пр_2020_прил._т._п.11_гр.3 | НР (011 Полы) |  | % |  | 112 |  | 1 |  | 112 | [6 empty] | 7171
| 774/пр_2020_прил._т._п.11_гр.3 | СП (011 Полы) |  | % |  | 65 |  | 1 |  | 65 | [6 empty] | 4162
|  | Всего по позиции | [10 empty] | 62447.48 |  |  |  | 17835
Итого по разделу
|  | Прямые затраты | [14 empty] | 97975
|  | оплата труда | [14 empty] | 71535
|  | эксплуатация машин | [14 empty] | 14244
|  | оплата труда машинистов | [14 empty] | 8708
|  | материальные ресурсы | [14 empty] | 3489
|  | Итого ФОТ | [14 empty] | 80243
|  | Итого накладные расходы | [14 empty] | 87063
|  | Итого сметная прибыль | [14 empty] | 53659
|  | Итого по разделу | [14 empty] | 238698
Справочно
|  | затраты труда рабочих | [14 empty] | 145,28
|  | затраты труда машинистов | [14 empty] | 12,72
Отмостка
19 | ГЭСН-27-04-001-04 | Устройство подстилающих и выравнивающих слоев оснований: из щебня Кзт=1,15; Кэм=1,15; Кзтм=1,15_Производство работ осуществляется в стесненных условиях населенных пунктов Объем: 18.22 * 0.15 |  | 100 м3 |  | 0.02733 |  | 1 |  | 0.0273
| 421/пр_2020_прил.10_т.1_п.5_гр.3 | Кзт=1,15; Кэм=1,15; Кзтм=1,15_Производство работ осуществляется в стесненных условиях населенных пунктов
| 1 | ОТ(ЗТ) |  | чел.-ч | [5 empty] | 0.76658 | [6 empty] | 360.87
| ФСБЦ ТЗ-1-100-23 | Средний разряд работы 2,3 |  | чел.-ч |  | 21.6 |  | 1.3 |  | 0.76658 |  |  | 470.75 | 1 |  |  | 360.87
| 2 | ЭМ | [14 empty] | 2001.76
| 3 | ОТм(ЗТм) |  | чел.-ч | [5 empty] | 0.73109 | [6 empty] | 536.44
| ФСБЦ 91.01.01-035 | Бульдозеры, мощность 79 кВт (108 л.с.) |  | маш.-ч |  | 2.59 |  | 1.3 |  | 0.091919 | 887.54 | 1.38 | 1224.81 |  |  |  | 112.58
| ФСБЦ ТЗ-4-100-060 | Средний разряд машинистов 6,0 |  | чел.-ч |  | 2.59 |  | 1.3 |  | 0.091919 |  |  | 756.56 | 1 |  |  | 69.54
| ФСБЦ 91.01.02-004 | Автогрейдеры среднего типа, мощность 99 кВт (135 л.с.) |  | маш.-ч |  | 2.3 |  | 1.3 |  | 0.081627 | 1933 | 1.36 | 2628.88 |  |  |  | 214.59
| ФСБЦ ТЗ-4-100-060 | Средний разряд машинистов 6,0 |  | чел.-ч |  | 2.3 |  | 1.3 |  | 0.081627 |  |  | 756.56 | 1 |  |  | 61.76
| ФСБЦ 91.06.05-011 | Погрузчики одноковшовые универсальные фронтальные пневмоколесные, номинальная вместимость основного ковша 2,6 м3, грузоподъемность 5 т |  | маш.-ч |  | 2.46 |  | 1.3 |  | 0.087305 |  |  | 1615.17 |  |  |  | 141.01
| ФСБЦ ТЗ-4-100-050 | Средний разряд машинистов 5,0 |  | чел.-ч |  | 2.46 |  | 1.3 |  | 0.087305 |  |  | 647.28 | 1 |  |  | 56.51
| ФСБЦ 91.08.03-030 | Катки самоходные пневмоколесные статические, масса 30 т |  | маш.-ч |  | 12.21 |  | 1.3 |  | 0.43333 | 2391.6 | 1.43 | 3419.99 |  |  |  | 1481.99
| ФСБЦ ТЗ-4-100-060 | Средний разряд машинистов 6,0 |  | чел.-ч |  | 12.21 |  | 1.3 |  | 0.43333 |  |  | 756.56 | 1 |  |  | 327.84
| ФСБЦ 91.13.01-038 | Машины поливомоечные, вместимость цистерны 6 м3 |  | маш.-ч |  | 1.04 |  | 1.3 |  | 0.03691 | 1043.14 | 1.34 | 1397.81 |  |  |  | 51.59
| ФСБЦ ТЗ-4-100-040 | Средний разряд машинистов 4,0 |  | чел.-ч |  | 1.04 |  | 1.3 |  | 0.03691 |  |  | 563.22 | 1 |  |  | 20.79
| 4 | М | [14 empty] | 5.6
| ФСБЦ 01.7.03.01-0001 | Вода |  | м3 |  | 7 |  | 1 |  | 0.1911 | 35.71 | 0.82 | 29.28 |  |  |  | 5.6
|  | Итого прямые затраты | [14 empty] | 2904.67
|  | ФОТ | [14 empty] | 897
| 812/пр_2020_прил._т._п.21_гр.3 | НР (021 Автомобильные дороги) |  | % |  | 147 |  | 1 |  | 147 | [6 empty] | 1319
| 774/пр_2020_прил._т._п.21_гр.3 | СП (021 Автомобильные дороги) |  | % |  | 134 |  | 1 |  | 134 | [6 empty] | 1202
|  | Всего по позиции | [10 empty] | 198754.58 |  |  |  | 5426
20 | ГЭСН-27-06-029-01 | Устройство покрытия из горячих асфальтобетонных смесей асфальтоукладчиками второго типоразмера, толщина слоя 4 см Кзт=1,15; Кэм=1,15; Кзтм=1,15_Производство работ осуществляется в стесненных условиях населенных пунктов |  | 1000 м2 |  | 0.01822 |  | 1 |  | 0.0182
| 421/пр_2020_прил.10_т.1_п.5_гр.3 | Кзт=1,15; Кэм=1,15; Кзтм=1,15_Производство работ осуществляется в стесненных условиях населенных пунктов
| 1 | ОТ(ЗТ) |  | чел.-ч | [5 empty] | 0.49355 | [6 empty] | 253.08
| ФСБЦ ТЗ-1-100-32 | Средний разряд работы 3,2 |  | чел.-ч |  | 20.86 |  | 1.3 |  | 0.49355 |  |  | 512.78 | 1 |  |  | 253.08
| 2 | ЭМ | [14 empty] | 1750.98
| 3 | ОТм(ЗТм) |  | чел.-ч | [5 empty] | 0.44599 | [6 empty] | 319.36
| ФСБЦ 91.06.03-049 | Лебедки ручные и рычажные тяговым усилием до 9,81 кН (1 т) |  | маш.-ч |  | 2.44 |  | 1.3 |  | 0.05773 | 1.21 | 1.48 | 1.79 |  |  |  | 0.1
| ФСБЦ 91.06.05-011 | Погрузчики одноковшовые универсальные фронтальные пневмоколесные, номинальная вместимость основного ковша 2,6 м3, грузоподъемность 5 т |  | маш.-ч |  | 0.55 |  | 1.3 |  | 0.013013 |  |  | 1615.17 |  |  |  | 21.02
| ФСБЦ ТЗ-4-100-050 | Средний разряд машинистов 5,0 |  | чел.-ч |  | 0.55 |  | 1.3 |  | 0.013013 |  |  | 647.28 | 1 |  |  | 8.42
| ФСБЦ 91.08.01-004 | Асфальтоукладчики гусеничные, максимальная ширина укладки 5 м, скорость укладки до 30 м/мин, производительность 350 т/ч |  | маш.-ч |  | 2.04 |  | 1.3 |  | 0.048266 | 2646.78 | 1.44 | 3811.36 |  |  |  | 183.96
| ФСБЦ ТЗ-4-100-070 | Средний разряд машинистов 7,0 |  | чел.-ч |  | 2.04 |  | 1.3 |  | 0.048266 |  |  | 807 | 1 |  |  | 38.95
| ФСБЦ 91.08.03-017 | Катки самоходные гладкие вибрационные, масса 10 т |  | маш.-ч |  | 2.14 |  | 1.3 |  | 0.050632 |  |  | 2221.33 |  |  |  | 112.47
| ФСБЦ ТЗ-4-100-050 | Средний разряд машинистов 5,0 |  | чел.-ч |  | 2.14 |  | 1.3 |  | 0.050632 |  |  | 647.28 | 1 |  |  | 32.77
| ФСБЦ 91.08.03-045 | Катки самоходные гладкие вибрационные, масса 7 т |  | маш.-ч |  | 1.51 |  | 1.3 |  | 0.035727 |  |  | 1577.69 |  |  |  | 56.37
| ФСБЦ ТЗ-4-100-050 | Средний разряд машинистов 5,0 |  | чел.-ч |  | 1.51 |  | 1.3 |  | 0.035727 |  |  | 647.28 | 1 |  |  | 23.13
| ФСБЦ 91.08.03-047 | Катки самоходные пневмоколесные статические, масса 12 т |  | маш.-ч |  | 2.59 |  | 1.3 |  | 0.061279 | 1334.21 | 1.43 | 1907.92 |  |  |  | 116.92
| ФСБЦ ТЗ-4-100-060 | Средний разряд машинистов 6,0 |  | чел.-ч |  | 2.59 |  | 1.3 |  | 0.061279 |  |  | 756.56 | 1 |  |  | 46.36
| ФСБЦ 91.08.03-049 | Катки самоходные гладкие вибрационные, масса 14 т |  | маш.-ч |  | 0.97 |  | 1.3 |  | 0.02295 |  |  | 2421.77 |  |  |  | 55.58
| ФСБЦ ТЗ-4-100-060 | Средний разряд машинистов 6,0 |  | чел.-ч |  | 0.97 |  | 1.3 |  | 0.02295 |  |  | 756.56 | 1 |  |  | 17.36
| ФСБЦ 91.08.06-001 | Нарезчики швов, максимальная глубина резки 240 мм, мощность 17,7 кВт (24 л.с.) |  | маш.-ч |  | 1.52 |  | 1.3 |  | 0.035963 | 181.3 | 1.26 | 228.44 |  |  |  | 8.22
| ФСБЦ 91.08.11-031 | Перегружатели асфальтовой смеси, емкость бункера до 25 т |  | маш.-ч |  | 2.04 |  | 1.3 |  | 0.048266 | 8883.76 | 1.4 | 12437.26 |  |  |  | 600.3
| ФСБЦ ТЗ-4-100-080 | Средний разряд машинистов 8,1 |  | чел.-ч |  | 2.04 |  | 1.3 |  | 0.048266 |  |  | 861.64 | 1 |  |  | 41.59
| ФСБЦ 91.08.11-041 | Разогреватели швов инфракрасные |  | маш.-ч |  | 2.04 |  | 1.3 |  | 0.048266 | 59.52 | 1.21 | 72.02 |  |  |  | 3.48
| ФСБЦ 91.13.01-038 | Машины поливомоечные, вместимость цистерны 6 м3 |  | маш.-ч |  | 3.1 |  | 1.3 |  | 0.073346 | 1043.14 | 1.34 | 1397.81 |  |  |  | 102.52
| ФСБЦ ТЗ-4-100-040 | Средний разряд машинистов 4,0 |  | чел.-ч |  | 3.1 |  | 1.3 |  | 0.073346 |  |  | 563.22 | 1 |  |  | 41.31
| ФСБЦ 91.13.03-112 | Спецавтомобили-вездеходы, грузоподъемность до 1,5 т |  | маш.-ч |  | 0.2 |  | 1.3 |  | 0.004732 | 435.27 | 1.38 | 600.67 |  |  |  | 2.84
| ФСБЦ ТЗ-4-100-050 | Средний разряд машинистов 5,0 |  | чел.-ч |  | 0.2 |  | 1.3 |  | 0.004732 |  |  | 647.28 | 1 |  |  | 3.06
| ФСБЦ 91.18.01-013 | Компрессоры передвижные, давление 2 МПа (20 атм), производительность 60 м3/мин |  | маш.-ч |  | 3.71 |  | 1.3 |  | 0.087779 | 4141.29 | 1.34 | 5549.33 |  |  |  | 487.11
| ФСБЦ ТЗ-4-100-060 | Средний разряд машинистов 6,0 |  | чел.-ч |  | 3.71 |  | 1.3 |  | 0.087779 |  |  | 756.56 | 1 |  |  | 66.41
| ФСБЦ 91.21.10-002 | Молотки отбойные пневматические при работе от передвижных компрессоров |  | маш.-ч |  | 1.15 |  | 1.3 |  | 0.027209 |  |  | 3.23 |  |  |  | 0.09
| 4 | М | [14 empty] | 155.3
| ФСБЦ 08.1.02.11-0001 | Поковки из квадратных заготовок, масса 1,5-4,5 кг |  | т |  | 0.0008 |  | 1 |  | 1.5e-05 | 55898.18 | 1.44 | 80493.38 |  |  |  | 1.21
| ФСБЦ 01.2.03.07-0023 | Эмульсия битумно-дорожная |  | т |  | 0.004 |  | 1 |  | 7.3e-05 | 16539.78 | 1.26 | 20840.12 |  |  |  | 1.52
| ФСБЦ 08.4.03.02-0002 | Сталь арматурная горячекатаная гладкая, класс A-I, диаметр 6-22 мм |  | т |  | 0.0008 |  | 1 |  | 1.5e-05 | 63745 | 0.75 | 47808.75 |  |  |  | 0.72
| ФСБЦ 01.7.03.01-0002 | Вода водопроводная |  | м3 |  | 20.52 |  | 1 |  | 0.37346 | 36.31 | 0.82 | 29.77 |  |  |  | 11.12
| ФСБЦ 01.7.07.26-0032 | Шнур полиамидный крученый, диаметр 2 мм |  | т |  | 0.0024 |  | 1 |  | 4.4e-05 | 907036.67 | 1.09 | 988669.97 |  |  |  | 43.5
| ФСБЦ 01.7.15.02-0051 | Болты анкерные |  | т |  | 0.012 |  | 1 |  | 0.000218 | 89330.06 | 1.14 | 101836.27 |  |  |  | 22.2
| ФСБЦ 01.7.17.06-0061 | Круг алмазный отрезной сегментный, диаметр 350 мм, толщина алмазной кромки 3,2 мм, высота алмазной кромки 8 мм |  | шт |  | 0.782 |  | 1 |  | 0.014232 | 4251.61 | 1.24 | 5272 |  |  |  | 75.03
|  | Итого прямые затраты | [14 empty] | 2478.72
|  | ФОТ | [14 empty] | 572
| 812/пр_2020_прил._т._п.21_гр.3 | НР (021 Автомобильные дороги) |  | % |  | 147 |  | 1 |  | 147 | [6 empty] | 841
| 774/пр_2020_прил._т._п.21_гр.3 | СП (021 Автомобильные дороги) |  | % |  | 134 |  | 1 |  | 134 | [6 empty] | 767
|  | Всего по позиции | [10 empty] | 224560.44 |  |  |  | 4087
21 | ГЭСН-27-06-030-01 | При изменении толщины покрытия на 0,5 см добавлять или исключать: к норме 27-06-029-01 Кзт=1,15; Кэм=1,15; Кзтм=1,15_Производство работ осуществляется в стесненных условиях населенных пунктов |  | 1000 м2 |  | 0.01822 |  | 4 |  | 0.0729
| 421/пр_2020_прил.10_т.1_п.5_гр.3 | Кзт=1,15; Кэм=1,15; Кзтм=1,15_Производство работ осуществляется в стесненных условиях населенных пунктов
| 1 | ОТ(ЗТ) |  | чел.-ч | [5 empty] | 0.03317 | [6 empty] | 18.26
| ФСБЦ ТЗ-1-100-38 | Средний разряд работы 3,8 |  | чел.-ч |  | 0.35 |  | 1.3 |  | 0.03317 |  |  | 550.61 | 1 |  |  | 18.26
| 2 | ЭМ | [14 empty] | 216.31
| 3 | ОТм(ЗТм) |  | чел.-ч | [5 empty] | 0.044542 | [6 empty] | 32.21
| ФСБЦ 91.06.05-011 | Погрузчики одноковшовые универсальные фронтальные пневмоколесные, номинальная вместимость основного ковша 2,6 м3, грузоподъемность 5 т |  | маш.-ч |  | 0.11 |  | 1.3 |  | 0.010425 |  |  | 1615.17 |  |  |  | 16.84
| ФСБЦ ТЗ-4-100-050 | Средний разряд машинистов 5,0 |  | чел.-ч |  | 0.11 |  | 1.3 |  | 0.010425 |  |  | 647.28 | 1 |  |  | 6.75
| ФСБЦ 91.08.01-004 | Асфальтоукладчики гусеничные, максимальная ширина укладки 5 м, скорость укладки до 30 м/мин, производительность 350 т/ч |  | маш.-ч |  | 0.1 |  | 1.3 |  | 0.009477 | 2646.78 | 1.44 | 3811.36 |  |  |  | 36.12
| ФСБЦ ТЗ-4-100-070 | Средний разряд машинистов 7,0 |  | чел.-ч |  | 0.1 |  | 1.3 |  | 0.009477 |  |  | 807 | 1 |  |  | 7.65
| ФСБЦ 91.08.11-031 | Перегружатели асфальтовой смеси, емкость бункера до 25 т |  | маш.-ч |  | 0.1 |  | 1.3 |  | 0.009477 | 8883.76 | 1.4 | 12437.26 |  |  |  | 117.87
| ФСБЦ ТЗ-4-100-080 | Средний разряд машинистов 8,1 |  | чел.-ч |  | 0.1 |  | 1.3 |  | 0.009477 |  |  | 861.64 | 1 |  |  | 8.17
| ФСБЦ 91.08.11-041 | Разогреватели швов инфракрасные |  | маш.-ч |  | 0.1 |  | 1.3 |  | 0.009477 | 59.52 | 1.21 | 72.02 |  |  |  | 0.68
| ФСБЦ 91.13.01-038 | Машины поливомоечные, вместимость цистерны 6 м3 |  | маш.-ч |  | 0.1 |  | 1.3 |  | 0.009477 | 1043.14 | 1.34 | 1397.81 |  |  |  | 13.25
| ФСБЦ ТЗ-4-100-040 | Средний разряд машинистов 4,0 |  | чел.-ч |  | 0.1 |  | 1.3 |  | 0.009477 |  |  | 563.22 | 1 |  |  | 5.34
| ФСБЦ 91.18.01-013 | Компрессоры передвижные, давление 2 МПа (20 атм), производительность 60 м3/мин |  | маш.-ч |  | 0.06 |  | 1.3 |  | 0.005686 | 4141.29 | 1.34 | 5549.33 |  |  |  | 31.55
| ФСБЦ ТЗ-4-100-060 | Средний разряд машинистов 6,0 |  | чел.-ч |  | 0.06 |  | 1.3 |  | 0.005686 |  |  | 756.56 | 1 |  |  | 4.3
| 4 | М | [14 empty] | 2.47
| ФСБЦ 01.2.03.07-0023 | Эмульсия битумно-дорожная |  | т |  | 0.001 |  | 1 |  | 7.3e-05 | 16539.78 | 1.26 | 20840.12 |  |  |  | 1.52
| ФСБЦ 01.7.03.01-0002 | Вода водопроводная |  | м3 |  | 0.44 |  | 1 |  | 0.032076 | 36.31 | 0.82 | 29.77 |  |  |  | 0.95
|  | Итого прямые затраты | [14 empty] | 269.25
|  | ФОТ | [14 empty] | 50
| 812/пр_2020_прил._т._п.21_гр.3 | НР (021 Автомобильные дороги) |  | % |  | 147 |  | 1 |  | 147 | [6 empty] | 74
| 774/пр_2020_прил._т._п.21_гр.3 | СП (021 Автомобильные дороги) |  | % |  | 134 |  | 1 |  | 134 | [6 empty] | 68
|  | Всего по позиции | [10 empty] | 5637.86 |  |  |  | 411
Итого по разделу
|  | Прямые затраты | [14 empty] | 5653
|  | оплата труда | [14 empty] | 632
|  | эксплуатация машин | [14 empty] | 3969
|  | оплата труда машинистов | [14 empty] | 887
|  | материальные ресурсы | [14 empty] | 163
|  | Итого ФОТ | [14 empty] | 1519
|  | Итого накладные расходы | [14 empty] | 2234
|  | Итого сметная прибыль | [14 empty] | 2037
|  | Итого по разделу | [14 empty] | 9922
Справочно
|  | затраты труда рабочих | [14 empty] | 1,29
|  | затраты труда машинистов | [14 empty] | 1,22
Кровля
22 | ГЭСН-12-01-001-06 | Устройство кровель скатных из наплавляемых материалов: в один слой Кзт=1,15; Кэм=1,15; Кзтм=1,15_Производство работ осуществляется в стесненных условиях населенных пунктов |  | 100 м2 |  | 0.2976 |  | 1 |  | 0.2976
| 421/пр_2020_прил.10_т.1_п.5_гр.3 | Кзт=1,15; Кэм=1,15; Кзтм=1,15_Производство работ осуществляется в стесненных условиях населенных пунктов
| 1 | ОТ(ЗТ) |  | чел.-ч | [5 empty] | 3.5283 | [6 empty] | 1942.74
| ФСБЦ ТЗ-1-100-38 | Средний разряд работы 3,8 |  | чел.-ч |  | 9.12 |  | 1.3 |  | 3.5283 |  |  | 550.61 | 1 |  |  | 1942.74
| 2 | ЭМ | [14 empty] | 62.36
| 3 | ОТм(ЗТм) |  | чел.-ч | [5 empty] | 0.0619 | [6 empty] | 43.09
| ФСБЦ 91.05.01-017 | Краны башенные, грузоподъемность 8 т |  | маш.-ч |  | 0.08 |  | 1.3 |  | 0.03095 |  |  | 992.5 |  |  |  | 30.72
| ФСБЦ ТЗ-4-100-060 | Средний разряд машинистов 6,0 |  | чел.-ч |  | 0.08 |  | 1.3 |  | 0.03095 |  |  | 756.56 | 1 |  |  | 23.42
| ФСБЦ 91.05.05-015 | Краны на автомобильном ходу, грузоподъемность 16 т |  | маш.-ч |  | 0.03 |  | 1.3 |  | 0.011606 |  |  | 1631.99 |  |  |  | 18.94
| ФСБЦ ТЗ-4-100-060 | Средний разряд машинистов 6,0 |  | чел.-ч |  | 0.03 |  | 1.3 |  | 0.011606 |  |  | 756.56 | 1 |  |  | 8.78
| ФСБЦ 91.14.02-001 | Автомобили бортовые, грузоподъемность до 5 т |  | маш.-ч |  | 0.05 |  | 1.3 |  | 0.019344 |  |  | 656.62 |  |  |  | 12.7
| ФСБЦ ТЗ-4-100-040 | Средний разряд машинистов 4,0 |  | чел.-ч |  | 0.05 |  | 1.3 |  | 0.019344 |  |  | 563.22 | 1 |  |  | 10.89
| 4 | М | [14 empty] | 316.29
| ФСБЦ 01.3.02.09-0022 | Пропан-бутан смесь техническая |  | кг |  | 15.02 |  | 1 |  | 4.47 | 41.38 | 1.71 | 70.76 |  |  |  | 316.29
|  | Итого прямые затраты | [14 empty] | 2364.48
|  | ФОТ | [14 empty] | 1986
| 812/пр_2020_прил._т._п.12_гр.3 | НР (012 Кровли) |  | % |  | 109 |  | 1 |  | 109 | [6 empty] | 2165
| 774/пр_2020_прил._т._п.12_гр.3 | СП (012 Кровли) |  | % |  | 57 |  | 1 |  | 57 | [6 empty] | 1132
|  | Всего по позиции | [10 empty] | 19022.18 |  |  |  | 5661
23 | ГЭСН-12-01-007-08 | Устройство кровель из оцинкованной стали: без настенных желобов Кзт=1,15; Кэм=1,15; Кзтм=1,15_Производство работ осуществляется в стесненных условиях населенных пунктов Объем: 2.4 + 1.73 |  | 100 м2 |  | 0.0413 |  | 1 |  | 0.0413
| 421/пр_2020_прил.10_т.1_п.5_гр.3 | Кзт=1,15; Кэм=1,15; Кзтм=1,15_Производство работ осуществляется в стесненных условиях населенных пунктов
| 1 | ОТ(ЗТ) |  | чел.-ч | [5 empty] | 4.2829 | [6 empty] | 2277.15
| ФСБЦ ТЗ-1-100-35 | Средний разряд работы 3,5 |  | чел.-ч |  | 79.77 |  | 1.3 |  | 4.2829 |  |  | 531.69 | 1 |  |  | 2277.15
| 2 | ЭМ | [14 empty] | 33.97
| 3 | ОТм(ЗТм) |  | чел.-ч | [5 empty] | 0.033825 | [6 empty] | 24.24
| ФСБЦ 91.05.01-017 | Краны башенные, грузоподъемность 8 т |  | маш.-ч |  | 0.42 |  | 1.3 |  | 0.02255 |  |  | 992.5 |  |  |  | 22.38
| ФСБЦ ТЗ-4-100-060 | Средний разряд машинистов 6,0 |  | чел.-ч |  | 0.42 |  | 1.3 |  | 0.02255 |  |  | 756.56 | 1 |  |  | 17.06
| ФСБЦ 91.05.05-015 | Краны на автомобильном ходу, грузоподъемность 16 т |  | маш.-ч |  | 0.08 |  | 1.3 |  | 0.004295 |  |  | 1631.99 |  |  |  | 7.01
| ФСБЦ ТЗ-4-100-060 | Средний разряд машинистов 6,0 |  | чел.-ч |  | 0.08 |  | 1.3 |  | 0.004295 |  |  | 756.56 | 1 |  |  | 3.25
| ФСБЦ 91.14.02-001 | Автомобили бортовые, грузоподъемность до 5 т |  | маш.-ч |  | 0.13 |  | 1.3 |  | 0.00698 |  |  | 656.62 |  |  |  | 4.58
| ФСБЦ ТЗ-4-100-040 | Средний разряд машинистов 4,0 |  | чел.-ч |  | 0.13 |  | 1.3 |  | 0.00698 |  |  | 563.22 | 1 |  |  | 3.93
| 4 | М | [14 empty] | 3938.31
| ФСБЦ 08.1.02.11-0001 | Поковки из квадратных заготовок, масса 1,5-4,5 кг |  | т |  | 0.052 |  | 1 |  | 0.002148 | 55898.18 | 1.44 | 80493.38 |  |  |  | 172.9
| ФСБЦ 11.1.03.06-0078 | Доска обрезная хвойных пород, естественной влажности, длина 2-6,5 м, ширина 100-250 мм, толщина 44-50 мм, сорт II |  | м3 |  | 1.8 |  | 1 |  | 0.07434 |  |  | 15293.99 |  |  |  | 1136.96
| ФСБЦ 08.3.05.05-0053 | Сталь листовая оцинкованная, толщина 0,7 мм |  | т |  | 0.87 |  | 1 |  | 0.035931 | 86227.5 | 0.84 | 72431.1 |  |  |  | 2602.52
| ФСБЦ 01.7.15.06-0022 | Гвозди стальные толевые, диаметр 2-3 мм, длина 20-40 мм |  | кг |  | 1.1 |  | 1 |  | 0.04543 | 72.97 | 1.25 | 91.21 |  |  |  | 4.14
| ФСБЦ 01.7.15.06-0111 | Гвозди строительные |  | т |  | 0.006 |  | 1 |  | 0.000248 | 70296.2 | 1.25 | 87870.25 |  |  |  | 21.79
|  | Итого прямые затраты | [14 empty] | 6273.67
|  | ФОТ | [14 empty] | 2301
| 812/пр_2020_прил._т._п.12_гр.3 | НР (012 Кровли) |  | % |  | 109 |  | 1 |  | 109 | [6 empty] | 2509
| 774/пр_2020_прил._т._п.12_гр.3 | СП (012 Кровли) |  | % |  | 57 |  | 1 |  | 57 | [6 empty] | 1312
|  | Всего по позиции | [10 empty] | 244430.99 |  |  |  | 10095
Итого по разделу
|  | Прямые затраты | [14 empty] | 8638
|  | оплата труда | [14 empty] | 4220
|  | эксплуатация машин | [14 empty] | 96
|  | оплата труда машинистов | [14 empty] | 67
|  | материальные ресурсы | [14 empty] | 4254
|  | Итого ФОТ | [14 empty] | 4287
|  | Итого накладные расходы | [14 empty] | 4674
|  | Итого сметная прибыль | [14 empty] | 2444
|  | Итого по разделу | [14 empty] | 15755
Справочно
|  | затраты труда рабочих | [14 empty] | 7,81
|  | затраты труда машинистов | [14 empty] | 0,09
Разные работы
24 | ГЭСН-09-03-039-05 | Монтаж опорных конструкций: этажерочного типа |  | т |  | 0.1 |  | 1 |  | 0.1
| 1 | ОТ(ЗТ) |  | чел.-ч | [5 empty] | 1.73 | [6 empty] | 952.56
| ФСБЦ ТЗ-1-100-38 | Средний разряд работы 3,8 |  | чел.-ч |  | 17.3 |  | 1 |  | 1.73 |  |  | 550.61 | 1 |  |  | 952.56
| 2 | ЭМ | [14 empty] | 348.48
| 3 | ОТм(ЗТм) |  | чел.-ч | [5 empty] | 0.147 | [6 empty] | 107.55
| ФСБЦ 91.05.02-005 | Краны козловые, грузоподъемность 32 т |  | маш.-ч |  | 0.1 |  | 1 |  | 0.01 | 1803.79 | 1.4 | 2525.31 |  |  |  | 25.25
| ФСБЦ ТЗ-4-100-060 | Средний разряд машинистов 6,0 |  | чел.-ч |  | 0.1 |  | 1 |  | 0.01 |  |  | 756.56 | 1 |  |  | 7.57
| ФСБЦ 91.05.05-015 | Краны на автомобильном ходу, грузоподъемность 16 т |  | маш.-ч |  | 0.12 |  | 1 |  | 0.012 |  |  | 1631.99 |  |  |  | 19.58
| ФСБЦ ТЗ-4-100-060 | Средний разряд машинистов 6,0 |  | чел.-ч |  | 0.12 |  | 1 |  | 0.012 |  |  | 756.56 | 1 |  |  | 9.08
| ФСБЦ 91.05.06-007 | Краны на гусеничном ходу, грузоподъемность 25 т |  | маш.-ч |  | 1.06 |  | 1 |  | 0.106 | 1703.3 | 1.37 | 2333.52 |  |  |  | 247.35
| ФСБЦ ТЗ-4-100-060 | Средний разряд машинистов 6,0 |  | чел.-ч |  | 1.06 |  | 1 |  | 0.106 |  |  | 756.56 | 1 |  |  | 80.2
| ФСБЦ 91.06.03-062 | Лебедки электрические тяговым усилием до 31,39 кН (3,2 т) |  | маш.-ч |  | 0.86 |  | 1 |  | 0.086 | 13.44 | 1.48 | 19.89 |  |  |  | 1.71
| ФСБЦ 91.14.02-001 | Автомобили бортовые, грузоподъемность до 5 т |  | маш.-ч |  | 0.19 |  | 1 |  | 0.019 |  |  | 656.62 |  |  |  | 12.48
| ФСБЦ ТЗ-4-100-040 | Средний разряд машинистов 4,0 |  | чел.-ч |  | 0.19 |  | 1 |  | 0.019 |  |  | 563.22 | 1 |  |  | 10.7
| ФСБЦ 91.17.04-042 | Аппараты для газовой сварки и резки |  | маш.-ч |  | 2.24 |  | 1 |  | 0.224 | 4.35 | 1.21 | 5.26 |  |  |  | 1.18
| ФСБЦ 91.17.04-171 | Аппараты сварочные для ручной дуговой сварки, сварочный ток до 500 А |  | маш.-ч |  | 4.45 |  | 1 |  | 0.445 |  |  | 91.98 |  |  |  | 40.93
| 4 | М | [14 empty] | 625.73
| ФСБЦ 11.1.03.01-0061 | Бруски обрезные хвойных пород (ель, сосна), естественной влажности, длина 2-6,5 м, ширина 20-90 мм, толщина 20-90 мм, сорт I |  | м3 |  | 0.00103 |  | 1 |  | 0.000103 | 16496.03 | 1 | 16496.03 |  |  |  | 1.7
| ФСБЦ 08.2.02.11-0007 | Канат двойной свивки ТК, конструкции 6х19(1+6+12)+1 о.с., марка В, из оцинкованной по группе Ж проволоки, маркировочная группа 1570-1770 Н/мм2, диаметр 5,5 мм |  | 10 м |  | 0.0187 |  | 1 |  | 0.00187 | 307.84 | 0.79 | 243.19 |  |  |  | 0.45
| ФСБЦ 07.2.07.12-0011 | Металлоконструкции зданий и сооружений с преобладанием гнутых профилей и круглых труб |  | т |  | 0.005 |  | 1 |  | 0.0005 | 105278.81 | 1.44 | 151601.49 |  |  |  | 75.8
| ФСБЦ 01.3.02.08-0001 | Кислород газообразный технический |  | м3 |  | 1.95 |  | 1 |  | 0.195 | 114.64 | 1.15 | 131.84 |  |  |  | 25.71
| ФСБЦ 01.3.02.09-0022 | Пропан-бутан смесь техническая |  | кг |  | 0.59 |  | 1 |  | 0.059 | 41.38 | 1.71 | 70.76 |  |  |  | 4.17
| ФСБЦ 08.3.03.06-0002 | Проволока горячекатаная в мотках, диаметр 6,3-6,5 мм |  | т |  | 3e-05 |  | 1 |  | 3e-06 | 60258.2 | 0.97 | 58450.45 |  |  |  | 0.18
| ФСБЦ 08.3.11.01-1106 | Швеллеры стальные горячекатаные, марки стали Ст3пс, Ст3сп, № 40У, № 40П |  | т |  | 0.00194 |  | 1 |  | 0.000194 | 136760 | 1.01 | 138127.6 |  |  |  | 26.8
| ФСБЦ 14.4.01.01-0003 | Грунтовка ГФ-021 |  | т |  | 0.00031 |  | 1 |  | 3.1e-05 | 51280.15 | 1.61 | 82561.04 |  |  |  | 2.56
| ФСБЦ 14.5.09.07-0030 | Растворитель Р-4 |  | т |  | 0.0006 |  | 1 |  | 6e-05 | 98526.45 | 1.54 | 151730.73 |  |  |  | 9.1
| ФСБЦ 01.7.03.04-0001 | Электроэнергия |  | кВт-ч |  | 2.175 |  | 1 |  | 0.2175 |  |  | 8.97 |  |  |  | 1.95
| ФСБЦ 01.7.11.07-0036 | Электроды сварочные для сварки низколегированных и углеродистых сталей Э46, диаметр 4 мм |  | кг |  | 31 |  | 1 |  | 3.1 | 142.68 | 0.89 | 126.99 |  |  |  | 393.67
| ФСБЦ 01.7.15.03-0042 | Болты с гайками и шайбами строительные |  | кг |  | 4 |  | 1 |  | 0.4 | 174.93 | 1.14 | 199.42 |  |  |  | 79.77
| ФСБЦ 01.7.15.06-0111 | Гвозди строительные |  | т |  | 1e-05 |  | 1 |  | 1e-06 | 70296.2 | 1.25 | 87870.25 |  |  |  | 0.09
| ФСБЦ 01.7.20.08-0071 | Канат пеньковый тросовой свивки, пропитанный, диаметр 26 мм |  | т |  | 0.0001 |  | 1 |  | 1e-05 | 231787.35 | 1.63 | 377813.38 |  |  |  | 3.78
|  | Итого прямые затраты | [14 empty] | 2034.32
|  | ФОТ | [14 empty] | 1061
| 812/пр_2020_прил._т._п.9_гр.3 | НР (009 Строительные металлические конструкции) |  | % |  | 93 |  | 1 |  | 93 | [6 empty] | 986
| 774/пр_2020_прил._т._п.9_гр.3 | СП (009 Строительные металлические конструкции) |  | % |  | 62 |  | 1 |  | 62 | [6 empty] | 657
|  | Всего по позиции | [10 empty] | 36770 |  |  |  | 3677
25 | ГЭСН-06-14-004-03 | Загрузка фильтров в емкостных сооружениях: щебнем Кзт=1,15; Кэм=1,15; Кзтм=1,15_Производство работ осуществляется в стесненных условиях населенных пунктов |  | 100 м3 |  | 0.0016 |  | 1 |  | 0.0016
| 421/пр_2020_прил.10_т.1_п.5_гр.3 | Кзт=1,15; Кэм=1,15; Кзтм=1,15_Производство работ осуществляется в стесненных условиях населенных пунктов
| 1 | ОТ(ЗТ) |  | чел.-ч | [5 empty] | 0.3509 | [6 empty] | 160.76
| ФСБЦ ТЗ-1-100-20 | Средний разряд работы 2,0 |  | чел.-ч |  | 168.7 |  | 1.3 |  | 0.3509 |  |  | 458.14 | 1 |  |  | 160.76
| 2 | ЭМ | [14 empty] | 61.38
| 3 | ОТм(ЗТм) |  | чел.-ч | [5 empty] | 0.037856 | [6 empty] | 26.07
| ФСБЦ 91.05.05-015 | Краны на автомобильном ходу, грузоподъемность 16 т |  | маш.-ч |  | 6.9 |  | 1.3 |  | 0.014352 |  |  | 1631.99 |  |  |  | 23.42
| ФСБЦ ТЗ-4-100-060 | Средний разряд машинистов 6,0 |  | чел.-ч |  | 6.9 |  | 1.3 |  | 0.014352 |  |  | 756.56 | 1 |  |  | 10.86
| ФСБЦ 91.06.05-011 | Погрузчики одноковшовые универсальные фронтальные пневмоколесные, номинальная вместимость основного ковша 2,6 м3, грузоподъемность 5 т |  | маш.-ч |  | 11.3 |  | 1.3 |  | 0.023504 |  |  | 1615.17 |  |  |  | 37.96
| ФСБЦ ТЗ-4-100-050 | Средний разряд машинистов 5,0 |  | чел.-ч |  | 11.3 |  | 1.3 |  | 0.023504 |  |  | 647.28 | 1 |  |  | 15.21
| 4 | М | [14 empty] | 1.06
| ФСБЦ 11.1.03.01-0063 | Бруски обрезные хвойных пород (ель, сосна), естественной влажности, длина 2-6,5 м, ширина 20-90 мм, толщина 20-90 мм, сорт III |  | м3 |  | 0.04 |  | 1 |  | 6.4e-05 | 16496.03 | 1 | 16496.03 |  |  |  | 1.06
|  | Итого прямые затраты | [14 empty] | 249.27
|  | ФОТ | [14 empty] | 187
| 812/пр_2020_прил._т._п.6_гр.3 | НР (006 Бетонные и железобетонные монолитные конструкции и работы в строительстве) |  | % |  | 102 |  | 1 |  | 102 | [6 empty] | 191
| 774/пр_2020_прил._т._п.6_гр.3 | СП (006 Бетонные и железобетонные монолитные конструкции и работы в строительстве) |  | % |  | 58 |  | 1 |  | 58 | [6 empty] | 108
|  | Всего по позиции | [10 empty] | 342500 |  |  |  | 548
26 | ГЭСН-09-03-029-01 | Монтаж лестниц прямолинейных и криволинейных, пожарных с ограждением Кзт=1,15; Кэм=1,15; Кзтм=1,15_Производство работ осуществляется в стесненных условиях населенных пунктов Объем: ( 24 * 2 + 42 * 2 + 25 * 2 ) : 1000 |  | т |  | 0.182 |  | 1 |  | 0.182
| 421/пр_2020_прил.10_т.1_п.5_гр.3 | Кзт=1,15; Кэм=1,15; Кзтм=1,15_Производство работ осуществляется в стесненных условиях населенных пунктов
| 1 | ОТ(ЗТ) |  | чел.-ч | [5 empty] | 6.8377 | [6 empty] | 3764.93
| ФСБЦ ТЗ-1-100-38 | Средний разряд работы 3,8 |  | чел.-ч |  | 28.9 |  | 1.3 |  | 6.8377 |  |  | 550.61 | 1 |  |  | 3764.93
| 2 | ЭМ | [14 empty] | 3316.23
| 3 | ОТм(ЗТм) |  | чел.-ч | [5 empty] | 1.3794 | [6 empty] | 1034.89
| ФСБЦ 91.05.02-005 | Краны козловые, грузоподъемность 32 т |  | маш.-ч |  | 0.07 |  | 1.3 |  | 0.016562 | 1803.79 | 1.4 | 2525.31 |  |  |  | 41.82
| ФСБЦ ТЗ-4-100-060 | Средний разряд машинистов 6,0 |  | чел.-ч |  | 0.07 |  | 1.3 |  | 0.016562 |  |  | 756.56 | 1 |  |  | 12.53
| ФСБЦ 91.05.05-015 | Краны на автомобильном ходу, грузоподъемность 16 т |  | маш.-ч |  | 0.12 |  | 1.3 |  | 0.028392 |  |  | 1631.99 |  |  |  | 46.34
| ФСБЦ ТЗ-4-100-060 | Средний разряд машинистов 6,0 |  | чел.-ч |  | 0.12 |  | 1.3 |  | 0.028392 |  |  | 756.56 | 1 |  |  | 21.48
| ФСБЦ 91.05.06-007 | Краны на гусеничном ходу, грузоподъемность 25 т |  | маш.-ч |  | 5.45 |  | 1.3 |  | 1.2895 | 1703.3 | 1.37 | 2333.52 |  |  |  | 3009
| ФСБЦ ТЗ-4-100-060 | Средний разряд машинистов 6,0 |  | чел.-ч |  | 5.45 |  | 1.3 |  | 1.2895 |  |  | 756.56 | 1 |  |  | 975.56
| ФСБЦ 91.06.01-003 | Домкраты гидравлические, грузоподъемность 63-100 т |  | маш.-ч |  | 0.86 |  | 1.3 |  | 0.20348 |  |  | 2.55 |  |  |  | 0.52
| ФСБЦ 91.14.02-001 | Автомобили бортовые, грузоподъемность до 5 т |  | маш.-ч |  | 0.19 |  | 1.3 |  | 0.044954 |  |  | 656.62 |  |  |  | 29.52
| ФСБЦ ТЗ-4-100-040 | Средний разряд машинистов 4,0 |  | чел.-ч |  | 0.19 |  | 1.3 |  | 0.044954 |  |  | 563.22 | 1 |  |  | 25.32
| ФСБЦ 91.17.04-042 | Аппараты для газовой сварки и резки |  | маш.-ч |  | 1.68 |  | 1.3 |  | 0.39749 | 4.35 | 1.21 | 5.26 |  |  |  | 2.09
| ФСБЦ 91.17.04-171 | Аппараты сварочные для ручной дуговой сварки, сварочный ток до 500 А |  | маш.-ч |  | 8.59 |  | 1.3 |  | 2.0324 |  |  | 91.98 |  |  |  | 186.94
| 4 | М | [14 empty] | 245.26
| ФСБЦ 11.1.03.01-0061 | Бруски обрезные хвойных пород (ель, сосна), естественной влажности, длина 2-6,5 м, ширина 20-90 мм, толщина 20-90 мм, сорт I |  | м3 |  | 0.00103 |  | 1 |  | 0.000187 | 16496.03 | 1 | 16496.03 |  |  |  | 3.08
| ФСБЦ 08.2.02.11-0007 | Канат двойной свивки ТК, конструкции 6х19(1+6+12)+1 о.с., марка В, из оцинкованной по группе Ж проволоки, маркировочная группа 1570-1770 Н/мм2, диаметр 5,5 мм |  | 10 м |  | 0.0187 |  | 1 |  | 0.003403 | 307.84 | 0.79 | 243.19 |  |  |  | 0.83
| ФСБЦ 07.2.07.12-0011 | Металлоконструкции зданий и сооружений с преобладанием гнутых профилей и круглых труб |  | т |  | 0.001 |  | 1 |  | 0.000182 | 105278.81 | 1.44 | 151601.49 |  |  |  | 27.59
| ФСБЦ 01.3.02.08-0001 | Кислород газообразный технический |  | м3 |  | 1.37 |  | 1 |  | 0.24934 | 114.64 | 1.15 | 131.84 |  |  |  | 32.87
| ФСБЦ 01.3.02.09-0022 | Пропан-бутан смесь техническая |  | кг |  | 0.41 |  | 1 |  | 0.07462 | 41.38 | 1.71 | 70.76 |  |  |  | 5.28
| ФСБЦ 08.3.03.06-0002 | Проволока горячекатаная в мотках, диаметр 6,3-6,5 мм |  | т |  | 3e-05 |  | 1 |  | 5e-06 | 60258.2 | 0.97 | 58450.45 |  |  |  | 0.29
| ФСБЦ 08.3.11.01-1106 | Швеллеры стальные горячекатаные, марки стали Ст3пс, Ст3сп, № 40У, № 40П |  | т |  | 0.00194 |  | 1 |  | 0.000353 | 136760 | 1.01 | 138127.6 |  |  |  | 48.76
| ФСБЦ 14.4.01.01-0003 | Грунтовка ГФ-021 |  | т |  | 0.00031 |  | 1 |  | 5.6e-05 | 51280.15 | 1.61 | 82561.04 |  |  |  | 4.62
| ФСБЦ 14.5.09.07-0030 | Растворитель Р-4 |  | т |  | 0.0006 |  | 1 |  | 0.000109 | 98526.45 | 1.54 | 151730.73 |  |  |  | 16.54
| ФСБЦ 01.7.03.04-0001 | Электроэнергия |  | кВт-ч |  | 3.654 |  | 1 |  | 0.66503 |  |  | 8.97 |  |  |  | 5.97
| ФСБЦ 01.7.11.07-0036 | Электроды сварочные для сварки низколегированных и углеродистых сталей Э46, диаметр 4 мм |  | кг |  | 4 |  | 1 |  | 0.728 | 142.68 | 0.89 | 126.99 |  |  |  | 92.45
| ФСБЦ 01.7.15.06-0111 | Гвозди строительные |  | т |  | 1e-05 |  | 1 |  | 2e-06 | 70296.2 | 1.25 | 87870.25 |  |  |  | 0.18
| ФСБЦ 01.7.20.08-0071 | Канат пеньковый тросовой свивки, пропитанный, диаметр 26 мм |  | т |  | 0.0001 |  | 1 |  | 1.8e-05 | 231787.35 | 1.63 | 377813.38 |  |  |  | 6.8
|  | Итого прямые затраты | [14 empty] | 8361.31
|  | ФОТ | [14 empty] | 4800
| 812/пр_2020_прил._т._п.9_гр.3 | НР (009 Строительные металлические конструкции) |  | % |  | 93 |  | 1 |  | 93 | [6 empty] | 4464
| 774/пр_2020_прил._т._п.9_гр.3 | СП (009 Строительные металлические конструкции) |  | % |  | 62 |  | 1 |  | 62 | [6 empty] | 2976
|  | Всего по позиции | [10 empty] | 86818.68 |  |  |  | 15801
27 | ГЭСН-09-03-050-01 | Монтаж стальных плинтусов из гнутого профиля Кзт=1,15; Кэм=1,15; Кзтм=1,15_Производство работ осуществляется в стесненных условиях населенных пунктов |  | 100 м |  | 0.07 |  | 1 |  | 0.07
| 421/пр_2020_прил.10_т.1_п.5_гр.3 | Кзт=1,15; Кэм=1,15; Кзтм=1,15_Производство работ осуществляется в стесненных условиях населенных пунктов
| 1 | ОТ(ЗТ) |  | чел.-ч | [5 empty] | 1.1484 | [6 empty] | 625.09
| ФСБЦ ТЗ-1-100-37 | Средний разряд работы 3,7 |  | чел.-ч |  | 12.62 |  | 1.3 |  | 1.1484 |  |  | 544.3 | 1 |  |  | 625.09
| 2 | ЭМ | [14 empty] | 2.99
| 3 | ОТм(ЗТм) |  | чел.-ч | [5 empty] | 0.00455 | [6 empty] | 2.56
| ФСБЦ 91.14.02-001 | Автомобили бортовые, грузоподъемность до 5 т |  | маш.-ч |  | 0.05 |  | 1.3 |  | 0.00455 |  |  | 656.62 |  |  |  | 2.99
| ФСБЦ ТЗ-4-100-040 | Средний разряд машинистов 4,0 |  | чел.-ч |  | 0.05 |  | 1.3 |  | 0.00455 |  |  | 563.22 | 1 |  |  | 2.56
| 4 | М | [14 empty] | 10.35
| ФСБЦ 01.7.03.04-0001 | Электроэнергия |  | кВт-ч |  | 4.836 |  | 1 |  | 0.33852 |  |  | 8.97 |  |  |  | 3.04
| ФСБЦ 01.7.15.14-0166 | Шурупы самонарезающие стальные с полукруглой головкой и прямым шлицем, остроконечные, диаметр 5 мм, длина 35 мм |  | т |  | 0.00075 |  | 1 |  | 5.3e-05 | 110308.96 | 1.25 | 137886.2 |  |  |  | 7.31
|  | Итого прямые затраты | [14 empty] | 640.99
|  | ФОТ | [14 empty] | 628
| 812/пр_2020_прил._т._п.9_гр.3 | НР (009 Строительные металлические конструкции) |  | % |  | 93 |  | 1 |  | 93 | [6 empty] | 584
| 774/пр_2020_прил._т._п.9_гр.3 | СП (009 Строительные металлические конструкции) |  | % |  | 62 |  | 1 |  | 62 | [6 empty] | 389
|  | Всего по позиции | [10 empty] | 23057.14 |  |  |  | 1614
28 | ГЭСН-07-01-037-01 | Заполнение вертикальных швов стеновых панелей: цементным раствором Кзт=1,15; Кэм=1,15; Кзтм=1,15_Производство работ осуществляется в стесненных условиях населенных пунктов Объем: 3 * 2 |  | 100 м |  | 0.06 |  | 1 |  | 0.06
| 421/пр_2020_прил.10_т.1_п.5_гр.3 | Кзт=1,15; Кэм=1,15; Кзтм=1,15_Производство работ осуществляется в стесненных условиях населенных пунктов
| 1 | ОТ(ЗТ) |  | чел.-ч | [5 empty] | 1.8486 | [6 empty] | 971.24
| ФСБЦ ТЗ-1-100-34 | Средний разряд работы 3,4 |  | чел.-ч |  | 23.7 |  | 1.3 |  | 1.8486 |  |  | 525.39 | 1 |  |  | 971.24
| 2 | ЭМ | [14 empty] | 12.89
| 3 | ОТм(ЗТм) |  | чел.-ч | [12 empty] | 0
| ФСБЦ 91.06.09-021 | Люльки одноместные самоподъемные, грузоподъемность 120 кг |  | маш.-ч |  | 10.7 |  | 1.3 |  | 0.8346 | 12.16 | 1.27 | 15.44 |  |  |  | 12.89
| 4 | М | [14 empty] | 224.94
| ФСБЦ 04.3.01.09-0012 | Раствор готовый кладочный, цементный, М50 |  | м3 |  | 0.84 |  | 1 |  | 0.0504 | 3486.8 | 1.28 | 4463.1 |  |  |  | 224.94
|  | Итого прямые затраты | [14 empty] | 1209.07
|  | ФОТ | [14 empty] | 971
| 812/пр_2020_прил._т._п.7_гр.3 | НР (007 Бетонные и железобетонные сборные конструкции и работы в строительстве) |  | % |  | 110 |  | 1 |  | 110 | [6 empty] | 1068
| 774/пр_2020_прил._т._п.7_гр.3 | СП (007 Бетонные и железобетонные сборные конструкции и работы в строительстве) |  | % |  | 73 |  | 1 |  | 73 | [6 empty] | 709
|  | Всего по позиции | [10 empty] | 49766.67 |  |  |  | 2986
29 | ГЭСН-46-03-007-02 | Пробивка проемов в конструкциях: из бетона Кзт=1,15; Кэм=1,15; Кзтм=1,15_Производство работ осуществляется в стесненных условиях населенных пунктов Объем: 1.25 * 0.25 * 0.08 * 8 + 0.85 * 0.25 * 0.08 * 4 |  | м3 |  | 0.268 |  | 1 |  | 0.268
| 421/пр_2020_прил.10_т.1_п.5_гр.3 | Кзт=1,15; Кэм=1,15; Кзтм=1,15_Производство работ осуществляется в стесненных условиях населенных пунктов
| 1 | ОТ(ЗТ) |  | чел.-ч | [5 empty] | 8.2919 | [6 empty] | 4356.49
| ФСБЦ ТЗ-1-100-34 | Средний разряд работы 3,4 |  | чел.-ч |  | 23.8 |  | 1.3 |  | 8.2919 |  |  | 525.39 | 1 |  |  | 4356.49
| 2 | ЭМ | [14 empty] | 566.86
| 3 | ОТм(ЗТм) |  | чел.-ч | [12 empty] | 0
| ФСБЦ 91.18.01-508 | Компрессоры винтовые передвижные с электродвигателем, давление до 1 МПа (10 атм), производительность до 5 м3/мин |  | маш.-ч |  | 8.12 |  | 1.3 |  | 2.829 | 115.43 | 1.68 | 193.92 |  |  |  | 548.6
| ФСБЦ 91.21.10-002 | Молотки отбойные пневматические при работе от передвижных компрессоров |  | маш.-ч |  | 16.23 |  | 1.3 |  | 5.6545 |  |  | 3.23 |  |  |  | 18.26
| 4 | М | [14 empty] | 0
|  | Итого прямые затраты | [14 empty] | 4923.35
|  | ФОТ | [14 empty] | 4356
| 812/пр_2020_прил._т._п.40.1_гр.3 | НР (040.1 Работы по реконструкции зданий и сооружений: усиление и замена существующих конструкций, возведение отдельных конс) |  | % |  | 103 |  | 1 |  | 103 | [6 empty] | 4487
| 774/пр_2020_прил._т._п.40.1_гр.3 | СП (040.1 Работы по реконструкции зданий и сооружений: усиление и замена существующих конструкций, возведение отдельных конс) |  | % |  | 59 |  | 1 |  | 59 | [6 empty] | 2570
|  | Всего по позиции | [10 empty] | 44701.49 |  |  |  | 11980
30 | ГЭСН-46-03-017-02 | Заделка отверстий, гнезд и борозд: в перекрытиях железобетонных площадью свыше 0,1 до 0,2 м2 Кзт=1,15; Кэм=1,15; Кзтм=1,15_Производство работ осуществляется в стесненных условиях населенных пунктов |  | м3 |  | 0.268 |  | 1 |  | 0.268
| 421/пр_2020_прил.10_т.1_п.5_гр.3 | Кзт=1,15; Кэм=1,15; Кзтм=1,15_Производство работ осуществляется в стесненных условиях населенных пунктов
| 1 | ОТ(ЗТ) |  | чел.-ч | [5 empty] | 15.5595 | [6 empty] | 7390.01
| ФСБЦ ТЗ-1-100-24 | Средний разряд работы 2,4 |  | чел.-ч |  | 44.66 |  | 1.3 |  | 15.5595 |  |  | 474.95 | 1 |  |  | 7390.01
| 2 | ЭМ | [14 empty] | 56.57
| 3 | ОТм(ЗТм) |  | чел.-ч | [5 empty] | 0.083616 | [6 empty] | 47.09
| ФСБЦ 91.06.03-060 | Лебедки электрические тяговым усилием до 5,79 кН (0,59 т) |  | маш.-ч |  | 0.49 |  | 1.3 |  | 0.17072 | 6.62 | 1.48 | 9.8 |  |  |  | 1.67
| ФСБЦ 91.14.02-001 | Автомобили бортовые, грузоподъемность до 5 т |  | маш.-ч |  | 0.24 |  | 1.3 |  | 0.083616 |  |  | 656.62 |  |  |  | 54.9
| ФСБЦ ТЗ-4-100-040 | Средний разряд машинистов 4,0 |  | чел.-ч |  | 0.24 |  | 1.3 |  | 0.083616 |  |  | 563.22 | 1 |  |  | 47.09
| 4 | М | [14 empty] | 1137.79
| ФСБЦ 03.1.02.03-0011 | Известь строительная негашеная комовая, сорт I |  | т |  | 0.0011 |  | 1 |  | 0.000295 | 5275.05 | 1.62 | 8545.58 |  |  |  | 2.52
| ФСБЦ 11.1.03.06-0075 | Доска обрезная хвойных пород, естественной влажности, длина 2-6,5 м, ширина 100-250 мм, толщина 30-40 мм, сорт III |  | м3 |  | 0.09 |  | 1 |  | 0.02412 | 5764.42 | 2.35 | 13546.39 |  |  |  | 326.74
| ФСБЦ 08.3.03.04-0012 | Проволока светлая, диаметр 1,1 мм |  | т |  | 0.0005 |  | 1 |  | 0.000134 | 88783.86 | 0.97 | 86120.34 |  |  |  | 11.54
| ФСБЦ 08.3.03.06-0002 | Проволока горячекатаная в мотках, диаметр 6,3-6,5 мм |  | т |  | 0.0095 |  | 1 |  | 0.002546 | 60258.2 | 0.97 | 58450.45 |  |  |  | 148.81
| ФСБЦ 08.4.03.03-0032 | Сталь арматурная горячекатаная периодического профиля, класс A-III, диаметр 12 мм |  | т |  | 0.05 |  | 1 |  | 0.0134 | 64493 | 0.75 | 48369.75 |  |  |  | 648.15
| ФСБЦ 01.7.03.01-0001 | Вода |  | м3 |  | 0.0032 |  | 1 |  | 0.000858 | 35.71 | 0.82 | 29.28 |  |  |  | 0.03
|  | Итого прямые затраты | [14 empty] | 8631.46
|  | ФОТ | [14 empty] | 7437
| 812/пр_2020_прил._т._п.40.1_гр.3 | НР (040.1 Работы по реконструкции зданий и сооружений: усиление и замена существующих конструкций, возведение отдельных конс) |  | % |  | 103 |  | 1 |  | 103 | [6 empty] | 7660
| 774/пр_2020_прил._т._п.40.1_гр.3 | СП (040.1 Работы по реконструкции зданий и сооружений: усиление и замена существующих конструкций, возведение отдельных конс) |  | % |  | 59 |  | 1 |  | 59 | [6 empty] | 4388
|  | Всего по позиции | [10 empty] | 77160.45 |  |  |  | 20679
Устройство ввода в БКТП
31 | ГЭСН-34-02-001-03 | Устройство трубопроводов из хризотилцементных труб с соединением: полиэтиленовыми муфтами до 2 отверстий Кзт=1,15; Кэм=1,15; Кзтм=1,15_Производство работ осуществляется в стесненных условиях населенных пунктов |  | канал.км |  | 0.064 |  | 1 |  | 0.064
| 421/пр_2020_прил.10_т.1_п.5_гр.3 | Кзт=1,15; Кэм=1,15; Кзтм=1,15_Производство работ осуществляется в стесненных условиях населенных пунктов
| 1 | ОТ(ЗТ) |  | чел.-ч | [5 empty] | 11.9808 | [6 empty] | 5942.12
| ФСБЦ ТЗ-1-100-29 | Средний разряд работы 2,9 |  | чел.-ч |  | 144 |  | 1.3 |  | 11.9808 |  |  | 495.97 | 1 |  |  | 5942.12
| 2 | ЭМ | [14 empty] | 0
| 3 | ОТм(ЗТм) |  | чел.-ч | [12 empty] | 0
| 4 | М | [14 empty] | 9571.11
| ФСБЦ 11.1.02.02-0003 | Дрова разделанные 2 группы (сосна, ольха), длина до 1 м |  | м3 |  | 0.3 |  | 1 |  | 0.0192 | 2784.5 | 1.09 | 3035.11 |  |  |  | 58.27
| ФСБЦ 20.2.02.07-0031 | Пробки кабельные полиэтиленовые для асботруб, внутренний диаметр 100 мм |  | 100 шт |  | 0.2 |  | 1 |  | 0.0128 | 1771.04 | 1.22 | 2160.67 |  |  |  | 27.66
| ФСБЦ 24.2.05.01-0001 | Трубы хризотилцементные безнапорные, диаметр условного прохода 100 мм |  | м |  | 990 |  | 1 |  | 63.36 | 94.68 | 1.51 | 142.97 |  |  |  | 9058.58
| ФСБЦ 24.3.05.07-0511 | Муфта полиэтиленовая для хризотилцементных труб, номинальный наружный диаметр 100 мм |  | шт |  | 320 |  | 1 |  | 20.48 | 20.42 | 1.02 | 20.83 |  |  |  | 426.6
|  | Итого прямые затраты | [14 empty] | 15513.23
|  | ФОТ | [14 empty] | 5942
| 812/пр_2020_прил._т._п.28_гр.3 | НР (028 Сооружения связи, радиовещания и телевидения) |  | % |  | 98 |  | 1 |  | 98 | [6 empty] | 5823
| 774/пр_2020_прил._т._п.28_гр.3 | СП (028 Сооружения связи, радиовещания и телевидения) |  | % |  | 58 |  | 1 |  | 58 | [6 empty] | 3446
|  | Всего по позиции | [10 empty] | 387218.75 |  |  |  | 24782
32 | ГЭСН-27-07-005-05 | Резка тротуарной плитки толщиной 70 мм: угловой шлифовальной машинкой Кзт=1,15; Кэм=1,15; Кзтм=1,15_Производство работ осуществляется в стесненных условиях населенных пунктов |  | м реза |  | 13.6 |  | 1 |  | 13.6
| 421/пр_2020_прил.10_т.1_п.5_гр.3 | Кзт=1,15; Кэм=1,15; Кзтм=1,15_Производство работ осуществляется в стесненных условиях населенных пунктов
| 1 | ОТ(ЗТ) |  | чел.-ч | [5 empty] | 10.4312 | [6 empty] | 5875.06
| ФСБЦ ТЗ-1-100-40 | Средний разряд работы 4,0 |  | чел.-ч |  | 0.59 |  | 1.3 |  | 10.4312 |  |  | 563.22 | 1 |  |  | 5875.06
| 2 | ЭМ | [14 empty] | 0
| 3 | ОТм(ЗТм) |  | чел.-ч | [12 empty] | 0
| 4 | М | [14 empty] | 1113.58
| ФСБЦ 01.7.03.04-0001 | Электроэнергия |  | кВт-ч |  | 0.9 |  | 1 |  | 12.24 |  |  | 8.97 |  |  |  | 109.79
| ФСБЦ 01.7.17.06-0061 | Круг алмазный отрезной сегментный, диаметр 350 мм, толщина алмазной кромки 3,2 мм, высота алмазной кромки 8 мм |  | шт |  | 0.014 |  | 1 |  | 0.1904 | 4251.61 | 1.24 | 5272 |  |  |  | 1003.79
|  | Итого прямые затраты | [14 empty] | 6988.64
|  | ФОТ | [14 empty] | 5875
| 812/пр_2020_прил._т._п.21.1_гр.3 | НР (021.1 Автомобильные дороги: устройство покрытий дорожек, тротуаров, мостовых и площадок и прочее) |  | % |  | 113 |  | 1 |  | 113 | [6 empty] | 6639
| 774/пр_2020_прил._т._п.21.1_гр.3 | СП (021.1 Автомобильные дороги: устройство покрытий дорожек, тротуаров, мостовых и площадок и прочее) |  | % |  | 77 |  | 1 |  | 77 | [6 empty] | 4524
|  | Всего по позиции | [10 empty] | 1334.71 |  |  |  | 18152
33 | ГЭСН-27-07-005-07 | Добавлять (уменьшать) на каждые 10 мм: к норме 27-07-005-05 Кзт=1,15; Кэм=1,15; Кзтм=1,15_Производство работ осуществляется в стесненных условиях населенных пунктов |  | м реза |  | -13.6 |  | 1 |  | -13.6
| 421/пр_2020_прил.10_т.1_п.5_гр.3 | Кзт=1,15; Кэм=1,15; Кзтм=1,15_Производство работ осуществляется в стесненных условиях населенных пунктов
| 1 | ОТ(ЗТ) |  | чел.-ч | [5 empty] | 0.7072 | [6 empty] | 398.31
| ФСБЦ ТЗ-1-100-40 | Средний разряд работы 4,0 |  | чел.-ч |  | -0.04 |  | 1.3 |  | -0.7072 |  |  | 563.22 | 1 |  |  | -398.31
| 2 | ЭМ | [14 empty] | 0
| 3 | ОТм(ЗТм) |  | чел.-ч | [12 empty] | 0
| 4 | М | [14 empty] | 160.97
| ФСБЦ 01.7.03.04-0001 | Электроэнергия |  | кВт-ч |  | -0.144 |  | 1 |  | -1.9584 |  |  | 8.97 |  |  |  | -17.57
| ФСБЦ 01.7.17.06-0061 | Круг алмазный отрезной сегментный, диаметр 350 мм, толщина алмазной кромки 3,2 мм, высота алмазной кромки 8 мм |  | шт |  | -0.002 |  | 1 |  | -0.0272 | 4251.61 | 1.24 | 5272 |  |  |  | -143.4
|  | Итого прямые затраты | [14 empty] | 559.28
|  | ФОТ | [14 empty] | -398
| 812/пр_2020_прил._т._п.21.1_гр.3 | НР (021.1 Автомобильные дороги: устройство покрытий дорожек, тротуаров, мостовых и площадок и прочее) |  | % |  | 113 |  | 1 |  | 113 | [6 empty] | -450
| 774/пр_2020_прил._т._п.21.1_гр.3 | СП (021.1 Автомобильные дороги: устройство покрытий дорожек, тротуаров, мостовых и площадок и прочее) |  | % |  | 77 |  | 1 |  | 77 | [6 empty] | -307
|  | Всего по позиции | [10 empty] | 51.62 |  |  |  | -1316
34 | ГЭСНм-10-06-034-28 | Герметизация канала кабельной канализации: занятого К=2% от ОТ_Вспомогательные ненормируемые материальные ресурсы Кзт=1,15; Кэм=1,15; Кзтм=1,15__Производство работ в стесненных условиях населенных пунктов. |  | канал |  | 28 |  | 1 |  | 28
| 421/пр_2020_п.75_пп.а | К=2% от ОТ_Вспомогательные ненормируемые материальные ресурсы
| 421/пр_2020_прил.10_т.1_п.5_гр.4 | Кзт=1,15; Кэм=1,15; Кзтм=1,15__Производство работ в стесненных условиях населенных пунктов.
| 1 | ОТ(ЗТ) |  | чел.-ч | [5 empty] | 20.02 | [6 empty] | 10896.89
| ФСБЦ ТЗ-1-100-37 | Средний разряд работы 3,7 |  | чел.-ч |  | 0.55 |  | 1.3 |  | 20.02 |  |  | 544.3 | 1 |  |  | 10896.89
| 2 | ЭМ | [14 empty] | 0
| 3 | ОТм(ЗТм) |  | чел.-ч | [12 empty] | 0
| 4 | М | [14 empty] | 421.34
| ФСБЦ 01.7.14.01-0002 | Герметик пенополиуретановый (пена монтажная) универсальный, объем 1000 мл |  | шт |  | 0.03077 |  | 1 |  | 0.86156 | 241.35 | 1.22 | 294.45 |  |  |  | 253.69
| ФСБЦ-421_пр-2020-п.75а | Вспомогательные ненормируемые материальные ресурсы 2% от ОТ |  | % |  | 1 |  | 1 |  | 167.6472 |  |  | 1 |  |  |  | 167.65
|  | Итого прямые затраты | [14 empty] | 11318.23
|  | ФОТ | [14 empty] | 10897
| 812/пр_2020_прил._т._п.51.1_гр.3 | НР (051.1 прокладка и монтаж сетей связи) |  | % |  | 90 |  | 1 |  | 90 | [6 empty] | 9807
| 774/пр_2020_прил._т._п.51.1_гр.3 | СП (051.1 прокладка и монтаж сетей связи) |  | % |  | 46 |  | 1 |  | 46 | [6 empty] | 5013
|  | Всего по позиции | [10 empty] | 933.5 |  |  |  | 26138
35 | ГЭСНр-69-01-004-03 | Заделка отверстий в местах прохода трубопроводов: в перекрытиях оштукатуренных Кзтр==1,15; Кэм=1,15 Производство работ в стесненных условиях населенных пунктов. |  | 100 отверстий |  | 0.14 |  | 1 |  | 0.14
| 421/пр_2020_прил.10_т.1_п.5_гр.5 | Кзтр==1,15; Кэм=1,15 Производство работ в стесненных условиях населенных пунктов.
| 1 | ОТ(ЗТ) |  | чел.-ч | [5 empty] | 11.0383 | [6 empty] | 5521.03
| ФСБЦ ТЗ-1-100-30 | Средний разряд работы 3,0 |  | чел.-ч |  | 60.65 |  | 1.3 |  | 11.0383 |  |  | 500.17 | 1 |  |  | 5521.03
| 2 | ЭМ | [14 empty] | 0.83
| 3 | ОТм(ЗТм) |  | чел.-ч | [5 empty] | 0.01456 | [6 empty] | 7.28
| ФСБЦ 91.06.06-048 | Подъемники одномачтовые, грузоподъемность до 500 кг, высота подъема 45 м |  | маш.-ч |  | 0.08 |  | 1.3 |  | 0.01456 | 37.32 | 1.53 | 57.1 |  |  |  | 0.83
| ФСБЦ ТЗ-4-100-030 | Средний разряд машинистов 3,0 |  | чел.-ч |  | 0.08 |  | 1.3 |  | 0.01456 |  |  | 500.17 | 1 |  |  | 7.28
| 4 | М | [14 empty] | 627.01
| ФСБЦ 11.1.03.06-0074 | Доска обрезная хвойных пород, естественной влажности, длина 2-6,5 м, ширина 100-250 мм, толщина 30-40 мм, сорт II |  | м3 |  | 0.2 |  | 1 |  | 0.028 |  |  | 14900.22 |  |  |  | 417.21
| ФСБЦ 04.3.01.09-0014 | Раствор готовый кладочный, цементный, М100 |  | м3 |  | 0.3 |  | 1 |  | 0.042 | 3778.62 | 1.28 | 4836.63 |  |  |  | 203.14
| ФСБЦ 01.7.15.06-0122 | Гвозди стальные строительные, диаметр 1,8 мм, длина 50-60 мм |  | т |  | 0.0005 |  | 1 |  | 7e-05 | 76110.2 | 1.25 | 95137.75 |  |  |  | 6.66
|  | Итого прямые затраты | [14 empty] | 6156.15
|  | ФОТ | [14 empty] | 5528
| 812/пр_2020_прил._т._п.103_гр.3 | НР (103 Прочие ремонтно-строительные работы) |  | % |  | 92 |  | 1 |  | 92 | [6 empty] | 5086
| 774/пр_2020_прил._т._п.103_гр.3 | СП (103 Прочие ремонтно-строительные работы) |  | % |  | 44 |  | 1 |  | 44 | [6 empty] | 2432
|  | Всего по позиции | [10 empty] | 97671.43 |  |  |  | 13674
Устройство малой водосточной системы
36 | ГЭСН-12-01-009-02 | Устройство желобов: подвесных Кзт=1,15; Кэм=1,15; Кзтм=1,15_Производство работ осуществляется в стесненных условиях населенных пунктов |  | 100 м |  | 0.104 |  | 1 |  | 0.104
| 421/пр_2020_прил.10_т.1_п.5_гр.3 | Кзт=1,15; Кэм=1,15; Кзтм=1,15_Производство работ осуществляется в стесненных условиях населенных пунктов
| 1 | ОТ(ЗТ) |  | чел.-ч | [5 empty] | 3.7586 | [6 empty] | 1879.92
| ФСБЦ ТЗ-1-100-30 | Средний разряд работы 3,0 |  | чел.-ч |  | 27.8 |  | 1.3 |  | 3.7586 |  |  | 500.17 | 1 |  |  | 1879.92
| 2 | ЭМ | [14 empty] | 33.78
| 3 | ОТм(ЗТм) |  | чел.-ч | [5 empty] | 0.0338 | [6 empty] | 23.21
| ФСБЦ 91.05.01-017 | Краны башенные, грузоподъемность 8 т |  | маш.-ч |  | 0.11 |  | 1.3 |  | 0.014872 |  |  | 992.5 |  |  |  | 14.76
| ФСБЦ ТЗ-4-100-060 | Средний разряд машинистов 6,0 |  | чел.-ч |  | 0.11 |  | 1.3 |  | 0.014872 |  |  | 756.56 | 1 |  |  | 11.25
| ФСБЦ 91.05.05-015 | Краны на автомобильном ходу, грузоподъемность 16 т |  | маш.-ч |  | 0.05 |  | 1.3 |  | 0.00676 |  |  | 1631.99 |  |  |  | 11.03
| ФСБЦ ТЗ-4-100-060 | Средний разряд машинистов 6,0 |  | чел.-ч |  | 0.05 |  | 1.3 |  | 0.00676 |  |  | 756.56 | 1 |  |  | 5.11
| ФСБЦ 91.14.02-001 | Автомобили бортовые, грузоподъемность до 5 т |  | маш.-ч |  | 0.09 |  | 1.3 |  | 0.012168 |  |  | 656.62 |  |  |  | 7.99
| ФСБЦ ТЗ-4-100-040 | Средний разряд машинистов 4,0 |  | чел.-ч |  | 0.09 |  | 1.3 |  | 0.012168 |  |  | 563.22 | 1 |  |  | 6.85
| 4 | М | [14 empty] | 4114.36
| ФСБЦ 08.1.02.11-0001 | Поковки из квадратных заготовок, масса 1,5-4,5 кг |  | т |  | 0.169 |  | 1 |  | 0.017576 | 55898.18 | 1.44 | 80493.38 |  |  |  | 1414.75
| ФСБЦ 08.3.05.05-0051 | Сталь листовая оцинкованная, толщина 0,5 мм |  | т |  | 0.33 |  | 1 |  | 0.03432 | 91285 | 0.84 | 76679.4 |  |  |  | 2631.64
| ФСБЦ 01.7.15.06-0094 | Гвозди стальные оцинкованные проволочные, диаметр 4,5 мм, длина 120 мм |  | т |  | 0.0038 |  | 1 |  | 0.000395 | 137662.56 | 1.25 | 172078.2 |  |  |  | 67.97
|  | Итого прямые затраты | [14 empty] | 6051.27
|  | ФОТ | [14 empty] | 1903
| 812/пр_2020_прил._т._п.12_гр.3 | НР (012 Кровли) |  | % |  | 109 |  | 1 |  | 109 | [6 empty] | 2074
| 774/пр_2020_прил._т._п.12_гр.3 | СП (012 Кровли) |  | % |  | 57 |  | 1 |  | 57 | [6 empty] | 1085
|  | Всего по позиции | [10 empty] | 88557.69 |  |  |  | 9210
37 | ГЭСНм-08-02-407-05 | Труба стальная по установленным конструкциям, по стенам с креплением скобами, диаметр: до 100 мм К=2% от ОТ_Вспомогательные ненормируемые материальные ресурсы Кзт=1,15; Кэм=1,15; Кзтм=1,15__Производство работ в стесненных условиях населенных пунктов. |  | 100 м |  | 0.08 |  | 1 |  | 0.08
| 421/пр_2020_п.75_пп.а | К=2% от ОТ_Вспомогательные ненормируемые материальные ресурсы
| 421/пр_2020_прил.10_т.1_п.5_гр.4 | Кзт=1,15; Кэм=1,15; Кзтм=1,15__Производство работ в стесненных условиях населенных пунктов.
| 1 | ОТ(ЗТ) |  | чел.-ч | [5 empty] | 7.6794 | [6 empty] | 4228.33
| ФСБЦ ТЗ-1-100-38 | Средний разряд работы 3,8 |  | чел.-ч |  | 73.84 |  | 1.3 |  | 7.6794 |  |  | 550.61 | 1 |  |  | 4228.33
| 2 | ЭМ | [14 empty] | 381.57
| 3 | ОТм(ЗТм) |  | чел.-ч | [5 empty] | 0.31408 | [6 empty] | 207.26
| ФСБЦ 91.05.05-015 | Краны на автомобильном ходу, грузоподъемность 16 т |  | маш.-ч |  | 1.51 |  | 1.3 |  | 0.15704 |  |  | 1631.99 |  |  |  | 256.29
| ФСБЦ ТЗ-4-100-060 | Средний разряд машинистов 6,0 |  | чел.-ч |  | 1.51 |  | 1.3 |  | 0.15704 |  |  | 756.56 | 1 |  |  | 118.81
| ФСБЦ 91.14.02-001 | Автомобили бортовые, грузоподъемность до 5 т |  | маш.-ч |  | 1.51 |  | 1.3 |  | 0.15704 |  |  | 656.62 |  |  |  | 103.12
| ФСБЦ ТЗ-4-100-040 | Средний разряд машинистов 4,0 |  | чел.-ч |  | 1.51 |  | 1.3 |  | 0.15704 |  |  | 563.22 | 1 |  |  | 88.45
| ФСБЦ 91.17.04-233 | Аппараты сварочные для ручной дуговой сварки, сварочный ток до 350 А |  | маш.-ч |  | 5.14 |  | 1.3 |  | 0.53456 |  |  | 41.45 |  |  |  | 22.16
| 4 | М | [14 empty] | 269.61
| ФСБЦ 20.1.02.23-0082 | Перемычки гибкие, тип ПГС-50 |  | 10 шт |  | 0.8 |  | 1 |  | 0.064 | 944.69 | 1.34 | 1265.88 |  |  |  | 81.02
| ФСБЦ 22.2.02.11-0051 | Гайки установочные заземляющие |  | 100 шт |  | 0.21 |  | 1 |  | 0.0168 | 884.19 | 1.25 | 1105.24 |  |  |  | 18.57
| ФСБЦ 14.4.02.04-0142 | Краска масляная МА-0115, мумия, сурик железный |  | кг |  | 7.7 |  | 1 |  | 0.616 | 79.88 | 1.52 | 121.42 |  |  |  | 74.79
| ФСБЦ 01.7.06.11-0021 | Ленты герметизирующие на основе фторопласта-4Д, антикоррозийностойкие, с липким слоем с одной стороны для уплотнения неподвижных резьбовых соединений трубопроводов, ширина 10 мм, толщина 0,1 мм |  | кг |  | 0.038 |  | 1 |  | 0.00304 | 911.59 | 1.96 | 1786.72 |  |  |  | 5.43
| ФСБЦ 01.7.11.07-0227 | Электроды сварочные для сварки низколегированных и углеродистых сталей УОНИ 13/45, Э42А, диаметр 4-5 мм |  | кг |  | 2 |  | 1 |  | 0.16 | 155.63 | 0.89 | 138.51 |  |  |  | 22.16
| ФСБЦ 01.7.15.07-0014 | Дюбели распорные полипропиленовые |  | 100 шт |  | 0.62 |  | 1 |  | 0.0496 | 41.71 | 1.25 | 52.14 |  |  |  | 2.59
| ФСБЦ-421_пр-2020-п.75а | Вспомогательные ненормируемые материальные ресурсы 2% от ОТ |  | % |  | 1 |  | 1 |  | 65.0513 |  |  | 1 |  |  |  | 65.05
|  | Итого прямые затраты | [14 empty] | 5086.77
|  | ФОТ | [14 empty] | 4435
| 812/пр_2020_прил._т._п.49.3_гр.3 | НР (049.3 Электротехнические установки на других объектах) |  | % |  | 97 |  | 1 |  | 97 | [6 empty] | 4303
| 774/пр_2020_прил._т._п.49.3_гр.3 | СП (049.3 Электротехнические установки на других объектах) |  | % |  | 51 |  | 1 |  | 51 | [6 empty] | 2262
|  | Всего по позиции | [10 empty] | 145650 |  |  |  | 11652
Окраска кабельных перемычек
38 | ГЭСН-26-02-022-01 | Огнезащитное покрытие толщиной слоя 1 мм кабелей и проводов |  | 100 м2 |  | 0.1418 |  | 1 |  | 0.1418
| 1 | ОТ(ЗТ) |  | чел.-ч | [5 empty] | 8.8497 | [6 empty] | 4705.32
| ФСБЦ ТЗ-1-100-35 | Средний разряд работы 3,5 |  | чел.-ч |  | 62.41 |  | 1 |  | 8.8497 |  |  | 531.69 | 1 |  |  | 4705.32
| 2 | ЭМ | [14 empty] | 46.97
| 3 | ОТм(ЗТм) |  | чел.-ч | [5 empty] | 0.036868 | [6 empty] | 20.76
| ФСБЦ 91.14.02-001 | Автомобили бортовые, грузоподъемность до 5 т |  | маш.-ч |  | 0.26 |  | 1 |  | 0.036868 |  |  | 656.62 |  |  |  | 24.21
| ФСБЦ ТЗ-4-100-040 | Средний разряд машинистов 4,0 |  | чел.-ч |  | 0.26 |  | 1 |  | 0.036868 |  |  | 563.22 | 1 |  |  | 20.76
| ФСБЦ 91.21.01-012 | Агрегаты окрасочные высокого давления для окраски поверхностей конструкций, мощность 1 кВт |  | маш.-ч |  | 25.2 |  | 1 |  | 3.5734 | 4.52 | 1.41 | 6.37 |  |  |  | 22.76
| 4 | М | [14 empty] | 168
| ФСБЦ 01.7.03.01-0001 | Вода |  | м3 |  | 0.21 |  | 1 |  | 0.029778 | 35.71 | 0.82 | 29.28 |  |  |  | 0.87
| ФСБЦ 01.7.07.08-0003 | Мыло хозяйственное твердое 72 % |  | шт |  | 10 |  | 1 |  | 1.418 | 18.59 | 1.42 | 26.4 |  |  |  | 37.44
| ФСБЦ 01.7.20.08-0051 | Ветошь хлопчатобумажная цветная |  | кг |  | 10 |  | 1 |  | 1.418 | 56.11 | 1.63 | 91.46 |  |  |  | 129.69
|  | Итого прямые затраты | [14 empty] | 4941.05
|  | ФОТ | [14 empty] | 4726
| 812/пр_2020_прил._т._п.2_гр.3 | НР (020 Теплоизоляционные работы) |  | % |  | 97 |  | 1 |  | 97 | [6 empty] | 4584
| 774/пр_2020_прил._т._п.2_гр.3 | СП (020 Теплоизоляционные работы) |  | % |  | 55 |  | 1 |  | 55 | [6 empty] | 2599
|  | Всего по позиции | [10 empty] | 85500.71 |  |  |  | 12124
Итого по разделу
|  | Прямые затраты | [14 empty] | 81544
|  | оплата труда | [14 empty] | 56871
|  | эксплуатация машин | [14 empty] | 4829
|  | оплата труда машинистов | [14 empty] | 1477
|  | материальные ресурсы | [14 empty] | 18369
|  | Итого ФОТ | [14 empty] | 58348
|  | Итого накладные расходы | [14 empty] | 57306
|  | Итого сметная прибыль | [14 empty] | 32851
|  | Итого по разделу | [14 empty] | 171703
Справочно
|  | затраты труда рабочих | [14 empty] | 108,82
|  | затраты труда машинистов | [14 empty] | 2,04
Строительство наружного контура заземления
39 | ГЭСНм-08-02-471-02 | Заземлитель вертикальный из угловой стали размером: 63х63х6 мм К=2% от ОТ_Вспомогательные ненормируемые материальные ресурсы Кзт=1,15; Кэм=1,15; Кзтм=1,15__Производство работ в стесненных условиях населенных пунктов. |  | 10 шт |  | 2.2 |  | 1 |  | 2.2
| 421/пр_2020_п.75_пп.а | К=2% от ОТ_Вспомогательные ненормируемые материальные ресурсы
| 421/пр_2020_прил.10_т.1_п.5_гр.4 | Кзт=1,15; Кэм=1,15; Кзтм=1,15__Производство работ в стесненных условиях населенных пунктов.
| 1 | ОТ(ЗТ) |  | чел.-ч | [5 empty] | 29.458 | [6 empty] | 16219.87
| ФСБЦ ТЗ-1-100-38 | Средний разряд работы 3,8 |  | чел.-ч |  | 10.3 |  | 1.3 |  | 29.458 |  |  | 550.61 | 1 |  |  | 16219.87
| 2 | ЭМ | [14 empty] | 1946.27
| 3 | ОТм(ЗТм) |  | чел.-ч | [5 empty] | 1.5444 | [6 empty] | 1019.14
| ФСБЦ 91.05.05-015 | Краны на автомобильном ходу, грузоподъемность 16 т |  | маш.-ч |  | 0.27 |  | 1.3 |  | 0.7722 |  |  | 1631.99 |  |  |  | 1260.22
| ФСБЦ ТЗ-4-100-060 | Средний разряд машинистов 6,0 |  | чел.-ч |  | 0.27 |  | 1.3 |  | 0.7722 |  |  | 756.56 | 1 |  |  | 584.22
| ФСБЦ 91.14.02-001 | Автомобили бортовые, грузоподъемность до 5 т |  | маш.-ч |  | 0.27 |  | 1.3 |  | 0.7722 |  |  | 656.62 |  |  |  | 507.04
| ФСБЦ ТЗ-4-100-040 | Средний разряд машинистов 4,0 |  | чел.-ч |  | 0.27 |  | 1.3 |  | 0.7722 |  |  | 563.22 | 1 |  |  | 434.92
| ФСБЦ 91.17.04-233 | Аппараты сварочные для ручной дуговой сварки, сварочный ток до 350 А |  | маш.-ч |  | 1.51 |  | 1.3 |  | 4.3186 |  |  | 41.45 |  |  |  | 179.01
| 4 | М | [14 empty] | 6629.64
| ФСБЦ 14.4.01.09-0427 | Грунтовка эпоксидная антикоррозионная с содержанием цинка для защиты металлических поверхностей, расход 0,20-0,39 кг/м2 |  | кг |  | 2.4 |  | 1 |  | 5.28 | 911.56 | 1.28 | 1166.8 |  |  |  | 6160.7
| ФСБЦ 01.7.11.07-0227 | Электроды сварочные для сварки низколегированных и углеродистых сталей УОНИ 13/45, Э42А, диаметр 4-5 мм |  | кг |  | 0.72 |  | 1 |  | 1.584 | 155.63 | 0.89 | 138.51 |  |  |  | 219.4
| ФСБЦ-421_пр-2020-п.75а | Вспомогательные ненормируемые материальные ресурсы 2% от ОТ |  | % |  | 1 |  | 1 |  | 249.5363 |  |  | 1 |  |  |  | 249.54
|  | Итого прямые затраты | [14 empty] | 25814.92
|  | ФОТ | [14 empty] | 17239
| 812/пр_2020_прил._т._п.49.3_гр.3 | НР (049.3 Электротехнические установки на других объектах) |  | % |  | 97 |  | 1 |  | 97 | [6 empty] | 16722
| 774/пр_2020_прил._т._п.49.3_гр.3 | СП (049.3 Электротехнические установки на других объектах) |  | % |  | 51 |  | 1 |  | 51 | [6 empty] | 8792
|  | Всего по позиции | [10 empty] | 23331.36 |  |  |  | 51329
40 | ГЭСНм-08-02-472-07 | Проводник заземляющий открыто по строительным основаниям: из полосовой стали сечением 160 мм2 К=2% от ОТ_Вспомогательные ненормируемые материальные ресурсы Кзт=1,15; Кэм=1,15; Кзтм=1,15__Производство работ в стесненных условиях населенных пунктов. |  | 100 м |  | 0.5 |  | 1 |  | 0.5
| 421/пр_2020_п.75_пп.а | К=2% от ОТ_Вспомогательные ненормируемые материальные ресурсы
| 421/пр_2020_прил.10_т.1_п.5_гр.4 | Кзт=1,15; Кэм=1,15; Кзтм=1,15__Производство работ в стесненных условиях населенных пунктов.
| 1 | ОТ(ЗТ) |  | чел.-ч | [5 empty] | 12.025 | [6 empty] | 6621.09
| ФСБЦ ТЗ-1-100-38 | Средний разряд работы 3,8 |  | чел.-ч |  | 18.5 |  | 1.3 |  | 12.025 |  |  | 550.61 | 1 |  |  | 6621.09
| 2 | ЭМ | [14 empty] | 420.27
| 3 | ОТм(ЗТм) |  | чел.-ч | [5 empty] | 0.299 | [6 empty] | 197.31
| ФСБЦ 91.05.05-015 | Краны на автомобильном ходу, грузоподъемность 16 т |  | маш.-ч |  | 0.23 |  | 1.3 |  | 0.1495 |  |  | 1631.99 |  |  |  | 243.98
| ФСБЦ ТЗ-4-100-060 | Средний разряд машинистов 6,0 |  | чел.-ч |  | 0.23 |  | 1.3 |  | 0.1495 |  |  | 756.56 | 1 |  |  | 113.11
| ФСБЦ 91.14.02-001 | Автомобили бортовые, грузоподъемность до 5 т |  | маш.-ч |  | 0.23 |  | 1.3 |  | 0.1495 |  |  | 656.62 |  |  |  | 98.16
| ФСБЦ ТЗ-4-100-040 | Средний разряд машинистов 4,0 |  | чел.-ч |  | 0.23 |  | 1.3 |  | 0.1495 |  |  | 563.22 | 1 |  |  | 84.2
| ФСБЦ 91.17.04-233 | Аппараты сварочные для ручной дуговой сварки, сварочный ток до 350 А |  | маш.-ч |  | 2.9 |  | 1.3 |  | 1.885 |  |  | 41.45 |  |  |  | 78.13
| 4 | М | [14 empty] | 1647.52
| ФСБЦ 08.3.05.02-0021 | Прокат листовой горячекатаный, марки стали Ст3сп, Ст3пс, ширина 1200-3000 мм, толщина 1-8 мм |  | т |  | 0.004 |  | 1 |  | 0.002 | 71131.5 | 0.8 | 56905.2 |  |  |  | 113.81
| ФСБЦ 14.4.01.09-0427 | Грунтовка эпоксидная антикоррозионная с содержанием цинка для защиты металлических поверхностей, расход 0,20-0,39 кг/м2 |  | кг |  | 2.3 |  | 1 |  | 1.15 | 911.56 | 1.28 | 1166.8 |  |  |  | 1341.82
| ФСБЦ 01.7.11.07-0227 | Электроды сварочные для сварки низколегированных и углеродистых сталей УОНИ 13/45, Э42А, диаметр 4-5 мм |  | кг |  | 1.3 |  | 1 |  | 0.65 | 155.63 | 0.89 | 138.51 |  |  |  | 90.03
| ФСБЦ-421_пр-2020-п.75а | Вспомогательные ненормируемые материальные ресурсы 2% от ОТ |  | % |  | 1 |  | 1 |  | 101.8629 |  |  | 1 |  |  |  | 101.86
|  | Итого прямые затраты | [14 empty] | 8886.19
|  | ФОТ | [14 empty] | 6818
| 812/пр_2020_прил._т._п.49.3_гр.3 | НР (049.3 Электротехнические установки на других объектах) |  | % |  | 97 |  | 1 |  | 97 | [6 empty] | 6614
| 774/пр_2020_прил._т._п.49.3_гр.3 | СП (049.3 Электротехнические установки на других объектах) |  | % |  | 51 |  | 1 |  | 51 | [6 empty] | 3477
|  | Всего по позиции | [10 empty] | 37954 |  |  |  | 18977
Итого по разделу
|  | Прямые затраты | [14 empty] | 34701
|  | оплата труда | [14 empty] | 22841
|  | эксплуатация машин | [14 empty] | 2366
|  | оплата труда машинистов | [14 empty] | 1216
|  | материальные ресурсы | [14 empty] | 8278
|  | Итого ФОТ | [14 empty] | 24057
|  | Итого накладные расходы | [14 empty] | 23336
|  | Итого сметная прибыль | [14 empty] | 12269
|  | Итого по разделу | [14 empty] | 70306
Справочно
|  | затраты труда рабочих | [14 empty] | 41,49
|  | затраты труда машинистов | [14 empty] | 1,84
Монтажные работы
Монтаж БКТП
41 | ГЭСНм-37-01-001-13 | Монтаж сосудов и аппаратов без механизмов на открытой площадке, масса сосудов и аппаратов: 27 т К=2% от ОТ_Вспомогательные ненормируемые материальные ресурсы Кзт=1,15; Кэм=1,15; Кзтм=1,15__Производство работ в стесненных условиях населенных пунктов. Козп=0,90; Кэм=0,90; Кзтм=0,90; Кмат=0,90_Коэффициент, учитывающий затраты на монтаж оборудования, аналогичного по техническим характеристикам, условиям поставки и технологии монтажа с оборудованием, учтенным в сборниках ГЭСНм, но отличающегося по массе: при коэффициенте изменения массы оборудования 0,71 - 0,80 |  | шт |  | 2 |  | 1 |  | 2
| 421/пр_2020_п.75_пп.а | К=2% от ОТ_Вспомогательные ненормируемые материальные ресурсы
| 421/пр_2020_прил.10_т.1_п.5_гр.4 | Кзт=1,15; Кэм=1,15; Кзтм=1,15__Производство работ в стесненных условиях населенных пунктов.
| 571/пр_2022_ п.49_т.1_стр.5_стб.2 | Козп=0,90; Кэм=0,90; Кзтм=0,90; Кмат=0,90_Коэффициент, учитывающий затраты на монтаж оборудования, аналогичного по техническим характеристикам, условиям поставки и технологии монтажа с оборудованием, учтенным в сборниках ГЭСНм, но отличающегося по массе: при коэффициенте изменения массы оборудования 0,71 - 0,80
| 1 | ОТ(ЗТ) |  | чел.-ч | [5 empty] | 438.048 | [6 empty] | 241193.61
| ФСБЦ ТЗ-1-100-38 | Средний разряд работы 3,8 |  | чел.-ч |  | 208 |  | 1.053 |  | 438.048 |  |  | 550.61 | 1 |  |  | 241193.61
| 2 | ЭМ | [14 empty] | 113122.83
| 3 | ОТм(ЗТм) |  | чел.-ч | [5 empty] | 73.4994 | [6 empty] | 56794.72
| ФСБЦ 91.05.06-009 | Краны на гусеничном ходу, грузоподъемность 50 т |  | маш.-ч |  | 4 |  | 1.053 |  | 8.424 | 1927.57 | 1.37 | 2640.77 |  |  |  | 22245.85
| ФСБЦ ТЗ-4-100-070 | Средний разряд машинистов 7,0 |  | чел.-ч |  | 4 |  | 1.053 |  | 8.424 |  |  | 807 | 1 |  |  | 6798.17
| ФСБЦ 91.05.08-009 | Краны на пневмоколесном ходу, грузоподъемность 63 т |  | маш.-ч |  | 13.9 |  | 1.053 |  | 29.2734 | 2518.22 | 1.13 | 2845.59 |  |  |  | 83300.09
| ФСБЦ ТЗ-4-100-065 | Средний разряд машинистов 6,5 |  | чел.-ч |  | 27.8 |  | 1.053 |  | 58.5468 |  |  | 781.78 | 1 |  |  | 45770.72
| ФСБЦ 91.15.02-024 | Тракторы на гусеничном ходу, мощность 79 кВт (108 л.с.) |  | маш.-ч |  | 3.1 |  | 1.053 |  | 6.5286 | 724.75 | 1.34 | 971.17 |  |  |  | 6340.38
| ФСБЦ ТЗ-4-100-050 | Средний разряд машинистов 5,0 |  | чел.-ч |  | 3.1 |  | 1.053 |  | 6.5286 |  |  | 647.28 | 1 |  |  | 4225.83
| ФСБЦ 91.17.04-042 | Аппараты для газовой сварки и резки |  | маш.-ч |  | 1.3 |  | 1.053 |  | 2.7378 | 4.35 | 1.21 | 5.26 |  |  |  | 14.4
| ФСБЦ 91.17.04-233 | Аппараты сварочные для ручной дуговой сварки, сварочный ток до 350 А |  | маш.-ч |  | 14 |  | 1.053 |  | 29.484 |  |  | 41.45 |  |  |  | 1222.11
| 4 | М | [14 empty] | 21206.4
| ФСБЦ 25.1.01.04-0031 | Шпала из древесины хвойных пород, непропитанная, для железных дорог широкой колеи, тип I |  | шт |  | 3.2 |  | 0.81 |  | 5.184 | 1818.38 | 1.3 | 2363.89 |  |  |  | 12254.41
| ФСБЦ 08.1.02.11-0023 | Поковки простые строительные (скобы, закрепы, хомуты), масса до 1,6 кг |  | кг |  | 3.2 |  | 0.81 |  | 5.184 | 122.66 | 1.44 | 176.63 |  |  |  | 915.65
| ФСБЦ 01.3.02.08-0001 | Кислород газообразный технический |  | м3 |  | 8.2 |  | 0.81 |  | 13.284 | 114.64 | 1.15 | 131.84 |  |  |  | 1751.36
| ФСБЦ 01.3.02.09-0022 | Пропан-бутан смесь техническая |  | кг |  | 1.2 |  | 0.81 |  | 1.944 | 41.38 | 1.71 | 70.76 |  |  |  | 137.56
| ФСБЦ 01.7.03.04-0001 | Электроэнергия |  | кВт-ч |  | 12.6 |  | 0.81 |  | 20.412 |  |  | 8.97 |  |  |  | 183.1
| ФСБЦ 01.7.11.07-0230 | Электроды сварочные для сварки низколегированных и углеродистых сталей УОНИ 13/55, Э50А, диаметр 4-5 мм |  | кг |  | 10.5 |  | 0.81 |  | 17.01 | 148.86 | 0.89 | 132.49 |  |  |  | 2253.65
| ФСБЦ-421_пр-2020-п.75а | Вспомогательные ненормируемые материальные ресурсы 2% от ОТ |  | % |  | 1 |  | 0.81 |  | 3710.6708 |  |  | 1 |  |  |  | 3710.67
|  | Итого прямые затраты | [14 empty] | 432317.56
|  | ФОТ | [14 empty] | 297989
| 812/пр_2020_прил._т._п.79_гр.3 | НР (079 Оборудование общего назначения) |  | % |  | 92 |  | 1 |  | 92 | [6 empty] | 274149
| 774/пр_2020_прил._т._п.79_гр.3 | СП (079 Оборудование общего назначения) |  | % |  | 49 |  | 1 |  | 49 | [6 empty] | 146014
|  | Всего по позиции | [10 empty] | 426240.5 |  |  |  | 852481
42 | ГЭСНм-37-01-001-12 | Монтаж сосудов и аппаратов без механизмов на открытой площадке, масса сосудов и аппаратов: 18 т К=2% от ОТ_Вспомогательные ненормируемые материальные ресурсы Кзт=1,15; Кэм=1,15; Кзтм=1,15__Производство работ в стесненных условиях населенных пунктов. Козп=0,85; Кэм=0,85; Кзтм=0,85; Кмат=0,85_Коэффициент, учитывающий затраты на монтаж оборудования, аналогичного по техническим характеристикам, условиям поставки и технологии монтажа с оборудованием, учтенным в сборниках ГЭСНм, но отличающегося по массе: при коэффициенте изменения массы оборудования 0,61 - 0,70 |  | шт |  | 2 |  | 1 |  | 2
| 421/пр_2020_п.75_пп.а | К=2% от ОТ_Вспомогательные ненормируемые материальные ресурсы
| 421/пр_2020_прил.10_т.1_п.5_гр.4 | Кзт=1,15; Кэм=1,15; Кзтм=1,15__Производство работ в стесненных условиях населенных пунктов.
| 571/пр_2022_ п.49_т.1_стр.4_стб.2 | Козп=0,85; Кэм=0,85; Кзтм=0,85; Кмат=0,85_Коэффициент, учитывающий затраты на монтаж оборудования, аналогичного по техническим характеристикам, условиям поставки и технологии монтажа с оборудованием, учтенным в сборниках ГЭСНм, но отличающегося по массе: при коэффициенте изменения массы оборудования 0,61 - 0,70
| 1 | ОТ(ЗТ) |  | чел.-ч | [5 empty] | 259.233 | [6 empty] | 139467.35
| ФСБЦ ТЗ-1-100-36 | Средний разряд работы 3,6 |  | чел.-ч |  | 138 |  | 0.93925 |  | 259.233 |  |  | 538 | 1 |  |  | 139467.35
| 2 | ЭМ | [14 empty] | 84726.48
| 3 | ОТм(ЗТм) |  | чел.-ч | [5 empty] | 55.2279 | [6 empty] | 42588.65
| ФСБЦ 91.05.06-009 | Краны на гусеничном ходу, грузоподъемность 50 т |  | маш.-ч |  | 3.6 |  | 0.93925 |  | 6.7626 | 1927.57 | 1.37 | 2640.77 |  |  |  | 17858.47
| ФСБЦ ТЗ-4-100-070 | Средний разряд машинистов 7,0 |  | чел.-ч |  | 3.6 |  | 0.93925 |  | 6.7626 |  |  | 807 | 1 |  |  | 5457.42
| ФСБЦ 91.05.08-009 | Краны на пневмоколесном ходу, грузоподъемность 63 т |  | маш.-ч |  | 11.4 |  | 0.93925 |  | 21.4149 | 2518.22 | 1.13 | 2845.59 |  |  |  | 60938.03
| ФСБЦ ТЗ-4-100-065 | Средний разряд машинистов 6,5 |  | чел.-ч |  | 22.8 |  | 0.93925 |  | 42.8298 |  |  | 781.78 | 1 |  |  | 33483.48
| ФСБЦ 91.15.02-024 | Тракторы на гусеничном ходу, мощность 79 кВт (108 л.с.) |  | маш.-ч |  | 3 |  | 0.93925 |  | 5.6355 | 724.75 | 1.34 | 971.17 |  |  |  | 5473.03
| ФСБЦ ТЗ-4-100-050 | Средний разряд машинистов 5,0 |  | чел.-ч |  | 3 |  | 0.93925 |  | 5.6355 |  |  | 647.28 | 1 |  |  | 3647.75
| ФСБЦ 91.17.04-042 | Аппараты для газовой сварки и резки |  | маш.-ч |  | 0.54 |  | 0.93925 |  | 1.0144 | 4.35 | 1.21 | 5.26 |  |  |  | 5.34
| ФСБЦ 91.17.04-233 | Аппараты сварочные для ручной дуговой сварки, сварочный ток до 350 А |  | маш.-ч |  | 5.8 |  | 0.93925 |  | 10.8953 |  |  | 41.45 |  |  |  | 451.61
| 4 | М | [14 empty] | 15701.17
| ФСБЦ 25.1.01.04-0031 | Шпала из древесины хвойных пород, непропитанная, для железных дорог широкой колеи, тип I |  | шт |  | 3.2 |  | 0.7225 |  | 4.624 | 1818.38 | 1.3 | 2363.89 |  |  |  | 10930.63
| ФСБЦ 08.1.02.11-0023 | Поковки простые строительные (скобы, закрепы, хомуты), масса до 1,6 кг |  | кг |  | 3.2 |  | 0.7225 |  | 4.624 | 122.66 | 1.44 | 176.63 |  |  |  | 816.74
| ФСБЦ 01.3.02.08-0001 | Кислород газообразный технический |  | м3 |  | 2.6 |  | 0.7225 |  | 3.757 | 114.64 | 1.15 | 131.84 |  |  |  | 495.32
| ФСБЦ 01.3.02.09-0022 | Пропан-бутан смесь техническая |  | кг |  | 0.4 |  | 0.7225 |  | 0.578 | 41.38 | 1.71 | 70.76 |  |  |  | 40.9
| ФСБЦ 01.7.03.04-0001 | Электроэнергия |  | кВт-ч |  | 3.6 |  | 0.7225 |  | 5.202 |  |  | 8.97 |  |  |  | 46.66
| ФСБЦ 01.7.11.07-0230 | Электроды сварочные для сварки низколегированных и углеродистых сталей УОНИ 13/55, Э50А, диаметр 4-5 мм |  | кг |  | 6.4 |  | 0.7225 |  | 9.248 | 148.86 | 0.89 | 132.49 |  |  |  | 1225.27
| ФСБЦ-421_пр-2020-п.75а | Вспомогательные ненормируемые материальные ресурсы 2% от ОТ |  | % |  | 1 |  | 0.7225 |  | 2145.6516 |  |  | 1 |  |  |  | 2145.65
|  | Итого прямые затраты | [14 empty] | 282483.65
|  | ФОТ | [14 empty] | 182056
| 812/пр_2020_прил._т._п.79_гр.3 | НР (079 Оборудование общего назначения) |  | % |  | 92 |  | 1 |  | 92 | [6 empty] | 167492
| 774/пр_2020_прил._т._п.79_гр.3 | СП (079 Оборудование общего назначения) |  | % |  | 49 |  | 1 |  | 49 | [6 empty] | 89207
|  | Всего по позиции | [10 empty] | 269591.5 |  |  |  | 539183
Монтаж трансформатора
43 | ГЭСНм-08-01-062-02 | Трансформатор силовой, автотрансформатор или масляный реактор, масса: до 3 т К=2% от ОТ_Вспомогательные ненормируемые материальные ресурсы |  | шт |  | 2 |  | 1 |  | 2
| 421/пр_2020_п.75_пп.а | К=2% от ОТ_Вспомогательные ненормируемые материальные ресурсы
| 1 | ОТ(ЗТ) |  | чел.-ч | [5 empty] | 55.2 | [6 empty] | 31089.74
| ФСБЦ ТЗ-1-100-40 | Средний разряд работы 4,0 |  | чел.-ч |  | 27.6 |  | 1 |  | 55.2 |  |  | 563.22 | 1 |  |  | 31089.74
| 2 | ЭМ | [14 empty] | 15681.88
| 3 | ОТм(ЗТм) |  | чел.-ч | [5 empty] | 13.96 | [6 empty] | 9154.06
| ФСБЦ 91.05.05-015 | Краны на автомобильном ходу, грузоподъемность 16 т |  | маш.-ч |  | 3.34 |  | 1 |  | 6.68 |  |  | 1631.99 |  |  |  | 10901.69
| ФСБЦ ТЗ-4-100-060 | Средний разряд машинистов 6,0 |  | чел.-ч |  | 3.34 |  | 1 |  | 6.68 |  |  | 756.56 | 1 |  |  | 5053.82
| ФСБЦ 91.14.02-001 | Автомобили бортовые, грузоподъемность до 5 т |  | маш.-ч |  | 3.64 |  | 1 |  | 7.28 |  |  | 656.62 |  |  |  | 4780.19
| ФСБЦ ТЗ-4-100-040 | Средний разряд машинистов 4,0 |  | чел.-ч |  | 3.64 |  | 1 |  | 7.28 |  |  | 563.22 | 1 |  |  | 4100.24
| 4 | М | [14 empty] | 33390.49
| ФСБЦ 25.1.01.04-0012 | Шпала из древесины хвойных пород, непропитанная, для железных дорог узкой колеи, тип II, длина 1200 мм |  | шт |  | 15 |  | 1 |  | 30 | 705.5 | 1.3 | 917.15 |  |  |  | 27514.5
| ФСБЦ 01.7.15.10-0053 | Скобы металлические |  | кг |  | 10.5 |  | 1 |  | 21 | 176.2 | 1.42 | 250.2 |  |  |  | 5254.2
| ФСБЦ-421_пр-2020-п.75а | Вспомогательные ненормируемые материальные ресурсы 2% от ОТ |  | % |  | 1 |  | 1 |  | 621.7948 |  |  | 1 |  |  |  | 621.79
|  | Итого прямые затраты | [14 empty] | 89316.17
|  | ФОТ | [14 empty] | 40244
| 812/пр_2020_прил._т._п.49.3_гр.3 | НР (049.3 Электротехнические установки на других объектах) |  | % |  | 97 |  | 1 |  | 97 | [6 empty] | 39036
| 774/пр_2020_прил._т._п.49.3_гр.3 | СП (049.3 Электротехнические установки на других объектах) |  | % |  | 51 |  | 1 |  | 51 | [6 empty] | 20524
|  | Всего по позиции | [10 empty] | 74438 |  |  |  | 148876
Кабель
44 | ГЭСНм-08-02-147-11 | Кабель до 35 кВ по установленным конструкциям и лоткам с креплением по всей длине, масса 1 м кабеля: свыше 1 до 2 кг К=2% от ОТ_Вспомогательные ненормируемые материальные ресурсы Объем: 72 + 30 |  | 100 м |  | 1.02 |  | 1 |  | 1.02
| 421/пр_2020_п.75_пп.а | К=2% от ОТ_Вспомогательные ненормируемые материальные ресурсы
| 1 | ОТ(ЗТ) |  | чел.-ч | [5 empty] | 17.6256 | [6 empty] | 9704.83
| ФСБЦ ТЗ-1-100-38 | Средний разряд работы 3,8 |  | чел.-ч |  | 17.28 |  | 1 |  | 17.6256 |  |  | 550.61 | 1 |  |  | 9704.83
| 2 | ЭМ | [14 empty] | 531.61
| 3 | ОТм(ЗТм) |  | чел.-ч | [5 empty] | 0.408 | [6 empty] | 269.24
| ФСБЦ 91.05.05-015 | Краны на автомобильном ходу, грузоподъемность 16 т |  | маш.-ч |  | 0.2 |  | 1 |  | 0.204 |  |  | 1631.99 |  |  |  | 332.93
| ФСБЦ ТЗ-4-100-060 | Средний разряд машинистов 6,0 |  | чел.-ч |  | 0.2 |  | 1 |  | 0.204 |  |  | 756.56 | 1 |  |  | 154.34
| ФСБЦ 91.06.01-003 | Домкраты гидравлические, грузоподъемность 63-100 т |  | маш.-ч |  | 4.06 |  | 1 |  | 4.1412 |  |  | 2.55 |  |  |  | 10.56
| ФСБЦ 91.06.03-061 | Лебедки электрические тяговым усилием до 12,26 кН (1,25 т) |  | маш.-ч |  | 4.06 |  | 1 |  | 4.1412 | 8.84 | 1.48 | 13.08 |  |  |  | 54.17
| ФСБЦ 91.14.02-001 | Автомобили бортовые, грузоподъемность до 5 т |  | маш.-ч |  | 0.2 |  | 1 |  | 0.204 |  |  | 656.62 |  |  |  | 133.95
| ФСБЦ ТЗ-4-100-040 | Средний разряд машинистов 4,0 |  | чел.-ч |  | 0.2 |  | 1 |  | 0.204 |  |  | 563.22 | 1 |  |  | 114.9
| 4 | М | [14 empty] | 758.69
| ФСБЦ 10.3.02.03-0011 | Припои оловянно-свинцовые бессурьмянистые, марка ПОС30 |  | кг |  | 0.25 |  | 1 |  | 0.255 | 931.11 | 1.64 | 1527.02 |  |  |  | 389.39
| ФСБЦ 14.4.03.03-0002 | Лак битумный БТ-123 |  | т |  | 0.00072 |  | 1 |  | 0.000734 | 82698.14 | 1.35 | 111642.49 |  |  |  | 81.95
| ФСБЦ 01.7.06.07-0002 | Ленты монтажные из пластмассы для бандажирования проводов, скрепляются пластмассовыми кнопками, ширина 10 мм |  | 10 м |  | 0.245 |  | 1 |  | 0.2499 | 37.71 | 1.58 | 59.58 |  |  |  | 14.89
| ФСБЦ 01.7.15.14-0165 | Шурупы самонарезающие стальные с полукруглой головкой и прямым шлицем, остроконечные, диаметр 4 мм, длина 40 мм |  | т |  | 0.00062 |  | 1 |  | 0.000632 | 99190.96 | 1.25 | 123988.7 |  |  |  | 78.36
| ФСБЦ-421_пр-2020-п.75а | Вспомогательные ненормируемые материальные ресурсы 2% от ОТ |  | % |  | 1 |  | 1 |  | 194.0966 |  |  | 1 |  |  |  | 194.1
|  | Итого прямые затраты | [14 empty] | 11264.37
|  | ФОТ | [14 empty] | 9974
| 812/пр_2020_прил._т._п.49.3_гр.3 | НР (049.3 Электротехнические установки на других объектах) |  | % |  | 97 |  | 1 |  | 97 | [6 empty] | 9675
| 774/пр_2020_прил._т._п.49.3_гр.3 | СП (049.3 Электротехнические установки на других объектах) |  | % |  | 51 |  | 1 |  | 51 | [6 empty] | 5087
|  | Всего по позиции | [10 empty] | 25515.69 |  |  |  | 26026
45 | ГЭСНм-08-02-165-07 | Муфта концевая эпоксидная для 3-жильного кабеля напряжением: до 10 кВ, сечение одной жилы до 120 мм2 К=2% от ОТ_Вспомогательные ненормируемые материальные ресурсы |  | шт |  | 2 |  | 1 |  | 2
| 421/пр_2020_п.75_пп.а | К=2% от ОТ_Вспомогательные ненормируемые материальные ресурсы
| 1 | ОТ(ЗТ) |  | чел.-ч | [5 empty] | 12.18 | [6 empty] | 6706.43
| ФСБЦ ТЗ-1-100-38 | Средний разряд работы 3,8 |  | чел.-ч |  | 6.09 |  | 1 |  | 12.18 |  |  | 550.61 | 1 |  |  | 6706.43
| 2 | ЭМ | [14 empty] | 21198.03
| 3 | ОТм(ЗТм) |  | чел.-ч | [5 empty] | 9.88 | [6 empty] | 7470.94
| ФСБЦ 91.05.05-015 | Краны на автомобильном ходу, грузоподъемность 16 т |  | маш.-ч |  | 0.01 |  | 1 |  | 0.02 |  |  | 1631.99 |  |  |  | 32.64
| ФСБЦ ТЗ-4-100-060 | Средний разряд машинистов 6,0 |  | чел.-ч |  | 0.01 |  | 1 |  | 0.02 |  |  | 756.56 | 1 |  |  | 15.13
| ФСБЦ 91.06.09-001 | Подъемники телескопические самоходные, рабочая высота 26 м, грузоподъемность 250 кг |  | маш.-ч |  | 4.92 |  | 1 |  | 9.84 | 1472.34 | 1.46 | 2149.62 |  |  |  | 21152.26
| ФСБЦ ТЗ-4-100-060 | Средний разряд машинистов 6,0 |  | чел.-ч |  | 4.92 |  | 1 |  | 9.84 |  |  | 756.56 | 1 |  |  | 7444.55
| ФСБЦ 91.14.02-001 | Автомобили бортовые, грузоподъемность до 5 т |  | маш.-ч |  | 0.01 |  | 1 |  | 0.02 |  |  | 656.62 |  |  |  | 13.13
| ФСБЦ ТЗ-4-100-040 | Средний разряд машинистов 4,0 |  | чел.-ч |  | 0.01 |  | 1 |  | 0.02 |  |  | 563.22 | 1 |  |  | 11.26
| 4 | М | [14 empty] | 266.6
| ФСБЦ 01.3.01.01-0001 | Бензин авиационный Б-70 |  | т |  | 0.0004 |  | 1 |  | 0.0008 | 116448.72 | 1.36 | 158370.26 |  |  |  | 126.7
| ФСБЦ 01.3.01.05-0009 | Парафин нефтяной твердый Т-1 |  | т |  | 1e-05 |  | 1 |  | 2e-05 | 81827.2 | 1.78 | 145652.42 |  |  |  | 2.91
| ФСБЦ 01.7.06.07-0002 | Ленты монтажные из пластмассы для бандажирования проводов, скрепляются пластмассовыми кнопками, ширина 10 мм |  | 10 м |  | 0.024 |  | 1 |  | 0.048 | 37.71 | 1.58 | 59.58 |  |  |  | 2.86
| ФСБЦ-421_пр-2020-п.75а | Вспомогательные ненормируемые материальные ресурсы 2% от ОТ |  | % |  | 1 |  | 1 |  | 134.1284 |  |  | 1 |  |  |  | 134.13
|  | Итого прямые затраты | [14 empty] | 35642
|  | ФОТ | [14 empty] | 14177
| 812/пр_2020_прил._т._п.49.3_гр.3 | НР (049.3 Электротехнические установки на других объектах) |  | % |  | 97 |  | 1 |  | 97 | [6 empty] | 13752
| 774/пр_2020_прил._т._п.49.3_гр.3 | СП (049.3 Электротехнические установки на других объектах) |  | % |  | 51 |  | 1 |  | 51 | [6 empty] | 7230
|  | Всего по позиции | [10 empty] | 28312 |  |  |  | 56624
46 | ГЭСНм-08-02-165-09 | Муфта концевая эпоксидная для 3-жильного кабеля напряжением: до 10 кВ, сечение одной жилы до 240 мм2 К=2% от ОТ_Вспомогательные ненормируемые материальные ресурсы |  | шт |  | 1 |  | 1 |  | 1
| 421/пр_2020_п.75_пп.а | К=2% от ОТ_Вспомогательные ненормируемые материальные ресурсы
| 1 | ОТ(ЗТ) |  | чел.-ч | [5 empty] | 8.32 | [6 empty] | 4581.08
| ФСБЦ ТЗ-1-100-38 | Средний разряд работы 3,8 |  | чел.-ч |  | 8.32 |  | 1 |  | 8.32 |  |  | 550.61 | 1 |  |  | 4581.08
| 2 | ЭМ | [14 empty] | 15199.21
| 3 | ОТм(ЗТм) |  | чел.-ч | [5 empty] | 7.08 | [6 empty] | 5354.51
| ФСБЦ 91.05.05-015 | Краны на автомобильном ходу, грузоподъемность 16 т |  | маш.-ч |  | 0.01 |  | 1 |  | 0.01 |  |  | 1631.99 |  |  |  | 16.32
| ФСБЦ ТЗ-4-100-060 | Средний разряд машинистов 6,0 |  | чел.-ч |  | 0.01 |  | 1 |  | 0.01 |  |  | 756.56 | 1 |  |  | 7.57
| ФСБЦ 91.06.09-001 | Подъемники телескопические самоходные, рабочая высота 26 м, грузоподъемность 250 кг |  | маш.-ч |  | 7.06 |  | 1 |  | 7.06 | 1472.34 | 1.46 | 2149.62 |  |  |  | 15176.32
| ФСБЦ ТЗ-4-100-060 | Средний разряд машинистов 6,0 |  | чел.-ч |  | 7.06 |  | 1 |  | 7.06 |  |  | 756.56 | 1 |  |  | 5341.31
| ФСБЦ 91.14.02-001 | Автомобили бортовые, грузоподъемность до 5 т |  | маш.-ч |  | 0.01 |  | 1 |  | 0.01 |  |  | 656.62 |  |  |  | 6.57
| ФСБЦ ТЗ-4-100-040 | Средний разряд машинистов 4,0 |  | чел.-ч |  | 0.01 |  | 1 |  | 0.01 |  |  | 563.22 | 1 |  |  | 5.63
| 4 | М | [14 empty] | 157.86
| ФСБЦ 01.3.01.01-0001 | Бензин авиационный Б-70 |  | т |  | 0.0004 |  | 1 |  | 0.0004 | 116448.72 | 1.36 | 158370.26 |  |  |  | 63.35
| ФСБЦ 01.3.01.05-0009 | Парафин нефтяной твердый Т-1 |  | т |  | 1e-05 |  | 1 |  | 1e-05 | 81827.2 | 1.78 | 145652.42 |  |  |  | 1.46
| ФСБЦ 01.7.06.07-0002 | Ленты монтажные из пластмассы для бандажирования проводов, скрепляются пластмассовыми кнопками, ширина 10 мм |  | 10 м |  | 0.024 |  | 1 |  | 0.024 | 37.71 | 1.58 | 59.58 |  |  |  | 1.43
| ФСБЦ-421_пр-2020-п.75а | Вспомогательные ненормируемые материальные ресурсы 2% от ОТ |  | % |  | 1 |  | 1 |  | 91.6216 |  |  | 1 |  |  |  | 91.62
|  | Итого прямые затраты | [14 empty] | 25292.66
|  | ФОТ | [14 empty] | 9936
| 812/пр_2020_прил._т._п.49.3_гр.3 | НР (049.3 Электротехнические установки на других объектах) |  | % |  | 97 |  | 1 |  | 97 | [6 empty] | 9638
| 774/пр_2020_прил._т._п.49.3_гр.3 | СП (049.3 Электротехнические установки на других объектах) |  | % |  | 51 |  | 1 |  | 51 | [6 empty] | 5067
|  | Всего по позиции | [10 empty] | 39998 |  |  |  | 39998
47 | ГЭСНм-08-02-158-22 | Заделка концевая сухая для 3-5-жильного кабеля с пластмассовой и резиновой изоляцией напряжением: свыше 1 до 10 кВ, сечение одной жилы свыше 185 до 240 мм2 К=2% от ОТ_Вспомогательные ненормируемые материальные ресурсы |  | шт |  | 4 |  | 1 |  | 4
| 421/пр_2020_п.75_пп.а | К=2% от ОТ_Вспомогательные ненормируемые материальные ресурсы
| 1 | ОТ(ЗТ) |  | чел.-ч | [5 empty] | 10.4 | [6 empty] | 5726.34
| ФСБЦ ТЗ-1-100-38 | Средний разряд работы 3,8 |  | чел.-ч |  | 2.6 |  | 1 |  | 10.4 |  |  | 550.61 | 1 |  |  | 5726.34
| 2 | ЭМ | [14 empty] | 91.54
| 3 | ОТм(ЗТм) |  | чел.-ч | [5 empty] | 0.08 | [6 empty] | 52.79
| ФСБЦ 91.05.05-015 | Краны на автомобильном ходу, грузоподъемность 16 т |  | маш.-ч |  | 0.01 |  | 1 |  | 0.04 |  |  | 1631.99 |  |  |  | 65.28
| ФСБЦ ТЗ-4-100-060 | Средний разряд машинистов 6,0 |  | чел.-ч |  | 0.01 |  | 1 |  | 0.04 |  |  | 756.56 | 1 |  |  | 30.26
| ФСБЦ 91.14.02-001 | Автомобили бортовые, грузоподъемность до 5 т |  | маш.-ч |  | 0.01 |  | 1 |  | 0.04 |  |  | 656.62 |  |  |  | 26.26
| ФСБЦ ТЗ-4-100-040 | Средний разряд машинистов 4,0 |  | чел.-ч |  | 0.01 |  | 1 |  | 0.04 |  |  | 563.22 | 1 |  |  | 22.53
| 4 | М | [14 empty] | 675.32
| ФСБЦ 01.3.01.01-0001 | Бензин авиационный Б-70 |  | т |  | 0.0008 |  | 1 |  | 0.0032 | 116448.72 | 1.36 | 158370.26 |  |  |  | 506.78
| ФСБЦ 01.3.01.05-0009 | Парафин нефтяной твердый Т-1 |  | т |  | 1e-05 |  | 1 |  | 4e-05 | 81827.2 | 1.78 | 145652.42 |  |  |  | 5.83
| ФСБЦ 01.3.02.09-0022 | Пропан-бутан смесь техническая |  | кг |  | 0.15 |  | 1 |  | 0.6 | 41.38 | 1.71 | 70.76 |  |  |  | 42.46
| ФСБЦ 01.7.06.07-0002 | Ленты монтажные из пластмассы для бандажирования проводов, скрепляются пластмассовыми кнопками, ширина 10 мм |  | 10 м |  | 0.024 |  | 1 |  | 0.096 | 37.71 | 1.58 | 59.58 |  |  |  | 5.72
| ФСБЦ-421_пр-2020-п.75а | Вспомогательные ненормируемые материальные ресурсы 2% от ОТ |  | % |  | 1 |  | 1 |  | 114.5272 |  |  | 1 |  |  |  | 114.53
|  | Итого прямые затраты | [14 empty] | 6545.99
|  | ФОТ | [14 empty] | 5779
| 812/пр_2020_прил._т._п.49.3_гр.3 | НР (049.3 Электротехнические установки на других объектах) |  | % |  | 97 |  | 1 |  | 97 | [6 empty] | 5606
| 774/пр_2020_прил._т._п.49.3_гр.3 | СП (049.3 Электротехнические установки на других объектах) |  | % |  | 51 |  | 1 |  | 51 | [6 empty] | 2947
|  | Всего по позиции | [10 empty] | 3774.75 |  |  |  | 15099
48 | ГЭСНм-08-02-144-04 | Присоединение к зажимам жил проводов или кабелей сечением: до 35 мм2 К=2% от ОТ_Вспомогательные ненормируемые материальные ресурсы |  | 100 шт |  | 0.02 |  | 1 |  | 0.02
| 421/пр_2020_п.75_пп.а | К=2% от ОТ_Вспомогательные ненормируемые материальные ресурсы
| 1 | ОТ(ЗТ) |  | чел.-ч | [5 empty] | 0.2736 | [6 empty] | 150.65
| ФСБЦ ТЗ-1-100-38 | Средний разряд работы 3,8 |  | чел.-ч |  | 13.68 |  | 1 |  | 0.2736 |  |  | 550.61 | 1 |  |  | 150.65
| 2 | ЭМ | [14 empty] | 0
| 3 | ОТм(ЗТм) |  | чел.-ч | [12 empty] | 0
| 4 | М | [14 empty] | 3.01
| ФСБЦ-421_пр-2020-п.75а | Вспомогательные ненормируемые материальные ресурсы 2% от ОТ |  | % |  | 1 |  | 1 |  | 3.0129 |  |  | 1 |  |  |  | 3.01
|  | Итого прямые затраты | [14 empty] | 153.66
|  | ФОТ | [14 empty] | 151
| 812/пр_2020_прил._т._п.49.3_гр.3 | НР (049.3 Электротехнические установки на других объектах) |  | % |  | 97 |  | 1 |  | 97 | [6 empty] | 146
| 774/пр_2020_прил._т._п.49.3_гр.3 | СП (049.3 Электротехнические установки на других объектах) |  | % |  | 51 |  | 1 |  | 51 | [6 empty] | 77
|  | Всего по позиции | [10 empty] | 18850 |  |  |  | 377
49 | ГЭСНм-08-02-144-05 | Присоединение к зажимам жил проводов или кабелей сечением: до 70 мм2 К=2% от ОТ_Вспомогательные ненормируемые материальные ресурсы |  | 100 шт |  | 0.02 |  | 1 |  | 0.02
| 421/пр_2020_п.75_пп.а | К=2% от ОТ_Вспомогательные ненормируемые материальные ресурсы
| 1 | ОТ(ЗТ) |  | чел.-ч | [5 empty] | 0.3024 | [6 empty] | 166.5
| ФСБЦ ТЗ-1-100-38 | Средний разряд работы 3,8 |  | чел.-ч |  | 15.12 |  | 1 |  | 0.3024 |  |  | 550.61 | 1 |  |  | 166.5
| 2 | ЭМ | [14 empty] | 0
| 3 | ОТм(ЗТм) |  | чел.-ч | [12 empty] | 0
| 4 | М | [14 empty] | 3.33
| ФСБЦ-421_пр-2020-п.75а | Вспомогательные ненормируемые материальные ресурсы 2% от ОТ |  | % |  | 1 |  | 1 |  | 3.3301 |  |  | 1 |  |  |  | 3.33
|  | Итого прямые затраты | [14 empty] | 169.83
|  | ФОТ | [14 empty] | 167
| 812/пр_2020_прил._т._п.49.3_гр.3 | НР (049.3 Электротехнические установки на других объектах) |  | % |  | 97 |  | 1 |  | 97 | [6 empty] | 162
| 774/пр_2020_прил._т._п.49.3_гр.3 | СП (049.3 Электротехнические установки на других объектах) |  | % |  | 51 |  | 1 |  | 51 | [6 empty] | 85
|  | Всего по позиции | [10 empty] | 20850 |  |  |  | 417
Итого по разделу
|  | Прямые затраты | [14 empty] | 883187
|  | оплата труда | [14 empty] | 438787
|  | эксплуатация машин | [14 empty] | 250552
|  | оплата труда машинистов | [14 empty] | 121686
|  | материальные ресурсы | [14 empty] | 72162
|  | Итого ФОТ | [14 empty] | 560473
|  | Итого накладные расходы | [14 empty] | 519656
|  | Итого сметная прибыль | [14 empty] | 276238
|  | Итого по разделу | [14 empty] | 1679081
Справочно
|  | затраты труда рабочих | [14 empty] | 801,58
|  | затраты труда машинистов | [14 empty] | 160,14
ССЦ
Фундамент
50 | 01.7.15.01-0040 | Анкеры забивные из арматурной стали A-I, диаметр 12 мм, длина 900 мм |  | т |  | 0.886 |  | 1 |  | 0.886 | 62413.13 | 1.42 | 88627 | 1 |  |  | 78523
|  | Всего по позиции | [10 empty] | 88626.41 |  |  |  | 78523
51 | 11.3.03.15-1044 | Фиксаторы защитного слоя арматуры пластиковые, форма кубик, толщина защитного слоя бетона 50 мм |  | 100 шт |  | 3.3 |  | 1 |  | 3.3 | 131.94 | 1.09 | 144 | 1 |  |  | 475
|  | Всего по позиции | [10 empty] | 143.94 |  |  |  | 475
52 | 04.1.02.05-0244 | Смеси бетонные тяжелого бетона (БСТ) на щебне из гравия, класс В10, F(1)150, W6 |  | м3 |  | 5 |  | 1 |  | 5 | 4421.36 | 1.03 | 4554 | 1 |  |  | 22770
|  | Всего по позиции | [10 empty] | 4554 |  |  |  | 22770
53 | 04.1.02.05-0424 | Смеси бетонные тяжелого бетона (БСТ) на гранитном щебне, класс В25, F(1)300, W10 |  | м3 |  | 13 |  | 1 |  | 13 | 5957.93 | 1.03 | 6137 | 1 |  |  | 79777
|  | Всего по позиции | [10 empty] | 6136.69 |  |  |  | 79777
54 | 01.7.12.05-1010 | Геополотно нетканое полипропиленовое, иглопробивное, термоскрепленное, поверхностная плотность 350 г/м2 |  | м2 |  | 200 |  | 1 |  | 200 | 41.79 | 1.31 | 71 | 1 |  |  | 14232
|  | Всего по позиции | [10 empty] | 71.16 |  |  |  | 14232
55 | 02.3.01.02-1104 | Песок природный для строительных работ I класс, средний |  | м3 |  | 208.27 |  | 1 |  | 208.27 |  |  | 685 | 1 |  |  | 142748
|  | Всего по позиции | [10 empty] | 685.4 |  |  |  | 142748
56 | 02.2.05.04-2090 | Щебень из плотных горных пород для строительных работ М 800, фракция 20-40 мм |  | м3 |  | 40 |  | 1 |  | 40 | 2184.44 | 0.81 | 1769 | 1 |  |  | 70776
|  | Всего по позиции | [10 empty] | 1769.4 |  |  |  | 70776
57 | 01.2.03.03-0065 | Мастика битумно-резиновая изоляционная МБР-90 Объем: 155.3 : 1000 |  | т |  | 0.1553 |  | 1 |  | 0.1553 | 28495.35 | 1.26 | 35904 | 1 |  |  | 5576
|  | Всего по позиции | [10 empty] | 35904.7 |  |  |  | 5576
58 | 04.3.02.13-0214 | Смеси сухие цементно-песчаные кладочные, класс В7,5 (М100) Объем: 0.56 * 1.3 |  | т |  | 0.728 |  | 1 |  | 0.728 |  |  |  | 1
Всего по позиции
Отмостка
59 | 02.2.05.04-2088 | Щебень из плотных горных пород для строительных работ М 600, фракция 20-40 мм |  | м3 |  | 3.44 |  | 1 |  | 3.44 | 1892.9 | 0.88 | 1666 | 1 |  |  | 5730
|  | Всего по позиции | [10 empty] | 1665.7 |  |  |  | 5730
60 | 04.2.01.01-0049 | Смеси асфальтобетонные плотные мелкозернистые, тип Б, марка II Объем: 1.77 + 0.88 |  | т |  | 2.65 |  | 1 |  | 2.65 | 3622.62 | 1.45 | 5253 | 1 |  |  | 13920
|  | Всего по позиции | [10 empty] | 5252.83 |  |  |  | 13920
Итого по разделу
|  | Прямые затраты | [14 empty] | 434527
|  | материальные ресурсы | [14 empty] | 434527
|  | Итого по разделу | [14 empty] | 434527
Оборудование
61 | ТЦ_62.2.01.05_47_3702015155_15.09.2025_01_1.1 | 2БКТП-630/10/0,4 кВ |  | шт |  | 1 |  | 1 |  | 1 |  |  | 8627977 | 1 |  |  | 8627977
|  | Всего по позиции | [10 empty] | 8627977 |  |  |  | 8627977
Итого по разделу
|  | Прямые затраты | [14 empty] | 8627977
|  | Итого оборудование | [14 empty] | 8627977
|  | Итого по разделу | [14 empty] | 8627977
Погрузка/перевозка
Грунт
62 | 45-1 | Погрузка при автомобильных перевозках грунт растительного слоя (земля, перегной) Объем: 38.94 * 1.75 |  | т груза |  | 68.145 |  | 1 |  | 68.145 |  |  | 101 | 1 |  |  | 6902
|  | Всего по позиции | [10 empty] | 101.28 |  |  |  | 6902
63 | 02-15-1-01-0052 | Перевозка грузов I класса автомобилями-самосвалами грузоподъемностью до 15 т по дорогам с усовершенствованным (асфальтобетонным, цементобетонным, железобетонным, обработанным органическим вяжущим) дорожным покрытием на расстояние 52 км Объем: 265.22 * 1.75 |  | 1т груза |  | 464.135 |  | 1 |  | 464.135 |  |  | 469 | 1 |  |  | 217586
|  | Всего по позиции | [10 empty] | 468.8 |  |  |  | 217586
Итого по разделу
|  | Прямые затраты | [14 empty] | 224488
|  | перевозка | [14 empty] | 224488
|  | Итого по разделу | [14 empty] | 224488
Всего по смете
|  | Всего прямые затраты | [14 empty] | 10528312
в том числе
|  | оплата труда (ОТ) | [14 empty] | 682147
|  | эксплуатация машин и механизмов | [14 empty] | 300827
|  | оплата труда машинистов (ОТм) | [14 empty] | 151630
|  | материальные ресурсы | [14 empty] | 541242
|  | перевозка | [14 empty] | 224488
|  | Всего ФОТ | [14 empty] | 833777
|  | Всего накладные расходы | [14 empty] | 788469
|  | Всего сметная прибыль | [14 empty] | 423208
|  | Итого СМР | [14 empty] | 3112011
|  | Всего оборудование | [14 empty] | 8627977
|  | Сметная стоимость в текущих ценах | [14 empty] | 11739988
Справочно
|  | затраты труда рабочих | [14 empty] | 1286,47
|  | затраты труда машинистов | [14 empty] | 205,87
| ВЗиС_Строительство, п.50. | Временные здания и сооружения | [11 empty] | 2,5 % |  |  | 77800,28
|  | Итого с ВЗиС | [14 empty] | 3189811,28
| ЗУ_III_Строительство, п.85. | Зимнее удорожание | [11 empty] | 2,1 % |  |  | 66986,04
|  | Итого с зимним удорожанием | [14 empty] | 3256797,32
|  | Итого с оборудованием | [14 empty] | 11884774,32
| МС РФ от 04.08.2020 №421/пр | Непредвиденные расходы | [11 empty] | 3 % |  |  | 356543,23
|  | Итого без НДС | [14 empty] | 12241317,55
| Составил: | [7 empty] | Проверил:
| Начальник сметного отдела |  |  |  | Чернявская Н.П. |  |  |  | Начальник сметного отдела | [6 empty] | Чернявская Н.П.

## ЛС-02-01-02
| Наименование программного продукта |  |  |  |  | Система выпуска сметной документации А0 v. 3.7.3.1 Copyright InfoStroy Ltd.
| УТВЕРЖДАЮ | [11 empty] | Первый заместитель генерального директора-главный инженер АО "ЛОЭСК"
АО "ЛОЭСК"
Жук В.А.
"_____" ______________ 20___ г.
Строительство 2БКТП-10/0,4 кВ мощностью 1,26 МВА, 2КЛ-10 кВ протяженностью 0,25 км по договору ТП №20-078/005-ПС-25 в г. Волхов ЛО
(наименование стройки)
Строительство 2БКТП-10/0,4 кВ мощностью 1,26 МВА, 2КЛ-10 кВ протяженностью 0,25 км по договору ТП №20-078/005-ПС-25 в г. Волхов ЛО
(наименование объекта капитального строительства)
ЛОКАЛЬНАЯ СМЕТА №02-01-02
КЛ10 Строительство 2БКТП-10/0,4 кВ мощностью 1,26 МВА, 2КЛ-10 кВ протяженностью 0,25 км по договору ТП №20-078/005-ПС-25 в г. Волхов ЛО
(наименование работ и затрат)
| Составлен(а) | Ресурсно-индексным | [7 empty] | методом
| Основание | НЭСК2025-00-0027-ПДР-ЭС1
(проектная и (или) иная техническая документация)
| Составлен(а) в текущем уровне цен |  | 4 кв. 2025
| Сметная стоимость |  | 1876988,06 |  |  |  | руб.
|  | в том числе: | [7 empty] | Средства на оплату труда рабочих |  |  |  |  | 230583.71 |  | руб.
|  | строительных работ | 379676.7 |  |  |  | руб. |  |  | Средства на оплату труда машинистов |  |  |  |  | 51568.07 |  | руб.
|  | монтажных работ | 1476827.3917 |  |  |  | руб. |  |  | Нормативные затраты труда рабочих |  |  |  | 435 |  |  | чел. час.
|  | оборудования | 0 |  |  |  | руб. |  |  | Нормативные затраты труда машинистов |  |  |  | 80 |  |  | чел. час.
|  | прочих затрат | 20483.9667 |  |  |  | руб.
№ п/п | Обоснование | Наименование работ и затрат |  | Единица измерения |  | Количество |  |  |  |  | Сметная стоимость, руб.
[6 empty] | на единицу |  | коэффициенты |  | всего с учетом коэффициентов | на единицу измерения в базисном уровне цен | индекс | на единицу измерения в текущем уровне цен | коэффициенты |  |  | всего в текущем уровне цен, руб.
1 | 2 | 3 |  | 4 |  | 5 |  | 6 |  | 7 | 8 | 9 | 10 | 11 |  |  | 12
КЛ-10
1 | ГЭСН-01-02-058-02 | Копание ям вручную без креплений для стоек и столбов: без откосов глубиной до 0,7 м, группа грунтов 2 Кзтр=1,15; Кэм=1,15 Производство работ в стесненных условиях населенных пунктов. Кзтр=1,15; Кэм=1,15 Производство работ в стесненных условиях населенных пунктов. |  | 100 м3 |  | 0.15 |  | 1 |  | 0.15
| 421/пр_2020_прил.10_т.1_п.5_гр.3 | Кзтр=1,15; Кэм=1,15 Производство работ в стесненных условиях населенных пунктов.
| 421/пр_2020_прил.10_т.1_п.5_гр.3 | Кзтр=1,15; Кэм=1,15 Производство работ в стесненных условиях населенных пунктов.
| 1 | ОТ(ЗТ) |  | чел.-ч | [5 empty] | 54.6 | [6 empty] | 25014.44
| ФСБЦ ТЗ-1-100-20 | Средний разряд работы 2,0 |  | чел.-ч |  | 280 |  | 1.3 |  | 54.6 |  |  | 458.14 | 1 |  |  | 25014.44
| 2 | ЭМ | [14 empty] | 0
| 3 | ОТм(ЗТм) |  | чел.-ч | [12 empty] | 0
| 4 | М | [14 empty] | 0
|  | Итого прямые затраты | [14 empty] | 25014.44
|  | ФОТ | [14 empty] | 25014.44
| 812/пр_2020_прил._т._п.1.2_гр.3 | НР (001.2 Земляные работы, выполняемые ручным способом) |  | % |  | 89 |  | 1 |  | 89 | [6 empty] | 22262.85
| 774/пр_2020_прил._т._п.1.2_гр.3 | СП (001.2 Земляные работы, выполняемые ручным способом) |  | % |  | 40 |  | 1 |  | 40 | [6 empty] | 10005.78
|  | Всего по позиции | [10 empty] | 381887.13 |  |  |  | 57283.07
2 | ГЭСН-01-02-061-01 | Засыпка вручную траншей, пазух котлованов и ям, группа грунтов: 1 Кзтр=1,15; Кэм=1,15 Производство работ в стесненных условиях населенных пунктов. |  | 100 м3 |  | 0.15 |  | 1 |  | 0.15
| 421/пр_2020_прил.10_т.1_п.5_гр.3 | Кзтр=1,15; Кэм=1,15 Производство работ в стесненных условиях населенных пунктов.
| 1 | ОТ(ЗТ) |  | чел.-ч | [5 empty] | 15.2662 | [6 empty] | 6705.24
| ФСБЦ ТЗ-1-100-15 | Средний разряд работы 1,5 |  | чел.-ч |  | 88.5 |  | 1.15 |  | 15.2662 |  |  | 439.22 | 1 |  |  | 6705.24
| 2 | ЭМ | [14 empty] | 0
| 3 | ОТм(ЗТм) |  | чел.-ч | [12 empty] | 0
| 4 | М | [14 empty] | 0
|  | Итого прямые затраты | [14 empty] | 6705.24
|  | ФОТ | [14 empty] | 6705.24
| 812/пр_2020_прил._т._п.1.2_гр.3 | НР (001.2 Земляные работы, выполняемые ручным способом) |  | % |  | 89 |  | 1 |  | 89 | [6 empty] | 5967.66
| 774/пр_2020_прил._т._п.1.2_гр.3 | СП (001.2 Земляные работы, выполняемые ручным способом) |  | % |  | 40 |  | 1 |  | 40 | [6 empty] | 2682.1
|  | Всего по позиции | [10 empty] | 102366.67 |  |  |  | 15355
3 | ГЭСН-01-01-010-44 | Разработка грунта в отвал экскаваторами, вместимость ковша 0,15 м3, группа грунтов: 2 Кзтр=1,15; Кэм=1,15 Производство работ в стесненных условиях населенных пунктов. Кзтр=1,15; Кэм=1,15 Производство работ в стесненных условиях населенных пунктов. Объем: 190 * 0.5 * 0.9 * 0.8 |  | 1000 м3 |  | 0.0684 |  | 1 |  | 0.0684
| 421/пр_2020_прил.10_т.1_п.5_гр.3 | Кзтр=1,15; Кэм=1,15 Производство работ в стесненных условиях населенных пунктов.
| 421/пр_2020_прил.10_т.1_п.5_гр.3 | Кзтр=1,15; Кэм=1,15 Производство работ в стесненных условиях населенных пунктов.
| 1 | ОТ(ЗТ) |  | чел.-ч | [5 empty] | 1.7908 | [6 empty] | 820.46
| ФСБЦ ТЗ-1-100-20 | Средний разряд работы 2,0 |  | чел.-ч |  | 20.14 |  | 1.3 |  | 1.7908 |  |  | 458.14 | 1 |  |  | 820.46
| 2 | ЭМ | [14 empty] | 6060.21
| 3 | ОТм(ЗТм) |  | чел.-ч | [5 empty] | 10.2578 | [6 empty] | 5777.4
| ФСБЦ 91.01.05-065 | Экскаваторы одноковшовые дизельные на гусеничном ходу, объем ковша 0,15 м3 |  | маш.-ч |  | 115.36 |  | 1.3 |  | 10.2578 |  |  | 590.79 |  |  |  | 6060.21
| ФСБЦ ТЗ-4-100-040 | Средний разряд машинистов 4,0 |  | чел.-ч |  | 115.36 |  | 1.3 |  | 10.2578 |  |  | 563.22 | 1 |  |  | 5777.4
| 4 | М | [14 empty] | 0
|  | Итого прямые затраты | [14 empty] | 12658.07
|  | ФОТ | [14 empty] | 6597.86
| 812/пр_2020_прил._т._п.1.1_гр.3 | НР (001.1 Земляные работы, выполняемые механизированным способом) |  | % |  | 92 |  | 1 |  | 92 | [6 empty] | 6070.03
| 774/пр_2020_прил._т._п.1.1_гр.3 | СП (001.1 Земляные работы, выполняемые механизированным способом) |  | % |  | 46 |  | 1 |  | 46 | [6 empty] | 3035.02
|  | Всего по позиции | [10 empty] | 318174.27 |  |  |  | 21763.12
4 | ГЭСН-01-02-057-02 | Разработка грунта вручную в траншеях глубиной до 2 м без креплений с откосами, группа грунтов: 2 Кзтр=1,15; Кэм=1,15 Производство работ в стесненных условиях населенных пунктов. Кзтр=1,15; Кэм=1,15 Производство работ в стесненных условиях населенных пунктов. Объем: 190 * 0.5 * 0.9 * 0.2 |  | 100 м3 |  | 0.171 |  | 1 |  | 0.171
| 421/пр_2020_прил.10_т.1_п.5_гр.3 | Кзтр=1,15; Кэм=1,15 Производство работ в стесненных условиях населенных пунктов.
| 421/пр_2020_прил.10_т.1_п.5_гр.3 | Кзтр=1,15; Кэм=1,15 Производство работ в стесненных условиях населенных пунктов.
| 1 | ОТ(ЗТ) |  | чел.-ч | [5 empty] | 34.2342 | [6 empty] | 15684.06
| ФСБЦ ТЗ-1-100-20 | Средний разряд работы 2,0 |  | чел.-ч |  | 154 |  | 1.3 |  | 34.2342 |  |  | 458.14 | 1 |  |  | 15684.06
| 2 | ЭМ | [14 empty] | 0
| 3 | ОТм(ЗТм) |  | чел.-ч | [12 empty] | 0
| 4 | М | [14 empty] | 0
|  | Итого прямые затраты | [14 empty] | 15684.06
|  | ФОТ | [14 empty] | 15684.06
| 812/пр_2020_прил._т._п.1.2_гр.3 | НР (001.2 Земляные работы, выполняемые ручным способом) |  | % |  | 89 |  | 1 |  | 89 | [6 empty] | 13958.81
| 774/пр_2020_прил._т._п.1.2_гр.3 | СП (001.2 Земляные работы, выполняемые ручным способом) |  | % |  | 40 |  | 1 |  | 40 | [6 empty] | 6273.62
|  | Всего по позиции | [10 empty] | 210037.95 |  |  |  | 35916.49
5 | ГЭСН-01-01-033-04 | Засыпка траншей и котлованов с перемещением грунта до 5 м бульдозерами мощностью: 79 кВт (108 л.с.), группа грунтов 1 Кзтр=1,15; Кэм=1,15 Производство работ в стесненных условиях населенных пунктов. Кзтр=1,15; Кэм=1,15 Производство работ в стесненных условиях населенных пунктов. Объем: 190 * 0.5 * 0.6 |  | 1000 м3 |  | 0.057 |  | 1 |  | 0.057
| 421/пр_2020_прил.10_т.1_п.5_гр.3 | Кзтр=1,15; Кэм=1,15 Производство работ в стесненных условиях населенных пунктов.
| 421/пр_2020_прил.10_т.1_п.5_гр.3 | Кзтр=1,15; Кэм=1,15 Производство работ в стесненных условиях населенных пунктов.
| 1 | ОТ(ЗТ) |  | чел.-ч | [12 empty] | 0
| 2 | ЭМ | [14 empty] | 288.61
| 3 | ОТм(ЗТм) |  | чел.-ч | [5 empty] | 0.23564 | [6 empty] | 178.27
| ФСБЦ 91.01.01-035 | Бульдозеры, мощность 79 кВт (108 л.с.) |  | маш.-ч |  | 3.18 |  | 1.3 |  | 0.23564 | 887.54 | 1.38 | 1224.81 |  |  |  | 288.61
| ФСБЦ ТЗ-4-100-060 | Средний разряд машинистов 6,0 |  | чел.-ч |  | 3.18 |  | 1.3 |  | 0.23564 |  |  | 756.56 | 1 |  |  | 178.27
| 4 | М | [14 empty] | 0
|  | Итого прямые затраты | [14 empty] | 466.88
|  | ФОТ | [14 empty] | 178.27
| 812/пр_2020_прил._т._п.1.1_гр.3 | НР (001.1 Земляные работы, выполняемые механизированным способом) |  | % |  | 92 |  | 1 |  | 92 | [6 empty] | 164.01
| 774/пр_2020_прил._т._п.1.1_гр.3 | СП (001.1 Земляные работы, выполняемые механизированным способом) |  | % |  | 46 |  | 1 |  | 46 | [6 empty] | 82
|  | Всего по позиции | [10 empty] | 12506.84 |  |  |  | 712.89
6 | ГЭСНм-08-02-142-01 | Устройство постели при одном кабеле в траншее К=2% от сметной оплаты труда рабочих Вспомогательные ненормируемые материальные ресурсы Кзтр=1,15; Кэм=1,15 Производство работ в стесненных условиях населенных пунктов. Объем: 190 : 3 * 2 |  | 100 м |  | 1.2667 |  | 1 |  | 1.2667
| 421/пр_2020_п.75_пп.а | К=2% от сметной оплаты труда рабочих Вспомогательные ненормируемые материальные ресурсы
| 421/пр_2020_прил.10_т.1_п.5_гр.4 | Кзтр=1,15; Кэм=1,15 Производство работ в стесненных условиях населенных пунктов.
| 1 | ОТ(ЗТ) |  | чел.-ч | [5 empty] | 7.7205 | [6 empty] | 4251
| ФСБЦ ТЗ-1-100-38 | Средний разряд работы 3,8 |  | чел.-ч |  | 5.3 |  | 1.15 |  | 7.7205 |  |  | 550.61 | 1 |  |  | 4251
| 2 | ЭМ | [14 empty] | 3730.36
| 3 | ОТм(ЗТм) |  | чел.-ч | [5 empty] | 5.6811 | [6 empty] | 3199.74
| ФСБЦ 91.14.02-001 | Автомобили бортовые, грузоподъемность до 5 т |  | маш.-ч |  | 3.9 |  | 1.15 |  | 5.6811 |  |  | 656.62 |  |  |  | 3730.36
| ФСБЦ ТЗ-4-100-040 | Средний разряд машинистов 4,0 |  | чел.-ч |  | 3.9 |  | 1.15 |  | 5.6811 |  |  | 563.22 | 1 |  |  | 3199.74
| 4 | М | [14 empty] | 73.93
| ФСБЦ-421_пр-2020-п.75а | Вспомогательные ненормируемые материальные ресурсы 2% от ОТ |  | % |  | 1 |  | 1 |  | 73.9304 |  |  | 1 |  |  |  | 73.93
|  | Итого прямые затраты | [14 empty] | 11255.03
|  | ФОТ | [14 empty] | 7450.74
| 812/пр_2020_прил._т._п.49.3_гр.3 | НР (049.3 Электротехнические установки на других объектах) |  | % |  | 97 |  | 1 |  | 97 | [6 empty] | 7227.22
| 774/пр_2020_прил._т._п.49.3_гр.3 | СП (049.3 Электротехнические установки на других объектах) |  | % |  | 51 |  | 1 |  | 51 | [6 empty] | 3799.88
|  | Всего по позиции | [10 empty] | 17590.69 |  |  |  | 22282.13
7 | ГЭСНм-08-02-142-02 | На каждый последующий кабель добавлять к норме 08-02-142-01 К=2% от сметной оплаты труда рабочих Вспомогательные ненормируемые материальные ресурсы Кзтр=1,15; Кэм=1,15 Производство работ в стесненных условиях населенных пунктов. Объем: 190 : 3 * 2 |  | 100 м |  | 1.2667 |  | 1 |  | 1.2667
| 421/пр_2020_п.75_пп.а | К=2% от сметной оплаты труда рабочих Вспомогательные ненормируемые материальные ресурсы
| 421/пр_2020_прил.10_т.1_п.5_гр.4 | Кзтр=1,15; Кэм=1,15 Производство работ в стесненных условиях населенных пунктов.
| 1 | ОТ(ЗТ) |  | чел.-ч | [5 empty] | 2.8988 | [6 empty] | 1596.13
| ФСБЦ ТЗ-1-100-38 | Средний разряд работы 3,8 |  | чел.-ч |  | 1.99 |  | 1.15 |  | 2.8988 |  |  | 550.61 | 1 |  |  | 1596.13
| 2 | ЭМ | [14 empty] | 76.52
| 3 | ОТм(ЗТм) |  | чел.-ч | [5 empty] | 0.11654 | [6 empty] | 65.64
| ФСБЦ 91.14.02-001 | Автомобили бортовые, грузоподъемность до 5 т |  | маш.-ч |  | 0.08 |  | 1.15 |  | 0.11654 |  |  | 656.62 |  |  |  | 76.52
| ФСБЦ ТЗ-4-100-040 | Средний разряд машинистов 4,0 |  | чел.-ч |  | 0.08 |  | 1.15 |  | 0.11654 |  |  | 563.22 | 1 |  |  | 65.64
| 4 | М | [14 empty] | 27.76
| ФСБЦ-421_пр-2020-п.75а | Вспомогательные ненормируемые материальные ресурсы 2% от ОТ |  | % |  | 1 |  | 1 |  | 27.7587 |  |  | 1 |  |  |  | 27.76
|  | Итого прямые затраты | [14 empty] | 1766.05
|  | ФОТ | [14 empty] | 1661.77
| 812/пр_2020_прил._т._п.49.3_гр.3 | НР (049.3 Электротехнические установки на других объектах) |  | % |  | 97 |  | 1 |  | 97 | [6 empty] | 1611.92
| 774/пр_2020_прил._т._п.49.3_гр.3 | СП (049.3 Электротехнические установки на других объектах) |  | % |  | 51 |  | 1 |  | 51 | [6 empty] | 847.5
|  | Всего по позиции | [10 empty] | 3335.81 |  |  |  | 4225.47
8 | 02.3.01.02-1118 | Песок природный для строительных работ II класс, средний Объем: 126.67 * 0.3 * 0.5 |  | м3 |  | 19.0005 |  | 1 |  | 19.0005 |  |  | 826.43 | 1 |  |  | 15702.58
|  | Всего по позиции | [10 empty] | 826.43 |  |  |  | 15702.58
9 | ГЭСНм-08-02-140-01 | Кабель до 64/110 кВ с изоляцией из сшитого полиэтилена в траншее К=2% от сметной оплаты труда рабочих Вспомогательные ненормируемые материальные ресурсы Кзтр=1,15; Кэм=1,15 Производство работ в стесненных условиях населенных пунктов. Объем: 190 : 3 * 2 * 2 * 1.02 |  | 100 м |  | 2.584 |  | 1 |  | 2.584
| 421/пр_2020_п.75_пп.а | К=2% от сметной оплаты труда рабочих Вспомогательные ненормируемые материальные ресурсы
| 421/пр_2020_прил.10_т.1_п.5_гр.4 | Кзтр=1,15; Кэм=1,15 Производство работ в стесненных условиях населенных пунктов.
| 1 | ОТ(ЗТ) |  | чел.-ч | [5 empty] | 154.4341 | [6 empty] | 86980.35
| ФСБЦ ТЗ-1-100-40 | Средний разряд работы 4,0 |  | чел.-ч |  | 51.97 |  | 1.15 |  | 154.4341 |  |  | 563.22 | 1 |  |  | 86980.35
| 2 | ЭМ | [14 empty] | 24719.27
| 3 | ОТм(ЗТм) |  | чел.-ч | [5 empty] | 26.3581 | [6 empty] | 15457.11
| ФСБЦ 91.05.05-015 | Краны на автомобильном ходу, грузоподъемность 16 т |  | маш.-ч |  | 2.03 |  | 1.15 |  | 6.0323 |  |  | 1631.99 |  |  |  | 9844.73
| ФСБЦ ТЗ-4-100-060 | Средний разряд машинистов 6,0 |  | чел.-ч |  | 2.03 |  | 1.15 |  | 6.0323 |  |  | 756.56 | 1 |  |  | 4563.83
| ФСБЦ 91.06.01-002 | Домкраты гидравлические, грузоподъемность 6,3-25 т |  | маш.-ч |  | 2.63 |  | 1.15 |  | 7.8153 | 0.54 | 1.59 | 0.86 |  |  |  | 6.72
| ФСБЦ 91.06.03-011 | Лебедки-прицепы гидравлические для протяжки кабеля, тяговое усилие 5 т |  | маш.-ч |  | 2.96 |  | 1.15 |  | 8.7959 | 540.97 | 1.29 | 697.85 |  |  |  | 6138.24
| ФСБЦ ТЗ-4-100-030 | Средний разряд машинистов 3,0 |  | чел.-ч |  | 2.96 |  | 1.15 |  | 8.7959 |  |  | 500.17 | 1 |  |  | 4399.46
| ФСБЦ 91.11.01-021 | Устройства подталкивающие для протяжки кабеля, тяговое усилие 800 кг |  | маш.-ч |  | 3.34 |  | 1.15 |  | 9.9251 | 113.28 | 1.21 | 137.07 |  |  |  | 1360.44
| ФСБЦ 91.14.02-001 | Автомобили бортовые, грузоподъемность до 5 т |  | маш.-ч |  | 0.92 |  | 1.15 |  | 2.7339 |  |  | 656.62 |  |  |  | 1795.12
| ФСБЦ ТЗ-4-100-040 | Средний разряд машинистов 4,0 |  | чел.-ч |  | 0.92 |  | 1.15 |  | 2.7339 |  |  | 563.22 | 1 |  |  | 1539.77
| ФСБЦ 91.15.03-014 | Тракторы на пневмоколесном ходу, мощность 59 кВт (80 л.с.) |  | маш.-ч |  | 2.96 |  | 1.15 |  | 8.7959 | 487.94 | 1.29 | 629.44 |  |  |  | 5536.51
| ФСБЦ ТЗ-4-100-040 | Средний разряд машинистов 4,0 |  | чел.-ч |  | 2.96 |  | 1.15 |  | 8.7959 |  |  | 563.22 | 1 |  |  | 4954.05
| ФСБЦ 91.17.04-042 | Аппараты для газовой сварки и резки |  | маш.-ч |  | 2.4 |  | 1.15 |  | 7.1318 | 4.35 | 1.21 | 5.26 |  |  |  | 37.51
| 4 | М | [14 empty] | 2081.9
| ФСБЦ 01.3.02.09-0022 | Пропан-бутан смесь техническая |  | кг |  | 2.7 |  | 1 |  | 6.9768 | 41.38 | 1.71 | 70.76 |  |  |  | 493.68
| ФСБЦ 08.3.03.06-0002 | Проволока горячекатаная в мотках, диаметр 6,3-6,5 мм |  | т |  | 0.0005 |  | 1 |  | 0.001292 | 60258.2 | 0.97 | 58450.45 |  |  |  | 75.52
| ФСБЦ-421_пр-2020-п.75а | Вспомогательные ненормируемые материальные ресурсы 2% от ОТ |  | % |  | 1 |  | 1 |  | 1512.7015 |  |  | 1 |  |  |  | 1512.7
|  | Итого прямые затраты | [14 empty] | 129238.63
|  | ФОТ | [14 empty] | 102437.46
| 812/пр_2020_прил._т._п.49.3_гр.3 | НР (049.3 Электротехнические установки на других объектах) |  | % |  | 97 |  | 1 |  | 97 | [6 empty] | 99364.34
| 774/пр_2020_прил._т._п.49.3_гр.3 | СП (049.3 Электротехнические установки на других объектах) |  | % |  | 51 |  | 1 |  | 51 | [6 empty] | 52243.1
|  | Всего по позиции | [10 empty] | 108686.56 |  |  |  | 280846.07
10 | ГЭСНм-08-02-143-03 | Покрытие кабеля, проложенного в траншее: плитами одного кабеля К=2% от сметной оплаты труда рабочих Вспомогательные ненормируемые материальные ресурсы Кзтр=1,15; Кэм=1,15 Производство работ в стесненных условиях населенных пунктов. Объем: 190 : 3 * 2 |  | 100 м |  | 1.2667 |  | 1 |  | 1.2667
| 421/пр_2020_п.75_пп.а | К=2% от сметной оплаты труда рабочих Вспомогательные ненормируемые материальные ресурсы
| 421/пр_2020_прил.10_т.1_п.5_гр.4 | Кзтр=1,15; Кэм=1,15 Производство работ в стесненных условиях населенных пунктов.
| 1 | ОТ(ЗТ) |  | чел.-ч | [5 empty] | 8.3615 | [6 empty] | 4603.92
| ФСБЦ ТЗ-1-100-38 | Средний разряд работы 3,8 |  | чел.-ч |  | 5.74 |  | 1.15 |  | 8.3615 |  |  | 550.61 | 1 |  |  | 4603.92
| 2 | ЭМ | [14 empty] | 6400.95
| 3 | ОТм(ЗТм) |  | чел.-ч | [5 empty] | 5.5937 | [6 empty] | 3691.26
| ФСБЦ 91.05.05-015 | Краны на автомобильном ходу, грузоподъемность 16 т |  | маш.-ч |  | 1.92 |  | 1.15 |  | 2.7969 |  |  | 1631.99 |  |  |  | 4564.47
| ФСБЦ ТЗ-4-100-060 | Средний разряд машинистов 6,0 |  | чел.-ч |  | 1.92 |  | 1.15 |  | 2.7969 |  |  | 756.56 | 1 |  |  | 2116
| ФСБЦ 91.14.02-001 | Автомобили бортовые, грузоподъемность до 5 т |  | маш.-ч |  | 1.92 |  | 1.15 |  | 2.7969 |  |  | 656.62 |  |  |  | 1836.48
| ФСБЦ ТЗ-4-100-040 | Средний разряд машинистов 4,0 |  | чел.-ч |  | 1.92 |  | 1.15 |  | 2.7969 |  |  | 563.22 | 1 |  |  | 1575.26
| 4 | М | [14 empty] | 80.07
| ФСБЦ-421_пр-2020-п.75а | Вспомогательные ненормируемые материальные ресурсы 2% от ОТ |  | % |  | 1 |  | 1 |  | 80.0681 |  |  | 1 |  |  |  | 80.07
|  | Итого прямые затраты | [14 empty] | 14776.2
|  | ФОТ | [14 empty] | 8295.18
| 812/пр_2020_прил._т._п.49.3_гр.3 | НР (049.3 Электротехнические установки на других объектах) |  | % |  | 97 |  | 1 |  | 97 | [6 empty] | 8046.32
| 774/пр_2020_прил._т._п.49.3_гр.3 | СП (049.3 Электротехнические установки на других объектах) |  | % |  | 51 |  | 1 |  | 51 | [6 empty] | 4230.54
|  | Всего по позиции | [10 empty] | 21357.12 |  |  |  | 27053.06
11 | ГЭСНм-08-02-143-04 | Покрытие кабеля, проложенного в траншее: плитами каждого последующего К=2% от сметной оплаты труда рабочих Вспомогательные ненормируемые материальные ресурсы Кзтр=1,15; Кэм=1,15 Производство работ в стесненных условиях населенных пунктов. Объем: 190 : 3 * 2 |  | 100 м |  | 1.2667 |  | 1 |  | 1.2667
| 421/пр_2020_п.75_пп.а | К=2% от сметной оплаты труда рабочих Вспомогательные ненормируемые материальные ресурсы
| 421/пр_2020_прил.10_т.1_п.5_гр.4 | Кзтр=1,15; Кэм=1,15 Производство работ в стесненных условиях населенных пунктов.
| 1 | ОТ(ЗТ) |  | чел.-ч | [5 empty] | 4.0496 | [6 empty] | 2229.77
| ФСБЦ ТЗ-1-100-38 | Средний разряд работы 3,8 |  | чел.-ч |  | 2.78 |  | 1.15 |  | 4.0496 |  |  | 550.61 | 1 |  |  | 2229.77
| 2 | ЭМ | [14 empty] | 3067.12
| 3 | ОТм(ЗТм) |  | чел.-ч | [5 empty] | 2.6803 | [6 empty] | 1768.73
| ФСБЦ 91.05.05-015 | Краны на автомобильном ходу, грузоподъемность 16 т |  | маш.-ч |  | 0.92 |  | 1.15 |  | 1.3402 |  |  | 1631.99 |  |  |  | 2187.14
| ФСБЦ ТЗ-4-100-060 | Средний разряд машинистов 6,0 |  | чел.-ч |  | 0.92 |  | 1.15 |  | 1.3402 |  |  | 756.56 | 1 |  |  | 1013.92
| ФСБЦ 91.14.02-001 | Автомобили бортовые, грузоподъемность до 5 т |  | маш.-ч |  | 0.92 |  | 1.15 |  | 1.3402 |  |  | 656.62 |  |  |  | 879.98
| ФСБЦ ТЗ-4-100-040 | Средний разряд машинистов 4,0 |  | чел.-ч |  | 0.92 |  | 1.15 |  | 1.3402 |  |  | 563.22 | 1 |  |  | 754.81
| 4 | М | [14 empty] | 38.78
| ФСБЦ-421_пр-2020-п.75а | Вспомогательные ненормируемые материальные ресурсы 2% от ОТ |  | % |  | 1 |  | 1 |  | 38.7788 |  |  | 1 |  |  |  | 38.78
|  | Итого прямые затраты | [14 empty] | 7104.4
|  | ФОТ | [14 empty] | 3998.5
| 812/пр_2020_прил._т._п.49.3_гр.3 | НР (049.3 Электротехнические установки на других объектах) |  | % |  | 97 |  | 1 |  | 97 | [6 empty] | 3878.55
| 774/пр_2020_прил._т._п.49.3_гр.3 | СП (049.3 Электротехнические установки на других объектах) |  | % |  | 51 |  | 1 |  | 51 | [6 empty] | 2039.24
|  | Всего по позиции | [10 empty] | 10280.41 |  |  |  | 13022.19
12 | ГЭСН-34-02-003-01 | Устройство трубопроводов из полиэтиленовых труб: до 2 отверстий Кзтр=1,15; Кэм=1,15 Производство работ в стесненных условиях населенных пунктов. Кзтр=1,15; Кэм=1,15 Производство работ в стесненных условиях населенных пунктов. Объем: 190 : 3 * 2 : 1000 |  | канал.км |  | 0.12667 |  | 1 |  | 0.1267
| 421/пр_2020_прил.10_т.1_п.5_гр.3 | Кзтр=1,15; Кэм=1,15 Производство работ в стесненных условиях населенных пунктов.
| 421/пр_2020_прил.10_т.1_п.5_гр.3 | Кзтр=1,15; Кэм=1,15 Производство работ в стесненных условиях населенных пунктов.
| 1 | ОТ(ЗТ) |  | чел.-ч | [5 empty] | 21.9064 | [6 empty] | 10864.93
| ФСБЦ ТЗ-1-100-29 | Средний разряд работы 2,9 |  | чел.-ч |  | 133 |  | 1.3 |  | 21.9064 |  |  | 495.97 | 1 |  |  | 10864.93
| 2 | ЭМ | [14 empty] | 0
| 3 | ОТм(ЗТм) |  | чел.-ч | [12 empty] | 0
| 4 | М | [14 empty] | 175.33
| ФСБЦ 11.1.03.01-0067 | Брус обрезной хвойных пород (ель, сосна), естественной влажности, длина 2-6,5 м, ширина 100 и более мм, толщина 100 и более мм, сорт III |  | м3 |  | 0.08 |  | 1 |  | 0.010136 | 16655 | 1 | 16655 |  |  |  | 168.82
| ФСБЦ 01.3.01.01-0002 | Бензин автомобильный АИ-98, АИ-95 |  | т |  | 0.0008 |  | 1 |  | 0.000101 |  |  | 64494.01 |  |  |  | 6.51
|  | Итого прямые затраты | [14 empty] | 11040.26
|  | ФОТ | [14 empty] | 10864.93
| 812/пр_2020_прил._т._п.28_гр.3 | НР (028 Сооружения связи, радиовещания и телевидения) |  | % |  | 98 |  | 1 |  | 98 | [6 empty] | 10647.63
| 774/пр_2020_прил._т._п.28_гр.3 | СП (028 Сооружения связи, радиовещания и телевидения) |  | % |  | 58 |  | 1 |  | 58 | [6 empty] | 6301.66
|  | Всего по позиции | [10 empty] | 220912 |  |  |  | 27989.55
13 | 24.3.03.06-0024 | Трубы полиэтиленовые дренажные гофрированные двухслойные, класс кольцевой жесткости SN8, номинальный внутренний диаметр 160 мм Объем: 190 : 3 * 2 * 1.02 |  | м |  | 129.2 |  | 1 |  | 129.2 | 632.22 | 1.02 | 644.86 | 1 |  |  | 83315.91
|  | Всего по позиции | [10 empty] | 644.86 |  |  |  | 83315.91
14 | 24.3.05.07-0223 | Муфта полиэтиленовая переходная, удлиненная, номинальный наружный диаметр 160х110 мм |  | шт |  | 9 |  | 1 |  | 9 | 503.8 | 1.02 | 513.88 | 1 |  |  | 4624.92
|  | Всего по позиции | [10 empty] | 513.88 |  |  |  | 4624.92
15 | ГЭСНм-08-02-148-04 | Кабель до 35 кВ в проложенных трубах, блоках и коробах, масса 1 м кабеля: до 6 кг К=2% от ОТ_Вспомогательные ненормируемые материальные ресурсы Кзтр=1,15; Кэм=1,15 Производство работ в стесненных условиях населенных пунктов. Объем: 190 : 3 * 2 |  | 100 м |  | 1.2667 |  | 1 |  | 1.2667
| 421/пр_2020_п.75_пп.а | К=2% от ОТ_Вспомогательные ненормируемые материальные ресурсы
| 421/пр_2020_прил.10_т.1_п.5_гр.4 | Кзтр=1,15; Кэм=1,15 Производство работ в стесненных условиях населенных пунктов.
| 1 | ОТ(ЗТ) |  | чел.-ч | [5 empty] | 33.5625 | [6 empty] | 18479.84
| ФСБЦ ТЗ-1-100-38 | Средний разряд работы 3,8 |  | чел.-ч |  | 23.04 |  | 1.15 |  | 33.5625 |  |  | 550.61 | 1 |  |  | 18479.84
| 2 | ЭМ | [14 empty] | 834.79
| 3 | ОТм(ЗТм) |  | чел.-ч | [5 empty] | 0.58268 | [6 empty] | 384.51
| ФСБЦ 91.05.05-015 | Краны на автомобильном ходу, грузоподъемность 16 т |  | маш.-ч |  | 0.2 |  | 1.15 |  | 0.29134 |  |  | 1631.99 |  |  |  | 475.47
| ФСБЦ ТЗ-4-100-060 | Средний разряд машинистов 6,0 |  | чел.-ч |  | 0.2 |  | 1.15 |  | 0.29134 |  |  | 756.56 | 1 |  |  | 220.42
| ФСБЦ 91.06.01-003 | Домкраты гидравлические, грузоподъемность 63-100 т |  | маш.-ч |  | 5.14 |  | 1.15 |  | 7.4875 |  |  | 2.55 |  |  |  | 19.09
| ФСБЦ 91.06.03-062 | Лебедки электрические тяговым усилием до 31,39 кН (3,2 т) |  | маш.-ч |  | 5.14 |  | 1.15 |  | 7.4875 | 13.44 | 1.48 | 19.89 |  |  |  | 148.93
| ФСБЦ 91.14.02-001 | Автомобили бортовые, грузоподъемность до 5 т |  | маш.-ч |  | 0.2 |  | 1.15 |  | 0.29134 |  |  | 656.62 |  |  |  | 191.3
| ФСБЦ ТЗ-4-100-040 | Средний разряд машинистов 4,0 |  | чел.-ч |  | 0.2 |  | 1.15 |  | 0.29134 |  |  | 563.22 | 1 |  |  | 164.09
| 4 | М | [14 empty] | 1304.26
| ФСБЦ 10.3.02.03-0011 | Припои оловянно-свинцовые бессурьмянистые, марка ПОС30 |  | кг |  | 0.5 |  | 1 |  | 0.63335 | 931.11 | 1.64 | 1527.02 |  |  |  | 967.14
| ФСБЦ 14.4.03.03-0002 | Лак битумный БТ-123 |  | т |  | 6e-05 |  | 1 |  | 7.6e-05 | 82698.14 | 1.35 | 111642.49 |  |  |  | 8.48
| ФСБЦ 01.7.06.07-0002 | Ленты монтажные из пластмассы для бандажирования проводов, скрепляются пластмассовыми кнопками, ширина 10 мм |  | 10 м |  | 0.096 |  | 1 |  | 0.1216 | 37.71 | 1.58 | 59.58 |  |  |  | 7.25
| ФСБЦ-421_пр-2020-п.75а | Вспомогательные ненормируемые материальные ресурсы 2% от ОТ |  | % |  | 1 |  | 1 |  | 321.3884 |  |  | 1 |  |  |  | 321.39
|  | Итого прямые затраты | [14 empty] | 21003.4
|  | ФОТ | [14 empty] | 18864.35
| 812/пр_2020_прил._т._п.49.3_гр.3 | НР (049.3 Электротехнические установки на других объектах) |  | % |  | 97 |  | 1 |  | 97 | [6 empty] | 18298.42
| 774/пр_2020_прил._т._п.49.3_гр.3 | СП (049.3 Электротехнические установки на других объектах) |  | % |  | 51 |  | 1 |  | 51 | [6 empty] | 9620.82
|  | Всего по позиции | [10 empty] | 38622.12 |  |  |  | 48922.64
16 | ГЭСНм-08-02-147-13 | Кабель до 35 кВ по установленным конструкциям и лоткам с креплением по всей длине, масса 1 м кабеля: свыше 3 до 6 кг К=2% от сметной оплаты труда рабочих Вспомогательные ненормируемые материальные ресурсы Кзтр=1,15; Кэм=1,15 Производство работ в стесненных условиях населенных пунктов. |  | 100 м |  | 0.5 |  | 1 |  | 0.5
| 421/пр_2020_п.75_пп.а | К=2% от сметной оплаты труда рабочих Вспомогательные ненормируемые материальные ресурсы
| 421/пр_2020_прил.10_т.1_п.5_гр.4 | Кзтр=1,15; Кэм=1,15 Производство работ в стесненных условиях населенных пунктов.
| 1 | ОТ(ЗТ) |  | чел.-ч | [5 empty] | 17.066 | [6 empty] | 9396.71
| ФСБЦ ТЗ-1-100-38 | Средний разряд работы 3,8 |  | чел.-ч |  | 29.68 |  | 1.15 |  | 17.066 |  |  | 550.61 | 1 |  |  | 9396.71
| 2 | ЭМ | [14 empty] | 352.22
| 3 | ОТм(ЗТм) |  | чел.-ч | [5 empty] | 0.23 | [6 empty] | 151.77
| ФСБЦ 91.05.05-015 | Краны на автомобильном ходу, грузоподъемность 16 т |  | маш.-ч |  | 0.2 |  | 1.15 |  | 0.115 |  |  | 1631.99 |  |  |  | 187.68
| ФСБЦ ТЗ-4-100-060 | Средний разряд машинистов 6,0 |  | чел.-ч |  | 0.2 |  | 1.15 |  | 0.115 |  |  | 756.56 | 1 |  |  | 87
| ФСБЦ 91.06.01-003 | Домкраты гидравлические, грузоподъемность 63-100 т |  | маш.-ч |  | 6.9 |  | 1.15 |  | 3.9675 |  |  | 2.55 |  |  |  | 10.12
| ФСБЦ 91.06.03-062 | Лебедки электрические тяговым усилием до 31,39 кН (3,2 т) |  | маш.-ч |  | 6.9 |  | 1.15 |  | 3.9675 | 13.44 | 1.48 | 19.89 |  |  |  | 78.91
| ФСБЦ 91.14.02-001 | Автомобили бортовые, грузоподъемность до 5 т |  | маш.-ч |  | 0.2 |  | 1.15 |  | 0.115 |  |  | 656.62 |  |  |  | 75.51
| ФСБЦ ТЗ-4-100-040 | Средний разряд машинистов 4,0 |  | чел.-ч |  | 0.2 |  | 1.15 |  | 0.115 |  |  | 563.22 | 1 |  |  | 64.77
| 4 | М | [14 empty] | 440.23
| ФСБЦ 10.3.02.03-0011 | Припои оловянно-свинцовые бессурьмянистые, марка ПОС30 |  | кг |  | 0.25 |  | 1 |  | 0.125 | 931.11 | 1.64 | 1527.02 |  |  |  | 190.88
| ФСБЦ 14.4.03.03-0002 | Лак битумный БТ-123 |  | т |  | 0.00072 |  | 1 |  | 0.00036 | 82698.14 | 1.35 | 111642.49 |  |  |  | 40.19
| ФСБЦ 01.7.06.07-0002 | Ленты монтажные из пластмассы для бандажирования проводов, скрепляются пластмассовыми кнопками, ширина 10 мм |  | 10 м |  | 0.245 |  | 1 |  | 0.1225 | 37.71 | 1.58 | 59.58 |  |  |  | 7.3
| ФСБЦ 01.7.15.14-0165 | Шурупы самонарезающие стальные с полукруглой головкой и прямым шлицем, остроконечные, диаметр 4 мм, длина 40 мм |  | т |  | 0.00062 |  | 1 |  | 0.00031 | 99190.96 | 1.25 | 123988.7 |  |  |  | 38.44
| ФСБЦ-421_пр-2020-п.75а | Вспомогательные ненормируемые материальные ресурсы 2% от ОТ |  | % |  | 1 |  | 1 |  | 163.421 |  |  | 1 |  |  |  | 163.42
|  | Итого прямые затраты | [14 empty] | 10340.93
|  | ФОТ | [14 empty] | 9548.48
| 812/пр_2020_прил._т._п.49.3_гр.3 | НР (049.3 Электротехнические установки на других объектах) |  | % |  | 97 |  | 1 |  | 97 | [6 empty] | 9262.03
| 774/пр_2020_прил._т._п.49.3_гр.3 | СП (049.3 Электротехнические установки на других объектах) |  | % |  | 51 |  | 1 |  | 51 | [6 empty] | 4869.72
|  | Всего по позиции | [10 empty] | 48945.36 |  |  |  | 24472.68
17 | ГЭСНм-08-02-165-07 | Муфта концевая эпоксидная для 3-жильного кабеля напряжением: до 10 кВ, сечение одной жилы до 120 мм2 К=2% от сметной оплаты труда рабочих Вспомогательные ненормируемые материальные ресурсы Кзтр=1,15; Кэм=1,15 Производство работ в стесненных условиях населенных пунктов. |  | шт |  | 4 |  | 1 |  | 4
| 421/пр_2020_п.75_пп.а | К=2% от сметной оплаты труда рабочих Вспомогательные ненормируемые материальные ресурсы
| 421/пр_2020_прил.10_т.1_п.5_гр.4 | Кзтр=1,15; Кэм=1,15 Производство работ в стесненных условиях населенных пунктов.
| 1 | ОТ(ЗТ) |  | чел.-ч | [5 empty] | 28.014 | [6 empty] | 15424.79
| ФСБЦ ТЗ-1-100-38 | Средний разряд работы 3,8 |  | чел.-ч |  | 6.09 |  | 1.15 |  | 28.014 |  |  | 550.61 | 1 |  |  | 15424.79
| 2 | ЭМ | [14 empty] | 48755.47
| 3 | ОТм(ЗТм) |  | чел.-ч | [5 empty] | 22.724 | [6 empty] | 17183.18
| ФСБЦ 91.05.05-015 | Краны на автомобильном ходу, грузоподъемность 16 т |  | маш.-ч |  | 0.01 |  | 1.15 |  | 0.046 |  |  | 1631.99 |  |  |  | 75.07
| ФСБЦ ТЗ-4-100-060 | Средний разряд машинистов 6,0 |  | чел.-ч |  | 0.01 |  | 1.15 |  | 0.046 |  |  | 756.56 | 1 |  |  | 34.8
| ФСБЦ 91.06.09-001 | Подъемники телескопические самоходные, рабочая высота 26 м, грузоподъемность 250 кг |  | маш.-ч |  | 4.92 |  | 1.15 |  | 22.632 | 1472.34 | 1.46 | 2149.62 |  |  |  | 48650.2
| ФСБЦ ТЗ-4-100-060 | Средний разряд машинистов 6,0 |  | чел.-ч |  | 4.92 |  | 1.15 |  | 22.632 |  |  | 756.56 | 1 |  |  | 17122.47
| ФСБЦ 91.14.02-001 | Автомобили бортовые, грузоподъемность до 5 т |  | маш.-ч |  | 0.01 |  | 1.15 |  | 0.046 |  |  | 656.62 |  |  |  | 30.2
| ФСБЦ ТЗ-4-100-040 | Средний разряд машинистов 4,0 |  | чел.-ч |  | 0.01 |  | 1.15 |  | 0.046 |  |  | 563.22 | 1 |  |  | 25.91
| 4 | М | [14 empty] | 533.2
| ФСБЦ 01.3.01.01-0001 | Бензин авиационный Б-70 |  | т |  | 0.0004 |  | 1 |  | 0.0016 | 116448.72 | 1.36 | 158370.26 |  |  |  | 253.39
| ФСБЦ 01.3.01.05-0009 | Парафин нефтяной твердый Т-1 |  | т |  | 1e-05 |  | 1 |  | 4e-05 | 81827.2 | 1.78 | 145652.42 |  |  |  | 5.83
| ФСБЦ 01.7.06.07-0002 | Ленты монтажные из пластмассы для бандажирования проводов, скрепляются пластмассовыми кнопками, ширина 10 мм |  | 10 м |  | 0.024 |  | 1 |  | 0.096 | 37.71 | 1.58 | 59.58 |  |  |  | 5.72
| ФСБЦ-421_пр-2020-п.75а | Вспомогательные ненормируемые материальные ресурсы 2% от ОТ |  | % |  | 1 |  | 1 |  | 268.2568 |  |  | 1 |  |  |  | 268.26
|  | Итого прямые затраты | [14 empty] | 81896.64
|  | ФОТ | [14 empty] | 32607.97
| 812/пр_2020_прил._т._п.49.3_гр.3 | НР (049.3 Электротехнические установки на других объектах) |  | % |  | 97 |  | 1 |  | 97 | [6 empty] | 31629.73
| 774/пр_2020_прил._т._п.49.3_гр.3 | СП (049.3 Электротехнические установки на других объектах) |  | % |  | 51 |  | 1 |  | 51 | [6 empty] | 16630.06
|  | Всего по позиции | [10 empty] | 32539.11 |  |  |  | 130156.43
18 | ГЭСНм-08-02-167-08 | Муфта соединительная эпоксидная для 3-4-жильного кабеля напряжением: до 10 кВ, сечение жил до 120 мм2 К=2% от сметной оплаты труда рабочих Вспомогательные ненормируемые материальные ресурсы Кзтр=1,15; Кэм=1,15 Производство работ в стесненных условиях населенных пунктов. |  | шт |  | 1 |  | 1 |  | 1
| 421/пр_2020_п.75_пп.а | К=2% от сметной оплаты труда рабочих Вспомогательные ненормируемые материальные ресурсы
| 421/пр_2020_прил.10_т.1_п.5_гр.4 | Кзтр=1,15; Кэм=1,15 Производство работ в стесненных условиях населенных пунктов.
| 1 | ОТ(ЗТ) |  | чел.-ч | [5 empty] | 9.039 | [6 empty] | 4976.96
| ФСБЦ ТЗ-1-100-38 | Средний разряд работы 3,8 |  | чел.-ч |  | 7.86 |  | 1.15 |  | 9.039 |  |  | 550.61 | 1 |  |  | 4976.96
| 2 | ЭМ | [14 empty] | 26.32
| 3 | ОТм(ЗТм) |  | чел.-ч | [5 empty] | 0.023 | [6 empty] | 15.18
| ФСБЦ 91.05.05-015 | Краны на автомобильном ходу, грузоподъемность 16 т |  | маш.-ч |  | 0.01 |  | 1.15 |  | 0.0115 |  |  | 1631.99 |  |  |  | 18.77
| ФСБЦ ТЗ-4-100-060 | Средний разряд машинистов 6,0 |  | чел.-ч |  | 0.01 |  | 1.15 |  | 0.0115 |  |  | 756.56 | 1 |  |  | 8.7
| ФСБЦ 91.14.02-001 | Автомобили бортовые, грузоподъемность до 5 т |  | маш.-ч |  | 0.01 |  | 1.15 |  | 0.0115 |  |  | 656.62 |  |  |  | 7.55
| ФСБЦ ТЗ-4-100-040 | Средний разряд машинистов 4,0 |  | чел.-ч |  | 0.01 |  | 1.15 |  | 0.0115 |  |  | 563.22 | 1 |  |  | 6.48
| 4 | М | [14 empty] | 662.54
| ФСБЦ 20.2.01.05-0011 | Гильзы кабельные медные 120 мм |  | 100 шт |  | 0.031 |  | 1 |  | 0.031 | 11574.95 | 1.24 | 14352.94 |  |  |  | 444.94
| ФСБЦ 01.3.01.01-0001 | Бензин авиационный Б-70 |  | т |  | 0.0008 |  | 1 |  | 0.0008 | 116448.72 | 1.36 | 158370.26 |  |  |  | 126.7
| ФСБЦ 01.3.01.05-0009 | Парафин нефтяной твердый Т-1 |  | т |  | 2e-05 |  | 1 |  | 2e-05 | 81827.2 | 1.78 | 145652.42 |  |  |  | 2.91
| ФСБЦ 01.7.06.07-0002 | Ленты монтажные из пластмассы для бандажирования проводов, скрепляются пластмассовыми кнопками, ширина 10 мм |  | 10 м |  | 0.024 |  | 1 |  | 0.024 | 37.71 | 1.58 | 59.58 |  |  |  | 1.43
| ФСБЦ-421_пр-2020-п.75а | Вспомогательные ненормируемые материальные ресурсы 2% от ОТ |  | % |  | 1 |  | 1 |  | 86.5558 |  |  | 1 |  |  |  | 86.56
|  | Итого прямые затраты | [14 empty] | 5681
|  | ФОТ | [14 empty] | 4992.14
| 812/пр_2020_прил._т._п.49.3_гр.3 | НР (049.3 Электротехнические установки на других объектах) |  | % |  | 97 |  | 1 |  | 97 | [6 empty] | 4842.38
| 774/пр_2020_прил._т._п.49.3_гр.3 | СП (049.3 Электротехнические установки на других объектах) |  | % |  | 51 |  | 1 |  | 51 | [6 empty] | 2545.99
|  | Всего по позиции | [10 empty] | 13069.37 |  |  |  | 13069.37
19 | ГЭСНм-10-06-034-28 | Герметизация канала кабельной канализации: занятого К=2% от сметной оплаты труда рабочих Вспомогательные ненормируемые материальные ресурсы Кзтр=1,15; Кэм=1,15 Производство работ в стесненных условиях населенных пунктов. |  | канал |  | 8 |  | 1 |  | 8
| 421/пр_2020_п.75_пп.а | К=2% от сметной оплаты труда рабочих Вспомогательные ненормируемые материальные ресурсы
| 421/пр_2020_прил.10_т.1_п.5_гр.4 | Кзтр=1,15; Кэм=1,15 Производство работ в стесненных условиях населенных пунктов.
| 1 | ОТ(ЗТ) |  | чел.-ч | [5 empty] | 5.06 | [6 empty] | 2754.16
| ФСБЦ ТЗ-1-100-37 | Средний разряд работы 3,7 |  | чел.-ч |  | 0.55 |  | 1.15 |  | 5.06 |  |  | 544.3 | 1 |  |  | 2754.16
| 2 | ЭМ | [14 empty] | 0
| 3 | ОТм(ЗТм) |  | чел.-ч | [12 empty] | 0
| 4 | М | [14 empty] | 120.38
| ФСБЦ 01.7.14.01-0002 | Герметик пенополиуретановый (пена монтажная) универсальный, объем 1000 мл |  | шт |  | 0.03077 |  | 1 |  | 0.24616 | 241.35 | 1.22 | 294.45 |  |  |  | 72.48
| ФСБЦ-421_пр-2020-п.75а | Вспомогательные ненормируемые материальные ресурсы 2% от ОТ |  | % |  | 1 |  | 1 |  | 47.8992 |  |  | 1 |  |  |  | 47.9
|  | Итого прямые затраты | [14 empty] | 2874.54
|  | ФОТ | [14 empty] | 2754.16
| 812/пр_2020_прил._т._п.51.1_гр.3 | НР (051.1 прокладка и монтаж сетей связи) |  | % |  | 90 |  | 1 |  | 90 | [6 empty] | 2478.74
| 774/пр_2020_прил._т._п.51.1_гр.3 | СП (051.1 прокладка и монтаж сетей связи) |  | % |  | 46 |  | 1 |  | 46 | [6 empty] | 1266.91
|  | Всего по позиции | [10 empty] | 827.52 |  |  |  | 6620.19
20 | ГЭСНм-08-02-144-06 | Присоединение к зажимам жил проводов или кабелей сечением: до 150 мм2 К=2% от ОТ_Вспомогательные ненормируемые материальные ресурсы Кзтр=1,15; Кэм=1,15 Производство работ в стесненных условиях населенных пунктов. |  | 100 шт |  | 0.12 |  | 1 |  | 0.12
| 421/пр_2020_п.75_пп.а | К=2% от ОТ_Вспомогательные ненормируемые материальные ресурсы
| 421/пр_2020_прил.10_т.1_п.5_гр.4 | Кзтр=1,15; Кэм=1,15 Производство работ в стесненных условиях населенных пунктов.
| 1 | ОТ(ЗТ) |  | чел.-ч | [5 empty] | 3.1354 | [6 empty] | 1726.36
| ФСБЦ ТЗ-1-100-38 | Средний разряд работы 3,8 |  | чел.-ч |  | 22.72 |  | 1.15 |  | 3.1354 |  |  | 550.61 | 1 |  |  | 1726.36
| 2 | ЭМ | [14 empty] | 0
| 3 | ОТм(ЗТм) |  | чел.-ч | [12 empty] | 0
| 4 | М | [14 empty] | 60.04
| ФСБЦ-421_пр-2020-п.75а | Вспомогательные ненормируемые материальные ресурсы 2% от ОТ |  | % |  | 1 |  | 1 |  | 30.0237 |  |  | 1 |  |  |  | 30.02
| ФСБЦ-421_пр-2020-п.75а | Вспомогательные ненормируемые материальные ресурсы 2% от ОТ |  | % |  |  |  | 1 |  | 30.0237 |  |  | 1 |  |  |  | 30.02
|  | Итого прямые затраты | [14 empty] | 1786.4
|  | ФОТ | [14 empty] | 1726.36
| 812/пр_2020_прил._т._п.49.3_гр.3 | НР (049.3 Электротехнические установки на других объектах) |  | % |  | 97 |  | 1 |  | 97 | [6 empty] | 1674.57
| 774/пр_2020_прил._т._п.49.3_гр.3 | СП (049.3 Электротехнические установки на других объектах) |  | % |  | 51 |  | 1 |  | 51 | [6 empty] | 880.44
|  | Всего по позиции | [10 empty] | 36178.42 |  |  |  | 4341.41
21 | ГЭСН-27-03-008-04 | Разборка покрытий и оснований: асфальтобетонных Кзт=1,15; Кэм=1,15; Кзтм=1,15_Производство работ осуществляется в стесненных условиях населенных пунктов Кзтр=1,15; Кэм=1,15 Производство работ в стесненных условиях населенных пунктов. |  | 100 м3 |  | 0.036 |  | 1 |  | 0.036
| 421/пр_2020_прил.10_т.1_п.5_гр.3 | Кзт=1,15; Кэм=1,15; Кзтм=1,15_Производство работ осуществляется в стесненных условиях населенных пунктов
| 421/пр_2020_прил.10_т.1_п.5_гр.3 | Кзтр=1,15; Кэм=1,15 Производство работ в стесненных условиях населенных пунктов.
| 1 | ОТ(ЗТ) |  | чел.-ч | [5 empty] | 8.4146 | [6 empty] | 4102.64
| ФСБЦ ТЗ-1-100-27 | Средний разряд работы 2,7 |  | чел.-ч |  | 179.8 |  | 1.3 |  | 8.4146 |  |  | 487.56 | 1 |  |  | 4102.64
| 2 | ЭМ | [14 empty] | 1026.57
| 3 | ОТм(ЗТм) |  | чел.-ч | [5 empty] | 2.1355 | [6 empty] | 1216.77
| ФСБЦ 91.01.02-004 | Автогрейдеры среднего типа, мощность 99 кВт (135 л.с.) |  | маш.-ч |  | 1.55 |  | 1.3 |  | 0.07254 | 1933 | 1.36 | 2628.88 |  |  |  | 190.7
| ФСБЦ ТЗ-4-100-060 | Средний разряд машинистов 6,0 |  | чел.-ч |  | 1.55 |  | 1.3 |  | 0.07254 |  |  | 756.56 | 1 |  |  | 54.88
| ФСБЦ 91.18.01-007 | Компрессоры винтовые передвижные с двигателем внутреннего сгорания, давление до 0,7 МПа (7 атм), производительность до 5,4 м3/мин |  | маш.-ч |  | 44.08 |  | 1.3 |  | 2.0629 |  |  | 398.72 |  |  |  | 822.54
| ФСБЦ ТЗ-4-100-040 | Средний разряд машинистов 4,0 |  | чел.-ч |  | 44.08 |  | 1.3 |  | 2.0629 |  |  | 563.22 | 1 |  |  | 1161.89
| ФСБЦ 91.21.10-002 | Молотки отбойные пневматические при работе от передвижных компрессоров |  | маш.-ч |  | 88.16 |  | 1.3 |  | 4.1259 |  |  | 3.23 |  |  |  | 13.33
| 4 | М | [14 empty] | 0
|  | Итого прямые затраты | [14 empty] | 6345.98
|  | ФОТ | [14 empty] | 5319.41
| 812/пр_2020_прил._т._п.21_гр.3 | НР (021 Автомобильные дороги) |  | % |  | 147 |  | 1 |  | 147 | [6 empty] | 7819.53
| 774/пр_2020_прил._т._п.21_гр.3 | СП (021 Автомобильные дороги) |  | % |  | 134 |  | 1 |  | 134 | [6 empty] | 7128.01
|  | Всего по позиции | [10 empty] | 591486.67 |  |  |  | 21293.52
22 | ГЭСН-27-03-008-02 | Разборка покрытий и оснований: щебеночных Кзт=1,15; Кэм=1,15; Кзтм=1,15_Производство работ осуществляется в стесненных условиях населенных пунктов Кзтр=1,15; Кэм=1,15 Производство работ в стесненных условиях населенных пунктов. |  | 100 м3 |  | 0.036 |  | 1 |  | 0.036
| 421/пр_2020_прил.10_т.1_п.5_гр.3 | Кзт=1,15; Кэм=1,15; Кзтм=1,15_Производство работ осуществляется в стесненных условиях населенных пунктов
| 421/пр_2020_прил.10_т.1_п.5_гр.3 | Кзтр=1,15; Кэм=1,15 Производство работ в стесненных условиях населенных пунктов.
| 1 | ОТ(ЗТ) |  | чел.-ч | [5 empty] | 0.6187 | [6 empty] | 283.45
| ФСБЦ ТЗ-1-100-20 | Средний разряд работы 2,0 |  | чел.-ч |  | 13.22 |  | 1.3 |  | 0.6187 |  |  | 458.14 | 1 |  |  | 283.45
| 2 | ЭМ | [14 empty] | 348.02
| 3 | ОТм(ЗТм) |  | чел.-ч | [5 empty] | 0.17737 | [6 empty] | 122.93
| ФСБЦ 91.01.01-034 | Бульдозеры, мощность 59 кВт (80 л.с.) |  | маш.-ч |  | 1.39 |  | 1.3 |  | 0.065052 | 828.16 | 1.38 | 1142.86 |  |  |  | 74.35
| ФСБЦ ТЗ-4-100-050 | Средний разряд машинистов 5,0 |  | чел.-ч |  | 1.39 |  | 1.3 |  | 0.065052 |  |  | 647.28 | 1 |  |  | 42.11
| ФСБЦ 91.01.02-004 | Автогрейдеры среднего типа, мощность 99 кВт (135 л.с.) |  | маш.-ч |  | 1.94 |  | 1.3 |  | 0.090792 | 1933 | 1.36 | 2628.88 |  |  |  | 238.68
| ФСБЦ ТЗ-4-100-060 | Средний разряд машинистов 6,0 |  | чел.-ч |  | 1.94 |  | 1.3 |  | 0.090792 |  |  | 756.56 | 1 |  |  | 68.69
| ФСБЦ 91.12.06-012 | Рыхлители прицепные (без трактора) |  | маш.-ч |  | 1.39 |  | 1.3 |  | 0.065052 | 62.31 | 1.21 | 75.4 |  |  |  | 4.9
| ФСБЦ 91.13.01-038 | Машины поливомоечные, вместимость цистерны 6 м3 |  | маш.-ч |  | 0.46 |  | 1.3 |  | 0.021528 | 1043.14 | 1.34 | 1397.81 |  |  |  | 30.09
| ФСБЦ ТЗ-4-100-040 | Средний разряд машинистов 4,0 |  | чел.-ч |  | 0.46 |  | 1.3 |  | 0.021528 |  |  | 563.22 | 1 |  |  | 12.13
| 4 | М | [14 empty] | 0
|  | Итого прямые затраты | [14 empty] | 754.4
|  | ФОТ | [14 empty] | 406.38
| 812/пр_2020_прил._т._п.21_гр.3 | НР (021 Автомобильные дороги) |  | % |  | 147 |  | 1 |  | 147 | [6 empty] | 597.38
| 774/пр_2020_прил._т._п.21_гр.3 | СП (021 Автомобильные дороги) |  | % |  | 134 |  | 1 |  | 134 | [6 empty] | 544.55
|  | Всего по позиции | [10 empty] | 52675.83 |  |  |  | 1896.33
Итого по разделу
|  | Прямые затраты | [14 empty] | 470035,96
|  | оплата труда | [14 empty] | 215895,21
|  | эксплуатация машин | [14 empty] | 95686,43
|  | оплата труда машинистов | [14 empty] | 49212,49
|  | материальные ресурсы | [14 empty] | 109241,83
|  | в т.ч. материалы учтенные в расценках | [14 empty] | 5598,42
|  | в т.ч. неучтенные материалы | [14 empty] | 103643,41
|  | Итого ФОТ | [14 empty] | 278153,62
|  | Итого накладные расходы | [14 empty] | 255802,12
|  | Итого сметная прибыль | [14 empty] | 135026,94
|  | Итого СМР в текущих ценах | [14 empty] | 860865,02
|  | Итого по разделу | [14 empty] | 860865,02
|  | затраты труда рабочих | [14 empty] | 410,17
|  | затраты труда машинистов | [14 empty] | 76,80
Благоустройство
23 | ГЭСН-27-04-001-04 | Устройство подстилающих и выравнивающих слоев оснований: из щебня Кзт=1,15; Кэм=1,15; Кзтм=1,15_Производство работ осуществляется в стесненных условиях населенных пунктов Кзтр=1,15; Кэм=1,15 Производство работ в стесненных условиях населенных пунктов. |  | 100 м3 |  | 0.036 |  | 1 |  | 0.036
| 421/пр_2020_прил.10_т.1_п.5_гр.3 | Кзт=1,15; Кэм=1,15; Кзтм=1,15_Производство работ осуществляется в стесненных условиях населенных пунктов
| 421/пр_2020_прил.10_т.1_п.5_гр.3 | Кзтр=1,15; Кэм=1,15 Производство работ в стесненных условиях населенных пунктов.
| 1 | ОТ(ЗТ) |  | чел.-ч | [5 empty] | 1.0109 | [6 empty] | 475.87
| ФСБЦ ТЗ-1-100-23 | Средний разряд работы 2,3 |  | чел.-ч |  | 21.6 |  | 1.3 |  | 1.0109 |  |  | 470.75 | 1 |  |  | 475.87
| 2 | ЭМ | [14 empty] | 2639.69
| 3 | ОТм(ЗТм) |  | чел.-ч | [5 empty] | 0.96408 | [6 empty] | 707.39
| ФСБЦ 91.01.01-035 | Бульдозеры, мощность 79 кВт (108 л.с.) |  | маш.-ч |  | 2.59 |  | 1.3 |  | 0.12121 | 887.54 | 1.38 | 1224.81 |  |  |  | 148.46
| ФСБЦ ТЗ-4-100-060 | Средний разряд машинистов 6,0 |  | чел.-ч |  | 2.59 |  | 1.3 |  | 0.12121 |  |  | 756.56 | 1 |  |  | 91.7
| ФСБЦ 91.01.02-004 | Автогрейдеры среднего типа, мощность 99 кВт (135 л.с.) |  | маш.-ч |  | 2.3 |  | 1.3 |  | 0.10764 | 1933 | 1.36 | 2628.88 |  |  |  | 282.97
| ФСБЦ ТЗ-4-100-060 | Средний разряд машинистов 6,0 |  | чел.-ч |  | 2.3 |  | 1.3 |  | 0.10764 |  |  | 756.56 | 1 |  |  | 81.44
| ФСБЦ 91.06.05-011 | Погрузчики одноковшовые универсальные фронтальные пневмоколесные, номинальная вместимость основного ковша 2,6 м3, грузоподъемность 5 т |  | маш.-ч |  | 2.46 |  | 1.3 |  | 0.11513 |  |  | 1615.17 |  |  |  | 185.95
| ФСБЦ ТЗ-4-100-050 | Средний разряд машинистов 5,0 |  | чел.-ч |  | 2.46 |  | 1.3 |  | 0.11513 |  |  | 647.28 | 1 |  |  | 74.52
| ФСБЦ 91.08.03-030 | Катки самоходные пневмоколесные статические, масса 30 т |  | маш.-ч |  | 12.21 |  | 1.3 |  | 0.57143 | 2391.6 | 1.43 | 3419.99 |  |  |  | 1954.28
| ФСБЦ ТЗ-4-100-060 | Средний разряд машинистов 6,0 |  | чел.-ч |  | 12.21 |  | 1.3 |  | 0.57143 |  |  | 756.56 | 1 |  |  | 432.32
| ФСБЦ 91.13.01-038 | Машины поливомоечные, вместимость цистерны 6 м3 |  | маш.-ч |  | 1.04 |  | 1.3 |  | 0.048672 | 1043.14 | 1.34 | 1397.81 |  |  |  | 68.03
| ФСБЦ ТЗ-4-100-040 | Средний разряд машинистов 4,0 |  | чел.-ч |  | 1.04 |  | 1.3 |  | 0.048672 |  |  | 563.22 | 1 |  |  | 27.41
| 4 | М | [14 empty] | 6004.08
| ФСБЦ 01.7.03.01-0001 | Вода |  | м3 |  | 7 |  | 1 |  | 0.252 | 35.71 | 0.82 | 29.28 |  |  |  | 7.38
| ФСБЦ 02.2.05.04-2088 | Щебень из плотных горных пород для строительных работ М 600, фракция 20-40 мм |  | м3 |  |  |  | 1 |  | 3.6 | 1892.9 | 0.88 | 1665.75 |  |  |  | 5996.7
|  | Итого прямые затраты | [14 empty] | 9827.03
|  | ФОТ | [14 empty] | 1183.26
| 812/пр_2020_прил._т._п.21_гр.3 | НР (021 Автомобильные дороги) |  | % |  | 147 |  | 1 |  | 147 | [6 empty] | 1739.39
| 774/пр_2020_прил._т._п.21_гр.3 | СП (021 Автомобильные дороги) |  | % |  | 134 |  | 1 |  | 134 | [6 empty] | 1585.57
|  | Всего по позиции | [10 empty] | 365333.06 |  |  |  | 13151.99
24 | ГЭСН-27-06-029-01 | Устройство покрытия из горячих асфальтобетонных смесей асфальтоукладчиками второго типоразмера, толщина слоя 4 см Кзт=1,15; Кэм=1,15; Кзтм=1,15_Производство работ осуществляется в стесненных условиях населенных пунктов Кзтр=1,15; Кэм=1,15 Производство работ в стесненных условиях населенных пунктов. |  | 1000 м2 |  | 0.018 |  | 1 |  | 0.018
| 421/пр_2020_прил.10_т.1_п.5_гр.3 | Кзт=1,15; Кэм=1,15; Кзтм=1,15_Производство работ осуществляется в стесненных условиях населенных пунктов
| 421/пр_2020_прил.10_т.1_п.5_гр.3 | Кзтр=1,15; Кэм=1,15 Производство работ в стесненных условиях населенных пунктов.
| 1 | ОТ(ЗТ) |  | чел.-ч | [5 empty] | 0.48812 | [6 empty] | 250.3
| ФСБЦ ТЗ-1-100-32 | Средний разряд работы 3,2 |  | чел.-ч |  | 20.86 |  | 1.3 |  | 0.48812 |  |  | 512.78 | 1 |  |  | 250.3
| 2 | ЭМ | [14 empty] | 1731.76
| 3 | ОТм(ЗТм) |  | чел.-ч | [5 empty] | 0.44109 | [6 empty] | 315.85
| ФСБЦ 91.06.03-049 | Лебедки ручные и рычажные тяговым усилием до 9,81 кН (1 т) |  | маш.-ч |  | 2.44 |  | 1.3 |  | 0.057096 | 1.21 | 1.48 | 1.79 |  |  |  | 0.1
| ФСБЦ 91.06.05-011 | Погрузчики одноковшовые универсальные фронтальные пневмоколесные, номинальная вместимость основного ковша 2,6 м3, грузоподъемность 5 т |  | маш.-ч |  | 0.55 |  | 1.3 |  | 0.01287 |  |  | 1615.17 |  |  |  | 20.79
| ФСБЦ ТЗ-4-100-050 | Средний разряд машинистов 5,0 |  | чел.-ч |  | 0.55 |  | 1.3 |  | 0.01287 |  |  | 647.28 | 1 |  |  | 8.33
| ФСБЦ 91.08.01-004 | Асфальтоукладчики гусеничные, максимальная ширина укладки 5 м, скорость укладки до 30 м/мин, производительность 350 т/ч |  | маш.-ч |  | 2.04 |  | 1.3 |  | 0.047736 | 2646.78 | 1.44 | 3811.36 |  |  |  | 181.94
| ФСБЦ ТЗ-4-100-070 | Средний разряд машинистов 7,0 |  | чел.-ч |  | 2.04 |  | 1.3 |  | 0.047736 |  |  | 807 | 1 |  |  | 38.52
| ФСБЦ 91.08.03-017 | Катки самоходные гладкие вибрационные, масса 10 т |  | маш.-ч |  | 2.14 |  | 1.3 |  | 0.050076 |  |  | 2221.33 |  |  |  | 111.24
| ФСБЦ ТЗ-4-100-050 | Средний разряд машинистов 5,0 |  | чел.-ч |  | 2.14 |  | 1.3 |  | 0.050076 |  |  | 647.28 | 1 |  |  | 32.41
| ФСБЦ 91.08.03-045 | Катки самоходные гладкие вибрационные, масса 7 т |  | маш.-ч |  | 1.51 |  | 1.3 |  | 0.035334 |  |  | 1577.69 |  |  |  | 55.75
| ФСБЦ ТЗ-4-100-050 | Средний разряд машинистов 5,0 |  | чел.-ч |  | 1.51 |  | 1.3 |  | 0.035334 |  |  | 647.28 | 1 |  |  | 22.87
| ФСБЦ 91.08.03-047 | Катки самоходные пневмоколесные статические, масса 12 т |  | маш.-ч |  | 2.59 |  | 1.3 |  | 0.060606 | 1334.21 | 1.43 | 1907.92 |  |  |  | 115.63
| ФСБЦ ТЗ-4-100-060 | Средний разряд машинистов 6,0 |  | чел.-ч |  | 2.59 |  | 1.3 |  | 0.060606 |  |  | 756.56 | 1 |  |  | 45.85
| ФСБЦ 91.08.03-049 | Катки самоходные гладкие вибрационные, масса 14 т |  | маш.-ч |  | 0.97 |  | 1.3 |  | 0.022698 |  |  | 2421.77 |  |  |  | 54.97
| ФСБЦ ТЗ-4-100-060 | Средний разряд машинистов 6,0 |  | чел.-ч |  | 0.97 |  | 1.3 |  | 0.022698 |  |  | 756.56 | 1 |  |  | 17.17
| ФСБЦ 91.08.06-001 | Нарезчики швов, максимальная глубина резки 240 мм, мощность 17,7 кВт (24 л.с.) |  | маш.-ч |  | 1.52 |  | 1.3 |  | 0.035568 | 181.3 | 1.26 | 228.44 |  |  |  | 8.13
| ФСБЦ 91.08.11-031 | Перегружатели асфальтовой смеси, емкость бункера до 25 т |  | маш.-ч |  | 2.04 |  | 1.3 |  | 0.047736 | 8883.76 | 1.4 | 12437.26 |  |  |  | 593.71
| ФСБЦ ТЗ-4-100-080 | Средний разряд машинистов 8,1 |  | чел.-ч |  | 2.04 |  | 1.3 |  | 0.047736 |  |  | 861.64 | 1 |  |  | 41.13
| ФСБЦ 91.08.11-041 | Разогреватели швов инфракрасные |  | маш.-ч |  | 2.04 |  | 1.3 |  | 0.047736 | 59.52 | 1.21 | 72.02 |  |  |  | 3.44
| ФСБЦ 91.13.01-038 | Машины поливомоечные, вместимость цистерны 6 м3 |  | маш.-ч |  | 3.1 |  | 1.3 |  | 0.07254 | 1043.14 | 1.34 | 1397.81 |  |  |  | 101.4
| ФСБЦ ТЗ-4-100-040 | Средний разряд машинистов 4,0 |  | чел.-ч |  | 3.1 |  | 1.3 |  | 0.07254 |  |  | 563.22 | 1 |  |  | 40.86
| ФСБЦ 91.13.03-112 | Спецавтомобили-вездеходы, грузоподъемность до 1,5 т |  | маш.-ч |  | 0.2 |  | 1.3 |  | 0.00468 | 435.27 | 1.38 | 600.67 |  |  |  | 2.81
| ФСБЦ ТЗ-4-100-050 | Средний разряд машинистов 5,0 |  | чел.-ч |  | 0.2 |  | 1.3 |  | 0.00468 |  |  | 647.28 | 1 |  |  | 3.03
| ФСБЦ 91.18.01-013 | Компрессоры передвижные, давление 2 МПа (20 атм), производительность 60 м3/мин |  | маш.-ч |  | 3.71 |  | 1.3 |  | 0.086814 | 4141.29 | 1.34 | 5549.33 |  |  |  | 481.76
| ФСБЦ ТЗ-4-100-060 | Средний разряд машинистов 6,0 |  | чел.-ч |  | 3.71 |  | 1.3 |  | 0.086814 |  |  | 756.56 | 1 |  |  | 65.68
| ФСБЦ 91.21.10-002 | Молотки отбойные пневматические при работе от передвижных компрессоров |  | маш.-ч |  | 1.15 |  | 1.3 |  | 0.02691 |  |  | 3.23 |  |  |  | 0.09
| 4 | М | [14 empty] | 153.02
| ФСБЦ 08.1.02.11-0001 | Поковки из квадратных заготовок, масса 1,5-4,5 кг |  | т |  | 0.0008 |  | 1 |  | 1.4e-05 | 55898.18 | 1.44 | 80493.38 |  |  |  | 1.13
| ФСБЦ 01.2.03.07-0023 | Эмульсия битумно-дорожная |  | т |  | 0.004 |  | 1 |  | 7.2e-05 | 16583.53 | 1.26 | 20840.12 |  |  |  | 1.5
| ФСБЦ 08.4.03.02-0002 | Сталь арматурная горячекатаная гладкая, класс A-I, диаметр 6-22 мм |  | т |  | 0.0008 |  | 1 |  | 1.4e-05 | 63745 | 0.75 | 47808.75 |  |  |  | 0.67
| ФСБЦ 01.7.03.01-0002 | Вода водопроводная |  | м3 |  | 20.52 |  | 1 |  | 0.36936 | 36.31 | 0.82 | 29.77 |  |  |  | 11
| ФСБЦ 01.7.07.26-0032 | Шнур полиамидный крученый, диаметр 2 мм |  | т |  | 0.0024 |  | 1 |  | 4.3e-05 | 907036.67 | 1.09 | 988669.97 |  |  |  | 42.51
| ФСБЦ 01.7.15.02-0051 | Болты анкерные |  | т |  | 0.012 |  | 1 |  | 0.000216 | 89330.06 | 1.14 | 101836.27 |  |  |  | 22
| ФСБЦ 01.7.17.06-0061 | Круг алмазный отрезной сегментный, диаметр 350 мм, толщина алмазной кромки 3,2 мм, высота алмазной кромки 8 мм |  | шт |  | 0.782 |  | 1 |  | 0.014076 | 4251.61 | 1.24 | 5272 |  |  |  | 74.21
|  | Итого прямые затраты | [14 empty] | 2450.93
25 | 04.2.01.01-0039 | Смеси асфальтобетонные плотные крупнозернистые, тип А, марка I |  | т |  | 1.7388 |  | 1 |  | 1.7388 | 3357.46 | 1.45 | 4868.32 |  |  |  | 8465.03
|  | ФОТ | [14 empty] | 566.15
| 812/пр_2020_прил._т._п.21_гр.3 | НР (021 Автомобильные дороги) |  | % |  | 147 |  | 1 |  | 147 | [6 empty] | 832.24
| 774/пр_2020_прил._т._п.21_гр.3 | СП (021 Автомобильные дороги) |  | % |  | 134 |  | 1 |  | 134 | [6 empty] | 758.64
|  | Всего по позиции | [10 empty] | 694824.44 |  |  |  | 12506.84
26 | ГЭСН-27-06-030-01 | При изменении толщины покрытия на 0,5 см добавлять или исключать: к норме 27-06-029-01 Кзт=1,15; Кэм=1,15; Кзтм=1,15_Производство работ осуществляется в стесненных условиях населенных пунктов Кзтр=1,15; Кэм=1,15 Производство работ в стесненных условиях населенных пунктов. |  | 1000 м2 |  | 0.018 |  | 1 |  | 0.018
| 421/пр_2020_прил.10_т.1_п.5_гр.3 | Кзт=1,15; Кэм=1,15; Кзтм=1,15_Производство работ осуществляется в стесненных условиях населенных пунктов
| 421/пр_2020_прил.10_т.1_п.5_гр.3 | Кзтр=1,15; Кэм=1,15 Производство работ в стесненных условиях населенных пунктов.
| 1 | ОТ(ЗТ) |  | чел.-ч | [5 empty] | 0.00819 | [6 empty] | 4.51
| ФСБЦ ТЗ-1-100-38 | Средний разряд работы 3,8 |  | чел.-ч |  | 0.35 |  | 1.3 |  | 0.00819 |  |  | 550.61 | 1 |  |  | 4.51
| 2 | ЭМ | [14 empty] | 53.41
| 3 | ОТм(ЗТм) |  | чел.-ч | [5 empty] | 0.010998 | [6 empty] | 7.96
| ФСБЦ 91.06.05-011 | Погрузчики одноковшовые универсальные фронтальные пневмоколесные, номинальная вместимость основного ковша 2,6 м3, грузоподъемность 5 т |  | маш.-ч |  | 0.11 |  | 1.3 |  | 0.002574 |  |  | 1615.17 |  |  |  | 4.16
| ФСБЦ ТЗ-4-100-050 | Средний разряд машинистов 5,0 |  | чел.-ч |  | 0.11 |  | 1.3 |  | 0.002574 |  |  | 647.28 | 1 |  |  | 1.67
| ФСБЦ 91.08.01-004 | Асфальтоукладчики гусеничные, максимальная ширина укладки 5 м, скорость укладки до 30 м/мин, производительность 350 т/ч |  | маш.-ч |  | 0.1 |  | 1.3 |  | 0.00234 | 2646.78 | 1.44 | 3811.36 |  |  |  | 8.92
| ФСБЦ ТЗ-4-100-070 | Средний разряд машинистов 7,0 |  | чел.-ч |  | 0.1 |  | 1.3 |  | 0.00234 |  |  | 807 | 1 |  |  | 1.89
| ФСБЦ 91.08.11-031 | Перегружатели асфальтовой смеси, емкость бункера до 25 т |  | маш.-ч |  | 0.1 |  | 1.3 |  | 0.00234 | 8883.76 | 1.4 | 12437.26 |  |  |  | 29.1
| ФСБЦ ТЗ-4-100-080 | Средний разряд машинистов 8,1 |  | чел.-ч |  | 0.1 |  | 1.3 |  | 0.00234 |  |  | 861.64 | 1 |  |  | 2.02
| ФСБЦ 91.08.11-041 | Разогреватели швов инфракрасные |  | маш.-ч |  | 0.1 |  | 1.3 |  | 0.00234 | 59.52 | 1.21 | 72.02 |  |  |  | 0.17
| ФСБЦ 91.13.01-038 | Машины поливомоечные, вместимость цистерны 6 м3 |  | маш.-ч |  | 0.1 |  | 1.3 |  | 0.00234 | 1043.14 | 1.34 | 1397.81 |  |  |  | 3.27
| ФСБЦ ТЗ-4-100-040 | Средний разряд машинистов 4,0 |  | чел.-ч |  | 0.1 |  | 1.3 |  | 0.00234 |  |  | 563.22 | 1 |  |  | 1.32
| ФСБЦ 91.18.01-013 | Компрессоры передвижные, давление 2 МПа (20 атм), производительность 60 м3/мин |  | маш.-ч |  | 0.06 |  | 1.3 |  | 0.001404 | 4141.29 | 1.34 | 5549.33 |  |  |  | 7.79
| ФСБЦ ТЗ-4-100-060 | Средний разряд машинистов 6,0 |  | чел.-ч |  | 0.06 |  | 1.3 |  | 0.001404 |  |  | 756.56 | 1 |  |  | 1.06
| 4 | М | [14 empty] | 0.62
| ФСБЦ 01.2.03.07-0023 | Эмульсия битумно-дорожная |  | т |  | 0.001 |  | 1 |  | 1.8e-05 | 16583.53 | 1.26 | 20840.12 |  |  |  | 0.38
| ФСБЦ 01.7.03.01-0002 | Вода водопроводная |  | м3 |  | 0.44 |  | 1 |  | 0.00792 | 36.31 | 0.82 | 29.77 |  |  |  | 0.24
|  | Итого прямые затраты | [14 empty] | 66.5
27 | 04.2.01.01-0039 | Смеси асфальтобетонные плотные крупнозернистые, тип А, марка I |  | т |  | 1.7388 |  | 1 |  | 1.7388 | 3357.46 | 1.45 | 4868.32 |  |  |  | 8465.03
|  | ФОТ | [14 empty] | 12.47
| 812/пр_2020_прил._т._п.21_гр.3 | НР (021 Автомобильные дороги) |  | % |  | 147 |  | 1 |  | 147 | [6 empty] | 18.33
| 774/пр_2020_прил._т._п.21_гр.3 | СП (021 Автомобильные дороги) |  | % |  | 134 |  | 1 |  | 134 | [6 empty] | 16.71
|  | Всего по позиции | [10 empty] | 475920.56 |  |  |  | 8566.57
28 | ГЭСН-27-06-008-01 | Устройство шва-стыка в асфальтобетонном покрытии Кзт=1,15; Кэм=1,15; Кзтм=1,15_Производство работ осуществляется в стесненных условиях населенных пунктов Кзтр=1,15; Кэм=1,15 Производство работ в стесненных условиях населенных пунктов. |  | 100 м |  | 0.36 |  | 1 |  | 0.36
| 421/пр_2020_прил.10_т.1_п.5_гр.3 | Кзт=1,15; Кэм=1,15; Кзтм=1,15_Производство работ осуществляется в стесненных условиях населенных пунктов
| 421/пр_2020_прил.10_т.1_п.5_гр.3 | Кзтр=1,15; Кэм=1,15 Производство работ в стесненных условиях населенных пунктов.
| 1 | ОТ(ЗТ) |  | чел.-ч | [5 empty] | 10.2445 | [6 empty] | 4908.66
| ФСБЦ ТЗ-1-100-25 | Средний разряд работы 2,5 |  | чел.-ч |  | 21.89 |  | 1.3 |  | 10.2445 |  |  | 479.15 | 1 |  |  | 4908.66
| 2 | ЭМ | [14 empty] | 6108.09
| 3 | ОТм(ЗТм) |  | чел.-ч | [5 empty] | 2.1154 | [6 empty] | 1324.38
| ФСБЦ 91.06.05-011 | Погрузчики одноковшовые универсальные фронтальные пневмоколесные, номинальная вместимость основного ковша 2,6 м3, грузоподъемность 5 т |  | маш.-ч |  | 0.13 |  | 1.3 |  | 0.06084 |  |  | 1615.17 |  |  |  | 98.27
| ФСБЦ ТЗ-4-100-050 | Средний разряд машинистов 5,0 |  | чел.-ч |  | 0.13 |  | 1.3 |  | 0.06084 |  |  | 647.28 | 1 |  |  | 39.38
| ФСБЦ 91.08.04-021 | Котлы битумные передвижные электрические с центробежной мешалкой, объем загрузочной емкости 400 л |  | маш.-ч |  | 0.6 |  | 1.3 |  | 0.2808 | 95.25 | 1.58 | 150.5 |  |  |  | 42.26
| ФСБЦ 91.08.06-003 | Нарезчики швов, максимальная глубина резки 200 мм, мощность 9 кВт (12 л.с.) |  | маш.-ч |  | 8.36 |  | 1.3 |  | 3.9125 | 100.65 | 1.26 | 126.82 |  |  |  | 496.18
| ФСБЦ 91.08.11-011 | Заливщики швов и трещин самоходные, объем бака до 480 л с компрессором для продувки трещин и швов |  | маш.-ч |  | 3.25 |  | 1.3 |  | 1.521 | 2007.7 | 1.58 | 3172.17 |  |  |  | 4824.87
| ФСБЦ ТЗ-4-100-050 | Средний разряд машинистов 5,0 |  | чел.-ч |  | 3.25 |  | 1.3 |  | 1.521 |  |  | 647.28 | 1 |  |  | 984.51
| ФСБЦ 91.13.01-038 | Машины поливомоечные, вместимость цистерны 6 м3 |  | маш.-ч |  | 0.92 |  | 1.3 |  | 0.43056 | 1043.14 | 1.34 | 1397.81 |  |  |  | 601.84
| ФСБЦ ТЗ-4-100-040 | Средний разряд машинистов 4,0 |  | чел.-ч |  | 0.92 |  | 1.3 |  | 0.43056 |  |  | 563.22 | 1 |  |  | 242.5
| ФСБЦ 91.14.02-001 | Автомобили бортовые, грузоподъемность до 5 т |  | маш.-ч |  | 0.03 |  | 1.3 |  | 0.01404 |  |  | 656.62 |  |  |  | 9.22
| ФСБЦ ТЗ-4-100-040 | Средний разряд машинистов 4,0 |  | чел.-ч |  | 0.03 |  | 1.3 |  | 0.01404 |  |  | 563.22 | 1 |  |  | 7.91
| ФСБЦ 91.18.01-007 | Компрессоры винтовые передвижные с двигателем внутреннего сгорания, давление до 0,7 МПа (7 атм), производительность до 5,4 м3/мин |  | маш.-ч |  | 0.19 |  | 1.3 |  | 0.08892 |  |  | 398.72 |  |  |  | 35.45
| ФСБЦ ТЗ-4-100-040 | Средний разряд машинистов 4,0 |  | чел.-ч |  | 0.19 |  | 1.3 |  | 0.08892 |  |  | 563.22 | 1 |  |  | 50.08
| 4 | М | [14 empty] | 715.1
| ФСБЦ 01.2.01.01-1026 | Битум нефтяной дорожный БНД 90/130 |  | т |  | 0.01 |  | 1 |  | 0.0036 | 23188.21 | 1.01 | 23105.14 |  |  |  | 83.18
| ФСБЦ 02.3.01.02-1118 | Песок природный для строительных работ II класс, средний |  | м3 |  | 2 |  | 1 |  | 0.72 |  |  | 826.43 |  |  |  | 595.03
| ФСБЦ 01.7.03.01-0001 | Вода |  | м3 |  | 3.5 |  | 1 |  | 1.26 | 35.71 | 0.82 | 29.28 |  |  |  | 36.89
|  | Итого прямые затраты | [14 empty] | 13056.23
29 | 01.2.03.03-0014 | Мастика битумная кровельная горячая МБК-Г-55, МБК-Г-65, МБК-Г-75, МБК-Г-85, МБК-Г-100 |  | т |  | 0.0252 |  | 1 |  | 0.0252 | 24767.25 | 1.26 | 31206.74 |  |  |  | 786.41
30 | 01.7.07.26-0018 | Шнур пенополиэтиленовый теплоизоляционный уплотнительный, сечение круглое сплошное, диаметр 60 мм |  | 100 м |  | 0.36 |  | 1 |  | 0.36 | 1704.46 | 1.38 | 2206.59 |  |  |  | 794.37
|  | ФОТ | [14 empty] | 6233.04
| 812/пр_2020_прил._т._п.21_гр.3 | НР (021 Автомобильные дороги) |  | % |  | 147 |  | 1 |  | 147 | [6 empty] | 9162.57
| 774/пр_2020_прил._т._п.21_гр.3 | СП (021 Автомобильные дороги) |  | % |  | 134 |  | 1 |  | 134 | [6 empty] | 8352.27
|  | Всего по позиции | [10 empty] | 89310.69 |  |  |  | 32151.85
Итого по разделу
|  | Прямые затраты | [14 empty] | 43911,53
|  | оплата труда | [14 empty] | 5639,34
|  | эксплуатация машин | [14 empty] | 10532,95
|  | оплата труда машинистов | [14 empty] | 2355,58
|  | материальные ресурсы | [14 empty] | 25383,66
|  | в т.ч. материалы учтенные в расценках | [14 empty] | 6872,82
|  | в т.ч. неучтенные материалы | [14 empty] | 18510,84
|  | Итого ФОТ | [14 empty] | 8594,29
|  | Итого накладные расходы | [14 empty] | 11752,53
|  | Итого сметная прибыль | [14 empty] | 10713,19
|  | Итого СМР в текущих ценах | [14 empty] | 66377,25
|  | Итого по разделу | [14 empty] | 66377,25
Справочно
|  | затраты труда рабочих | [14 empty] | 11,75
|  | затраты труда машинистов | [14 empty] | 3,53
ФСБЦ
31 | 21.1.07.02-1164 | Кабель силовой с алюминиевыми жилами АПвПу 3х120мк/25-10000 Объем: ( 190 : 3 * 2 * 2 * 1.02 + 190 : 3 * 2 + 50 ) * 1.02 |  | 1000 м |  | 0.44377 |  | 1 |  | 0.4438 | 1144315.59 | 1.24 | 1418951.33 | 1 |  |  | 629730.6
|  | Всего по позиции | [10 empty] | 1418951.33 |  |  |  | 629730.6
32 | 20.2.09.08-1156 | Муфта кабельная концевая с болтовыми наконечниками, термоусаживаемая наружной установки на напряжение до 10 кВ для 3-х жильных экранированных кабелей с изоляцией из сшитого полиэтилена, сечением жил 70-120 мм2 |  | шт |  | 12 |  | 1 |  | 12 | 3065.42 | 1.87 | 5732.34 | 1 |  |  | 68788.08
|  | Всего по позиции | [10 empty] | 5732.34 |  |  |  | 68788.08
33 | 20.2.09.04-0009 | Муфта термоусаживаемая соединительная для кабеля с полиэтиленовой или бумажной изоляцией на напряжение до 10 кВ, марки СТп-10-3х(70-120) мм2 |  | шт |  | 3 |  | 1 |  | 3 | 4513.54 | 1.87 | 8440.32 | 1 |  |  | 25320.96
|  | Всего по позиции | [10 empty] | 8440.32 |  |  |  | 25320.96
34 | 20.2.02.07-1020 | Плита из полимернаполненной композиции на основе волластонита для закрытия кабеля ПЗК, размеры 480х480 мм |  | шт |  | 530 |  | 1 |  | 530 | 108.44 | 1.22 | 132.3 | 1 |  |  | 70119
|  | Всего по позиции | [10 empty] | 132.3 |  |  |  | 70119
35 | 20.2.05.02-1014 | Держатели пластмассовые с хомутом-стяжкой для труб диаметром 16-32 мм, длина стяжки 145 мм, размеры держателя 24х18х14 мм |  | 100 шт |  | 0.4 |  | 1 |  | 0.4 | 2254.48 | 1.22 | 2750.47 | 1 |  |  | 1100.19
|  | Всего по позиции | [10 empty] | 2750.47 |  |  |  | 1100.19
Итого по разделу
|  | Прямые затраты | [14 empty] | 795058,83
|  | материальные ресурсы | [14 empty] | 795058,83
|  | в т.ч. неучтенные материалы | [14 empty] | 795058,83
|  | Итого СМР в текущих ценах | [14 empty] | 795058,83
|  | Итого по разделу | [14 empty] | 795058,83
ПНР
36 | ГЭСНп-01-12-027-01 | Испытание кабеля силового длиной до 500 м напряжением: до 10 кВ |  | испытание |  | 2 |  | 1 |  | 2
| 1 | ОТ(ЗТ) |  | чел.-ч | [5 empty] | 9.72 | [6 empty] | 6505.43
| ФСБЦ ТЗ-2-100-04 | Рабочий 4 разряда |  | чел.-ч |  | 1.94 |  | 1 |  | 3.88 |  |  | 563.22 | 1 |  |  | 2185.29
| ФСБЦ ТЗ-3-200-03 | Инженер III категории |  | чел.-ч |  | 2.92 |  | 1 |  | 5.84 |  |  | 739.75 | 1 |  |  | 4320.14
| 2 | ЭМ | [14 empty] | 0
| 3 | ОТм(ЗТм) |  | чел.-ч | [12 empty] | 0
| 4 | М | [14 empty] | 0
|  | Итого прямые затраты | [14 empty] | 6505.43
|  | ФОТ | [14 empty] | 6505.43
| 812/пр_2020_прил._т._п.83_гр.3 | НР (083_1 Пусконаладочные работы. Электротехнические устройства) |  | % |  | 74 |  | 1 |  | 74 | [6 empty] | 4814.02
| 774/пр_2020_прил._т._п.83_гр.3 | СП (083_1 Пусконаладочные работы. Электротехнические устройства) |  | % |  | 36 |  | 1 |  | 36 | [6 empty] | 2341.95
|  | Всего по позиции | [10 empty] | 6830.7 |  |  |  | 13661.4
37 | ГЭСНп-01-11-024-02 | Фазировка электрической линии или трансформатора с сетью напряжением: свыше 1 кВ |  | шт |  | 2 |  | 1 |  | 2
| 1 | ОТ(ЗТ) |  | чел.-ч | [5 empty] | 3.24 | [6 empty] | 2424.03
| ФСБЦ ТЗ-2-100-06 | Рабочий 6 разряда |  | чел.-ч |  | 0.81 |  | 1 |  | 1.62 |  |  | 756.56 | 1 |  |  | 1225.63
| ФСБЦ ТЗ-3-200-03 | Инженер III категории |  | чел.-ч |  | 0.81 |  | 1 |  | 1.62 |  |  | 739.75 | 1 |  |  | 1198.4
| 2 | ЭМ | [14 empty] | 0
| 3 | ОТм(ЗТм) |  | чел.-ч | [12 empty] | 0
| 4 | М | [14 empty] | 0
|  | Итого прямые затраты | [14 empty] | 2424.03
|  | ФОТ | [14 empty] | 2424.03
| 812/пр_2020_прил._т._п.83_гр.3 | НР (083_1 Пусконаладочные работы. Электротехнические устройства) |  | % |  | 74 |  | 1 |  | 74 | [6 empty] | 1793.78
| 774/пр_2020_прил._т._п.83_гр.3 | СП (083_1 Пусконаладочные работы. Электротехнические устройства) |  | % |  | 36 |  | 1 |  | 36 | [6 empty] | 872.65
|  | Всего по позиции | [10 empty] | 2545.23 |  |  |  | 5090.46
38 | ГЭСНп-01-11-028-02 | Измерение сопротивления изоляции мегаомметром: обмоток машин и аппаратов |  | измерение |  | 2 |  | 1 |  | 2
| 1 | ОТ(ЗТ) |  | чел.-ч | [5 empty] | 0.16 | [6 empty] | 119.7
| ФСБЦ ТЗ-2-100-06 | Рабочий 6 разряда |  | чел.-ч |  | 0.04 |  | 1 |  | 0.08 |  |  | 756.56 | 1 |  |  | 60.52
| ФСБЦ ТЗ-3-200-03 | Инженер III категории |  | чел.-ч |  | 0.04 |  | 1 |  | 0.08 |  |  | 739.75 | 1 |  |  | 59.18
| 2 | ЭМ | [14 empty] | 0
| 3 | ОТм(ЗТм) |  | чел.-ч | [12 empty] | 0
| 4 | М | [14 empty] | 0
|  | Итого прямые затраты | [14 empty] | 119.7
|  | ФОТ | [14 empty] | 119.7
| 812/пр_2020_прил._т._п.83_гр.3 | НР (083_1 Пусконаладочные работы. Электротехнические устройства) |  | % |  | 74 |  | 1 |  | 74 | [6 empty] | 88.58
| 774/пр_2020_прил._т._п.83_гр.3 | СП (083_1 Пусконаладочные работы. Электротехнические устройства) |  | % |  | 36 |  | 1 |  | 36 | [6 empty] | 43.09
|  | Всего по позиции | [10 empty] | 125.69 |  |  |  | 251.37
Итого по разделу
|  | Прямые затраты | [14 empty] | 9049,16
|  | оплата труда | [14 empty] | 9049,16
|  | Итого ФОТ | [14 empty] | 9390,67
|  | Итого накладные расходы | [14 empty] | 6696,38
|  | Итого сметная прибыль | [14 empty] | 3257,69
|  | Итого СМР в текущих ценах | [14 empty] | 19003,23
|  | Итого по разделу | [14 empty] | 19003,23
Справочно
|  | затраты труда рабочих | [14 empty] | 13,12
Всего по смете
|  | Всего прямые затраты | [14 empty] | 1318055,48
в том числе
|  | оплата труда (ОТ) | [14 empty] | 230583,71
|  | эксплуатация машин и механизмов | [14 empty] | 106219,38
|  | оплата труда машинистов (ОТм) | [14 empty] | 51568,07
|  | материальные ресурсы | [14 empty] | 929684,32
|  | Всего ФОТ | [14 empty] | 282151,78
|  | Всего накладные расходы | [14 empty] | 274251,03
|  | Всего сметная прибыль | [14 empty] | 148997,82
|  | Итого СМР | [14 empty] | 1741304,33
|  | Сметная стоимость в текущих ценах | [14 empty] | 1741304,33
|  | Сметная стоимость в текущих ценах для ОС | [14 empty] | 1741304,33
|  | затраты труда рабочих | [14 empty] | 435,04
|  | затраты труда машинистов | [14 empty] | 80,33
| ВЗиС_Строительство, п.50. | Временные здания и сооружения | [11 empty] | 2,5 % |  |  | 43532,61
|  | Итого с ВЗиС | [14 empty] | 1784836,94
| ЗУ_III_Строительство, п.85. | Зимнее удорожание | [11 empty] | 2,1 % |  |  | 37481,57
|  | Итого с зимним удорожанием | [14 empty] | 1822318,51
|  | Итого с оборудованием | [14 empty] | 1822318,51
| МС РФ от 04.08.2020 №421/пр | Непредвиденные расходы | [11 empty] | 3 % |  |  | 54669,55
|  | Итого без НДС | [14 empty] | 1876988,06
| Составил: | [7 empty] | Проверил:
| Начальник сметного отдела |  |  |  | Чернявская Н.П. |  |  |  | Начальник сметного отдела | [6 empty] | Чернявская Н.П.

## ЛС-02-01-03
| Наименование программного продукта |  |  |  |  | Система выпуска сметной документации А0 v. 3.7.3.1 Copyright InfoStroy Ltd.
| УТВЕРЖДАЮ | [11 empty] | Первый заместитель генерального директора-главный инженер АО "ЛОЭСК"
АО "ЛОЭСК"
Жук В.А.
"_____" ______________ 20___ г.
Строительство 2БКТП-10/0,4 кВ мощностью 1,26 МВА, 2КЛ-10 кВ протяженностью 0,25 км по договору ТП №20-078/005-ПС-25 в г. Волхов ЛО
(наименование стройки)
Строительство 2БКТП-10/0,4 кВ мощностью 1,26 МВА, 2КЛ-10 кВ протяженностью 0,25 км по договору ТП №20-078/005-ПС-25 в г. Волхов ЛО
(наименование объекта капитального строительства)
ЛОКАЛЬНАЯ СМЕТА №02-01-03
ГНБ Строительство 2БКТП-10/0,4 кВ мощностью 1,26 МВА, 2КЛ-10 кВ протяженностью 0,25 км по договору ТП №20-078/005-ПС-25 в г. Волхов ЛО
(наименование работ и затрат)
| Составлен(а) | Ресурсно-индексным | [7 empty] | методом
| Основание | НЭСК2025-00-0027-ПДР-ЭС1
(проектная и (или) иная техническая документация)
| Составлен(а) в текущем уровне цен |  | 4 кв. 2025
| Сметная стоимость |  | 858121,07 |  |  |  | руб.
|  | в том числе: | [7 empty] | Средства на оплату труда рабочих |  |  |  |  | 101466.11 |  | руб.
|  | строительных работ | 623827.7333 |  |  |  | руб. |  |  | Средства на оплату труда машинистов |  |  |  |  | 59607.59 |  | руб.
|  | монтажных работ | 234293.3417 |  |  |  | руб. |  |  | Нормативные затраты труда рабочих |  |  |  | 172 |  |  | чел. час.
|  | оборудования | 0 |  |  |  | руб. |  |  | Нормативные затраты труда машинистов |  |  |  | 80 |  |  | чел. час.
|  | прочих затрат | 0 |  |  |  | руб.
№ п/п | Обоснование | Наименование работ и затрат |  | Единица измерения |  | Количество |  |  |  |  | Сметная стоимость, руб.
[6 empty] | на единицу |  | коэффициенты |  | всего с учетом коэффициентов | на единицу измерения в базисном уровне цен | индекс | на единицу измерения в текущем уровне цен | коэффициенты |  |  | всего в текущем уровне цен, руб.
1 | 2 | 3 |  | 4 |  | 5 |  | 6 |  | 7 | 8 | 9 | 10 | 11 |  |  | 12
Прокладка КЛ 10кВ
1 | ГЭСН-01-01-010-44 | Разработка грунта в отвал экскаваторами, вместимость ковша 0,15 м3, группа грунтов: 2 Кзтр=1,15; Кэм=1,15 Производство работ в стесненных условиях населенных пунктов. |  | 1000 м3 |  | 0.036 |  | 1 |  | 0.036
| 421/пр_2020_прил.10_т.1_п.5_гр.3 | Кзтр=1,15; Кэм=1,15 Производство работ в стесненных условиях населенных пунктов.
| 1 | ОТ(ЗТ) |  | чел.-ч | [5 empty] | 0.8338 | [6 empty] | 382
| ФСБЦ ТЗ-1-100-20 | Средний разряд работы 2,0 |  | чел.-ч |  | 20.14 |  | 1.15 |  | 0.8338 |  |  | 458.14 | 1 |  |  | 382
| 2 | ЭМ | [14 empty] | 2821.56
| 3 | ОТм(ЗТм) |  | чел.-ч | [5 empty] | 4.7759 | [6 empty] | 2689.88
| ФСБЦ 91.01.05-065 | Экскаваторы одноковшовые дизельные на гусеничном ходу, объем ковша 0,15 м3 |  | маш.-ч |  | 115.36 |  | 1.15 |  | 4.7759 |  |  | 590.79 |  |  |  | 2821.56
| ФСБЦ ТЗ-4-100-040 | Средний разряд машинистов 4,0 |  | чел.-ч |  | 115.36 |  | 1.15 |  | 4.7759 |  |  | 563.22 | 1 |  |  | 2689.88
| 4 | М | [14 empty] | 0
|  | Итого прямые затраты | [14 empty] | 5893.44
|  | ФОТ | [14 empty] | 3071.88
| 812/пр_2020_прил._т._п.1.1_гр.3 | НР (001.1 Земляные работы, выполняемые механизированным способом) |  | % |  | 92 |  | 1 |  | 92 | [6 empty] | 2826.13
| 774/пр_2020_прил._т._п.1.1_гр.3 | СП (001.1 Земляные работы, выполняемые механизированным способом) |  | % |  | 46 |  | 1 |  | 46 | [6 empty] | 1413.06
|  | Всего по позиции | [10 empty] | 281461.94 |  |  |  | 10132.63
2 | ГЭСН-01-01-034-04 | Засыпка траншей и котлованов с перемещением грунта до 5 м бульдозерами мощностью: 121 кВт (165 л.с.), группа грунтов 1 Кзтр=1,15; Кэм=1,15 Производство работ в стесненных условиях населенных пунктов. |  | 1000 м3 |  | 0.036 |  | 1 |  | 0.036
| 421/пр_2020_прил.10_т.1_п.5_гр.3 | Кзтр=1,15; Кэм=1,15 Производство работ в стесненных условиях населенных пунктов.
| 1 | ОТ(ЗТ) |  | чел.-ч | [12 empty] | 0
| 2 | ЭМ | [14 empty] | 193.28
| 3 | ОТм(ЗТм) |  | чел.-ч | [5 empty] | 0.088596 | [6 empty] | 67.03
| ФСБЦ 91.01.01-038 | Бульдозеры, мощность 121 кВт (165 л.с.) |  | маш.-ч |  | 2.14 |  | 1.15 |  | 0.088596 |  |  | 2181.57 |  |  |  | 193.28
| ФСБЦ ТЗ-4-100-060 | Средний разряд машинистов 6,0 |  | чел.-ч |  | 2.14 |  | 1.15 |  | 0.088596 |  |  | 756.56 | 1 |  |  | 67.03
| 4 | М | [14 empty] | 0
|  | Итого прямые затраты | [14 empty] | 260.31
|  | ФОТ | [14 empty] | 67.03
| 812/пр_2020_прил._т._п.1.1_гр.3 | НР (001.1 Земляные работы, выполняемые механизированным способом) |  | % |  | 92 |  | 1 |  | 92 | [6 empty] | 61.67
| 774/пр_2020_прил._т._п.1.1_гр.3 | СП (001.1 Земляные работы, выполняемые механизированным способом) |  | % |  | 46 |  | 1 |  | 46 | [6 empty] | 30.83
|  | Всего по позиции | [10 empty] | 9800.28 |  |  |  | 352.81
3 | ГЭСН-01-01-033-10 | При перемещении грунта на каждые последующие 5 м добавлять: к норме 01-01-033-04 Кзтр=1,15; Кэм=1,15 Производство работ в стесненных условиях населенных пунктов. |  | 1000 м3 |  | 0.036 |  | 1 |  | 0.036
| 421/пр_2020_прил.10_т.1_п.5_гр.3 | Кзтр=1,15; Кэм=1,15 Производство работ в стесненных условиях населенных пунктов.
| 1 | ОТ(ЗТ) |  | чел.-ч | [12 empty] | 0
| 2 | ЭМ | [14 empty] | 79.61
| 3 | ОТм(ЗТм) |  | чел.-ч | [5 empty] | 0.064998 | [6 empty] | 49.17
| ФСБЦ 91.01.01-035 | Бульдозеры, мощность 79 кВт (108 л.с.) |  | маш.-ч |  | 1.57 |  | 1.15 |  | 0.064998 | 887.54 | 1.38 | 1224.81 |  |  |  | 79.61
| ФСБЦ ТЗ-4-100-060 | Средний разряд машинистов 6,0 |  | чел.-ч |  | 1.57 |  | 1.15 |  | 0.064998 |  |  | 756.56 | 1 |  |  | 49.17
| 4 | М | [14 empty] | 0
|  | Итого прямые затраты | [14 empty] | 128.78
|  | ФОТ | [14 empty] | 49.17
| 812/пр_2020_прил._т._п.1.1_гр.3 | НР (001.1 Земляные работы, выполняемые механизированным способом) |  | % |  | 92 |  | 1 |  | 92 | [6 empty] | 45.24
| 774/пр_2020_прил._т._п.1.1_гр.3 | СП (001.1 Земляные работы, выполняемые механизированным способом) |  | % |  | 46 |  | 1 |  | 46 | [6 empty] | 22.62
|  | Всего по позиции | [10 empty] | 5462.22 |  |  |  | 196.64
4 | ГЭСНм-08-02-148-04 | Кабель до 35 кВ в проложенных трубах, блоках и коробах, масса 1 м кабеля: до 6 кг К=2% от сметной оплаты труда рабочих Вспомогательные ненормируемые материальные ресурсы Объем: 60 * 2 |  | 100 м |  | 1.2 |  | 1 |  | 1.2
| 421/пр_2020_п.75_пп.а | К=2% от сметной оплаты труда рабочих Вспомогательные ненормируемые материальные ресурсы
| 1 | ОТ(ЗТ) |  | чел.-ч | [5 empty] | 27.648 | [6 empty] | 15223.27
| ФСБЦ ТЗ-1-100-38 | Средний разряд работы 3,8 |  | чел.-ч |  | 23.04 |  | 1 |  | 27.648 |  |  | 550.61 | 1 |  |  | 15223.27
| 2 | ЭМ | [14 empty] | 687.68
| 3 | ОТм(ЗТм) |  | чел.-ч | [5 empty] | 0.48 | [6 empty] | 316.74
| ФСБЦ 91.05.05-015 | Краны на автомобильном ходу, грузоподъемность 16 т |  | маш.-ч |  | 0.2 |  | 1 |  | 0.24 |  |  | 1631.99 |  |  |  | 391.68
| ФСБЦ ТЗ-4-100-060 | Средний разряд машинистов 6,0 |  | чел.-ч |  | 0.2 |  | 1 |  | 0.24 |  |  | 756.56 | 1 |  |  | 181.57
| ФСБЦ 91.06.01-003 | Домкраты гидравлические, грузоподъемность 63-100 т |  | маш.-ч |  | 5.14 |  | 1 |  | 6.168 |  |  | 2.55 |  |  |  | 15.73
| ФСБЦ 91.06.03-062 | Лебедки электрические тяговым усилием до 31,39 кН (3,2 т) |  | маш.-ч |  | 5.14 |  | 1 |  | 6.168 | 13.44 | 1.48 | 19.89 |  |  |  | 122.68
| ФСБЦ 91.14.02-001 | Автомобили бортовые, грузоподъемность до 5 т |  | маш.-ч |  | 0.2 |  | 1 |  | 0.24 |  |  | 656.62 |  |  |  | 157.59
| ФСБЦ ТЗ-4-100-040 | Средний разряд машинистов 4,0 |  | чел.-ч |  | 0.2 |  | 1 |  | 0.24 |  |  | 563.22 | 1 |  |  | 135.17
| 4 | М | [14 empty] | 1540.05
| ФСБЦ 10.3.02.03-0011 | Припои оловянно-свинцовые бессурьмянистые, марка ПОС30 |  | кг |  | 0.5 |  | 1 |  | 0.6 | 931.11 | 1.64 | 1527.02 |  |  |  | 916.21
| ФСБЦ 14.4.03.03-0002 | Лак битумный БТ-123 |  | т |  | 6e-05 |  | 1 |  | 7.2e-05 | 82698.14 | 1.35 | 111642.49 |  |  |  | 8.04
| ФСБЦ 01.7.06.07-0002 | Ленты монтажные из пластмассы для бандажирования проводов, скрепляются пластмассовыми кнопками, ширина 10 мм |  | 10 м |  | 0.096 |  | 1 |  | 0.1152 | 37.71 | 1.58 | 59.58 |  |  |  | 6.86
| ФСБЦ-421_пр-2020-п.75а | Вспомогательные ненормируемые материальные ресурсы 2% от ОТ |  | % |  | 1 |  | 1 |  | 304.4652 |  |  | 1 |  |  |  | 304.47
| ФСБЦ-421_пр-2020-п.75а | Вспомогательные ненормируемые материальные ресурсы 2% от ОТ |  | % |  |  |  | 1 |  | 304.4652 |  |  | 1 |  |  |  | 304.47
|  | Итого прямые затраты | [14 empty] | 17767.74
|  | ФОТ | [14 empty] | 15540.01
| 812/пр_2020_прил._т._п.49.3_гр.3 | НР (049.3 Электротехнические установки на других объектах) |  | % |  | 97 |  | 1 |  | 97 | [6 empty] | 15073.81
| 774/пр_2020_прил._т._п.49.3_гр.3 | СП (049.3 Электротехнические установки на других объектах) |  | % |  | 51 |  | 1 |  | 51 | [6 empty] | 7925.41
|  | Всего по позиции | [10 empty] | 33972.47 |  |  |  | 40766.96
5 | ГЭСНм-10-06-034-28 | Герметизация канала кабельной канализации: занятого К=2% от сметной оплаты труда рабочих Вспомогательные ненормируемые материальные ресурсы |  | канал |  | 4 |  | 1 |  | 4
| 421/пр_2020_п.75_пп.а | К=2% от сметной оплаты труда рабочих Вспомогательные ненормируемые материальные ресурсы
| 1 | ОТ(ЗТ) |  | чел.-ч | [5 empty] | 2.2 | [6 empty] | 1197.46
| ФСБЦ ТЗ-1-100-37 | Средний разряд работы 3,7 |  | чел.-ч |  | 0.55 |  | 1 |  | 2.2 |  |  | 544.3 | 1 |  |  | 1197.46
| 2 | ЭМ | [14 empty] | 0
| 3 | ОТм(ЗТм) |  | чел.-ч | [12 empty] | 0
| 4 | М | [14 empty] | 84.14
| ФСБЦ 01.7.14.01-0002 | Герметик пенополиуретановый (пена монтажная) универсальный, объем 1000 мл |  | шт |  | 0.03077 |  | 1 |  | 0.12308 | 241.35 | 1.22 | 294.45 |  |  |  | 36.24
| ФСБЦ-421_пр-2020-п.75а | Вспомогательные ненормируемые материальные ресурсы 2% от ОТ |  | % |  | 1 |  | 1 |  | 23.9496 |  |  | 1 |  |  |  | 23.95
| ФСБЦ-421_пр-2020-п.75а | Вспомогательные ненормируемые материальные ресурсы 2% от ОТ |  | % |  |  |  | 1 |  | 23.9496 |  |  | 1 |  |  |  | 23.95
|  | Итого прямые затраты | [14 empty] | 1281.6
|  | ФОТ | [14 empty] | 1197.46
| 812/пр_2020_прил._т._п.51.1_гр.3 | НР (051.1 прокладка и монтаж сетей связи) |  | % |  | 90 |  | 1 |  | 90 | [6 empty] | 1077.71
| 774/пр_2020_прил._т._п.51.1_гр.3 | СП (051.1 прокладка и монтаж сетей связи) |  | % |  | 46 |  | 1 |  | 46 | [6 empty] | 550.83
|  | Всего по позиции | [10 empty] | 727.53 |  |  |  | 2910.14
6 | ГЭСН-01-02-027-04 | Планировка площадей: ручным способом, группа грунтов 1 Кзтр=1,15; Кэм=1,15 Производство работ в стесненных условиях населенных пунктов. |  | 1000 м2 |  | 0.048 |  | 1 |  | 0.048
| 421/пр_2020_прил.10_т.1_п.5_гр.3 | Кзтр=1,15; Кэм=1,15 Производство работ в стесненных условиях населенных пунктов.
| 1 | ОТ(ЗТ) |  | чел.-ч | [5 empty] | 5.52 | [6 empty] | 2760.94
| ФСБЦ ТЗ-1-100-30 | Средний разряд работы 3,0 |  | чел.-ч |  | 100 |  | 1.15 |  | 5.52 |  |  | 500.17 | 1 |  |  | 2760.94
| 2 | ЭМ | [14 empty] | 0
| 3 | ОТм(ЗТм) |  | чел.-ч | [12 empty] | 0
| 4 | М | [14 empty] | 0
|  | Итого прямые затраты | [14 empty] | 2760.94
|  | ФОТ | [14 empty] | 2760.94
| 812/пр_2020_прил._т._п.1.4_гр.3 | НР (001.4 Земляные работы, выполняемые по другим видам работ (подготовительным, сопутствующим, укрепительным)) |  | % |  | 89 |  | 1 |  | 89 | [6 empty] | 2457.24
| 774/пр_2020_прил._т._п.1.4_гр.3 | СП (001.4 Земляные работы, выполняемые по другим видам работ (подготовительным, сопутствующим, укрепительным)) |  | % |  | 41 |  | 1 |  | 41 | [6 empty] | 1131.99
|  | Всего по позиции | [10 empty] | 132295.21 |  |  |  | 6350.17
Итого по разделу
|  | Прямые затраты | [14 empty] | 28092,81
|  | оплата труда | [14 empty] | 19563,67
|  | эксплуатация машин | [14 empty] | 3782,13
|  | оплата труда машинистов | [14 empty] | 3122,82
|  | материальные ресурсы | [14 empty] | 1624,19
|  | в т.ч. материалы учтенные в расценках | [14 empty] | 1624,19
|  | Итого ФОТ | [14 empty] | 23785,12
|  | Итого накладные расходы | [14 empty] | 21541,80
|  | Итого сметная прибыль | [14 empty] | 11074,74
|  | Итого СМР в текущих ценах | [14 empty] | 60709,35
|  | Итого по разделу | [14 empty] | 60709,35
Справочно
|  | затраты труда рабочих | [14 empty] | 36,20
|  | затраты труда машинистов | [14 empty] | 5,41
ГНБ 60х2тр
7 | ГЭСН-34-02-017-01 | Устройство переходов подземных методом горизонтального прокола: первой трубой до 10 м |  | переход |  | 1 |  | 1 |  | 1
| 1 | ОТ(ЗТ) |  | чел.-ч | [5 empty] | 10.5 | [6 empty] | 6355.13
| ФСБЦ ТЗ-1-100-45 | Средний разряд работы 4,5 |  | чел.-ч |  | 10.5 |  | 1 |  | 10.5 |  |  | 605.25 | 1 |  |  | 6355.13
| 2 | ЭМ | [14 empty] | 2144.85
| 3 | ОТм(ЗТм) |  | чел.-ч | [5 empty] | 5.46 | [6 empty] | 4130.82
| ФСБЦ 91.11.02-041 | Установки для горизонтального прокола грунта на базе автомобиля грузоподъемностью до 3 т, тяговое усилие 30 т |  | маш.-ч |  | 5.46 |  | 1 |  | 5.46 | 282.61 | 1.39 | 392.83 |  |  |  | 2144.85
| ФСБЦ ТЗ-4-100-060 | Средний разряд машинистов 6,0 |  | чел.-ч |  | 5.46 |  | 1 |  | 5.46 |  |  | 756.56 | 1 |  |  | 4130.82
| 4 | М | [14 empty] | 1800.15
| ФСБЦ 11.1.02.02-0003 | Дрова разделанные 2 группы (сосна, ольха), длина до 1 м |  | м3 |  | 0.003 |  | 1 |  | 0.003 | 2784.5 | 1.09 | 3035.11 |  |  |  | 9.11
| ФСБЦ 20.2.02.07-0031 | Пробки кабельные полиэтиленовые для асботруб, внутренний диаметр 100 мм |  | 100 шт |  | 0.02 |  | 1 |  | 0.02 | 1771.04 | 1.22 | 2160.67 |  |  |  | 43.21
| ФСБЦ 24.2.05.01-0001 | Трубы хризотилцементные безнапорные, диаметр условного прохода 100 мм |  | м |  | 11 |  | 1 |  | 11 | 94.68 | 1.51 | 142.97 |  |  |  | 1572.67
| ФСБЦ 24.3.05.07-0511 | Муфта полиэтиленовая для хризотилцементных труб, номинальный наружный диаметр 100 мм |  | шт |  | 3 |  | 1 |  | 3 | 20.42 | 1.02 | 20.83 |  |  |  | 62.49
| ФСБЦ 14.5.02.02-0101 | Мастика-замазка защитная на акриловой основе, универсальная |  | кг |  | 0.78 |  | 1 |  | 0.78 | 46.06 | 1.74 | 80.14 |  |  |  | 62.51
| ФСБЦ 01.7.07.29-0111 | Пакля смоляная пропитанная |  | кг |  | 0.38 |  | 1 |  | 0.38 | 92.95 | 1.42 | 131.99 |  |  |  | 50.16
|  | Итого прямые затраты | [14 empty] | 14430.95
|  | ФОТ | [14 empty] | 10485.95
| 812/пр_2020_прил._т._п.28_гр.3 | НР (028 Сооружения связи, радиовещания и телевидения) |  | % |  | 98 |  | 1 |  | 98 | [6 empty] | 10276.23
| 774/пр_2020_прил._т._п.28_гр.3 | СП (028 Сооружения связи, радиовещания и телевидения) |  | % |  | 58 |  | 1 |  | 58 | [6 empty] | 6081.85
|  | Всего по позиции | [10 empty] | 30789.03 |  |  |  | 30789.03
8 | ГЭСН-34-02-017-02 | Устройство переходов подземных методом горизонтального прокола: на каждые последующие 5 м добавлять к норме 34-02-017-01 |  | переход |  | 1 |  | 10 |  | 10
| 1 | ОТ(ЗТ) |  | чел.-ч | [5 empty] | 38.3 | [6 empty] | 23181.08
| ФСБЦ ТЗ-1-100-45 | Средний разряд работы 4,5 |  | чел.-ч |  | 3.83 |  | 1 |  | 38.3 |  |  | 605.25 | 1 |  |  | 23181.08
| 2 | ЭМ | [14 empty] | 8406.56
| 3 | ОТм(ЗТм) |  | чел.-ч | [5 empty] | 21.4 | [6 empty] | 16190.38
| ФСБЦ 91.11.02-041 | Установки для горизонтального прокола грунта на базе автомобиля грузоподъемностью до 3 т, тяговое усилие 30 т |  | маш.-ч |  | 2.14 |  | 1 |  | 21.4 | 282.61 | 1.39 | 392.83 |  |  |  | 8406.56
| ФСБЦ ТЗ-4-100-060 | Средний разряд машинистов 6,0 |  | чел.-ч |  | 2.14 |  | 1 |  | 21.4 |  |  | 756.56 | 1 |  |  | 16190.38
| 4 | М | [14 empty] | 9834.9
| ФСБЦ 11.1.02.02-0003 | Дрова разделанные 2 группы (сосна, ольха), длина до 1 м |  | м3 |  | 0.002 |  | 1 |  | 0.02 | 2784.5 | 1.09 | 3035.11 |  |  |  | 60.7
| ФСБЦ 20.2.02.07-0031 | Пробки кабельные полиэтиленовые для асботруб, внутренний диаметр 100 мм |  | 100 шт |  | 0.01 |  | 1 |  | 0.1 | 1771.04 | 1.22 | 2160.67 |  |  |  | 216.07
| ФСБЦ 24.2.05.01-0001 | Трубы хризотилцементные безнапорные, диаметр условного прохода 100 мм |  | м |  | 6 |  | 1 |  | 60 | 94.68 | 1.51 | 142.97 |  |  |  | 8578.2
| ФСБЦ 24.3.05.07-0511 | Муфта полиэтиленовая для хризотилцементных труб, номинальный наружный диаметр 100 мм |  | шт |  | 2 |  | 1 |  | 20 | 20.42 | 1.02 | 20.83 |  |  |  | 416.6
| ФСБЦ 14.5.02.02-0101 | Мастика-замазка защитная на акриловой основе, универсальная |  | кг |  | 0.39 |  | 1 |  | 3.9 | 46.06 | 1.74 | 80.14 |  |  |  | 312.55
| ФСБЦ 01.7.07.29-0111 | Пакля смоляная пропитанная |  | кг |  | 0.19 |  | 1 |  | 1.9 | 92.95 | 1.42 | 131.99 |  |  |  | 250.78
|  | Итого прямые затраты | [14 empty] | 57612.92
|  | ФОТ | [14 empty] | 39371.46
| 812/пр_2020_прил._т._п.28_гр.3 | НР (028 Сооружения связи, радиовещания и телевидения) |  | % |  | 98 |  | 1 |  | 98 | [6 empty] | 38584.03
| 774/пр_2020_прил._т._п.28_гр.3 | СП (028 Сооружения связи, радиовещания и телевидения) |  | % |  | 58 |  | 1 |  | 58 | [6 empty] | 22835.45
|  | Всего по позиции | [10 empty] | 11903.24 |  |  |  | 119032.4
9 | ГЭСН-34-02-017-03 | Устройство переходов подземных методом горизонтального прокола: последующими трубами до 10 м |  | переход |  | 2 |  | 1 |  | 2
| 1 | ОТ(ЗТ) |  | чел.-ч | [5 empty] | 17.72 | [6 empty] | 10725.03
| ФСБЦ ТЗ-1-100-45 | Средний разряд работы 4,5 |  | чел.-ч |  | 8.86 |  | 1 |  | 17.72 |  |  | 605.25 | 1 |  |  | 10725.03
| 2 | ЭМ | [14 empty] | 3614.04
| 3 | ОТм(ЗТм) |  | чел.-ч | [5 empty] | 9.2 | [6 empty] | 6960.35
| ФСБЦ 91.11.02-041 | Установки для горизонтального прокола грунта на базе автомобиля грузоподъемностью до 3 т, тяговое усилие 30 т |  | маш.-ч |  | 4.6 |  | 1 |  | 9.2 | 282.61 | 1.39 | 392.83 |  |  |  | 3614.04
| ФСБЦ ТЗ-4-100-060 | Средний разряд машинистов 6,0 |  | чел.-ч |  | 4.6 |  | 1 |  | 9.2 |  |  | 756.56 | 1 |  |  | 6960.35
| 4 | М | [14 empty] | 3600.29
| ФСБЦ 11.1.02.02-0003 | Дрова разделанные 2 группы (сосна, ольха), длина до 1 м |  | м3 |  | 0.003 |  | 1 |  | 0.006 | 2784.5 | 1.09 | 3035.11 |  |  |  | 18.21
| ФСБЦ 20.2.02.07-0031 | Пробки кабельные полиэтиленовые для асботруб, внутренний диаметр 100 мм |  | 100 шт |  | 0.02 |  | 1 |  | 0.04 | 1771.04 | 1.22 | 2160.67 |  |  |  | 86.43
| ФСБЦ 24.2.05.01-0001 | Трубы хризотилцементные безнапорные, диаметр условного прохода 100 мм |  | м |  | 11 |  | 1 |  | 22 | 94.68 | 1.51 | 142.97 |  |  |  | 3145.34
| ФСБЦ 24.3.05.07-0511 | Муфта полиэтиленовая для хризотилцементных труб, номинальный наружный диаметр 100 мм |  | шт |  | 3 |  | 1 |  | 6 | 20.42 | 1.02 | 20.83 |  |  |  | 124.98
| ФСБЦ 14.5.02.02-0101 | Мастика-замазка защитная на акриловой основе, универсальная |  | кг |  | 0.78 |  | 1 |  | 1.56 | 46.06 | 1.74 | 80.14 |  |  |  | 125.02
| ФСБЦ 01.7.07.29-0111 | Пакля смоляная пропитанная |  | кг |  | 0.38 |  | 1 |  | 0.76 | 92.95 | 1.42 | 131.99 |  |  |  | 100.31
|  | Итого прямые затраты | [14 empty] | 24899.71
|  | ФОТ | [14 empty] | 17685.38
| 812/пр_2020_прил._т._п.28_гр.3 | НР (028 Сооружения связи, радиовещания и телевидения) |  | % |  | 98 |  | 1 |  | 98 | [6 empty] | 17331.67
| 774/пр_2020_прил._т._п.28_гр.3 | СП (028 Сооружения связи, радиовещания и телевидения) |  | % |  | 58 |  | 1 |  | 58 | [6 empty] | 10257.52
|  | Всего по позиции | [10 empty] | 26244.45 |  |  |  | 52488.9
10 | ГЭСН-34-02-017-04 | Устройство переходов подземных методом горизонтального прокола: на каждые последующие 5 м добавлять к норме 34-02-017-03 |  | переход |  | 2 |  | 10 |  | 20
| 1 | ОТ(ЗТ) |  | чел.-ч | [5 empty] | 68.8 | [6 empty] | 41641.2
| ФСБЦ ТЗ-1-100-45 | Средний разряд работы 4,5 |  | чел.-ч |  | 3.44 |  | 1 |  | 68.8 |  |  | 605.25 | 1 |  |  | 41641.2
| 2 | ЭМ | [14 empty] | 15163.24
| 3 | ОТм(ЗТм) |  | чел.-ч | [5 empty] | 38.6 | [6 empty] | 29203.22
| ФСБЦ 91.11.02-041 | Установки для горизонтального прокола грунта на базе автомобиля грузоподъемностью до 3 т, тяговое усилие 30 т |  | маш.-ч |  | 1.93 |  | 1 |  | 38.6 | 282.61 | 1.39 | 392.83 |  |  |  | 15163.24
| ФСБЦ ТЗ-4-100-060 | Средний разряд машинистов 6,0 |  | чел.-ч |  | 1.93 |  | 1 |  | 38.6 |  |  | 756.56 | 1 |  |  | 29203.22
| 4 | М | [14 empty] | 19669.78
| ФСБЦ 11.1.02.02-0003 | Дрова разделанные 2 группы (сосна, ольха), длина до 1 м |  | м3 |  | 0.002 |  | 1 |  | 0.04 | 2784.5 | 1.09 | 3035.11 |  |  |  | 121.4
| ФСБЦ 20.2.02.07-0031 | Пробки кабельные полиэтиленовые для асботруб, внутренний диаметр 100 мм |  | 100 шт |  | 0.01 |  | 1 |  | 0.2 | 1771.04 | 1.22 | 2160.67 |  |  |  | 432.13
| ФСБЦ 24.2.05.01-0001 | Трубы хризотилцементные безнапорные, диаметр условного прохода 100 мм |  | м |  | 6 |  | 1 |  | 120 | 94.68 | 1.51 | 142.97 |  |  |  | 17156.4
| ФСБЦ 24.3.05.07-0511 | Муфта полиэтиленовая для хризотилцементных труб, номинальный наружный диаметр 100 мм |  | шт |  | 2 |  | 1 |  | 40 | 20.42 | 1.02 | 20.83 |  |  |  | 833.2
| ФСБЦ 14.5.02.02-0101 | Мастика-замазка защитная на акриловой основе, универсальная |  | кг |  | 0.39 |  | 1 |  | 7.8 | 46.06 | 1.74 | 80.14 |  |  |  | 625.09
| ФСБЦ 01.7.07.29-0111 | Пакля смоляная пропитанная |  | кг |  | 0.19 |  | 1 |  | 3.8 | 92.95 | 1.42 | 131.99 |  |  |  | 501.56
|  | Итого прямые затраты | [14 empty] | 105677.44
|  | ФОТ | [14 empty] | 70844.42
| 812/пр_2020_прил._т._п.28_гр.3 | НР (028 Сооружения связи, радиовещания и телевидения) |  | % |  | 98 |  | 1 |  | 98 | [6 empty] | 69427.53
| 774/пр_2020_прил._т._п.28_гр.3 | СП (028 Сооружения связи, радиовещания и телевидения) |  | % |  | 58 |  | 1 |  | 58 | [6 empty] | 41089.76
|  | Всего по позиции | [10 empty] | 10809.74 |  |  |  | 216194.73
Итого по разделу
|  | Прямые затраты | [14 empty] | 202621,02
|  | оплата труда | [14 empty] | 81902,44
|  | эксплуатация машин | [14 empty] | 29328,69
|  | оплата труда машинистов | [14 empty] | 56484,77
|  | материальные ресурсы | [14 empty] | 34905,12
|  | в т.ч. материалы учтенные в расценках | [14 empty] | 34905,12
|  | Итого ФОТ | [14 empty] | 145303,81
|  | Итого накладные расходы | [14 empty] | 135619,46
|  | Итого сметная прибыль | [14 empty] | 80264,58
|  | Итого СМР в текущих ценах | [14 empty] | 418505,06
|  | Итого по разделу | [14 empty] | 418505,06
Справочно
|  | затраты труда рабочих | [14 empty] | 135,32
|  | затраты труда машинистов | [14 empty] | 74,66
ФСБЦ
11 | 24.3.03.13-0049 | Трубы напорные полиэтиленовые, кроме газопроводных ПЭ100, для транспортировки воды, стандартное размерное отношение SDR17, номинальный наружный диаметр 160 мм, толщина стенки 9,5 мм Объем: 60 * 3 * 1.02 |  | м |  | 183.6 |  | 1 |  | 183.6 | 764.64 | 1.02 | 779.93 | 1 |  |  | 143195.15
|  | Всего по позиции | [10 empty] | 779.93 |  |  |  | 143195.15
12 | 21.1.07.02-1164 | Кабель силовой с алюминиевыми жилами АПвПу 3х120мк/25-10000 Объем: 60 * 2 * 1.02 |  | 1000 м |  | 0.1224 |  | 1 |  | 0.1224 | 1144315.59 | 1.24 | 1418951.33 | 1 |  |  | 173679.64
|  | Всего по позиции | [10 empty] | 1418951.31 |  |  |  | 173679.64
Итого по разделу
|  | Прямые затраты | [14 empty] | 316874,79
|  | материальные ресурсы | [14 empty] | 316874,79
|  | в т.ч. неучтенные материалы | [14 empty] | 316874,79
|  | Итого СМР в текущих ценах | [14 empty] | 316874,79
|  | Итого по разделу | [14 empty] | 316874,79
Всего по смете
|  | Всего прямые затраты | [14 empty] | 547588,62
в том числе
|  | оплата труда (ОТ) | [14 empty] | 101466,11
|  | эксплуатация машин и механизмов | [14 empty] | 33110,82
|  | оплата труда машинистов (ОТм) | [14 empty] | 59607,59
|  | материальные ресурсы | [14 empty] | 353404,10
|  | Всего ФОТ | [14 empty] | 161073,70
|  | Всего накладные расходы | [14 empty] | 157161,26
|  | Всего сметная прибыль | [14 empty] | 91339,32
|  | Итого СМР | [14 empty] | 796089,20
|  | Сметная стоимость в текущих ценах | [14 empty] | 796089,20
Справочно
|  | затраты труда рабочих | [14 empty] | 171,52
|  | затраты труда машинистов | [14 empty] | 80,07
| ВЗиС_Строительство, п.50. | Временные здания и сооружения | [11 empty] | 2,5 % |  |  | 19902,23
|  | Итого с ВЗиС | [14 empty] | 815991,43
| ЗУ_III_Строительство, п.85. | Зимнее удорожание | [11 empty] | 2,1 % |  |  | 17135,82
|  | Итого с зимним удорожанием | [14 empty] | 833127,25
|  | Итого с оборудованием | [14 empty] | 833127,25
| МС РФ от 04.08.2020 №421/пр | Непредвиденные расходы | [11 empty] | 3 % |  |  | 24993,82
|  | Итого без НДС | [14 empty] | 858121,07
| Составил: | [7 empty] | Проверил:
| Начальник сметного отдела |  |  |  | Чернявская Н.П. |  |  |  | Начальник сметного отдела | [6 empty] | Чернявская Н.П.

## ЛС-09-01-01
| Наименование программного продукта |  |  |  |  | Система выпуска сметной документации А0 v. 3.7.3.1 Copyright InfoStroy Ltd.
| УТВЕРЖДАЮ | [11 empty] | Первый заместитель генерального директора-главный инженер
АО "ЛОЭСК"
Жук В.А.
"_____" ______________ 20___ г.
Строительство 2БКТП-10/0,4 кВ мощностью 1,26 МВА, 2КЛ-10 кВ протяженностью 0,25 км по договору ТП №20-078/005-ПС-25 в г. Волхов ЛО
(наименование стройки)
Строительство 2БКТП-10/0,4 кВ мощностью 1,26 МВА, 2КЛ-10 кВ протяженностью 0,25 км по договору ТП №20-078/005-ПС-25 в г. Волхов ЛО
(наименование объекта капитального строительства)
ЛОКАЛЬНАЯ СМЕТА №09-01-01
ПНР Строительство 2БКТП-10/0,4 кВ мощностью 1,26 МВА, 2КЛ-10 кВ протяженностью 0,25 км по договору ТП №20-078/005-ПС-25 в г. Волхов ЛО
(наименование работ и затрат)
| Составлен(а) | Ресурсно-индексным | [7 empty] | методом
Основание
(проектная и (или) иная техническая документация)
| Составлен(а) в текущем уровне цен |  | 4 кв. 2025
| Сметная стоимость |  | 359223,17 |  |  |  | руб.
|  | в том числе: | [7 empty] | Средства на оплату труда рабочих |  |  |  |  | 158693.16 |  | руб.
|  | строительных работ | 0 |  |  |  | руб. |  |  | Средства на оплату труда машинистов |  |  |  |  | 0 |  | руб.
|  | монтажных работ | 0 |  |  |  | руб. |  |  | Нормативные затраты труда рабочих |  |  |  | 227 |  |  | чел. час.
|  | оборудования | 0 |  |  |  | руб. |  |  | Нормативные затраты труда машинистов |  |  |  | 0 |  |  | чел. час.
|  | прочих затрат | 359223.1667 |  |  |  | руб.
№ п/п | Обоснование | Наименование работ и затрат |  | Единица измерения |  | Количество |  |  |  |  | Сметная стоимость, руб.
[6 empty] | на единицу |  | коэффициенты |  | всего с учетом коэффициентов | на единицу измерения в базисном уровне цен | индекс | на единицу измерения в текущем уровне цен | коэффициенты |  |  | всего в текущем уровне цен, руб.
1 | 2 | 3 |  | 4 |  | 5 |  | 6 |  | 7 | 8 | 9 | 10 | 11 |  |  | 12
ПНР
1 | ГЭСНп-01-11-010-01 | Измерение сопротивления растеканию тока: заземлителя |  | измерение |  | 1 |  | 1 |  | 1
| 1 | ОТ(ЗТ) |  | чел.-ч | [5 empty] | 1 | [6 empty] | 748.16
| ФСБЦ ТЗ-2-100-06 | Рабочий 6 разряда |  | чел.-ч |  | 0.5 |  | 1 |  | 0.5 |  |  | 756.56 | 1 |  |  | 378.28
| ФСБЦ ТЗ-3-200-03 | Инженер III категории |  | чел.-ч |  | 0.5 |  | 1 |  | 0.5 |  |  | 739.75 | 1 |  |  | 369.88
| 2 | ЭМ | [14 empty] | 0
| 3 | ОТм(ЗТм) |  | чел.-ч | [12 empty] | 0
| 4 | М | [14 empty] | 0
|  | Итого прямые затраты | [14 empty] | 748.16
|  | ФОТ | [14 empty] | 748.16
| 812/пр_2020_прил._т._п.83_гр.3 | НР (083_1 Пусконаладочные работы. Электротехнические устройства) |  | % |  | 74 |  | 1 |  | 74 | [6 empty] | 553.64
| 774/пр_2020_прил._т._п.83_гр.3 | СП (083_1 Пусконаладочные работы. Электротехнические устройства) |  | % |  | 36 |  | 1 |  | 36 | [6 empty] | 269.34
|  | Всего по позиции | [10 empty] | 1571.14 |  |  |  | 1571.14
2 | ГЭСНп-01-11-010-02 | Измерение сопротивления растеканию тока: контура с диагональю до 20 м |  | измерение |  | 2 |  | 1 |  | 2
| 1 | ОТ(ЗТ) |  | чел.-ч | [5 empty] | 3.24 | [6 empty] | 2424.03
| ФСБЦ ТЗ-2-100-06 | Рабочий 6 разряда |  | чел.-ч |  | 0.81 |  | 1 |  | 1.62 |  |  | 756.56 | 1 |  |  | 1225.63
| ФСБЦ ТЗ-3-200-03 | Инженер III категории |  | чел.-ч |  | 0.81 |  | 1 |  | 1.62 |  |  | 739.75 | 1 |  |  | 1198.4
| 2 | ЭМ | [14 empty] | 0
| 3 | ОТм(ЗТм) |  | чел.-ч | [12 empty] | 0
| 4 | М | [14 empty] | 0
|  | Итого прямые затраты | [14 empty] | 2424.03
|  | ФОТ | [14 empty] | 2424.03
| 812/пр_2020_прил._т._п.83_гр.3 | НР (083_1 Пусконаладочные работы. Электротехнические устройства) |  | % |  | 74 |  | 1 |  | 74 | [6 empty] | 1793.78
| 774/пр_2020_прил._т._п.83_гр.3 | СП (083_1 Пусконаладочные работы. Электротехнические устройства) |  | % |  | 36 |  | 1 |  | 36 | [6 empty] | 872.65
|  | Всего по позиции | [10 empty] | 2545.23 |  |  |  | 5090.46
3 | ГЭСНп-01-11-011-01 | Проверка наличия цепи между заземлителями и заземленными элементами |  | 100 измерений |  | 0.78 |  | 1 |  | 0.78
| 1 | ОТ(ЗТ) |  | чел.-ч | [5 empty] | 10.1088 | [6 empty] | 7562.95
| ФСБЦ ТЗ-2-100-06 | Рабочий 6 разряда |  | чел.-ч |  | 6.48 |  | 1 |  | 5.0544 |  |  | 756.56 | 1 |  |  | 3823.96
| ФСБЦ ТЗ-3-200-03 | Инженер III категории |  | чел.-ч |  | 6.48 |  | 1 |  | 5.0544 |  |  | 739.75 | 1 |  |  | 3738.99
| 2 | ЭМ | [14 empty] | 0
| 3 | ОТм(ЗТм) |  | чел.-ч | [12 empty] | 0
| 4 | М | [14 empty] | 0
|  | Итого прямые затраты | [14 empty] | 7562.95
|  | ФОТ | [14 empty] | 7562.95
| 812/пр_2020_прил._т._п.83_гр.3 | НР (083_1 Пусконаладочные работы. Электротехнические устройства) |  | % |  | 74 |  | 1 |  | 74 | [6 empty] | 5596.58
| 774/пр_2020_прил._т._п.83_гр.3 | СП (083_1 Пусконаладочные работы. Электротехнические устройства) |  | % |  | 36 |  | 1 |  | 36 | [6 empty] | 2722.66
|  | Всего по позиции | [10 empty] | 20361.78 |  |  |  | 15882.19
4 | ГЭСНп-01-11-028-01 | Измерение сопротивления изоляции (на линию) мегаомметром кабельных и других линий напряжением до 1 кВ, предназначенных для передачи электроэнергии к распределительным устройствам, щитам, шкафам, коммутационным аппаратам и электропотребителям |  | шт |  | 2 |  | 1 |  | 2
| 1 | ОТ(ЗТ) |  | чел.-ч | [5 empty] | 0.64 | [6 empty] | 478.82
| ФСБЦ ТЗ-2-100-06 | Рабочий 6 разряда |  | чел.-ч |  | 0.16 |  | 1 |  | 0.32 |  |  | 756.56 | 1 |  |  | 242.1
| ФСБЦ ТЗ-3-200-03 | Инженер III категории |  | чел.-ч |  | 0.16 |  | 1 |  | 0.32 |  |  | 739.75 | 1 |  |  | 236.72
| 2 | ЭМ | [14 empty] | 0
| 3 | ОТм(ЗТм) |  | чел.-ч | [12 empty] | 0
| 4 | М | [14 empty] | 0
|  | Итого прямые затраты | [14 empty] | 478.82
|  | ФОТ | [14 empty] | 478.82
| 812/пр_2020_прил._т._п.83_гр.3 | НР (083_1 Пусконаладочные работы. Электротехнические устройства) |  | % |  | 74 |  | 1 |  | 74 | [6 empty] | 354.33
| 774/пр_2020_прил._т._п.83_гр.3 | СП (083_1 Пусконаладочные работы. Электротехнические устройства) |  | % |  | 36 |  | 1 |  | 36 | [6 empty] | 172.38
|  | Всего по позиции | [10 empty] | 502.76 |  |  |  | 1005.53
5 | ГЭСНп-01-03-008-01 | Выключатель: нагрузки напряжением до 11 кВ |  | шт |  | 6 |  | 1 |  | 6
| 1 | ОТ(ЗТ) |  | чел.-ч | [5 empty] | 48.6 | [6 empty] | 34726.16
| ФСБЦ ТЗ-2-100-04 | Рабочий 4 разряда |  | чел.-ч |  | 1.62 |  | 1 |  | 9.72 |  |  | 563.22 | 1 |  |  | 5474.5
| ФСБЦ ТЗ-3-100-02 | Техник II категории |  | чел.-ч |  | 1.62 |  | 1 |  | 9.72 |  |  | 538 | 1 |  |  | 5229.36
| ФСБЦ ТЗ-3-200-02 | Инженер II категории |  | чел.-ч |  | 4.86 |  | 1 |  | 29.16 |  |  | 823.81 | 1 |  |  | 24022.3
| 2 | ЭМ | [14 empty] | 0
| 3 | ОТм(ЗТм) |  | чел.-ч | [12 empty] | 0
| 4 | М | [14 empty] | 0
|  | Итого прямые затраты | [14 empty] | 34726.16
|  | ФОТ | [14 empty] | 34726.16
| 812/пр_2020_прил._т._п.83_гр.3 | НР (083_1 Пусконаладочные работы. Электротехнические устройства) |  | % |  | 74 |  | 1 |  | 74 | [6 empty] | 25697.36
| 774/пр_2020_прил._т._п.83_гр.3 | СП (083_1 Пусконаладочные работы. Электротехнические устройства) |  | % |  | 36 |  | 1 |  | 36 | [6 empty] | 12501.42
|  | Всего по позиции | [10 empty] | 12154.16 |  |  |  | 72924.94
6 | ГЭСНп-01-03-005-01 | Разъединитель трехполюсный напряжением: до 20 кВ |  | шт |  | 4 |  | 1 |  | 4
| 1 | ОТ(ЗТ) |  | чел.-ч | [5 empty] | 21.6 | [6 empty] | 15433.85
| ФСБЦ ТЗ-2-100-04 | Рабочий 4 разряда |  | чел.-ч |  | 1.08 |  | 1 |  | 4.32 |  |  | 563.22 | 1 |  |  | 2433.11
| ФСБЦ ТЗ-3-100-02 | Техник II категории |  | чел.-ч |  | 1.08 |  | 1 |  | 4.32 |  |  | 538 | 1 |  |  | 2324.16
| ФСБЦ ТЗ-3-200-02 | Инженер II категории |  | чел.-ч |  | 3.24 |  | 1 |  | 12.96 |  |  | 823.81 | 1 |  |  | 10676.58
| 2 | ЭМ | [14 empty] | 0
| 3 | ОТм(ЗТм) |  | чел.-ч | [12 empty] | 0
| 4 | М | [14 empty] | 0
|  | Итого прямые затраты | [14 empty] | 15433.85
|  | ФОТ | [14 empty] | 15433.85
| 812/пр_2020_прил._т._п.83_гр.3 | НР (083_1 Пусконаладочные работы. Электротехнические устройства) |  | % |  | 74 |  | 1 |  | 74 | [6 empty] | 11421.05
| 774/пр_2020_прил._т._п.83_гр.3 | СП (083_1 Пусконаладочные работы. Электротехнические устройства) |  | % |  | 36 |  | 1 |  | 36 | [6 empty] | 5556.19
|  | Всего по позиции | [10 empty] | 8102.77 |  |  |  | 32411.09
7 | ГЭСНп-01-12-021-04 | Испытание элементов ограничителей перенапряжения напряжением до 75 кВ |  | испытание |  | 18 |  | 1 |  | 18
| 1 | ОТ(ЗТ) |  | чел.-ч | [5 empty] | 48.6 | [6 empty] | 34481.02
| ФСБЦ ТЗ-3-100-02 | Техник II категории |  | чел.-ч |  | 1.08 |  | 1 |  | 19.44 |  |  | 538 | 1 |  |  | 10458.72
| ФСБЦ ТЗ-3-200-02 | Инженер II категории |  | чел.-ч |  | 1.62 |  | 1 |  | 29.16 |  |  | 823.81 | 1 |  |  | 24022.3
| 2 | ЭМ | [14 empty] | 0
| 3 | ОТм(ЗТм) |  | чел.-ч | [12 empty] | 0
| 4 | М | [14 empty] | 0
|  | Итого прямые затраты | [14 empty] | 34481.02
|  | ФОТ | [14 empty] | 34481.02
| 812/пр_2020_прил._т._п.83_гр.3 | НР (083_1 Пусконаладочные работы. Электротехнические устройства) |  | % |  | 74 |  | 1 |  | 74 | [6 empty] | 25515.95
| 774/пр_2020_прил._т._п.83_гр.3 | СП (083_1 Пусконаладочные работы. Электротехнические устройства) |  | % |  | 36 |  | 1 |  | 36 | [6 empty] | 12413.17
|  | Всего по позиции | [10 empty] | 4022.79 |  |  |  | 72410.14
8 | ГЭСНп-01-03-008-05 | Выключатель: автоматический с электромагнитным дутьем или вакуумный и элегазовый напряжением до 11 кВ |  | шт |  | 2 |  | 1 |  | 2
| 1 | ОТ(ЗТ) |  | чел.-ч | [5 empty] | 43.2 | [6 empty] | 30867.7
| ФСБЦ ТЗ-2-100-04 | Рабочий 4 разряда |  | чел.-ч |  | 4.32 |  | 1 |  | 8.64 |  |  | 563.22 | 1 |  |  | 4866.22
| ФСБЦ ТЗ-3-100-02 | Техник II категории |  | чел.-ч |  | 4.32 |  | 1 |  | 8.64 |  |  | 538 | 1 |  |  | 4648.32
| ФСБЦ ТЗ-3-200-02 | Инженер II категории |  | чел.-ч |  | 12.96 |  | 1 |  | 25.92 |  |  | 823.81 | 1 |  |  | 21353.16
| 2 | ЭМ | [14 empty] | 0
| 3 | ОТм(ЗТм) |  | чел.-ч | [12 empty] | 0
| 4 | М | [14 empty] | 0
|  | Итого прямые затраты | [14 empty] | 30867.7
|  | ФОТ | [14 empty] | 30867.7
| 812/пр_2020_прил._т._п.83_гр.3 | НР (083_1 Пусконаладочные работы. Электротехнические устройства) |  | % |  | 74 |  | 1 |  | 74 | [6 empty] | 22842.1
| 774/пр_2020_прил._т._п.83_гр.3 | СП (083_1 Пусконаладочные работы. Электротехнические устройства) |  | % |  | 36 |  | 1 |  | 36 | [6 empty] | 11112.37
|  | Всего по позиции | [10 empty] | 32411.09 |  |  |  | 64822.17
9 | ГЭСНп-01-02-017-02 | Трансформатор тока измерительный выносной напряжением: до 11 кВ, с твердой изоляцией |  | шт |  | 2 |  | 1 |  | 2
| 1 | ОТ(ЗТ) |  | чел.-ч | [5 empty] | 9 | [6 empty] | 6385.37
| ФСБЦ ТЗ-3-100-02 | Техник II категории |  | чел.-ч |  | 1.8 |  | 1 |  | 3.6 |  |  | 538 | 1 |  |  | 1936.8
| ФСБЦ ТЗ-3-200-02 | Инженер II категории |  | чел.-ч |  | 2.7 |  | 1 |  | 5.4 |  |  | 823.81 | 1 |  |  | 4448.57
| 2 | ЭМ | [14 empty] | 0
| 3 | ОТм(ЗТм) |  | чел.-ч | [12 empty] | 0
| 4 | М | [14 empty] | 0
|  | Итого прямые затраты | [14 empty] | 6385.37
|  | ФОТ | [14 empty] | 6385.37
| 812/пр_2020_прил._т._п.83_гр.3 | НР (083_1 Пусконаладочные работы. Электротехнические устройства) |  | % |  | 74 |  | 1 |  | 74 | [6 empty] | 4725.17
| 774/пр_2020_прил._т._п.83_гр.3 | СП (083_1 Пусконаладочные работы. Электротехнические устройства) |  | % |  | 36 |  | 1 |  | 36 | [6 empty] | 2298.73
|  | Всего по позиции | [10 empty] | 6704.64 |  |  |  | 13409.27
10 | ГЭСНп-01-11-028-01 | Измерение сопротивления изоляции (на линию) мегаомметром кабельных и других линий напряжением до 1 кВ, предназначенных для передачи электроэнергии к распределительным устройствам, щитам, шкафам, коммутационным аппаратам и электропотребителям |  | шт |  | 9 |  | 1 |  | 9
| 1 | ОТ(ЗТ) |  | чел.-ч | [5 empty] | 2.88 | [6 empty] | 2154.69
| ФСБЦ ТЗ-2-100-06 | Рабочий 6 разряда |  | чел.-ч |  | 0.16 |  | 1 |  | 1.44 |  |  | 756.56 | 1 |  |  | 1089.45
| ФСБЦ ТЗ-3-200-03 | Инженер III категории |  | чел.-ч |  | 0.16 |  | 1 |  | 1.44 |  |  | 739.75 | 1 |  |  | 1065.24
| 2 | ЭМ | [14 empty] | 0
| 3 | ОТм(ЗТм) |  | чел.-ч | [12 empty] | 0
| 4 | М | [14 empty] | 0
|  | Итого прямые затраты | [14 empty] | 2154.69
|  | ФОТ | [14 empty] | 2154.69
| 812/пр_2020_прил._т._п.83_гр.3 | НР (083_1 Пусконаладочные работы. Электротехнические устройства) |  | % |  | 74 |  | 1 |  | 74 | [6 empty] | 1594.47
| 774/пр_2020_прил._т._п.83_гр.3 | СП (083_1 Пусконаладочные работы. Электротехнические устройства) |  | % |  | 36 |  | 1 |  | 36 | [6 empty] | 775.69
|  | Всего по позиции | [10 empty] | 502.76 |  |  |  | 4524.85
11 | ГЭСНп-01-03-002-08 | Выключатель трехполюсный напряжением до 1 кВ с: электромагнитным, тепловым или комбинированным расцепителем, номинальный ток до 5000 А |  | шт |  | 2 |  | 1 |  | 2
| 1 | ОТ(ЗТ) |  | чел.-ч | [5 empty] | 12.6 | [6 empty] | 6937.69
| ФСБЦ ТЗ-2-100-04 | Рабочий 4 разряда |  | чел.-ч |  | 3.15 |  | 1 |  | 6.3 |  |  | 563.22 | 1 |  |  | 3548.29
| ФСБЦ ТЗ-3-100-02 | Техник II категории |  | чел.-ч |  | 3.15 |  | 1 |  | 6.3 |  |  | 538 | 1 |  |  | 3389.4
| 2 | ЭМ | [14 empty] | 0
| 3 | ОТм(ЗТм) |  | чел.-ч | [12 empty] | 0
| 4 | М | [14 empty] | 0
|  | Итого прямые затраты | [14 empty] | 6937.69
|  | ФОТ | [14 empty] | 6937.69
| 812/пр_2020_прил._т._п.83_гр.3 | НР (083_1 Пусконаладочные работы. Электротехнические устройства) |  | % |  | 74 |  | 1 |  | 74 | [6 empty] | 5133.89
| 774/пр_2020_прил._т._п.83_гр.3 | СП (083_1 Пусконаладочные работы. Электротехнические устройства) |  | % |  | 36 |  | 1 |  | 36 | [6 empty] | 2497.57
|  | Всего по позиции | [10 empty] | 7284.57 |  |  |  | 14569.15
12 | ГЭСНп-01-03-002-04 | Выключатель трехполюсный напряжением до 1 кВ с: электромагнитным, тепловым или комбинированным расцепителем, номинальный ток до 50 А |  | шт |  | 6 |  | 1 |  | 6
| 1 | ОТ(ЗТ) |  | чел.-ч | [5 empty] | 10.8 | [6 empty] | 5946.59
| ФСБЦ ТЗ-2-100-04 | Рабочий 4 разряда |  | чел.-ч |  | 0.9 |  | 1 |  | 5.4 |  |  | 563.22 | 1 |  |  | 3041.39
| ФСБЦ ТЗ-3-100-02 | Техник II категории |  | чел.-ч |  | 0.9 |  | 1 |  | 5.4 |  |  | 538 | 1 |  |  | 2905.2
| 2 | ЭМ | [14 empty] | 0
| 3 | ОТм(ЗТм) |  | чел.-ч | [12 empty] | 0
| 4 | М | [14 empty] | 0
|  | Итого прямые затраты | [14 empty] | 5946.59
|  | ФОТ | [14 empty] | 5946.59
| 812/пр_2020_прил._т._п.83_гр.3 | НР (083_1 Пусконаладочные работы. Электротехнические устройства) |  | % |  | 74 |  | 1 |  | 74 | [6 empty] | 4400.48
| 774/пр_2020_прил._т._п.83_гр.3 | СП (083_1 Пусконаладочные работы. Электротехнические устройства) |  | % |  | 36 |  | 1 |  | 36 | [6 empty] | 2140.77
|  | Всего по позиции | [10 empty] | 2081.31 |  |  |  | 12487.84
13 | ГЭСНп-01-03-001-01 | Выключатель однополюсный напряжением до 1 кВ: с электромагнитным, тепловым или комбинированным расцепителем |  | шт |  | 2 |  | 1 |  | 2
| 1 | ОТ(ЗТ) |  | чел.-ч | [5 empty] | 2.6 | [6 empty] | 1431.59
| ФСБЦ ТЗ-2-100-04 | Рабочий 4 разряда |  | чел.-ч |  | 0.65 |  | 1 |  | 1.3 |  |  | 563.22 | 1 |  |  | 732.19
| ФСБЦ ТЗ-3-100-02 | Техник II категории |  | чел.-ч |  | 0.65 |  | 1 |  | 1.3 |  |  | 538 | 1 |  |  | 699.4
| 2 | ЭМ | [14 empty] | 0
| 3 | ОТм(ЗТм) |  | чел.-ч | [12 empty] | 0
| 4 | М | [14 empty] | 0
|  | Итого прямые затраты | [14 empty] | 1431.59
|  | ФОТ | [14 empty] | 1431.59
| 812/пр_2020_прил._т._п.83_гр.3 | НР (083_1 Пусконаладочные работы. Электротехнические устройства) |  | % |  | 74 |  | 1 |  | 74 | [6 empty] | 1059.38
| 774/пр_2020_прил._т._п.83_гр.3 | СП (083_1 Пусконаладочные работы. Электротехнические устройства) |  | % |  | 36 |  | 1 |  | 36 | [6 empty] | 515.37
|  | Всего по позиции | [10 empty] | 1503.17 |  |  |  | 3006.34
14 | ГЭСНп-01-02-001-01 | Трансформатор силовой трехфазный масляный напряжением до 1 кВ |  | шт |  | 2 |  | 1 |  | 2
| 1 | ОТ(ЗТ) |  | чел.-ч | [5 empty] | 7.2 | [6 empty] | 5453.29
| ФСБЦ ТЗ-3-100-02 | Техник II категории |  | чел.-ч |  | 1.44 |  | 1 |  | 2.88 |  |  | 538 | 1 |  |  | 1549.44
| ФСБЦ ТЗ-3-200-01 | Инженер I категории |  | чел.-ч |  | 2.16 |  | 1 |  | 4.32 |  |  | 903.67 | 1 |  |  | 3903.85
| 2 | ЭМ | [14 empty] | 0
| 3 | ОТм(ЗТм) |  | чел.-ч | [12 empty] | 0
| 4 | М | [14 empty] | 0
|  | Итого прямые затраты | [14 empty] | 5453.29
|  | ФОТ | [14 empty] | 5453.29
| 812/пр_2020_прил._т._п.83_гр.3 | НР (083_1 Пусконаладочные работы. Электротехнические устройства) |  | % |  | 74 |  | 1 |  | 74 | [6 empty] | 4035.43
| 774/пр_2020_прил._т._п.83_гр.3 | СП (083_1 Пусконаладочные работы. Электротехнические устройства) |  | % |  | 36 |  | 1 |  | 36 | [6 empty] | 1963.18
|  | Всего по позиции | [10 empty] | 5725.95 |  |  |  | 11451.9
15 | ГЭСНп-01-12-010-01 | Испытание: обмотки трансформатора силового |  | испытание |  | 2 |  | 1 |  | 2
| 1 | ОТ(ЗТ) |  | чел.-ч | [5 empty] | 4.86 | [6 empty] | 3661.25
| ФСБЦ ТЗ-2-100-05 | Рабочий 5 разряда |  | чел.-ч |  | 0.97 |  | 1 |  | 1.94 |  |  | 647.28 | 1 |  |  | 1255.72
| ФСБЦ ТЗ-3-200-02 | Инженер II категории |  | чел.-ч |  | 1.46 |  | 1 |  | 2.92 |  |  | 823.81 | 1 |  |  | 2405.53
| 2 | ЭМ | [14 empty] | 0
| 3 | ОТм(ЗТм) |  | чел.-ч | [12 empty] | 0
| 4 | М | [14 empty] | 0
|  | Итого прямые затраты | [14 empty] | 3661.25
|  | ФОТ | [14 empty] | 3661.25
| 812/пр_2020_прил._т._п.83_гр.3 | НР (083_1 Пусконаладочные работы. Электротехнические устройства) |  | % |  | 74 |  | 1 |  | 74 | [6 empty] | 2709.33
| 774/пр_2020_прил._т._п.83_гр.3 | СП (083_1 Пусконаладочные работы. Электротехнические устройства) |  | % |  | 36 |  | 1 |  | 36 | [6 empty] | 1318.05
|  | Всего по позиции | [10 empty] | 3844.32 |  |  |  | 7688.63
Итого по разделу
|  | Прямые затраты | [14 empty] | 158693,16
|  | оплата труда | [14 empty] | 158693,16
|  | Итого ФОТ | [14 empty] | 158693,16
|  | Итого накладные расходы | [14 empty] | 117432,94
|  | Итого сметная прибыль | [14 empty] | 57129,54
|  | Итого по разделу | [14 empty] | 333255,64
Справочно
|  | затраты труда рабочих | [14 empty] | 226,93
Всего по смете
|  | Всего прямые затраты | [14 empty] | 158693,16
в том числе
|  | оплата труда (ОТ) | [14 empty] | 158693,16
|  | Всего ФОТ | [14 empty] | 158693,16
|  | Всего накладные расходы | [14 empty] | 117432,94
|  | Всего сметная прибыль | [14 empty] | 57129,54
|  | Итого СМР | [14 empty] | 333255,64
|  | Сметная стоимость в текущих ценах | [14 empty] | 333255,64
Справочно
|  | затраты труда рабочих | [14 empty] | 226,93
| ВЗиС_Строительство, п.50. | Временные здания и сооружения | [11 empty] | 2,5 % |  |  | 8331,39
|  | Итого с ВЗиС | [14 empty] | 341587,03
| ЗУ_III_Строительство, п.85. | Зимнее удорожание | [11 empty] | 2,1 % |  |  | 7173,33
|  | Итого с зимним удорожанием | [14 empty] | 348760,36
|  | Итого с оборудованием | [14 empty] | 348760,36
| МС РФ от 04.08.2020 №421/пр | Непредвиденные расходы | [11 empty] | 3 % |  |  | 10462,81
|  | Итого без НДС | [14 empty] | 359223,17
| Составил: | [7 empty] | Проверил:
| Начальник сметного отдела |  |  |  | Чернявская Н.П. |  |  |  | Начальник сметного отдела | [6 empty] | Чернявская Н.П.

## ЛС 09-01-02
Форма 2п
СМЕТА № ЛС-09-01-02 Инженеpно-геодезические изыскания для строительства (Контрольно-исполнительная съемка)
Наименование объекта изысканий: Строительство 2БКТП-10/0,4 кВ мощностью 1,26 МВА, 2КЛ-10 кВ протяженностью 0,25 км по договору ТП №20-078/005-ПС-25 в г. Волхов ЛО
Заказчик: АО "ЛОЭСК"
Подрядчик: 617-2-17-1579ЭС
Сметный расчет составлен по 4 кв. 2025
№ пп | Наименование работ и затрат | Единица измерения | Кол-во | Обоснование стоимости | Расчет стоимости, руб. | Стоимость, руб.
1 | 2 | 3 | 4 | 5 | 6 | 7
Раздел 1. Инженеpно-геодезические изыскания
1 | Создание инженерно-топографического плана на застроенной территории, масштаб съемки 1:500, высота сечения рельефа 0,5 м: 2 категории сложности - полевые работы | га | 1 | СБЦ102-9-5-2-1 | (3284*0,6)*1,75*1,25*1,3 | 5603.325
К1=1,75 Прим.4; При составлении планов подземных коммуникаций на территориях действующих предприятий с применением трубокабелеискателей;
К2=1,25 ОУ п.8в; При выполнении изысканий на территориях со специальным режимом (на полевые работы);
К3=1,3 ОУ п.8в таб.2 При выполнении полевых изыскательских работ, а также выполняемых в условиях полевого лагеря камеральных работ в неблагоприятный период года, при продолжительности неблагоприятного периода 6-7,5 мес.
2 | Создание инженерно-топографического плана на застроенной территории, масштаб съемки 1:500, высота сечения рельефа 0,5 м: 2 категории сложности - камеральные работы | га | 1 | СБЦ102-9-5-2-2 | (1067*0,6)*1,15 | 736.23
К1=1,15 ОУ п.14 При выполнении камеральной обработки материалов изысканий в экспедиционных условиях с выплатой работникам полевого довольствия или командировочных
3 | Составление планов подземных и надземных сооружений, в масштабе 1:500, количество коммуникаций на участке: свыше 6 | га | 1 | СБЦ102-75-1-3 | 961*0,6 | 576.6
4 | Составление программы (предписания) и технического отчета (пояснительной записки) по геодезическим работам. Стоимость полевых и камеральных работ, определенная по ценам глав 4 - 8: до 100 тыс.руб. - цена = 4,3% | программа | 1 | СБЦ102-78-1 | (5603,33+736,23+576,6)/100*4,3 | 297.3947
5 | Составление программы (предписания) и технического отчета (пояснительной записки) по геодезическим работам. Стоимость полевых и камеральных работ, определенная по ценам глав 4 - 8: до 100 тыс.руб. - цена = 10,0% | технический отчет | 1 | СБЦ102-79-1 | (5603,33+736,23+576,6)/100*10 | 691.6155
6 | Расходы по внутреннему транспорту, расстояние от базы изыскательской организации, экспедиции, партии или отряда до участка изысканий св. 10 до 15 км:при сметной стоимости полевых изыскательских работ до 75 тыс. руб. - 13,75 % | руб. | 5603.325 | СБЦ102-4-3-1 | (13,75*5603,33)*0,01 | 770.4572
К2=0,01 Приведение % к коэф.
Итого по разделу 1 Инженеpно-геодезические изыскания
| Итого Поз. 1-6 |  |  |  |  | 8675.6224
| Всего c учетом "Индекс изменения сметной стоимости изыскательских работ на 1 кв. 2025 г к уровню цен по состоянию на 01.01.2001 г. Ктек = 6.87 Письмо Минстроя России от 20.10.2025 №62725-ИФ/09 |  |  |  |  | 59601.5256
| Итого по разделу 1 Инженеpно-геодезические изыскания |  |  |  |  | 59601.5256
Начальник отдела ____________________
Составил ___________________________
Проверил ___________________________

## 12-01-01
Адепт: Проект v 2025.4 © ООО"Адепт" |  |  | форма №2П, 707/пр от 22.01.2026г.
Смета №12-01-01
на проектные работы
«Строительство 2БКТП-10/0,4 кВ мощностью 1,26 МВА, 2КЛ-10 кВ протяженностью 0,25 км по договору ТП №20-078/005-ПС-25 в г. Волхов ЛО».
Заказчик
Проектная организация
Составлена в уровне цен на 4 квартал 2025
№ пп | Характеристика предприятия, здания, сооружения или виды работ | Номер частей, глав, таблиц, процентов, параграфов и пунктов указаний к разделу Справочника базовых цен на проектные и изыскательские работы для строительства |  |  | Расчет стоимости: (a+bx)*Ki, или (объем строительно-монтажных работ) * проц./100 или количество x цена | Сметная стоимость, руб.
1 | 2 | 3 |  |  | 4 | 5
1 | Комплектная двухтрансформаторная подстанция класса напряжения 6-10 кВ на номинальное напряжение на стороне низкого напряжения 0,23-0,69 кВ с количеством ячеек до 8, оборудованная распределительными устройствами высокого и низкого напряжения, автоматического включения резерва. Полная мощность: до 2 х 630 кВА включительно. | НЗ №847/пр Строительство, реконструкция сетей инженерно-технического обеспечения и объектов инфраструктуры. 2023 г. Таблица 3.13. Сооружения электрических трансформаторных подстанций класса напряжения 6 - 10 кВ на номинальное напряжение на стороне низкого напряжения 0.23 - 0.69 кВ, распределительных и секционирующих пунктов напряжением 6-20 кВ, п.3.1 A = 351.1 тыс.руб; Количество = 1 (1 подстанция) |  |  | A * Количество * Ктек * СуммаКст * K1 351 100 руб. * 1 * 1.62 * (0.4 + 0.6) * 1.15 | 654099
Коэффициенты
| Стадия: Проектная документация | Кст = 0.4
| Стадия: Рабочая документация | Кст = 0.6
| инд.4кв.2025г.к 01.01.2021 на пр.раб. | Ктек = 1.62 Письмо Минстроя России от 20.10.2025 №62725-ИФ/09
| При проектировании монолитной железобетонной плиты применяется корректирующий коэффициент | K1 = 1.15 Глава 2, п.25 (Ценообразующий)
Разделы документации (ПД)
| 1. Поя зап | 0.5%
| 2. Схе пла орг зем уча | 4%
| 3. Арх реш | 5.5%
| 4. Кон и объ реш | 19%
| 5. Све об инж обо, о сет инж обе, пер инж мер, сод тех реш | 49%
| 5.1. Сис эле | 47% [из 49%]
| 5.2. Ото и вен | 1% [из 49%]
| 5.3. Сис вод и вод | 1% [из 49%]
| 6. Про орг стр | 5%
| 7. Мер по охр окр сре | 6%
| 8. Мер по обе пож без | 6%
| 9. Сме на стр | 5%
Разделы документации (РД)
| 1. Поя зап | 0.5%
| 2. Схе пла орг зем уча | 3%
| 3. Арх реш | 8%
| 4. Кон и объ реш | 25%
| 5. Све об инж обо, о сет инж обе, пер инж мер, сод тех реш | 52%
| 5.1. Сис эле | 50% [из 52%]
| 5.2. Ото и вен | 1% [из 52%]
| 5.3. Сис вод и вод | 1% [из 52%]
| 6. Про орг стр | 6.5%
| 7. Сме на стр | 5%
2 | Сооружения кабельной электрической линии напряжением до 20 кВ. Протяженность от 100 до 500 п.м включительно. | НЗ №847/пр Строительство, реконструкция сетей инженерно-технического обеспечения и объектов инфраструктуры. 2023 г. Таблица 3.11. Сооружения кабельных линий электропередачи, п.1 A = 17.7 тыс.руб; B = 0.234 тыс.руб; X = 190; Количество = 1 |  |  | (A + B * X) * Количество * Ктек * СуммаКст (17 700 руб. + 234 руб. * 190) * 1 * 1.62 * (0.4 + 0.6) | 100699
Коэффициенты
| Стадия: Проектная документация | Кст = 0.4
| Стадия: Рабочая документация | Кст = 0.6
| инд.4кв.2025г.к 01.01.2021 на пр.раб. | Ктек = 1.62 Письмо Минстроя России от 20.10.2025 №62725-ИФ/09
Разделы документации (ПД)
| 1. Поя зап | 0.5%
| 2. Про пол отв | 3%
| 3. Тех и кон реш лин объ. Иск соо | 76%
| 4. Про орг стр | 6%
| 5. Мер по охр окр сре | 7.5%
| 6. Мер по обе пож без | 2%
| 7. Сме на стр | 5%
Разделы документации (РД)
| 1. Поя зап | 0.5%
| 2. Про пол отв | 2%
| 3. Тех и кон реш лин объ. Иск соо | 89.5%
| 4. Про орг стр | 3%
| 5. Сме на стр | 5%
3 | Закрытый подземный переход сетей инженерно-технического обеспечения, прокладываемый методом горизонтального направленного бурения (ГНБ) (бурошнековыми установками или установками ГНБ), методом прессошнекового бурения. Протяженность от 100 до 500 п.м включительно. | НЗ №847/пр Строительство, реконструкция сетей инженерно-технического обеспечения и объектов инфраструктуры. 2023 г. Таблица 3.12. Сети инженерно-технического обеспечения способом закрытой прокладки, п.1 A = 297.7 тыс.руб; B = 2.29 тыс.руб; X = 60; Количество = 1 |  |  | (A + B * X) * Количество * Ктек * СуммаКст * K1 * K2 (297 700 руб. + 2 290 руб. * 60) * 1 * 1.62 * (0.4 + 0.6) * 1.3 * 0.9 | 824689
Коэффициенты
| Стадия: Проектная документация | Кст = 0.4
| Стадия: Рабочая документация | Кст = 0.6
| инд.4кв.2025г.к 01.01.2021 на пр.раб. | Ктек = 1.62 Письмо Минстроя России от 20.10.2025 №62725-ИФ/09
| Проектирование в составе одного подземного перехода нескольких параллельно расположенных ниток сети инженерно-технического обеспечения, прокладываемых бестраншейным способом применяется с корректирующим коэффициентом за каждую последующую после первой нитки сети инженерно-технического обеспечения | K1 = 1.3, N1=2(кол-во ниток сети инженерно-технического обеспечения), N2=0 Табл.3.12.1, п.1 (Ценообразующий)
| Проектирование подземного перехода, прокладываемого методом ГНБ (бурошнековыми установками или установками ГНБ), методом прессошнекового бурения, диаметром до 250 мм определяется с корректирующим коэффициентом | K2 = 0.9 Табл.3.12.1, п.2 (Ценообразующий)
Разделы документации (ПД)
| 1. Поя зап | 0.5%
| 2. Про пол отв | 3%
| 3. Тех и кон реш лин объ. Иск соо | 75%
| 4. Про орг стр | 7%
| 5. Мер по охр окр сре | 7.5%
| 6. Мер по обе пож без | 2%
| 7. Сме на стр | 5%
Разделы документации (РД)
| 1. Поя зап | 0.5%
| 2. Про пол отв | 2.5%
| 3. Тех и кон реш лин объ. Иск соо | 86.5%
| 4. Про орг стр | 5.5%
| 5. Сме на стр | 5%
4 | Итого по смете: |  |  |  |  | 1579487
Руководитель проектной организации
[подпись (инициалы, фамилия)]
Главный инженер проекта
[подпись (инициалы, фамилия)]
Начальник |  |  |  | отдела
|  | [наименование] |  |  | [подпись (инициалы, фамилия)]
Заказчик
[должность, подпись (инициалы, фамилия)]

## КА
Система выпуска сметной документации А0 v. 3.7.3.1 Copyright InfoStroy Ltd.
[18 empty] | УТВЕРЖДАЮ: |  |  |  | Первый заместитель генерального директора-главный инженер АО "ЛОЭСК"
АО "ЛОЭСК"
Жук В.А.
"_____" ______________ 202__ г.
Конъюнктурный анализ
Строительство 2БКТП-10/0,4 кВ мощностью 1,26 МВА, 2КЛ-10 кВ протяженностью 0,25 км по договору ТП №20-078/005-ПС-25 в г. Волхов ЛО №02-01-01
№ п.п. | Код строительного ресурса |  | Наименование строительного ресурса, затрат | Полное наименование строительного ресурса, затрат в обосновывающем докумкете | Ед. изм. | Ед. изм. строительного ресурса, затрат в обосновывающем докумкете | Текущая отпускная цена за ед. изм. в обосновывающем документе с НДС в руб | Текущая отпускная цена за ед. изм. без НДС в руб. в соответствии с графой 5 |  | Стоимость перевозки без НДС в руб. за ед. изм. | Заготовительно-складские расходы |  |  | Сметная цена без НДС в руб. за ед. изм | Год | Квартал | Наименование производителя/поставщика | КПП организации | ИНН организации | Гиперссылка на веб-сайт производителя/поставщика |  |  | Населенный пункт расположения склада производителя/поставщика | Статус организации (производитель (1)/поставщик (2)
[11 empty] | % | руб.
1 | 2 |  | 3 | 4 | 5 | 6 | 7 | 8 |  | 9 | 10 | 11 |  | 12 | 13 | 14 | 15 | 16 | 17 | 18 |  |  | 19 | 20
1.1 | ТЦ_62.2.01.05_47_3702015155_15.09.2025_01 |  | 2БКТП-630/10/0,4 кВ | 2БКТП-630/10/0,4 кВ | шт | шт | 10230802.25 | 8525668.54 |  |  | 1.2 | 102308.02 |  | 8627976.56 | 2025 | 3 | ООО "Спецэнерго" | 780401001 | 3702015155 | specenergo.com |  |  | Ленинградская область, г. Всеволожск | 1
1.2 |  |  |  | 2БКТП-630/10/0,4 кВ | шт | шт | 10300000 | 8583333.33 |  |  | 1.2 | 103000 |  | 8686333.33 | 2025 | 3 | ООО "Энергоконсалт" | 781301001 | 7813621455 | нд |  |  | Санкт-Петербург | 2
1.3 |  |  |  | 2БКТП-630/10/0,4 кВ | шт | шт | 10309200 | 8591000 |  |  | 1.2 | 103092 |  | 8694092 | 2025 | 3 | ООО "СЗ ЭТО" | 470601001 | 7814786820 | нд |  |  | Ленинградская область, г.п. Янино-1 | 1
|  | Составил: | [10 empty] | Проверил:
|  | Главный специалист-сметчик | [6 empty] | Чернявская Н.В. |  |  |  | Начальник сметного отдела | [7 empty] | Чернявская Н.П.