## СЗ
| Заказчик | АО "ЛОЭСК"
(наименование организации)
| Сводка затрат в сумме | 33272.8306 |  |  |  | тыс.руб.с НДС
| Идентификатор инвестиционного проекта | Q_26-1-20-1-08-03-0-0086
СВОДКА ЗАТРАТ
Строительство 2КТП-6/0,4 кВ – 0,8 МВА, КЛ-6 кВ – 1,23 км, 2КЛ-0,4 кВ – 0,4км по договору ТП №20-084/005-ПС-25 в г. Лодейное Поле ЛО
Строительство 2КТП-6/0,4 кВ – 0,8 МВА, КЛ-6 кВ – 1,23 км, 2КЛ-0,4 кВ – 0,4км по договору ТП №20-084/005-ПС-25 в г. Лодейное Поле ЛО
(Наименование инвестиционного проекта)
№ п/п | Наименование затрат | Объектов производственного назначения, тыс. руб. | до 2025 | 2025 | 2026 | 2027 | 2028 | 2029 | 2030 | После 2030
|  |  | Факт | Факт | План | План | План | План | План | План
|  | Письмо Минэкономразвития России от 02.10.2024 № 35132-ПК/Д03и | - | 100 | 105.5 | 104.1 | 104.1 | 104.1 | 104.1 | 104.1
|  |  | - | 1 | 1.0275 | 1.0696 | 1.1135 | 1.1591 | 1.2067 | 1.2561
1 | 2 | 3 | 4 | 5 | 7 | 8 | 9 | 10 | 11 | 12
1 | Сметная стоимость в текущем уровне цен, тыс. руб. с НДС: | 32382.3169
1.1. | ПИР | 1599.0052
1.2. | строительных и монтажных работ | 17778.1206
1.3. | оборудования | 9415.411
1.4. | прочих затрат | 3589.7801
2 | Фактически принятые затраты, тыс. руб. с НДС | 0 | до 2025: 0; (Наименование инвестиционного проекта) 2025: 0
2.1. | в т.ч. затраты, включенные в сметную стоимость | 0 | до 2025: 0; (Наименование инвестиционного проекта) 2025: 0
2.2. | в т.ч. затраты, не включенные в сметную стоимость | 0 | до 2025: 0; (Наименование инвестиционного проекта) 2025: 0
3 | Остаток от сметной стоимости в текущем уровне цен, тыс. руб. с НДС | 32382.3169 | - | 0 | 32382.3169 | 0 | 0 | 0 | 0 | 0
4 | Итого, сметная стоимость в прогнозном уровне цен, тыс. руб. с НДС | 33272.8306 | 0 | 0 | 33272.8306 | 0 | 0 | 0 | 0 | 0
4.1. | в том числе НДС | 6000.0186
5 | Итого, сметная стоимость в прогнозном уровне цен, тыс. руб. без НДС | 27272.812
5.1. | ПИР | 1346.7032
5.2. | строительных и монтажных работ | 14972.9663
5.3. | оборудования | 7929.7826
5.4. | прочих затрат | 3023.3599

## ССР
Форма № 1
| Заказчик | АО "ЛОЭСК"
(наименование организации)
"Утвержден" « »________________20___ г.
| Сводный сметный расчет стоимостью |  | 32382.3169 | тыс. руб.
| В том числе возвратных сумм тыс. руб. |  |  | тыс. руб.
(ссылка на документ об утверждении)
СВОДНЫЙ СМЕТНЫЙ РАСЧЕТ СТОИМОСТИ СТРОИТЕЛЬСТВА
по объекту: |  | Строительство 2КТП-6/0,4 кВ – 0,8 МВА, КЛ-6 кВ – 1,23 км, 2КЛ-0,4 кВ – 0,4км по договору ТП №20-084/005-ПС-25 в г. Лодейное Поле ЛО
Объект-аналог
Утверждение ПСД объекта-аналога |  | Распоряжение № 00/11 от 02.02.2026г.; распоряжение №00/15 от 28.02.2025; распоряжение №77/1 от 13.02.2025; распоряжение №00/77 от 14.02.2025; распоряжение №00/406 от 28.06.2024 г.
выполнен по объекту-аналогу: |  | Строительство 2 КТП-10/0,4 кВ общей мощностью 6,4 МВА, КЛ-10 кВ - 1,5 км по договору ТП № 17-024/005-ПС-25 в г. Всеволожск (25-1-17-1-08-03-0-0200) Строительство КЛ 6/0,4 кВ протяженностью 1,6км по договору ТП №10- 004/005-ПС-24в г.Кировске. ГНБ (24-1-10-1-08-03-0-0490) Строительство 2КЛ-0,4 кВ от проектируемой БКТП-5 до ГРЩ-2 Школы в ЖК "Авиатор" Всеволожского района, ЛО (19-1-17-1-08-03-2-0588) Строительство 2БКТП 10/0,4 кВ в д. Янино Всеволожского района ЛО (22-1-17-1-08-06-0-1651) Строительство КТП-10/0,4кВ мощностью 0,25 МВА, КЛ-10/0,4кВ - 0,47 км по договору ТП № 10-025/005-ПС-22 в п. Красный Бор Тосненского района ЛО (22-1-10-1-08-03-0-1958)
Строительство 2КТП-6/0,4 кВ – 0,8 МВА, КЛ-6 кВ – 1,23 км, 2КЛ-0,4 кВ – 0,4км по договору ТП №20-084/005-ПС-25 в г. Лодейное Поле ЛО
(наименование стройки)
Составлен в текущем уровне цен 4 квартала 2025 г.
№ пп | Обоснование | Наименование глав, объектов, работ и затрат | Сметная стоимость, тыс. руб. |  |  |  | всего
|  |  | строитель- ных работ | монтажных работ | оборудования, мебели, инвентаря | прочих затрат
1 | 2 | 3 | 4 | 5 | 6 | 7 | 8
Глава 1. Подготовка территории строительства
1.1 | ЛС 01-01-01 | Вынос в натуру |  |  |  | 25.4759 | 25.4759
1.2 | Акт | Схема границ |  |  |  |  | 0
1.3 | Акт | Сервитут |  |  |  |  | 0
1.2 | ЛС 01-01-02 | Топографическая съемка |  |  |  | 139.0702 | 139.0702
1.5 | Акт | Аренда земельного участка |  |  |  |  | 0
1.6 | ЛС | Работы по вырубке просеки |  |  |  |  | 0
1.7 | ЛС | Организация дорожного движения |  |  |  |  | 0
1.8 | ЛС | Демонтажные работы |  |  |  |  | 0
| Итого по Главе 1. "Подготовка территории строительства" |  | 0 | 0 | 0 | 164.5461 | 164.5461
Глава 2. Основные объекты строительства
2.1 | ЛС 02-01-01 | Строительство БКТП | 2879.53 | 1001.11 | 7627.27 |  | 11507.91
2.2 | ЛС 02-01-02 | Строительство КЛ-6 0,03 км | 137.3 | 131.45 | 45.14 |  | 313.89
2.3 | ЛС 02-01-03 | Строительство КЛ-6 1,2 км | 2403.25 | 3630.48 | 45.14 |  | 6078.87
2.4 | ЛС 02-01-04 | Строительство КЛ-6 ГНБ | 489.95 | 192.9 |  |  | 682.85
2.5 | ЛС 02-01-05 | Строительство КЛ-0,4 | 512.84 | 1345.31 |  |  | 1858.15
2.6 | ЛС 02-01-06 | Строительство КЛ-0,4 ГНБ | 817.94 | 192.91 |  |  | 1010.85
2.7 | ЛС 02-01-07 | Строительство временной КТП | 411.55 | 217.52 |  |  | 629.07
2.8 | ЛС 02-01-08 | Демонтаж ТП-43 | 145.59 | 62.6 |  |  | 208.19
2.9 | ЛС 02-01-09 | [5 empty] | 0
2.10 | ЛС 02-01-10 | [5 empty] | 0
2.11 | ЛС 02-01-11 | [5 empty] | 0
| Итого по Главе 2. "Основные объекты строительства" |  | 7797.95 | 6774.28 | 7717.55 | 0 | 22289.78
| Итого по Главам 1-2 |  | 7797.95 | 6774.28 | 7717.55 | 164.5461 | 22454.3261
Глава 7. Благоустройство и озеленение территории
7.1 | ЛС | [5 empty] | 0
7.2 | ЛС | [5 empty] | 0
7.3 | ЛС | [5 empty] | 0
| Итого по Главе 7. "Благоустройство и озеленение территории" |  | 0 | 0 | 0 | 0 | 0
| Итого по Главам 1-7 |  | 7797.95 | 6774.28 | 7717.55 | 164.5461 | 22454.3261
Глава 8. Временные здания и сооружения
8.1 | ЛС | Временные подъездные дороги |  |  |  |  | 0
| Итого по Главе 8. "Временные здания и сооружения" |  | 0 | 0 | 0 | 0 | 0
| Итого по Главам 1-8 |  | 7797.95 | 6774.28 | 7717.55 | 164.5461 | 22454.3261
Глава 9. Прочие работы и затраты
9.1 | ЛС 02-01-01 | Пусконаладочные работы БКТП |  |  |  | 400.46 | 400.46
9.2 | ЛС 02-01-05 | Пусконаладочные работы КЛ-0,4 |  |  |  | 10.41 | 10.41
9.3 | ЛС 02-01-07 | Пусконаладочные работы временная КТП |  |  |  | 148.56 | 148.56
9.4 | ЛС | [5 empty] | 0
9.5 | Акт | Разрешение на допуск в эксплуатацию |  |  |  | 0 | 0
9.4 | ЛС-09-01-02 | Контрольно-исполнительная съемка |  |  |  | 139.0702 | 139.0702
| Итого по Главе 9. "Прочие работы и затраты" |  | 0 | 0 | 0 | 698.5002 | 698.5002
| Итого по Главам 1-9 |  | 7797.95 | 6774.28 | 7717.55 | 863.0464 | 23152.8264
Глава 10. Содержание службы заказчика. Строительный контроль.
10.1 | Приказ АО "ЛОЭСК" №18 о/д от 24.01.2025 | Строительный контроль |  |  |  | 0 | 0
10.1 | Приказ АО "ЛОЭСК" №19 о/д от 09.02.2026 | Содержание службы заказчика застройщика |  |  |  | 2079.3963 | 2079.3963
Итого по Главе 10. "Содержание службы заказчика. Строительный контроль" |  |  | 0 | 0 | 0 | 2079.3963 | 2079.3963
| Итого по Главам 1-10 |  | 7797.95 | 6774.28 | 7717.55 | 2942.4427 | 25232.2227
Глава 12. Публичный технологический и ценовой аудит, проектные и изыскательские работы
12.1 | ЛС 12-01-01 | Проектные работы |  |  |  | 1310.66 | 1310.66
12.2 | ЛС | [5 empty] | 0
12.3 | ЛС | [5 empty] | 0
12.4 | ЛС | [5 empty] | 0
| Итого по Главе 12. "Публичный технологический и ценовой аудит, проектные и изыскательские работы |  | 0 | 0 | 0 | 1310.66 | 1310.66
| Итого по Главам 1-12 |  | 7797.95 | 6774.28 | 7717.55 | 4253.1027 | 26542.8827
Налоги и обязательные платежи
|  | НДС 22% | 1715.549 | 1490.3416 | 1697.861 | 935.6826 | 5839.4342
| Итого "Налоги и обязательные платежи" |  | 1715.549 | 1490.3416 | 1697.861 | 935.6826 | 5839.4342
| Всего по сводному расчету |  | 9513.499 | 8264.6216 | 9415.411 | 5188.7853 | 32382.3169

## ИЦИ
Источники ценовой информации
Составлена в уровне цен на 4 кв. 2025
Номер расчета (ЛСР) | Наименование расчета (ЛСР) | Технические показатели | Стоимость, тыс. руб. без НДС | Кол-во технологических решений | Измеритель | Удельная стоимость, тыс. руб. (ст.8=ст.4/ст.5) | Наименование проекта-аналога (сметного расчета)
1 | 2 | 3 | 4 | 5 | 6 | 7 | 8
ЛС 02-01-01 | Строительство БКТП | 2КТП-10/0,4 кВ с двумя трансформаторами ТМГ-11 по 400 кВА | 10802.8834 | 1 | шт | 10802.8834 | Строительство 2 КТП-10/0,4 кВ общей мощностью 6,4 МВА, КЛ-10 кВ - 1,5 км по договору ТП № 17-024/005-ПС-25 в г. Всеволожск (25-1-17-1-08-03-0-0200) Распоряжение № 00/11 от 02.02.2026г. Строительство 2БКТП 10/0,4 кВ в д. Янино Всеволожского района ЛО (22-1-17-1-08-06-0-1651)
ЛС 02-01-02 | Строительство КЛ-6 0,03 км | КЛ-6 кВ от оп.59 ВЛ-6 кВ от ТП-32 ф.31-02 (Кабель АПвПг 3х120мк/70-10000) | 238.8002 | 0.03 | км | 7960.0057 | Строительство 2 КТП-10/0,4 кВ общей мощностью 6,4 МВА, КЛ-10 кВ - 1,5 км по договору ТП № 17-024/005-ПС-25 в г. Всеволожск (25-1-17-1-08-03-0-0200) Распоряжение № 00/11 от 02.02.2026г. Строительство КТП-10/0,4кВ мощностью 0,25 МВА, КЛ-10/0,4кВ - 0,47 км по договору ТП № 10-025/005-ПС-22 в п. Красный Бор Тосненского района ЛО (22-1-10-1-08-03-0-1958)
ЛС 02-01-03 | Строительство КЛ-6 1,2 км | КЛ-6 кВ от оп.23 ВЛ-6 кВ от ТП-32 ф.31-09 (Кабель АПвПг 3х120мк/70-10000) | 4665.0833 | 1.12 | км | 4165.253 | Строительство 2 КТП-10/0,4 кВ общей мощностью 6,4 МВА, КЛ-10 кВ - 1,5 км по договору ТП № 17-024/005-ПС-25 в г. Всеволожск (25-1-17-1-08-03-0-0200) Распоряжение № 00/11 от 02.02.2026г. Строительство КТП-10/0,4кВ мощностью 0,25 МВА, КЛ-10/0,4кВ - 0,47 км по договору ТП № 10-025/005-ПС-22 в п. Красный Бор Тосненского района ЛО (22-1-10-1-08-03-0-1958)
ЛС 02-01-04 | Строительство КЛ-6 ГНБ | ГНБ КЛ-6 кВ от оп.23 ВЛ-6 кВ от ТП-32 ф.31-09 (Кабель АПвПг 3х120мк/70-10000, 2 трубы) | 466.2533 | 0.08 | км | 5828.1665 | Строительство КЛ 6/0,4 кВ протяженностью 1,6км по договору ТП №10- 004/005-ПС-24в г.Кировске. ГНБ (24-1-10-1-08-03-0-0490)
ЛС 02-01-05 | Строительство КЛ-0,4 | КЛ-0,4 кВ от проектируемой КТП-10/0,4 кВ до ГРЩ-0,4 кВ Заявителя (Кабель АПвБШп 4х185мс(PE)-1000) | 1302.3721 | 0.16 | км | 8139.8258 | Строительство 2КЛ-0,4 кВ от проектируемой БКТП-5 до ГРЩ-2 Школы в ЖК "Авиатор" Всеволожского района, ЛО (19-1-17-1-08-03-2-0588) Распоряжение №00/397 от 25.06.2024 г. Строительство КТП-10/0,4кВ мощностью 0,25 МВА, КЛ-10/0,4кВ - 0,47 км по договору ТП № 10-025/005-ПС-22 в п. Красный Бор Тосненского района ЛО (22-1-10-1-08-03-0-1958)
ЛС 02-01-06 | Строительство КЛ-0,4 ГНБ | ГНБ КЛ-0,4 кВ от проектируемой КТП-10/0,4 кВ до ГРЩ-0,4 кВ Заявителя (Кабель АПвБШп 4х185мс(PE)-1000, 4 трубы) | 611.9371 | 0.08 | км | 7649.2144 | Строительство КЛ 6/0,4 кВ протяженностью 1,6км по договору ТП №10- 004/005-ПС-24в г.Кировске. ГНБ (24-1-10-1-08-03-0-0490)
ЛС 02-01-07 | Строительство временной КТП | КТП-6/0,4 кВ с трансформатором 250 кВА | 439.69 | 1 | шт | 439.69 | Строительство КТП-10/0,4кВ мощностью 0,25 МВА, КЛ-10/0,4кВ - 0,47 км по договору ТП № 10-025/005-ПС-22 в п. Красный Бор Тосненского района ЛО (22-1-10-1-08-03-0-1958)
ЛС 02-01-08 | Демонтаж ТП-43 | ТП-43 с трансформатором 250 кВА (металлический корпус) | 93.145 | 1 | шт | 93.145 | Строительство 2 КТП-10/0,4 кВ общей мощностью 6,4 МВА, КЛ-10 кВ - 1,5 км по договору ТП № 17-024/005-ПС-25 в г. Всеволожск (25-1-17-1-08-03-0-0200) Распоряжение № 00/11 от 02.02.2026г.
ЛС 12-01-01 | Разработка РД | Проектирование КЛ-10 кВ | 1310.658 | 1 | ед | 1310.658 | Строительство 2 КТП-10/0,4 кВ общей мощностью 6,4 МВА, КЛ-10 кВ - 1,5 км по договору ТП № 17-024/005-ПС-25 в г. Всеволожск (25-1-17-1-08-03-0-0200) Распоряжение № 00/11 от 02.02.2026г. Строительство 2БКТП 10/0,4 кВ в д. Янино Всеволожского района ЛО (22-1-17-1-08-06-0-1651)
ЛС 01-01-01 | Разработка РД | Инженеpно-геодезические изыскания для строительства (вынос) | 25.4759 | 1.43 | км | 17.8153 | Строительство 2 КТП-10/0,4 кВ общей мощностью 6,4 МВА, КЛ-10 кВ - 1,5 км по договору ТП № 17-024/005-ПС-25 в г. Всеволожск (25-1-17-1-08-03-0-0200) Распоряжение № 00/11 от 02.02.2026г. Строительство 2БКТП 10/0,4 кВ в д. Янино Всеволожского района ЛО (22-1-17-1-08-06-0-1651)
ЛС 01-01-02 | Разработка РД | Инженеpно-геодезические изыскания для строительства (Топографическая съемка) | 139.0702 | 1.4 | га | 99.3359 | Строительство 2 КТП-10/0,4 кВ общей мощностью 6,4 МВА, КЛ-10 кВ - 1,5 км по договору ТП № 17-024/005-ПС-25 в г. Всеволожск (25-1-17-1-08-03-0-0200) Распоряжение № 00/11 от 02.02.2026г. Строительство 2БКТП 10/0,4 кВ в д. Янино Всеволожского района ЛО (22-1-17-1-08-06-0-1651)
ЛС 09-01-02 | Разработка РД | Инженеpно-геодезические изыскания для строительства (Контрольно-исполнительная съемка) | 139.0702 | 1.4 | га | 99.3359 | Строительство 2 КТП-10/0,4 кВ общей мощностью 6,4 МВА, КЛ-10 кВ - 1,5 км по договору ТП № 17-024/005-ПС-25 в г. Всеволожск (25-1-17-1-08-03-0-0200) Распоряжение № 00/11 от 02.02.2026г. Строительство 2БКТП 10/0,4 кВ в д. Янино Всеволожского района ЛО (22-1-17-1-08-06-0-1651)

## ЛС 01-01-01
Адепт: Проект v 2025.4 © ООО"Адепт" |  |  | форма №2П, 707/пр от 05.11.2025г.
Смета №01-01-01
на проектные работы (вынос в натуру)
Наименование объекта изысканий: Строительство 2КТП-6/0,4 кВ – 0,8 МВА, КЛ-6 кВ – 1,23 км, 2КЛ-0,4 кВ – 0,4км по договору ТП №20-084/005-ПС-25 в г. Лодейное Поле ЛО
Заказчик |  | АО "ЛОЭСК"
Проектная организация |  | 617-2-17-1579ЭС
Составлена в уровне цен на 4 кв. 2025
№ пп | Характеристика предприятия, здания, сооружения или виды работ | Номер частей, глав, таблиц, процентов, параграфов и пунктов указаний к разделу Справочника базовых цен на проектные и изыскательские работы для строительства |  |  | Расчет стоимости: (a+bx)*Ki, или (объем строительно-монтажных работ) * проц./100 или количество x цена | Сметная стоимость, руб.
1 | 2 | 3 |  |  | 4 | 5
1 | Вынос на местность и закрепление трасс ВЛ и КЛ в условиях выполнения полевых работ категории: II. | НЗ №812/пр. Работы по инженерно-геодезическим изысканиям (ИГДИ). 2024 г. Таблица 58. ПЗп. Затраты на полевые работы по выносу на местность и закреплению трасс ВЛ и КЛ, п.2 A = 14484 руб.; Количество = 0.577 (1 километр); |  |  | Полный комплекс работ (100%): A * Количество * Ктек 14484 руб. * 1,43 * 1.23 | 25475.9076
Коэффициенты
| инд.4кв.2025г.к 01.01.2024 на пр.раб. | Ктек = 1.23 Письмо Минстроя России от 20.10.2025 №62725-ИФ/09
Разделы документации
| 1. Пол ком раб | 100%
2 | Итого по смете: |  |  |  |  | 25475.9076
3 | Всего по смете: |  |  |  |  | 25475.9076
Всего без НДС (руб.): |  | 25 476.00 (Двадать пять тысяч четыреста семьдесят шесть рублей, 00 копеек)
Руководитель проектной организации
[подпись (инициалы, фамилия)]
Главный инженер проекта
[подпись (инициалы, фамилия)]
Начальник |  |  |  | отдела
|  | [наименование] |  |  | [подпись (инициалы, фамилия)]
Заказчик
[должность, подпись (инициалы, фамилия)]

## ЛС 01-01-02
Форма 2п
СМЕТА № ЛС 01-01-02 Инженеpно-геодезические изыскания для строительства (Топографическая съемка)
Наименование объекта изысканий: Строительство 2КТП-6/0,4 кВ – 0,8 МВА, КЛ-6 кВ – 1,23 км, 2КЛ-0,4 кВ – 0,4км по договору ТП №20-084/005-ПС-25 в г. Лодейное Поле ЛО
Заказчик: АО "ЛОЭСК"
Подрядчик: 617-2-17-1579ЭС
Сметный расчет составлен по 4 кв. 2025
№ пп | Наименование работ и затрат | Единица измерения | Кол-во | Обоснование стоимости | Расчет стоимости, руб. | Стоимость, руб.
1 | 2 | 3 | 4 | 5 | 6 | 7
Раздел 1. Инженеpно-геодезические изыскания
1 | Создание инженерно-топографического плана на застроенной территории, масштаб съемки 1:500, высота сечения рельефа 0,5 м: 2 категории сложности - полевые работы | га | 1.4 | СБЦ102-9-5-2-1 | (3284*1)*1,75*1,25*1,3 | 13074.425
К1=1,75 Прим.4; При составлении планов подземных коммуникаций на территориях действующих предприятий с применением трубокабелеискателей;
К2=1,25 ОУ п.8в; При выполнении изысканий на территориях со специальным режимом (на полевые работы);
К3=1,3 ОУ п.8в таб.2 При выполнении полевых изыскательских работ, а также выполняемых в условиях полевого лагеря камеральных работ в неблагоприятный период года, при продолжительности неблагоприятного периода 6-7,5 мес.
2 | Создание инженерно-топографического плана на застроенной территории, масштаб съемки 1:500, высота сечения рельефа 0,5 м: 2 категории сложности - камеральные работы | га | 1.4 | СБЦ102-9-5-2-2 | (1067*1)*1,15 | 1717.87
К1=1,15 ОУ п.14 При выполнении камеральной обработки материалов изысканий в экспедиционных условиях с выплатой работникам полевого довольствия или командировочных
3 | Составление планов подземных и надземных сооружений, в масштабе 1:500, количество коммуникаций на участке: свыше 6 | га | 1.4 | СБЦ102-75-1-3 | 961*1 | 1345.4
4 | Составление программы (предписания) и технического отчета (пояснительной записки) по геодезическим работам. Стоимость полевых и камеральных работ, определенная по ценам глав 4 - 8: до 100 тыс.руб. - цена = 4,3% | программа | 1 | СБЦ102-78-1 | (9,338875+1,22705+0,961)/100*4,3 | 693.9209
5 | Составление программы (предписания) и технического отчета (пояснительной записки) по геодезическим работам. Стоимость полевых и камеральных работ, определенная по ценам глав 4 - 8: до 100 тыс.руб. - цена = 10,0% | технический отчет | 1 | СБЦ102-79-1 | (9,338875+1,22705+0,961)/100*10 | 1613.7695
6 | Расходы по внутреннему транспорту, расстояние от базы изыскательской организации, экспедиции, партии или отряда до участка изысканий св. 10 до 15 км:при сметной стоимости полевых изыскательских работ до 75 тыс. руб. - 13,75 % | руб. | 13074.425 | СБЦ102-4-3-1 | (13,75*9338,875)*0,01 | 1797.7334
К2=0,01 Приведение % к коэф.
Итого по разделу 1 Инженеpно-геодезические изыскания
| Итого Поз. 1-6 |  |  |  |  | 20243.1188
| Всего c учетом "Индекс изменения сметной стоимости изыскательских работ на 1 кв. 2025 г к уровню цен по состоянию на 01.01.2001 г. Ктек = 6.87 Письмо Минстроя России от 20.10.2025 №62725-ИФ/09 |  |  |  |  | 139070.2263
| Итого по разделу 1 Инженеpно-геодезические изыскания |  |  |  |  | 139070.2263
Начальник отдела ____________________
Составил ___________________________
Проверил ___________________________

## ЛС 02-01-01
| Наименование программного продукта |  |  |  |  | Система выпуска сметной документации А0 v. 3.7.3.1 Copyright InfoStroy Ltd.
| УТВЕРЖДАЮ | [11 empty] | Первый заместитель генерального директора-главный инженер АО "ЛОЭСК"
АО "ЛОЭСК"
Жук В.А.
"_____" ______________ 20___ г.
Строительство 2КТП-6/0,4 кВ – 0,8 МВА, КЛ-6 кВ – 1,23 км, 2КЛ-0,4 кВ – 0,4км по договору ТП №20-084/005-ПС-25 в г. Лодейное Поле ЛО
(наименование стройки)
Строительство 2КТП-6/0,4 кВ – 0,8 МВА, КЛ-6 кВ – 1,23 км, 2КЛ-0,4 кВ – 0,4км по договору ТП №20-084/005-ПС-25 в г. Лодейное Поле ЛО
(наименование объекта капитального строительства)
ЛОКАЛЬНАЯ СМЕТА №02-01-01
БКТП Строительство 2КТП-6/0,4 кВ – 0,8 МВА, КЛ-6 кВ – 1,23 км, 2КЛ-0,4 кВ – 0,4км по договору ТП №20-084/005-ПС-25 в г. Лодейное Поле ЛО
(наименование работ и затрат)
| Составлен(а) | Ресурсно-индексным | [7 empty] | методом
| Основание | 03/06-ПИР-ЭС2.ВР
(проектная и (или) иная техническая документация)
| Составлен(а) в текущем уровне цен |  | 4 кв. 2025
| Сметная стоимость |  | 11908379.12 |  |  |  | руб.
|  | в том числе: | [7 empty] | Средства на оплату труда рабочих |  |  |  |  | 719318.75 |  | руб.
|  | строительных работ | 2879533.81 |  |  |  | руб. |  |  | Средства на оплату труда машинистов |  |  |  |  | 94723 |  | руб.
|  | монтажных работ | 1001114.48 |  |  |  | руб. |  |  | Нормативные затраты труда рабочих |  |  |  | 1374 |  |  | чел. час.
|  | оборудования | 7627271.21 |  |  |  | руб. |  |  | Нормативные затраты труда машинистов |  |  |  | 133 |  |  | чел. час.
|  | прочих затрат | 400459.62 |  |  |  | руб.
№ п/п | Обоснование | Наименование работ и затрат |  | Единица измерения |  | Количество |  |  |  |  | Сметная стоимость, руб.
[6 empty] | на единицу |  | коэффициенты |  | всего с учетом коэффициентов | на единицу измерения в базисном уровне цен | индекс | на единицу измерения в текущем уровне цен | коэффициенты |  |  | всего в текущем уровне цен, руб.
1 | 2 | 3 |  | 4 |  | 5 |  | 6 |  | 7 | 8 | 9 | 10 | 11 |  |  | 12
Земляные работы
Котлован
1 | ГЭСН-01-01-010-19 | Разработка грунта в отвал экскаваторами, вместимость ковша 1 (1-1,2) м3, группа грунтов: 1 Объем: 323.4 * 0.9 |  | 1000 м3 |  | 0.29106 |  | 1 |  | 0.2911
| 1 | ОТ(ЗТ) |  | чел.-ч | [5 empty] | 1.3915 | [6 empty] | 637.48
| ФСБЦ ТЗ-1-100-20 | Средний разряд работы 2,0 |  | чел.-ч |  | 4.78 |  | 1 |  | 1.3915 |  |  | 458.14 | 1 |  |  | 637.48
| 2 | ЭМ | [14 empty] | 4949.56
| 3 | ОТм(ЗТм) |  | чел.-ч | [5 empty] | 3.0274 | [6 empty] | 2290.44
| ФСБЦ 91.01.05-087 | Экскаваторы одноковшовые дизельные на гусеничном ходу, объем ковша 1,0 м3 |  | маш.-ч |  | 10.4 |  | 1 |  | 3.0274 |  |  | 1634.9 |  |  |  | 4949.56
| ФСБЦ ТЗ-4-100-060 | Средний разряд машинистов 6,0 |  | чел.-ч |  | 10.4 |  | 1 |  | 3.0274 |  |  | 756.56 | 1 |  |  | 2290.44
| 4 | М | [14 empty] | 0
|  | Итого прямые затраты | [14 empty] | 7877.48
|  | ФОТ | [14 empty] | 2927.92
| 812/пр_2020_прил._т._п.1.1_гр.3 | НР (001.1 Земляные работы, выполняемые механизированным способом) |  | % |  | 92 |  | 1 |  | 92 | [6 empty] | 2693.69
| 774/пр_2020_прил._т._п.1.1_гр.3 | СП (001.1 Земляные работы, выполняемые механизированным способом) |  | % |  | 46 |  | 1 |  | 46 | [6 empty] | 1346.84
|  | Всего по позиции | [10 empty] | 40941.29 |  |  |  | 11918.01
2 | ГЭСН-01-02-057-02 | Разработка грунта вручную в траншеях глубиной до 2 м без креплений с откосами, группа грунтов: 2 (доработка вручную, зачистка дна и стенок с выкидкой грунта в котлованах и траншеях, разработанных механизированным способом) Объем: 323.4 * 0.1 |  | 100 м3 |  | 0.3234 |  | 1 |  | 0.3234
| 2101-3187 | ОП п1.1.57; прил1.12 п3.187 (Козп=1,2) при доработке вручную, зачистке дна и стенок с выкидкой грунта в котлованах и траншеях, разработанных механизированным способом, к расценкам табл. 01-02-055:01-02-058 следует применять коэф. К=1,2 к затратам труда и к оплате труда рабочих-строителей
| 1 | ОТ(ЗТ) |  | чел.-ч | [5 empty] | 59.7643 | [6 empty] | 27380.43
| ФСБЦ ТЗ-1-100-20 | Средний разряд работы 2,0 |  | чел.-ч |  | 154 |  | 1.2 |  | 59.7643 |  |  | 458.14 | 1 |  |  | 27380.43
| 2 | ЭМ | [14 empty] | 0
| 3 | ОТм(ЗТм) |  | чел.-ч | [12 empty] | 0
| 4 | М | [14 empty] | 0
|  | Итого прямые затраты | [14 empty] | 27380.43
|  | ФОТ | [14 empty] | 27380.43
| 812/пр_2020_прил._т._п.1.2_гр.3 | НР (001.2 Земляные работы, выполняемые ручным способом) |  | % |  | 89 |  | 1 |  | 89 | [6 empty] | 24368.58
| 774/пр_2020_прил._т._п.1.2_гр.3 | СП (001.2 Земляные работы, выполняемые ручным способом) |  | % |  | 40 |  | 1 |  | 40 | [6 empty] | 10952.17
|  | Всего по позиции | [10 empty] | 193881.2 |  |  |  | 62701.18
3 | ГЭСН-01-02-005-01 | Уплотнение грунта пневматическими трамбовками, группа грунтов: 1-2 Объем: 112 * 0.2 |  | 100 м3 |  | 0.224 |  | 1 |  | 0.224
| 1 | ОТ(ЗТ) |  | чел.-ч | [5 empty] | 2.8067 | [6 empty] | 1403.84
| ФСБЦ ТЗ-1-100-30 | Средний разряд работы 3,0 |  | чел.-ч |  | 12.53 |  | 1 |  | 2.8067 |  |  | 500.17 | 1 |  |  | 1403.84
| 2 | ЭМ | [14 empty] | 240.3
| 3 | ОТм(ЗТм) |  | чел.-ч | [5 empty] | 0.58688 | [6 empty] | 330.54
| ФСБЦ 91.08.09-023 | Трамбовки пневматические при работе от передвижных компрессорных установок |  | маш.-ч |  | 10.5 |  | 1 |  | 2.352 | 2.41 | 1.11 | 2.68 |  |  |  | 6.3
| ФСБЦ 91.18.01-007 | Компрессоры винтовые передвижные с двигателем внутреннего сгорания, давление до 0,7 МПа (7 атм), производительность до 5,4 м3/мин |  | маш.-ч |  | 2.62 |  | 1 |  | 0.58688 |  |  | 398.72 |  |  |  | 234
| ФСБЦ ТЗ-4-100-040 | Средний разряд машинистов 4,0 |  | чел.-ч |  | 2.62 |  | 1 |  | 0.58688 |  |  | 563.22 | 1 |  |  | 330.54
| 4 | М | [14 empty] | 0
|  | Итого прямые затраты | [14 empty] | 1974.68
|  | ФОТ | [14 empty] | 1734.38
| 812/пр_2020_прил._т._п.1.1_гр.3 | НР (001.1 Земляные работы, выполняемые механизированным способом) |  | % |  | 92 |  | 1 |  | 92 | [6 empty] | 1595.63
| 774/пр_2020_прил._т._п.1.1_гр.3 | СП (001.1 Земляные работы, выполняемые механизированным способом) |  | % |  | 46 |  | 1 |  | 46 | [6 empty] | 797.81
|  | Всего по позиции | [10 empty] | 19500.54 |  |  |  | 4368.12
4 | ГЭСН-27-04-016-04 | Устройство прослойки из нетканого синтетического материала (НСМ) в земляном полотне: сплошной |  | 1000 м2 |  | 0.112 |  | 1 |  | 0.112
| 1 | ОТ(ЗТ) |  | чел.-ч | [5 empty] | 3.1024 | [6 empty] | 1447.39
| ФСБЦ ТЗ-1-100-22 | Средний разряд работы 2,2 |  | чел.-ч |  | 27.7 |  | 1 |  | 3.1024 |  |  | 466.54 | 1 |  |  | 1447.39
| 2 | ЭМ | [14 empty] | 725.56
| 3 | ОТм(ЗТм) |  | чел.-ч | [5 empty] | 0.43008 | [6 empty] | 318.88
| ФСБЦ 91.01.01-035 | Бульдозеры, мощность 79 кВт (108 л.с.) |  | маш.-ч |  | 2.52 |  | 1 |  | 0.28224 | 887.54 | 1.38 | 1224.81 |  |  |  | 345.69
| ФСБЦ ТЗ-4-100-060 | Средний разряд машинистов 6,0 |  | чел.-ч |  | 2.52 |  | 1 |  | 0.28224 |  |  | 756.56 | 1 |  |  | 213.53
| ФСБЦ 91.08.03-029 | Катки самоходные пневмоколесные статические, масса 16 т |  | маш.-ч |  | 1.02 |  | 1 |  | 0.11424 | 2190.26 | 1.43 | 3132.07 |  |  |  | 357.81
| ФСБЦ ТЗ-4-100-060 | Средний разряд машинистов 6,0 |  | чел.-ч |  | 1.02 |  | 1 |  | 0.11424 |  |  | 756.56 | 1 |  |  | 86.43
| ФСБЦ 91.14.02-001 | Автомобили бортовые, грузоподъемность до 5 т |  | маш.-ч |  | 0.3 |  | 1 |  | 0.0336 |  |  | 656.62 |  |  |  | 22.06
| ФСБЦ ТЗ-4-100-040 | Средний разряд машинистов 4,0 |  | чел.-ч |  | 0.3 |  | 1 |  | 0.0336 |  |  | 563.22 | 1 |  |  | 18.92
| 4 | М | [14 empty] | 1.21
| ФСБЦ 08.1.02.11-0001 | Поковки из квадратных заготовок, масса 1,5-4,5 кг |  | т |  | 0.00013 |  | 1 |  | 1.5e-05 | 55898.18 | 1.44 | 80493.38 |  |  |  | 1.21
|  | Итого прямые затраты | [14 empty] | 2493.04
|  | ФОТ | [14 empty] | 1766.27
| 812/пр_2020_прил._т._п.21_гр.3 | НР (021 Автомобильные дороги) |  | % |  | 147 |  | 1 |  | 147 | [6 empty] | 2596.42
| 774/пр_2020_прил._т._п.21_гр.3 | СП (021 Автомобильные дороги) |  | % |  | 134 |  | 1 |  | 134 | [6 empty] | 2366.8
|  | Всего по позиции | [10 empty] | 66573.75 |  |  |  | 7456.26
5 | ГЭСН-08-01-002-01 | Устройство основания под фундаменты: песчаного |  | м3 |  | 21.64 |  | 1 |  | 21.64
| 1 | ОТ(ЗТ) |  | чел.-ч | [5 empty] | 16.8792 | [6 empty] | 7874.82
| ФСБЦ ТЗ-1-100-22 | Средний разряд работы 2,2 |  | чел.-ч |  | 0.78 |  | 1 |  | 16.8792 |  |  | 466.54 | 1 |  |  | 7874.82
| 2 | ЭМ | [14 empty] | 2091.43
| 3 | ОТм(ЗТм) |  | чел.-ч | [5 empty] | 1.5148 | [6 empty] | 980.5
| ФСБЦ 91.06.05-057 | Погрузчики одноковшовые универсальные фронтальные пневмоколесные, номинальная вместимость основного ковша 1,5 м3, грузоподъемность 3 т |  | маш.-ч |  | 0.07 |  | 1 |  | 1.5148 |  |  | 1271.17 |  |  |  | 1925.57
| ФСБЦ ТЗ-4-100-050 | Средний разряд машинистов 5,0 |  | чел.-ч |  | 0.07 |  | 1 |  | 1.5148 |  |  | 647.28 | 1 |  |  | 980.5
| ФСБЦ 91.08.09-024 | Трамбовки пневматические при работе от стационарного компрессора |  | маш.-ч |  | 0.36 |  | 1 |  | 7.7904 |  |  | 21.29 |  |  |  | 165.86
| 4 | М | [14 empty] | 16410.3
| ФСБЦ 01.7.03.01-0001 | Вода |  | м3 |  | 0.15 |  | 1 |  | 3.246 | 35.71 | 0.82 | 29.28 |  |  |  | 95.04
| ФСБЦ 02.3.01.02-1104 | Песок природный для строительных работ I класс, средний |  | м3 |  |  |  | 1 |  | 23.804 |  |  | 685.4 |  |  |  | 16315.26
|  | Итого прямые затраты | [14 empty] | 27357.05
|  | ФОТ | [14 empty] | 8855.32
| 812/пр_2020_прил._т._п.8_гр.3 | НР (008 Конструкции из кирпича и блоков) |  | % |  | 110 |  | 1 |  | 110 | [6 empty] | 9740.85
| 774/пр_2020_прил._т._п.8_гр.3 | СП (008 Конструкции из кирпича и блоков) |  | % |  | 69 |  | 1 |  | 69 | [6 empty] | 6110.17
|  | Всего по позиции | [10 empty] | 1996.68 |  |  |  | 43208.07
6 | ГЭСН-08-01-002-02 | Устройство основания под фундаменты: щебеночного |  | м3 |  | 14.43 |  | 1 |  | 14.43
| 1 | ОТ(ЗТ) |  | чел.-ч | [5 empty] | 12.2655 | [6 empty] | 5722.35
| ФСБЦ ТЗ-1-100-22 | Средний разряд работы 2,2 |  | чел.-ч |  | 0.85 |  | 1 |  | 12.2655 |  |  | 466.54 | 1 |  |  | 5722.35
| 2 | ЭМ | [14 empty] | 1406.9
| 3 | ОТм(ЗТм) |  | чел.-ч | [5 empty] | 1.0101 | [6 empty] | 653.82
| ФСБЦ 91.06.05-057 | Погрузчики одноковшовые универсальные фронтальные пневмоколесные, номинальная вместимость основного ковша 1,5 м3, грузоподъемность 3 т |  | маш.-ч |  | 0.07 |  | 1 |  | 1.0101 |  |  | 1271.17 |  |  |  | 1284.01
| ФСБЦ ТЗ-4-100-050 | Средний разряд машинистов 5,0 |  | чел.-ч |  | 0.07 |  | 1 |  | 1.0101 |  |  | 647.28 | 1 |  |  | 653.82
| ФСБЦ 91.08.09-024 | Трамбовки пневматические при работе от стационарного компрессора |  | маш.-ч |  | 0.4 |  | 1 |  | 5.772 |  |  | 21.29 |  |  |  | 122.89
| 4 | М | [14 empty] | 27761.88
| ФСБЦ 01.7.03.01-0001 | Вода |  | м3 |  | 0.15 |  | 1 |  | 2.1645 | 35.71 | 0.82 | 29.28 |  |  |  | 63.38
| ФСБЦ 02.2.05.04-2064 | Щебень из плотных горных пород для строительных работ М 1400, фракция 10-20 мм |  | м3 |  |  |  | 1 |  | 17.316 | 3136.45 | 0.51 | 1599.59 |  |  |  | 27698.5
|  | Итого прямые затраты | [14 empty] | 35544.95
|  | ФОТ | [14 empty] | 6376.17
| 812/пр_2020_прил._т._п.8_гр.3 | НР (008 Конструкции из кирпича и блоков) |  | % |  | 110 |  | 1 |  | 110 | [6 empty] | 7013.79
| 774/пр_2020_прил._т._п.8_гр.3 | СП (008 Конструкции из кирпича и блоков) |  | % |  | 69 |  | 1 |  | 69 | [6 empty] | 4399.56
|  | Всего по позиции | [10 empty] | 3254.21 |  |  |  | 46958.3
7 | ГЭСН-01-02-033-01 | Засыпка пазух котлованов спецсооружений дренирующим песком |  | 10 м3 |  | 23.41 |  | 1 |  | 23.41
| 1 | ОТ(ЗТ) |  | чел.-ч | [5 empty] | 314.3963 | [6 empty] | 132143.91
| ФСБЦ ТЗ-1-100-10 | Средний разряд работы 1,0 |  | чел.-ч |  | 13.43 |  | 1 |  | 314.3963 |  |  | 420.31 | 1 |  |  | 132143.91
| 2 | ЭМ | [14 empty] | 12831.52
| 3 | ОТм(ЗТм) |  | чел.-ч | [5 empty] | 21.7713 | [6 empty] | 13212.51
| ФСБЦ 91.01.01-035 | Бульдозеры, мощность 79 кВт (108 л.с.) |  | маш.-ч |  | 0.21 |  | 1 |  | 4.9161 | 887.54 | 1.38 | 1224.81 |  |  |  | 6021.29
| ФСБЦ ТЗ-4-100-060 | Средний разряд машинистов 6,0 |  | чел.-ч |  | 0.21 |  | 1 |  | 4.9161 |  |  | 756.56 | 1 |  |  | 3719.32
| ФСБЦ 91.08.09-023 | Трамбовки пневматические при работе от передвижных компрессорных установок |  | маш.-ч |  | 1.43 |  | 1 |  | 33.4763 | 2.41 | 1.11 | 2.68 |  |  |  | 89.72
| ФСБЦ 91.18.01-007 | Компрессоры винтовые передвижные с двигателем внутреннего сгорания, давление до 0,7 МПа (7 атм), производительность до 5,4 м3/мин |  | маш.-ч |  | 0.72 |  | 1 |  | 16.8552 |  |  | 398.72 |  |  |  | 6720.51
| ФСБЦ ТЗ-4-100-040 | Средний разряд машинистов 4,0 |  | чел.-ч |  | 0.72 |  | 1 |  | 16.8552 |  |  | 563.22 | 1 |  |  | 9493.19
| 4 | М | [14 empty] | 176497.35
| ФСБЦ 02.3.01.02-1104 | Песок природный для строительных работ I класс, средний |  | м3 |  |  |  | 1 |  | 257.51 |  |  | 685.4 |  |  |  | 176497.35
|  | Итого прямые затраты | [14 empty] | 334685.29
|  | ФОТ | [14 empty] | 145356.42
| 812/пр_2020_прил._т._п.1.4_гр.3 | НР (001.4 Земляные работы, выполняемые по другим видам работ (подготовительным, сопутствующим, укрепительным)) |  | % |  | 89 |  | 1 |  | 89 | [6 empty] | 129367.21
| 774/пр_2020_прил._т._п.1.4_гр.3 | СП (001.4 Земляные работы, выполняемые по другим видам работ (подготовительным, сопутствующим, укрепительным)) |  | % |  | 41 |  | 1 |  | 41 | [6 empty] | 59596.13
|  | Всего по позиции | [10 empty] | 22368.59 |  |  |  | 523648.63
8 | 45-1 | Погрузка при автомобильных перевозках грунт растительного слоя (земля, перегной) |  | т груза |  | 160.74 |  | 1 |  | 160.74 |  |  | 101.28 | 1 |  |  | 16279.75
|  | Всего по позиции | [10 empty] | 101.28 |  |  |  | 16279.75
9 | 02-15-1-01-0001 | Перевозка грузов I класса автомобилями-самосвалами грузоподъемностью до 15 т по дорогам с усовершенствованным (асфальтобетонным, цементобетонным, железобетонным, обработанным органическим вяжущим) дорожным покрытием на расстояние 1 км |  | 1т груза |  | 160.74 |  | 1 |  | 160.74 |  |  | 66.97 | 1 |  |  | 10764.76
|  | Всего по позиции | [10 empty] | 66.97 |  |  |  | 10764.76
Итого по разделу
|  | Прямые затраты | [14 empty] | 464357,43
|  | оплата труда | [14 empty] | 176610,22
|  | эксплуатация машин | [14 empty] | 22245,27
|  | оплата труда машинистов | [14 empty] | 17786,69
|  | материальные ресурсы | [14 empty] | 220670,74
|  | перевозка | [14 empty] | 27044,51
|  | Итого ФОТ | [14 empty] | 203443,10
|  | Итого накладные расходы | [14 empty] | 177376,17
|  | Итого сметная прибыль | [14 empty] | 85569,48
|  | Итого по разделу | [14 empty] | 727303,08
Справочно
|  | затраты труда рабочих | [14 empty] | 410,61
|  | затраты труда машинистов | [14 empty] | 28,34
Строительные работы
10 | ГЭСН-06-01-001-01 | Устройство бетонной подготовки |  | 100 м3 |  | 0.0481 |  | 1 |  | 0.0481
| 1 | ОТ(ЗТ) |  | чел.-ч | [5 empty] | 6.4935 | [6 empty] | 2974.93
| ФСБЦ ТЗ-1-100-20 | Средний разряд работы 2,0 |  | чел.-ч |  | 135 |  | 1 |  | 6.4935 |  |  | 458.14 | 1 |  |  | 2974.93
| 2 | ЭМ | [14 empty] | 867.39
| 3 | ОТм(ЗТм) |  | чел.-ч | [5 empty] | 0.87157 | [6 empty] | 658.28
| ФСБЦ 91.05.01-017 | Краны башенные, грузоподъемность 8 т |  | маш.-ч |  | 18 |  | 1 |  | 0.8658 |  |  | 992.5 |  |  |  | 859.31
| ФСБЦ ТЗ-4-100-060 | Средний разряд машинистов 6,0 |  | чел.-ч |  | 18 |  | 1 |  | 0.8658 |  |  | 756.56 | 1 |  |  | 655.03
| ФСБЦ 91.07.04-002 | Вибраторы поверхностные |  | маш.-ч |  | 5.93 |  | 1 |  | 0.28523 | 8.54 | 1.76 | 15.03 |  |  |  | 4.29
| ФСБЦ 91.14.02-001 | Автомобили бортовые, грузоподъемность до 5 т |  | маш.-ч |  | 0.12 |  | 1 |  | 0.005772 |  |  | 656.62 |  |  |  | 3.79
| ФСБЦ ТЗ-4-100-040 | Средний разряд машинистов 4,0 |  | чел.-ч |  | 0.12 |  | 1 |  | 0.005772 |  |  | 563.22 | 1 |  |  | 3.25
| 4 | М | [14 empty] | 27608.37
| ФСБЦ 01.7.03.01-0001 | Вода |  | м3 |  | 1.75 |  | 1 |  | 0.084175 | 35.71 | 0.82 | 29.28 |  |  |  | 2.46
| ФСБЦ 01.7.07.12-0024 | Пленка полиэтиленовая, толщина 0,15 мм |  | м2 |  | 250 |  | 1 |  | 12.025 | 12.83 | 1.09 | 13.98 |  |  |  | 168.11
| ФСБЦ 04.1.02.01-0004 | Смеси бетонные мелкозернистого бетона (БСМ), класс В10 (М150) |  | м3 |  |  |  | 1 |  | 5.29 | 4116.45 | 1.26 | 5186.73 |  |  |  | 27437.8
|  | Итого прямые затраты | [14 empty] | 32108.97
|  | ФОТ | [14 empty] | 3633.21
| 812/пр_2020_прил._т._п.6_гр.3 | НР (006 Бетонные и железобетонные монолитные конструкции и работы в строительстве) |  | % |  | 102 |  | 1 |  | 102 | [6 empty] | 3705.87
| 774/пр_2020_прил._т._п.6_гр.3 | СП (006 Бетонные и железобетонные монолитные конструкции и работы в строительстве) |  | % |  | 58 |  | 1 |  | 58 | [6 empty] | 2107.26
|  | Всего по позиции | [10 empty] | 788401.25 |  |  |  | 37922.1
11 | ГЭСН-06-01-001-16 | Устройство фундаментных плит железобетонных: плоских |  | 100 м3 |  | 0.1129 |  | 1 |  | 0.1129
| 1 | ОТ(ЗТ) |  | чел.-ч | [5 empty] | 20.2091 | [6 empty] | 10107.99
| ФСБЦ ТЗ-1-100-30 | Средний разряд работы 3,0 |  | чел.-ч |  | 179 |  | 1 |  | 20.2091 |  |  | 500.17 | 1 |  |  | 10107.99
| 2 | ЭМ | [14 empty] | 3265.33
| 3 | ОТм(ЗТм) |  | чел.-ч | [5 empty] | 3.2244 | [6 empty] | 2406.91
| ФСБЦ 91.05.01-017 | Краны башенные, грузоподъемность 8 т |  | маш.-ч |  | 26.06 |  | 1 |  | 2.9422 |  |  | 992.5 |  |  |  | 2920.11
| ФСБЦ ТЗ-4-100-060 | Средний разряд машинистов 6,0 |  | чел.-ч |  | 26.06 |  | 1 |  | 2.9422 |  |  | 756.56 | 1 |  |  | 2225.93
| ФСБЦ 91.05.05-015 | Краны на автомобильном ходу, грузоподъемность 16 т |  | маш.-ч |  | 0.9 |  | 1 |  | 0.10161 |  |  | 1631.99 |  |  |  | 165.83
| ФСБЦ ТЗ-4-100-060 | Средний разряд машинистов 6,0 |  | чел.-ч |  | 0.9 |  | 1 |  | 0.10161 |  |  | 756.56 | 1 |  |  | 76.87
| ФСБЦ 91.06.05-011 | Погрузчики одноковшовые универсальные фронтальные пневмоколесные, номинальная вместимость основного ковша 2,6 м3, грузоподъемность 5 т |  | маш.-ч |  | 0.25 |  | 1 |  | 0.028225 |  |  | 1615.17 |  |  |  | 45.59
| ФСБЦ ТЗ-4-100-050 | Средний разряд машинистов 5,0 |  | чел.-ч |  | 0.25 |  | 1 |  | 0.028225 |  |  | 647.28 | 1 |  |  | 18.27
| ФСБЦ 91.07.04-001 | Вибраторы глубинные |  | маш.-ч |  | 9 |  | 1 |  | 1.0161 | 10.37 | 1.29 | 13.38 |  |  |  | 13.6
| ФСБЦ 91.14.02-001 | Автомобили бортовые, грузоподъемность до 5 т |  | маш.-ч |  | 1.35 |  | 1 |  | 0.15241 |  |  | 656.62 |  |  |  | 100.08
| ФСБЦ ТЗ-4-100-040 | Средний разряд машинистов 4,0 |  | чел.-ч |  | 1.35 |  | 1 |  | 0.15241 |  |  | 563.22 | 1 |  |  | 85.84
| ФСБЦ 91.17.04-233 | Аппараты сварочные для ручной дуговой сварки, сварочный ток до 350 А |  | маш.-ч |  | 4.3 |  | 1 |  | 0.48547 |  |  | 41.45 |  |  |  | 20.12
| 4 | М | [14 empty] | 44543.83
| ФСБЦ 03.1.02.03-0011 | Известь строительная негашеная комовая, сорт I |  | т |  | 0.01 |  | 1 |  | 0.001129 | 5275.05 | 1.62 | 8545.58 |  |  |  | 9.65
| ФСБЦ 11.1.03.06-0079 | Доска обрезная хвойных пород, естественной влажности, длина 2-6,5 м, ширина 100-250 мм, толщина 44-50 мм, сорт III |  | м3 |  | 0.04 |  | 1 |  | 0.004516 |  |  | 11249.53 |  |  |  | 50.8
| ФСБЦ 08.3.03.06-0002 | Проволока горячекатаная в мотках, диаметр 6,3-6,5 мм |  | т |  | 0.0102 |  | 1 |  | 0.001152 | 60258.2 | 0.97 | 58450.45 |  |  |  | 67.33
| ФСБЦ 01.7.03.01-0001 | Вода |  | м3 |  | 0.73 |  | 1 |  | 0.082417 | 35.71 | 0.82 | 29.28 |  |  |  | 2.41
| ФСБЦ 01.7.03.04-0001 | Электроэнергия |  | кВт-ч |  | 0.24 |  | 1 |  | 0.027096 |  |  | 8.97 |  |  |  | 0.24
| ФСБЦ 01.7.07.12-0024 | Пленка полиэтиленовая, толщина 0,15 мм |  | м2 |  | 30 |  | 1 |  | 3.387 | 12.83 | 1.09 | 13.98 |  |  |  | 47.35
| ФСБЦ 01.7.11.07-0227 | Электроды сварочные для сварки низколегированных и углеродистых сталей УОНИ 13/45, Э42А, диаметр 4-5 мм |  | кг |  | 5 |  | 1 |  | 0.5645 | 155.63 | 0.89 | 138.51 |  |  |  | 78.19
| ФСБЦ 01.7.15.06-0111 | Гвозди строительные |  | т |  | 0.002 |  | 1 |  | 0.000226 | 70296.2 | 1.25 | 87870.25 |  |  |  | 19.86
| ССЦ01-04-1.02.05-0009 | Смеси бетонные тяжелого бетона (БСТ), класс В25 (М350) |  | м3 |  |  |  | 1 |  | 12.45 | [6 empty] | 0
| ФСБЦ 08.4.03.03-0032 | Сталь арматурная горячекатаная периодического профиля, класс A-III, диаметр 12 мм |  | т |  |  |  | 1 |  | 0.9152 | 64493 | 0.75 | 48369.75 |  |  |  | 44268
|  | Итого прямые затраты | [14 empty] | 60324.06
|  | ФОТ | [14 empty] | 12514.9
| 812/пр_2020_прил._т._п.6_гр.3 | НР (006 Бетонные и железобетонные монолитные конструкции и работы в строительстве) |  | % |  | 102 |  | 1 |  | 102 | [6 empty] | 12765.2
| 774/пр_2020_прил._т._п.6_гр.3 | СП (006 Бетонные и железобетонные монолитные конструкции и работы в строительстве) |  | % |  | 58 |  | 1 |  | 58 | [6 empty] | 7258.64
|  | Всего по позиции | [10 empty] | 711673.16 |  |  |  | 80347.9
12 | ГЭСН-11-01-011-01 | Устройство стяжек: цементных толщиной 20 мм |  | 100 м2 |  | 0.37638 |  | 1 |  | 0.3764
| 1 | ОТ(ЗТ) |  | чел.-ч | [5 empty] | 13.3998 | [6 empty] | 6251.56
| ФСБЦ ТЗ-1-100-22 | Средний разряд работы 2,2 |  | чел.-ч |  | 35.6 |  | 1 |  | 13.3998 |  |  | 466.54 | 1 |  |  | 6251.56
| 2 | ЭМ | [14 empty] | 71.54
| 3 | ОТм(ЗТм) |  | чел.-ч | [5 empty] | 0.47803 | [6 empty] | 239.1
| ФСБЦ 91.06.06-048 | Подъемники одномачтовые, грузоподъемность до 500 кг, высота подъема 45 м |  | маш.-ч |  | 1.27 |  | 1 |  | 0.47803 | 37.32 | 1.53 | 57.1 |  |  |  | 27.3
| ФСБЦ ТЗ-4-100-030 | Средний разряд машинистов 3,0 |  | чел.-ч |  | 1.27 |  | 1 |  | 0.47803 |  |  | 500.17 | 1 |  |  | 239.1
| ФСБЦ 91.07.04-002 | Вибраторы поверхностные |  | маш.-ч |  | 7.82 |  | 1 |  | 2.9434 | 8.54 | 1.76 | 15.03 |  |  |  | 44.24
| 4 | М | [14 empty] | 38.57
| ФСБЦ 01.7.03.01-0001 | Вода |  | м3 |  | 3.5 |  | 1 |  | 1.3174 | 35.71 | 0.82 | 29.28 |  |  |  | 38.57
|  | Итого прямые затраты | [14 empty] | 6600.77
|  | ФОТ | [14 empty] | 6490.66
| 812/пр_2020_прил._т._п.11_гр.3 | НР (011 Полы) |  | % |  | 112 |  | 1 |  | 112 | [6 empty] | 7269.54
| 774/пр_2020_прил._т._п.11_гр.3 | СП (011 Полы) |  | % |  | 65 |  | 1 |  | 65 | [6 empty] | 4218.93
|  | Всего по позиции | [10 empty] | 48058.55 |  |  |  | 18089.24
13 | ГЭСН-11-01-011-02 | Устройство стяжек: на каждые 5 мм изменения толщины стяжки добавлять или исключать к норме 11-01-011-01 |  | 100 м2 |  | 0.37638 |  | 1 |  | 0.3764
| 1 | ОТ(ЗТ) |  | чел.-ч | [5 empty] | 0.16562 | [6 empty] | 77.27
| ФСБЦ ТЗ-1-100-22 | Средний разряд работы 2,2 |  | чел.-ч |  | 0.44 |  | 1 |  | 0.16562 |  |  | 466.54 | 1 |  |  | 77.27
| 2 | ЭМ | [14 empty] | 15.82
| 3 | ОТм(ЗТм) |  | чел.-ч | [5 empty] | 0.079044 | [6 empty] | 39.54
| ФСБЦ 91.06.06-048 | Подъемники одномачтовые, грузоподъемность до 500 кг, высота подъема 45 м |  | маш.-ч |  | 0.21 |  | 1 |  | 0.079044 | 37.32 | 1.53 | 57.1 |  |  |  | 4.51
| ФСБЦ ТЗ-4-100-030 | Средний разряд машинистов 3,0 |  | чел.-ч |  | 0.21 |  | 1 |  | 0.079044 |  |  | 500.17 | 1 |  |  | 39.54
| ФСБЦ 91.07.04-002 | Вибраторы поверхностные |  | маш.-ч |  | 2 |  | 1 |  | 0.7528 | 8.54 | 1.76 | 15.03 |  |  |  | 11.31
| 4 | М | [14 empty] | 5424.99
| ФСБЦ 04.1.02.01-0003 | Смеси бетонные мелкозернистого бетона (БСМ), класс В7,5 (М100) |  | м3 |  |  |  | 1 |  | 1.13 | 3810.22 | 1.26 | 4800.88 |  |  |  | 5424.99
|  | Итого прямые затраты | [14 empty] | 5557.62
|  | ФОТ | [14 empty] | 116.81
| 812/пр_2020_прил._т._п.11_гр.3 | НР (011 Полы) |  | % |  | 112 |  | 1 |  | 112 | [6 empty] | 130.83
| 774/пр_2020_прил._т._п.11_гр.3 | СП (011 Полы) |  | % |  | 65 |  | 1 |  | 65 | [6 empty] | 75.93
|  | Всего по позиции | [10 empty] | 15314.51 |  |  |  | 5764.38
14 | ГЭСН-08-01-003-07 | Гидроизоляция боковая обмазочная битумная в 2 слоя по выровненной поверхности бутовой кладки, кирпичу, бетону |  | 100 м2 |  | 0.4809 |  | 1 |  | 0.4809
| 1 | ОТ(ЗТ) |  | чел.-ч | [5 empty] | 10.1951 | [6 empty] | 5677.74
| ФСБЦ ТЗ-1-100-39 | Средний разряд работы 3,9 |  | чел.-ч |  | 21.2 |  | 1 |  | 10.1951 |  |  | 556.91 | 1 |  |  | 5677.74
| 2 | ЭМ | [14 empty] | 204.28
| 3 | ОТм(ЗТм) |  | чел.-ч | [5 empty] | 0.09618 | [6 empty] | 54.17
| ФСБЦ 91.08.04-021 | Котлы битумные передвижные электрические с центробежной мешалкой, объем загрузочной емкости 400 л |  | маш.-ч |  | 1.95 |  | 1 |  | 0.93776 | 95.25 | 1.58 | 150.5 |  |  |  | 141.13
| ФСБЦ 91.14.02-001 | Автомобили бортовые, грузоподъемность до 5 т |  | маш.-ч |  | 0.2 |  | 1 |  | 0.09618 |  |  | 656.62 |  |  |  | 63.15
| ФСБЦ ТЗ-4-100-040 | Средний разряд машинистов 4,0 |  | чел.-ч |  | 0.2 |  | 1 |  | 0.09618 |  |  | 563.22 | 1 |  |  | 54.17
| 4 | М | [14 empty] | 5256.8
| ФСБЦ 01.3.01.03-0002 | Керосин для технических целей |  | т |  | 0.024 |  | 1 |  | 0.011542 | 62186.75 | 1.16 | 72136.63 |  |  |  | 832.6
| ФСБЦ 01.7.20.08-0051 | Ветошь хлопчатобумажная цветная |  | кг |  | 0.1 |  | 1 |  | 0.04809 | 56.11 | 1.63 | 91.46 |  |  |  | 4.4
| ФСБЦ 01.2.03.03-0065 | Мастика битумно-резиновая изоляционная МБР-90 |  | т |  |  |  | 1 |  | 0.1231 | 28495.35 | 1.26 | 35904.14 |  |  |  | 4419.8
|  | Итого прямые затраты | [14 empty] | 11192.99
|  | ФОТ | [14 empty] | 5731.91
| 812/пр_2020_прил._т._п.8_гр.3 | НР (008 Конструкции из кирпича и блоков) |  | % |  | 110 |  | 1 |  | 110 | [6 empty] | 6305.1
| 774/пр_2020_прил._т._п.8_гр.3 | СП (008 Конструкции из кирпича и блоков) |  | % |  | 69 |  | 1 |  | 69 | [6 empty] | 3955.02
|  | Всего по позиции | [10 empty] | 44610.33 |  |  |  | 21453.11
15 | ГЭСН-08-01-003-07 | Гидроизоляция боковая обмазочная битумная в 2 слоя по выровненной поверхности бутовой кладки, кирпичу, бетону Объем: 48.09 : 2 |  | 100 м2 |  | 0.24045 |  | 1 |  | 0.2405
| 1 | ОТ(ЗТ) |  | чел.-ч | [5 empty] | 5.0986 | [6 empty] | 2839.46
| ФСБЦ ТЗ-1-100-39 | Средний разряд работы 3,9 |  | чел.-ч |  | 21.2 |  | 1 |  | 5.0986 |  |  | 556.91 | 1 |  |  | 2839.46
| 2 | ЭМ | [14 empty] | 102.16
| 3 | ОТм(ЗТм) |  | чел.-ч | [5 empty] | 0.0481 | [6 empty] | 27.09
| ФСБЦ 91.08.04-021 | Котлы битумные передвижные электрические с центробежной мешалкой, объем загрузочной емкости 400 л |  | маш.-ч |  | 1.95 |  | 1 |  | 0.46897 | 95.25 | 1.58 | 150.5 |  |  |  | 70.58
| ФСБЦ 91.14.02-001 | Автомобили бортовые, грузоподъемность до 5 т |  | маш.-ч |  | 0.2 |  | 1 |  | 0.0481 |  |  | 656.62 |  |  |  | 31.58
| ФСБЦ ТЗ-4-100-040 | Средний разряд машинистов 4,0 |  | чел.-ч |  | 0.2 |  | 1 |  | 0.0481 |  |  | 563.22 | 1 |  |  | 27.09
| 4 | М | [14 empty] | 2630.27
| ФСБЦ 01.3.01.03-0002 | Керосин для технических целей |  | т |  | 0.024 |  | 1 |  | 0.005772 | 62186.75 | 1.16 | 72136.63 |  |  |  | 416.37
| ФСБЦ 01.7.20.08-0051 | Ветошь хлопчатобумажная цветная |  | кг |  | 0.1 |  | 1 |  | 0.02405 | 56.11 | 1.63 | 91.46 |  |  |  | 2.2
| ФСБЦ 01.2.03.03-0065 | Мастика битумно-резиновая изоляционная МБР-90 |  | т |  |  |  | 1 |  | 0.0616 | 28495.35 | 1.26 | 35904.14 |  |  |  | 2211.7
|  | Итого прямые затраты | [14 empty] | 5598.98
|  | ФОТ | [14 empty] | 2866.55
| 812/пр_2020_прил._т._п.8_гр.3 | НР (008 Конструкции из кирпича и блоков) |  | % |  | 110 |  | 1 |  | 110 | [6 empty] | 3153.21
| 774/пр_2020_прил._т._п.8_гр.3 | СП (008 Конструкции из кирпича и блоков) |  | % |  | 69 |  | 1 |  | 69 | [6 empty] | 1977.92
|  | Всего по позиции | [10 empty] | 44615.84 |  |  |  | 10730.11
Итого по разделу
|  | Прямые затраты | [14 empty] | 121383,39
|  | оплата труда | [14 empty] | 27928,95
|  | эксплуатация машин | [14 empty] | 4526,52
|  | оплата труда машинистов | [14 empty] | 3425,09
|  | материальные ресурсы | [14 empty] | 85502,83
|  | Итого ФОТ | [14 empty] | 33053,86
|  | Итого накладные расходы | [14 empty] | 33329,75
|  | Итого сметная прибыль | [14 empty] | 19593,70
|  | Итого по разделу | [14 empty] | 174306,84
Справочно
|  | затраты труда рабочих | [14 empty] | 55,57
|  | затраты труда машинистов | [14 empty] | 4,80
Устройство вводов
16 | ГЭСН-34-02-001-03 | Устройство трубопроводов из хризотилцементных труб с соединением: полиэтиленовыми муфтами до 2 отверстий Объем: 169.6 : 1000 |  | канал.км |  | 0.1696 |  | 1 |  | 0.1696
| 1 | ОТ(ЗТ) |  | чел.-ч | [5 empty] | 24.4224 | [6 empty] | 12112.78
| ФСБЦ ТЗ-1-100-29 | Средний разряд работы 2,9 |  | чел.-ч |  | 144 |  | 1 |  | 24.4224 |  |  | 495.97 | 1 |  |  | 12112.78
| 2 | ЭМ | [14 empty] | 0
| 3 | ОТм(ЗТм) |  | чел.-ч | [12 empty] | 0
| 4 | М | [14 empty] | 1748226.38
| ФСБЦ 11.1.02.02-0003 | Дрова разделанные 2 группы (сосна, ольха), длина до 1 м |  | м3 |  | 0.3 |  | 1 |  | 0.05088 | 2784.5 | 1.09 | 3035.11 |  |  |  | 154.43
| ФСБЦ 20.2.02.07-0031 | Пробки кабельные полиэтиленовые для асботруб, внутренний диаметр 100 мм |  | 100 шт |  | 0.2 |  | 1 |  | 0.03392 | 1771.04 | 1.22 | 2160.67 |  |  |  | 73.29
| ФСБЦ 24.2.05.01-0001 | Трубы хризотилцементные безнапорные, диаметр условного прохода 100 мм |  | м |  | 990 |  | 1 |  | 167.904 | 94.68 | 1.51 | 142.97 |  |  |  | 24005.23
| ФСБЦ 24.3.05.07-0511 | Муфта полиэтиленовая для хризотилцементных труб, номинальный наружный диаметр 100 мм |  | шт |  | 320 |  | 1 |  | 54.272 | 20.42 | 1.02 | 20.83 |  |  |  | 1130.49
| ФСБЦ 23.3.05.01-0045 | Трубы стальные бесшовные холоднодеформированные из коррозионно-стойкой стали, марка 12Х18Н10Т, наружный диаметр 160 мм, толщина стенки 5 мм |  | м |  |  |  | 1 |  | 169.6 | 8989.73 | 1.13 | 10158.39 |  |  |  | 1722862.94
|  | Итого прямые затраты | [14 empty] | 1760339.16
|  | ФОТ | [14 empty] | 12112.78
| 812/пр_2020_прил._т._п.28_гр.3 | НР (028 Сооружения связи, радиовещания и телевидения) |  | % |  | 98 |  | 1 |  | 98 | [6 empty] | 11870.52
| 774/пр_2020_прил._т._п.28_гр.3 | СП (028 Сооружения связи, радиовещания и телевидения) |  | % |  | 58 |  | 1 |  | 58 | [6 empty] | 7025.41
|  | Всего по позиции | [10 empty] | 10490772.94 |  |  |  | 1779235.09
17 | ГЭСН-46-03-001-16 | Сверление установками алмазного бурения в железобетонных конструкциях вертикальных отверстий глубиной 200 мм диаметром: 160 мм Объем: 28 * 2 |  | 100 отверстий |  | 0.56 |  | 1 |  | 0.56
| 1 | ОТ(ЗТ) |  | чел.-ч | [5 empty] | 17.64 | [6 empty] | 9935.2
| ФСБЦ ТЗ-1-100-40 | Средний разряд работы 4,0 |  | чел.-ч |  | 31.5 |  | 1 |  | 17.64 |  |  | 563.22 | 1 |  |  | 9935.2
| 2 | ЭМ | [14 empty] | 1354.05
| 3 | ОТм(ЗТм) |  | чел.-ч | [5 empty] | 17.36 | [6 empty] | 11152.05
| ФСБЦ 91.14.02-001 | Автомобили бортовые, грузоподъемность до 5 т |  | маш.-ч |  | 1.8 |  | 1 |  | 1.008 |  |  | 656.62 |  |  |  | 661.87
| ФСБЦ ТЗ-4-100-040 | Средний разряд машинистов 4,0 |  | чел.-ч |  | 1.8 |  | 1 |  | 1.008 |  |  | 563.22 | 1 |  |  | 567.73
| ФСБЦ 91.21.20-013 | Установки алмазного бурения скважин в железобетоне электрические, диаметр бурения до 250 мм |  | маш.-ч |  | 29.2 |  | 1 |  | 16.352 | 33.86 | 1.25 | 42.33 |  |  |  | 692.18
| ФСБЦ ТЗ-4-100-050 | Средний разряд машинистов 5,0 |  | чел.-ч |  | 29.2 |  | 1 |  | 16.352 |  |  | 647.28 | 1 |  |  | 10584.32
| 4 | М | [14 empty] | 117.73
| ФСБЦ 01.7.03.01-0001 | Вода |  | м3 |  | 7.18 |  | 1 |  | 4.0208 | 35.71 | 0.82 | 29.28 |  |  |  | 117.73
|  | Итого прямые затраты | [14 empty] | 22559.03
|  | ФОТ | [14 empty] | 21087.25
| 812/пр_2020_прил._т._п.40.1_гр.3 | НР (040.1 Работы по реконструкции зданий и сооружений: усиление и замена существующих конструкций, возведение отдельных конс) |  | % |  | 103 |  | 1 |  | 103 | [6 empty] | 21719.87
| 774/пр_2020_прил._т._п.40.1_гр.3 | СП (040.1 Работы по реконструкции зданий и сооружений: усиление и замена существующих конструкций, возведение отдельных конс) |  | % |  | 59 |  | 1 |  | 59 | [6 empty] | 12441.48
|  | Всего по позиции | [10 empty] | 101286.39 |  |  |  | 56720.38
18 | ГЭСН-08-01-003-07 | Гидроизоляция боковая обмазочная битумная в 2 слоя по выровненной поверхности бутовой кладки, кирпичу, бетону |  | 100 м2 |  | 0.0134 |  | 1 |  | 0.0134
| 1 | ОТ(ЗТ) |  | чел.-ч | [5 empty] | 0.28408 | [6 empty] | 158.21
| ФСБЦ ТЗ-1-100-39 | Средний разряд работы 3,9 |  | чел.-ч |  | 21.2 |  | 1 |  | 0.28408 |  |  | 556.91 | 1 |  |  | 158.21
| 2 | ЭМ | [14 empty] | 5.69
| 3 | ОТм(ЗТм) |  | чел.-ч | [5 empty] | 0.00268 | [6 empty] | 1.51
| ФСБЦ 91.08.04-021 | Котлы битумные передвижные электрические с центробежной мешалкой, объем загрузочной емкости 400 л |  | маш.-ч |  | 1.95 |  | 1 |  | 0.02613 | 95.25 | 1.58 | 150.5 |  |  |  | 3.93
| ФСБЦ 91.14.02-001 | Автомобили бортовые, грузоподъемность до 5 т |  | маш.-ч |  | 0.2 |  | 1 |  | 0.00268 |  |  | 656.62 |  |  |  | 1.76
| ФСБЦ ТЗ-4-100-040 | Средний разряд машинистов 4,0 |  | чел.-ч |  | 0.2 |  | 1 |  | 0.00268 |  |  | 563.22 | 1 |  |  | 1.51
| 4 | М | [14 empty] | 1244.09
| ФСБЦ 01.3.01.03-0002 | Керосин для технических целей |  | т |  | 0.024 |  | 1 |  | 0.000322 | 62186.75 | 1.16 | 72136.63 |  |  |  | 23.23
| ФСБЦ 01.7.20.08-0051 | Ветошь хлопчатобумажная цветная |  | кг |  | 0.1 |  | 1 |  | 0.00134 | 56.11 | 1.63 | 91.46 |  |  |  | 0.12
| ФСБЦ 01.2.03.03-0065 | Мастика битумно-резиновая изоляционная МБР-90 |  | т |  |  |  | 1 |  | 0.034 | 28495.35 | 1.26 | 35904.14 |  |  |  | 1220.74
|  | Итого прямые затраты | [14 empty] | 1409.5
|  | ФОТ | [14 empty] | 159.72
| 812/пр_2020_прил._т._п.8_гр.3 | НР (008 Конструкции из кирпича и блоков) |  | % |  | 110 |  | 1 |  | 110 | [6 empty] | 175.69
| 774/пр_2020_прил._т._п.8_гр.3 | СП (008 Конструкции из кирпича и блоков) |  | % |  | 69 |  | 1 |  | 69 | [6 empty] | 110.21
|  | Всего по позиции | [10 empty] | 126522.39 |  |  |  | 1695.4
19 | ГЭСНм-08-02-155-01 | Герметизация проходов при вводе кабелей во взрывоопасные помещения уплотнительной массой |  | шт |  | 56 |  | 1 |  | 56
| 1 | ОТ(ЗТ) |  | чел.-ч | [5 empty] | 21.28 | [6 empty] | 11716.98
| ФСБЦ ТЗ-1-100-38 | Средний разряд работы 3,8 |  | чел.-ч |  | 0.38 |  | 1 |  | 21.28 |  |  | 550.61 | 1 |  |  | 11716.98
| 2 | ЭМ | [14 empty] | 0
| 3 | ОТм(ЗТм) |  | чел.-ч | [12 empty] | 0
| 4 | М | [14 empty] | 27689.48
| ФСБЦ 01.1.01.09-0024 | Шнур асбестовый общего назначения ШАОН, диаметр 3-6 мм |  | т |  | 6e-05 |  | 1 |  | 0.00336 | 490790.27 | 1.36 | 667474.77 |  |  |  | 2242.72
| ФСБЦ 01.7.07.29-0111 | Пакля смоляная пропитанная |  | кг |  | 0.15 |  | 1 |  | 8.4 | 92.95 | 1.42 | 131.99 |  |  |  | 1108.72
| ФСБЦ 01.7.07.29-0221 | Герметик для уплотнения кабельных вводов и муфт, герметизации резьбовых соединений газовых и водопроводных труб |  | кг |  | 0.72 |  | 1 |  | 40.32 | 490.01 | 1.22 | 597.81 |  |  |  | 24103.7
| ФСБЦ-421_пр-2020-п.75а | Вспомогательные ненормируемые материальные ресурсы 2% от ОТ |  | % |  | 1 |  | 1 |  | 234.3376 |  |  | 1 |  |  |  | 234.34
|  | Итого прямые затраты | [14 empty] | 39406.46
|  | ФОТ | [14 empty] | 11716.98
| 812/пр_2020_прил._т._п.49.3_гр.3 | НР (049.3 Электротехнические установки на других объектах) |  | % |  | 97 |  | 1 |  | 97 | [6 empty] | 11365.47
| 774/пр_2020_прил._т._п.49.3_гр.3 | СП (049.3 Электротехнические установки на других объектах) |  | % |  | 51 |  | 1 |  | 51 | [6 empty] | 5975.66
|  | Всего по позиции | [10 empty] | 1013.35 |  |  |  | 56747.59
20 | ГЭСН-46-03-017-02 | Заделка отверстий, гнезд и борозд: в перекрытиях железобетонных площадью свыше 0,1 до 0,2 м2 |  | м3 |  | 0.46 |  | 1 |  | 0.46
| 1 | ОТ(ЗТ) |  | чел.-ч | [5 empty] | 20.5436 | [6 empty] | 9757.18
| ФСБЦ ТЗ-1-100-24 | Средний разряд работы 2,4 |  | чел.-ч |  | 44.66 |  | 1 |  | 20.5436 |  |  | 474.95 | 1 |  |  | 9757.18
| 2 | ЭМ | [14 empty] | 74.7
| 3 | ОТм(ЗТм) |  | чел.-ч | [5 empty] | 0.1104 | [6 empty] | 62.18
| ФСБЦ 91.06.03-060 | Лебедки электрические тяговым усилием до 5,79 кН (0,59 т) |  | маш.-ч |  | 0.49 |  | 1 |  | 0.2254 | 6.62 | 1.48 | 9.8 |  |  |  | 2.21
| ФСБЦ 91.14.02-001 | Автомобили бортовые, грузоподъемность до 5 т |  | маш.-ч |  | 0.24 |  | 1 |  | 0.1104 |  |  | 656.62 |  |  |  | 72.49
| ФСБЦ ТЗ-4-100-040 | Средний разряд машинистов 4,0 |  | чел.-ч |  | 0.24 |  | 1 |  | 0.1104 |  |  | 563.22 | 1 |  |  | 62.18
| 4 | М | [14 empty] | 1952.92
| ФСБЦ 03.1.02.03-0011 | Известь строительная негашеная комовая, сорт I |  | т |  | 0.0011 |  | 1 |  | 0.000506 | 5275.05 | 1.62 | 8545.58 |  |  |  | 4.32
| ФСБЦ 11.1.03.06-0075 | Доска обрезная хвойных пород, естественной влажности, длина 2-6,5 м, ширина 100-250 мм, толщина 30-40 мм, сорт III |  | м3 |  | 0.09 |  | 1 |  | 0.0414 | 5764.42 | 2.35 | 13546.39 |  |  |  | 560.82
| ФСБЦ 08.3.03.04-0012 | Проволока светлая, диаметр 1,1 мм |  | т |  | 0.0005 |  | 1 |  | 0.00023 | 88783.86 | 0.97 | 86120.34 |  |  |  | 19.81
| ФСБЦ 08.3.03.06-0002 | Проволока горячекатаная в мотках, диаметр 6,3-6,5 мм |  | т |  | 0.0095 |  | 1 |  | 0.00437 | 60258.2 | 0.97 | 58450.45 |  |  |  | 255.43
| ФСБЦ 08.4.03.03-0032 | Сталь арматурная горячекатаная периодического профиля, класс A-III, диаметр 12 мм |  | т |  | 0.05 |  | 1 |  | 0.023 | 64493 | 0.75 | 48369.75 |  |  |  | 1112.5
| ФСБЦ 01.7.03.01-0001 | Вода |  | м3 |  | 0.0032 |  | 1 |  | 0.001472 | 35.71 | 0.82 | 29.28 |  |  |  | 0.04
|  | Итого прямые затраты | [14 empty] | 11846.98
|  | ФОТ | [14 empty] | 9819.36
| 812/пр_2020_прил._т._п.40.1_гр.3 | НР (040.1 Работы по реконструкции зданий и сооружений: усиление и замена существующих конструкций, возведение отдельных конс) |  | % |  | 103 |  | 1 |  | 103 | [6 empty] | 10113.94
| 774/пр_2020_прил._т._п.40.1_гр.3 | СП (040.1 Работы по реконструкции зданий и сооружений: усиление и замена существующих конструкций, возведение отдельных конс) |  | % |  | 59 |  | 1 |  | 59 | [6 empty] | 5793.42
|  | Всего по позиции | [10 empty] | 60335.52 |  |  |  | 27754.34
21 | ГЭСНм-10-06-034-27 | Герметизация канала кабельной канализации: свободного |  | канал |  | 2 |  | 1 |  | 2
| 1 | ОТ(ЗТ) |  | чел.-ч | [5 empty] | 0.2 | [6 empty] | 112.64
| ФСБЦ ТЗ-1-100-40 | Средний разряд работы 4,0 |  | чел.-ч |  | 0.1 |  | 1 |  | 0.2 |  |  | 563.22 | 1 |  |  | 112.64
| 2 | ЭМ | [14 empty] | 0
| 3 | ОТм(ЗТм) |  | чел.-ч | [12 empty] | 0
| 4 | М | [14 empty] | 20.37
| ФСБЦ 01.7.14.01-0002 | Герметик пенополиуретановый (пена монтажная) универсальный, объем 1000 мл |  | шт |  | 0.03077 |  | 1 |  | 0.06154 | 241.35 | 1.22 | 294.45 |  |  |  | 18.12
| ФСБЦ-421_пр-2020-п.75а | Вспомогательные ненормируемые материальные ресурсы 2% от ОТ |  | % |  | 1 |  | 1 |  | 2.2528 |  |  | 1 |  |  |  | 2.25
|  | Итого прямые затраты | [14 empty] | 133.01
|  | ФОТ | [14 empty] | 112.64
| 812/пр_2020_прил._т._п.51.1_гр.3 | НР (051.1 прокладка и монтаж сетей связи) |  | % |  | 90 |  | 1 |  | 90 | [6 empty] | 101.38
| 774/пр_2020_прил._т._п.51.1_гр.3 | СП (051.1 прокладка и монтаж сетей связи) |  | % |  | 46 |  | 1 |  | 46 | [6 empty] | 51.81
|  | Всего по позиции | [10 empty] | 143.1 |  |  |  | 286.2
22 | ГЭСНм-10-06-034-28 | Герметизация канала кабельной канализации: занятого |  | канал |  | 2 |  | 1 |  | 2
| 1 | ОТ(ЗТ) |  | чел.-ч | [5 empty] | 1.1 | [6 empty] | 598.73
| ФСБЦ ТЗ-1-100-37 | Средний разряд работы 3,7 |  | чел.-ч |  | 0.55 |  | 1 |  | 1.1 |  |  | 544.3 | 1 |  |  | 598.73
| 2 | ЭМ | [14 empty] | 0
| 3 | ОТм(ЗТм) |  | чел.-ч | [12 empty] | 0
| 4 | М | [14 empty] | 30.09
| ФСБЦ 01.7.14.01-0002 | Герметик пенополиуретановый (пена монтажная) универсальный, объем 1000 мл |  | шт |  | 0.03077 |  | 1 |  | 0.06154 | 241.35 | 1.22 | 294.45 |  |  |  | 18.12
| ФСБЦ-421_пр-2020-п.75а | Вспомогательные ненормируемые материальные ресурсы 2% от ОТ |  | % |  | 1 |  | 1 |  | 11.9748 |  |  | 1 |  |  |  | 11.97
|  | Итого прямые затраты | [14 empty] | 628.82
|  | ФОТ | [14 empty] | 598.73
| 812/пр_2020_прил._т._п.51.1_гр.3 | НР (051.1 прокладка и монтаж сетей связи) |  | % |  | 90 |  | 1 |  | 90 | [6 empty] | 538.86
| 774/пр_2020_прил._т._п.51.1_гр.3 | СП (051.1 прокладка и монтаж сетей связи) |  | % |  | 46 |  | 1 |  | 46 | [6 empty] | 275.42
|  | Всего по позиции | [10 empty] | 721.55 |  |  |  | 1443.1
Итого по разделу
|  | Прямые затраты | [14 empty] | 1836322,96
|  | оплата труда | [14 empty] | 44391,72
|  | эксплуатация машин | [14 empty] | 1434,44
|  | оплата труда машинистов | [14 empty] | 11215,74
|  | материальные ресурсы | [14 empty] | 1779281,06
|  | Итого ФОТ | [14 empty] | 58457,63
|  | Итого накладные расходы | [14 empty] | 55885,73
|  | Итого сметная прибыль | [14 empty] | 31673,41
|  | Итого по разделу | [14 empty] | 1923882,10
Справочно
|  | затраты труда рабочих | [14 empty] | 85,46
|  | затраты труда машинистов | [14 empty] | 17,47
Установка модулей БКТП
23 | ГЭСНм-37-01-001-12 | Монтаж сосудов и аппаратов без механизмов на открытой площадке, масса сосудов и аппаратов: 18 т |  | шт |  | 2 |  | 0.83 |  | 1.66
| 1 | ОТ(ЗТ) |  | чел.-ч | [5 empty] | 229.08 | [6 empty] | 123245.04
| ФСБЦ ТЗ-1-100-36 | Средний разряд работы 3,6 |  | чел.-ч |  | 138 |  | 1 |  | 229.08 |  |  | 538 | 1 |  |  | 123245.04
| 2 | ЭМ | [14 empty] | 74871.42
| 3 | ОТм(ЗТм) |  | чел.-ч | [5 empty] | 48.804 | [6 empty] | 37634.89
| ФСБЦ 91.05.06-009 | Краны на гусеничном ходу, грузоподъемность 50 т |  | маш.-ч |  | 3.6 |  | 1 |  | 5.976 | 1927.57 | 1.37 | 2640.77 |  |  |  | 15781.24
| ФСБЦ ТЗ-4-100-070 | Средний разряд машинистов 7,0 |  | чел.-ч |  | 3.6 |  | 1 |  | 5.976 |  |  | 807 | 1 |  |  | 4822.63
| ФСБЦ 91.05.08-009 | Краны на пневмоколесном ходу, грузоподъемность 63 т |  | маш.-ч |  | 11.4 |  | 1 |  | 18.924 | 2518.22 | 1.13 | 2845.59 |  |  |  | 53849.95
| ФСБЦ ТЗ-4-100-065 | Средний разряд машинистов 6,5 |  | чел.-ч |  | 22.8 |  | 1 |  | 37.848 |  |  | 781.78 | 1 |  |  | 29588.81
| ФСБЦ 91.15.02-024 | Тракторы на гусеничном ходу, мощность 79 кВт (108 л.с.) |  | маш.-ч |  | 3 |  | 1 |  | 4.98 | 724.75 | 1.34 | 971.17 |  |  |  | 4836.43
| ФСБЦ ТЗ-4-100-050 | Средний разряд машинистов 5,0 |  | чел.-ч |  | 3 |  | 1 |  | 4.98 |  |  | 647.28 | 1 |  |  | 3223.45
| ФСБЦ 91.17.04-042 | Аппараты для газовой сварки и резки |  | маш.-ч |  | 0.54 |  | 1 |  | 0.8964 | 4.35 | 1.21 | 5.26 |  |  |  | 4.72
| ФСБЦ 91.17.04-233 | Аппараты сварочные для ручной дуговой сварки, сварочный ток до 350 А |  | маш.-ч |  | 5.8 |  | 1 |  | 9.628 |  |  | 41.45 |  |  |  | 399.08
| 4 | М | [14 empty] | 18037.31
| ФСБЦ 25.1.01.04-0031 | Шпала из древесины хвойных пород, непропитанная, для железных дорог широкой колеи, тип I |  | шт |  | 3.2 |  | 1 |  | 5.312 | 1818.38 | 1.3 | 2363.89 |  |  |  | 12556.98
| ФСБЦ 08.1.02.11-0023 | Поковки простые строительные (скобы, закрепы, хомуты), масса до 1,6 кг |  | кг |  | 3.2 |  | 1 |  | 5.312 | 122.66 | 1.44 | 176.63 |  |  |  | 938.26
| ФСБЦ 01.3.02.08-0001 | Кислород газообразный технический |  | м3 |  | 2.6 |  | 1 |  | 4.316 | 114.64 | 1.15 | 131.84 |  |  |  | 569.02
| ФСБЦ 01.3.02.09-0022 | Пропан-бутан смесь техническая |  | кг |  | 0.4 |  | 1 |  | 0.664 | 41.38 | 1.71 | 70.76 |  |  |  | 46.98
| ФСБЦ 01.7.03.04-0001 | Электроэнергия |  | кВт-ч |  | 3.6 |  | 1 |  | 5.976 |  |  | 8.97 |  |  |  | 53.6
| ФСБЦ 01.7.11.07-0230 | Электроды сварочные для сварки низколегированных и углеродистых сталей УОНИ 13/55, Э50А, диаметр 4-5 мм |  | кг |  | 6.4 |  | 1 |  | 10.624 | 148.86 | 0.89 | 132.49 |  |  |  | 1407.57
| ФСБЦ-421_пр-2020-п.75а | Вспомогательные ненормируемые материальные ресурсы 2% от ОТ |  | % |  | 1 |  | 1 |  | 2464.9008 |  |  | 1 |  |  |  | 2464.9
|  | Итого прямые затраты | [14 empty] | 253788.66
|  | ФОТ | [14 empty] | 160879.93
| 812/пр_2020_прил._т._п.79_гр.3 | НР (079 Оборудование общего назначения) |  | % |  | 92 |  | 1 |  | 92 | [6 empty] | 148009.54
| 774/пр_2020_прил._т._п.79_гр.3 | СП (079 Оборудование общего назначения) |  | % |  | 49 |  | 1 |  | 49 | [6 empty] | 78831.17
|  | Всего по позиции | [10 empty] | 289535.77 |  |  |  | 480629.37
24 | ГЭСНм-37-01-001-11 | Монтаж сосудов и аппаратов без механизмов на открытой площадке, масса сосудов и аппаратов: 13 т |  | шт |  | 2 |  | 0.77 |  | 1.54
| 1 | ОТ(ЗТ) |  | чел.-ч | [5 empty] | 197.12 | [6 empty] | 106050.56
| ФСБЦ ТЗ-1-100-36 | Средний разряд работы 3,6 |  | чел.-ч |  | 128 |  | 1 |  | 197.12 |  |  | 538 | 1 |  |  | 106050.56
| 2 | ЭМ | [14 empty] | 47255.9
| 3 | ОТм(ЗТм) |  | чел.-ч | [5 empty] | 24.486 | [6 empty] | 18659.81
| ФСБЦ 91.05.06-007 | Краны на гусеничном ходу, грузоподъемность 25 т |  | маш.-ч |  | 3.4 |  | 1 |  | 5.236 | 1703.3 | 1.37 | 2333.52 |  |  |  | 12218.31
| ФСБЦ ТЗ-4-100-060 | Средний разряд машинистов 6,0 |  | чел.-ч |  | 3.4 |  | 1 |  | 5.236 |  |  | 756.56 | 1 |  |  | 3961.35
| ФСБЦ 91.05.08-007 | Краны на пневмоколесном ходу, грузоподъемность 30 т |  | маш.-ч |  | 9.1 |  | 1 |  | 14.014 | 1761.85 | 1.13 | 1990.89 |  |  |  | 27900.33
| ФСБЦ ТЗ-4-100-070 | Средний разряд машинистов 7,0 |  | чел.-ч |  | 9.1 |  | 1 |  | 14.014 |  |  | 807 | 1 |  |  | 11309.3
| ФСБЦ 91.14.02-004 | Автомобили бортовые, грузоподъемность до 15 т |  | маш.-ч |  | 3.4 |  | 1 |  | 5.236 |  |  | 1303.76 |  |  |  | 6826.49
| ФСБЦ ТЗ-4-100-050 | Средний разряд машинистов 5,0 |  | чел.-ч |  | 3.4 |  | 1 |  | 5.236 |  |  | 647.28 | 1 |  |  | 3389.16
| ФСБЦ 91.17.04-042 | Аппараты для газовой сварки и резки |  | маш.-ч |  | 0.54 |  | 1 |  | 0.8316 | 4.35 | 1.21 | 5.26 |  |  |  | 4.37
| ФСБЦ 91.17.04-233 | Аппараты сварочные для ручной дуговой сварки, сварочный ток до 350 А |  | маш.-ч |  | 4.8 |  | 1 |  | 7.392 |  |  | 41.45 |  |  |  | 306.4
| 4 | М | [14 empty] | 14798.73
| ФСБЦ 25.1.01.04-0031 | Шпала из древесины хвойных пород, непропитанная, для железных дорог широкой колеи, тип I |  | шт |  | 2.8 |  | 1 |  | 4.312 | 1818.38 | 1.3 | 2363.89 |  |  |  | 10193.09
| ФСБЦ 08.1.02.11-0023 | Поковки простые строительные (скобы, закрепы, хомуты), масса до 1,6 кг |  | кг |  | 2.8 |  | 1 |  | 4.312 | 122.66 | 1.44 | 176.63 |  |  |  | 761.63
| ФСБЦ 01.3.02.08-0001 | Кислород газообразный технический |  | м3 |  | 2.6 |  | 1 |  | 4.004 | 114.64 | 1.15 | 131.84 |  |  |  | 527.89
| ФСБЦ 01.3.02.09-0022 | Пропан-бутан смесь техническая |  | кг |  | 0.4 |  | 1 |  | 0.616 | 41.38 | 1.71 | 70.76 |  |  |  | 43.59
| ФСБЦ 01.7.03.04-0001 | Электроэнергия |  | кВт-ч |  | 3.6 |  | 1 |  | 5.544 |  |  | 8.97 |  |  |  | 49.73
| ФСБЦ 01.7.11.07-0230 | Электроды сварочные для сварки низколегированных и углеродистых сталей УОНИ 13/55, Э50А, диаметр 4-5 мм |  | кг |  | 5.4 |  | 1 |  | 8.316 | 148.86 | 0.89 | 132.49 |  |  |  | 1101.79
| ФСБЦ-421_пр-2020-п.75а | Вспомогательные ненормируемые материальные ресурсы 2% от ОТ |  | % |  | 1 |  | 1 |  | 2121.0112 |  |  | 1 |  |  |  | 2121.01
|  | Итого прямые затраты | [14 empty] | 186765
|  | ФОТ | [14 empty] | 124710.37
| 812/пр_2020_прил._т._п.79_гр.3 | НР (079 Оборудование общего назначения) |  | % |  | 92 |  | 1 |  | 92 | [6 empty] | 114733.54
| 774/пр_2020_прил._т._п.79_гр.3 | СП (079 Оборудование общего назначения) |  | % |  | 49 |  | 1 |  | 49 | [6 empty] | 61108.08
|  | Всего по позиции | [10 empty] | 235458.84 |  |  |  | 362606.62
25 | ГЭСН-06-14-004-03 | Загрузка фильтров в емкостных сооружениях: щебнем |  | 100 м3 |  | 0.003 |  | 1 |  | 0.003
| 1 | ОТ(ЗТ) |  | чел.-ч | [5 empty] | 0.5061 | [6 empty] | 231.86
| ФСБЦ ТЗ-1-100-20 | Средний разряд работы 2,0 |  | чел.-ч |  | 168.7 |  | 1 |  | 0.5061 |  |  | 458.14 | 1 |  |  | 231.86
| 2 | ЭМ | [14 empty] | 88.53
| 3 | ОТм(ЗТм) |  | чел.-ч | [5 empty] | 0.0546 | [6 empty] | 37.6
| ФСБЦ 91.05.05-015 | Краны на автомобильном ходу, грузоподъемность 16 т |  | маш.-ч |  | 6.9 |  | 1 |  | 0.0207 |  |  | 1631.99 |  |  |  | 33.78
| ФСБЦ ТЗ-4-100-060 | Средний разряд машинистов 6,0 |  | чел.-ч |  | 6.9 |  | 1 |  | 0.0207 |  |  | 756.56 | 1 |  |  | 15.66
| ФСБЦ 91.06.05-011 | Погрузчики одноковшовые универсальные фронтальные пневмоколесные, номинальная вместимость основного ковша 2,6 м3, грузоподъемность 5 т |  | маш.-ч |  | 11.3 |  | 1 |  | 0.0339 |  |  | 1615.17 |  |  |  | 54.75
| ФСБЦ ТЗ-4-100-050 | Средний разряд машинистов 5,0 |  | чел.-ч |  | 11.3 |  | 1 |  | 0.0339 |  |  | 647.28 | 1 |  |  | 21.94
| 4 | М | [14 empty] | 419.56
| ФСБЦ 11.1.03.01-0063 | Бруски обрезные хвойных пород (ель, сосна), естественной влажности, длина 2-6,5 м, ширина 20-90 мм, толщина 20-90 мм, сорт III |  | м3 |  | 0.04 |  | 1 |  | 0.00012 | 16496.03 | 1 | 16496.03 |  |  |  | 1.98
| ФСБЦ 02.2.05.04-2054 | Щебень из плотных горных пород для строительных работ М 400, фракция 10-20 мм |  | м3 |  |  |  | 1 |  | 0.309 | 1535.67 | 0.88 | 1351.39 |  |  |  | 417.58
|  | Итого прямые затраты | [14 empty] | 777.55
|  | ФОТ | [14 empty] | 269.46
| 812/пр_2020_прил._т._п.6_гр.3 | НР (006 Бетонные и железобетонные монолитные конструкции и работы в строительстве) |  | % |  | 102 |  | 1 |  | 102 | [6 empty] | 274.85
| 774/пр_2020_прил._т._п.6_гр.3 | СП (006 Бетонные и железобетонные монолитные конструкции и работы в строительстве) |  | % |  | 58 |  | 1 |  | 58 | [6 empty] | 156.29
|  | Всего по позиции | [10 empty] | 402896.67 |  |  |  | 1208.69
26 | ГЭСН-09-03-029-01 | Монтаж лестниц прямолинейных и криволинейных, пожарных с ограждением Объем: ( 15 + 5 ) : 1000 |  | т |  | 0.02 |  | 1 |  | 0.02
| 1 | ОТ(ЗТ) |  | чел.-ч | [5 empty] | 0.578 | [6 empty] | 318.25
| ФСБЦ ТЗ-1-100-38 | Средний разряд работы 3,8 |  | чел.-ч |  | 28.9 |  | 1 |  | 0.578 |  |  | 550.61 | 1 |  |  | 318.25
| 2 | ЭМ | [14 empty] | 280.33
| 3 | ОТм(ЗТм) |  | чел.-ч | [5 empty] | 0.1166 | [6 empty] | 87.49
| ФСБЦ 91.05.02-005 | Краны козловые, грузоподъемность 32 т |  | маш.-ч |  | 0.07 |  | 1 |  | 0.0014 | 1803.79 | 1.4 | 2525.31 |  |  |  | 3.54
| ФСБЦ ТЗ-4-100-060 | Средний разряд машинистов 6,0 |  | чел.-ч |  | 0.07 |  | 1 |  | 0.0014 |  |  | 756.56 | 1 |  |  | 1.06
| ФСБЦ 91.05.05-015 | Краны на автомобильном ходу, грузоподъемность 16 т |  | маш.-ч |  | 0.12 |  | 1 |  | 0.0024 |  |  | 1631.99 |  |  |  | 3.92
| ФСБЦ ТЗ-4-100-060 | Средний разряд машинистов 6,0 |  | чел.-ч |  | 0.12 |  | 1 |  | 0.0024 |  |  | 756.56 | 1 |  |  | 1.82
| ФСБЦ 91.05.06-007 | Краны на гусеничном ходу, грузоподъемность 25 т |  | маш.-ч |  | 5.45 |  | 1 |  | 0.109 | 1703.3 | 1.37 | 2333.52 |  |  |  | 254.35
| ФСБЦ ТЗ-4-100-060 | Средний разряд машинистов 6,0 |  | чел.-ч |  | 5.45 |  | 1 |  | 0.109 |  |  | 756.56 | 1 |  |  | 82.47
| ФСБЦ 91.06.01-003 | Домкраты гидравлические, грузоподъемность 63-100 т |  | маш.-ч |  | 0.86 |  | 1 |  | 0.0172 |  |  | 2.55 |  |  |  | 0.04
| ФСБЦ 91.14.02-001 | Автомобили бортовые, грузоподъемность до 5 т |  | маш.-ч |  | 0.19 |  | 1 |  | 0.0038 |  |  | 656.62 |  |  |  | 2.5
| ФСБЦ ТЗ-4-100-040 | Средний разряд машинистов 4,0 |  | чел.-ч |  | 0.19 |  | 1 |  | 0.0038 |  |  | 563.22 | 1 |  |  | 2.14
| ФСБЦ 91.17.04-042 | Аппараты для газовой сварки и резки |  | маш.-ч |  | 1.68 |  | 1 |  | 0.0336 | 4.35 | 1.21 | 5.26 |  |  |  | 0.18
| ФСБЦ 91.17.04-171 | Аппараты сварочные для ручной дуговой сварки, сварочный ток до 500 А |  | маш.-ч |  | 8.59 |  | 1 |  | 0.1718 |  |  | 91.98 |  |  |  | 15.8
| 4 | М | [14 empty] | 27.01
| ФСБЦ 11.1.03.01-0061 | Бруски обрезные хвойных пород (ель, сосна), естественной влажности, длина 2-6,5 м, ширина 20-90 мм, толщина 20-90 мм, сорт I |  | м3 |  | 0.00103 |  | 1 |  | 2.1e-05 | 16496.03 | 1 | 16496.03 |  |  |  | 0.35
| ФСБЦ 08.2.02.11-0007 | Канат двойной свивки ТК, конструкции 6х19(1+6+12)+1 о.с., марка В, из оцинкованной по группе Ж проволоки, маркировочная группа 1570-1770 Н/мм2, диаметр 5,5 мм |  | 10 м |  | 0.0187 |  | 1 |  | 0.000374 | 307.84 | 0.79 | 243.19 |  |  |  | 0.09
| ФСБЦ 07.2.07.12-0011 | Металлоконструкции зданий и сооружений с преобладанием гнутых профилей и круглых труб |  | т |  | 0.001 |  | 1 |  | 2e-05 | 105278.81 | 1.44 | 151601.49 |  |  |  | 3.03
| ФСБЦ 01.3.02.08-0001 | Кислород газообразный технический |  | м3 |  | 1.37 |  | 1 |  | 0.0274 | 114.64 | 1.15 | 131.84 |  |  |  | 3.61
| ФСБЦ 01.3.02.09-0022 | Пропан-бутан смесь техническая |  | кг |  | 0.41 |  | 1 |  | 0.0082 | 41.38 | 1.71 | 70.76 |  |  |  | 0.58
| ФСБЦ 08.3.03.06-0002 | Проволока горячекатаная в мотках, диаметр 6,3-6,5 мм |  | т |  | 3e-05 |  | 1 |  | 1e-06 | 60258.2 | 0.97 | 58450.45 |  |  |  | 0.06
| ФСБЦ 08.3.11.01-1106 | Швеллеры стальные горячекатаные, марки стали Ст3пс, Ст3сп, № 40У, № 40П |  | т |  | 0.00194 |  | 1 |  | 3.9e-05 | 136760 | 1.01 | 138127.6 |  |  |  | 5.39
| ФСБЦ 14.4.01.01-0003 | Грунтовка ГФ-021 |  | т |  | 0.00031 |  | 1 |  | 6e-06 | 51280.15 | 1.61 | 82561.04 |  |  |  | 0.5
| ФСБЦ 14.5.09.07-0030 | Растворитель Р-4 |  | т |  | 0.0006 |  | 1 |  | 1.2e-05 | 98526.45 | 1.54 | 151730.73 |  |  |  | 1.82
| ФСБЦ 01.7.03.04-0001 | Электроэнергия |  | кВт-ч |  | 3.654 |  | 1 |  | 0.07308 |  |  | 8.97 |  |  |  | 0.66
| ФСБЦ 01.7.11.07-0036 | Электроды сварочные для сварки низколегированных и углеродистых сталей Э46, диаметр 4 мм |  | кг |  | 4 |  | 1 |  | 0.08 | 142.68 | 0.89 | 126.99 |  |  |  | 10.16
| ФСБЦ 01.7.15.06-0111 | Гвозди строительные |  | т |  | 1e-05 |  | 1 |  |  | 70296.2 | 1.25 | 87870.25 |  |  |  | 0
| ФСБЦ 01.7.20.08-0071 | Канат пеньковый тросовой свивки, пропитанный, диаметр 26 мм |  | т |  | 0.0001 |  | 1 |  | 2e-06 | 231787.35 | 1.63 | 377813.38 |  |  |  | 0.76
|  | Итого прямые затраты | [14 empty] | 713.08
|  | ФОТ | [14 empty] | 405.74
| 812/пр_2020_прил._т._п.9_гр.3 | НР (009 Строительные металлические конструкции) |  | % |  | 93 |  | 1 |  | 93 | [6 empty] | 377.34
| 774/пр_2020_прил._т._п.9_гр.3 | СП (009 Строительные металлические конструкции) |  | % |  | 62 |  | 1 |  | 62 | [6 empty] | 251.56
|  | Всего по позиции | [10 empty] | 67099 |  |  |  | 1341.98
27 | ГЭСН-12-01-002-10 | Устройство кровель плоских из наплавляемых материалов: в один слой Объем: 5.6 * 5.6 |  | 100 м2 |  | 0.3136 |  | 1 |  | 0.3136
| 1 | ОТ(ЗТ) |  | чел.-ч | [5 empty] | 2.6468 | [6 empty] | 1457.35
| ФСБЦ ТЗ-1-100-38 | Средний разряд работы 3,8 |  | чел.-ч |  | 8.44 |  | 1 |  | 2.6468 |  |  | 550.61 | 1 |  |  | 1457.35
| 2 | ЭМ | [14 empty] | 50.55
| 3 | ОТм(ЗТм) |  | чел.-ч | [5 empty] | 0.050176 | [6 empty] | 34.93
| ФСБЦ 91.05.01-017 | Краны башенные, грузоподъемность 8 т |  | маш.-ч |  | 0.08 |  | 1 |  | 0.025088 |  |  | 992.5 |  |  |  | 24.9
| ФСБЦ ТЗ-4-100-060 | Средний разряд машинистов 6,0 |  | чел.-ч |  | 0.08 |  | 1 |  | 0.025088 |  |  | 756.56 | 1 |  |  | 18.98
| ФСБЦ 91.05.05-015 | Краны на автомобильном ходу, грузоподъемность 16 т |  | маш.-ч |  | 0.03 |  | 1 |  | 0.009408 |  |  | 1631.99 |  |  |  | 15.35
| ФСБЦ ТЗ-4-100-060 | Средний разряд машинистов 6,0 |  | чел.-ч |  | 0.03 |  | 1 |  | 0.009408 |  |  | 756.56 | 1 |  |  | 7.12
| ФСБЦ 91.14.02-001 | Автомобили бортовые, грузоподъемность до 5 т |  | маш.-ч |  | 0.05 |  | 1 |  | 0.01568 |  |  | 656.62 |  |  |  | 10.3
| ФСБЦ ТЗ-4-100-040 | Средний разряд машинистов 4,0 |  | чел.-ч |  | 0.05 |  | 1 |  | 0.01568 |  |  | 563.22 | 1 |  |  | 8.83
| 4 | М | [14 empty] | 333.3
| ФСБЦ 01.3.02.09-0022 | Пропан-бутан смесь техническая |  | кг |  | 15.02 |  | 1 |  | 4.7103 | 41.38 | 1.71 | 70.76 |  |  |  | 333.3
|  | Итого прямые затраты | [14 empty] | 1876.13
|  | ФОТ | [14 empty] | 1492.28
| 812/пр_2020_прил._т._п.12_гр.3 | НР (012 Кровли) |  | % |  | 109 |  | 1 |  | 109 | [6 empty] | 1626.59
| 774/пр_2020_прил._т._п.12_гр.3 | СП (012 Кровли) |  | % |  | 57 |  | 1 |  | 57 | [6 empty] | 850.6
|  | Всего по позиции | [10 empty] | 13881.76 |  |  |  | 4353.32
Итого по разделу
|  | Прямые затраты | [14 empty] | 443920,42
|  | оплата труда | [14 empty] | 231303,06
|  | эксплуатация машин | [14 empty] | 122546,73
|  | оплата труда машинистов | [14 empty] | 56454,72
|  | материальные ресурсы | [14 empty] | 33615,91
|  | Итого ФОТ | [14 empty] | 301273,90
|  | Итого накладные расходы | [14 empty] | 265021,86
|  | Итого сметная прибыль | [14 empty] | 141197,70
|  | Итого по разделу | [14 empty] | 850139,98
Справочно
|  | затраты труда рабочих | [14 empty] | 429,94
|  | затраты труда машинистов | [14 empty] | 73,51
Монтаж водосточной системы
28 | ГЭСНм-08-02-364-02 | Кронштейн "Переход" на: стене |  | шт |  | 12 |  | 1 |  | 12
| 1 | ОТ(ЗТ) |  | чел.-ч | [5 empty] | 10.08 | [6 empty] | 5846.7
| ФСБЦ ТЗ-1-100-42 | Средний разряд работы 4,2 |  | чел.-ч |  | 0.84 |  | 1 |  | 10.08 |  |  | 580.03 | 1 |  |  | 5846.7
| 2 | ЭМ | [14 empty] | 823.9
| 3 | ОТм(ЗТм) |  | чел.-ч | [5 empty] | 0.72 | [6 empty] | 475.12
| ФСБЦ 91.05.05-015 | Краны на автомобильном ходу, грузоподъемность 16 т |  | маш.-ч |  | 0.03 |  | 1 |  | 0.36 |  |  | 1631.99 |  |  |  | 587.52
| ФСБЦ ТЗ-4-100-060 | Средний разряд машинистов 6,0 |  | чел.-ч |  | 0.03 |  | 1 |  | 0.36 |  |  | 756.56 | 1 |  |  | 272.36
| ФСБЦ 91.14.02-001 | Автомобили бортовые, грузоподъемность до 5 т |  | маш.-ч |  | 0.03 |  | 1 |  | 0.36 |  |  | 656.62 |  |  |  | 236.38
| ФСБЦ ТЗ-4-100-040 | Средний разряд машинистов 4,0 |  | чел.-ч |  | 0.03 |  | 1 |  | 0.36 |  |  | 563.22 | 1 |  |  | 202.76
| 4 | М | [14 empty] | 381.23
| ФСБЦ 14.4.02.04-0142 | Краска масляная МА-0115, мумия, сурик железный |  | кг |  | 0.05 |  | 1 |  | 0.6 | 79.88 | 1.52 | 121.42 |  |  |  | 72.85
| ФСБЦ 01.7.15.03-0042 | Болты с гайками и шайбами строительные |  | кг |  | 0.08 |  | 1 |  | 0.96 | 174.93 | 1.14 | 199.42 |  |  |  | 191.44
| ФСБЦ-421_пр-2020-п.75а | Вспомогательные ненормируемые материальные ресурсы 2% от ОТ |  | % |  | 1 |  | 1 |  | 116.9352 |  |  | 1 |  |  |  | 116.94
|  | Итого прямые затраты | [14 empty] | 7526.95
|  | ФОТ | [14 empty] | 6321.82
| 812/пр_2020_прил._т._п.49.3_гр.3 | НР (049.3 Электротехнические установки на других объектах) |  | % |  | 97 |  | 1 |  | 97 | [6 empty] | 6132.17
| 774/пр_2020_прил._т._п.49.3_гр.3 | СП (049.3 Электротехнические установки на других объектах) |  | % |  | 51 |  | 1 |  | 51 | [6 empty] | 3224.13
|  | Всего по позиции | [10 empty] | 1406.94 |  |  |  | 16883.25
29 | ГЭСН-12-01-009-02 | Устройство желобов: подвесных Объем: 6.2 * 2 |  | 100 м |  | 0.124 |  | 1 |  | 0.124
| 1 | ОТ(ЗТ) |  | чел.-ч | [5 empty] | 3.4472 | [6 empty] | 1724.19
| ФСБЦ ТЗ-1-100-30 | Средний разряд работы 3,0 |  | чел.-ч |  | 27.8 |  | 1 |  | 3.4472 |  |  | 500.17 | 1 |  |  | 1724.19
| 2 | ЭМ | [14 empty] | 30.99
| 3 | ОТм(ЗТм) |  | чел.-ч | [5 empty] | 0.031 | [6 empty] | 21.3
| ФСБЦ 91.05.01-017 | Краны башенные, грузоподъемность 8 т |  | маш.-ч |  | 0.11 |  | 1 |  | 0.01364 |  |  | 992.5 |  |  |  | 13.54
| ФСБЦ ТЗ-4-100-060 | Средний разряд машинистов 6,0 |  | чел.-ч |  | 0.11 |  | 1 |  | 0.01364 |  |  | 756.56 | 1 |  |  | 10.32
| ФСБЦ 91.05.05-015 | Краны на автомобильном ходу, грузоподъемность 16 т |  | маш.-ч |  | 0.05 |  | 1 |  | 0.0062 |  |  | 1631.99 |  |  |  | 10.12
| ФСБЦ ТЗ-4-100-060 | Средний разряд машинистов 6,0 |  | чел.-ч |  | 0.05 |  | 1 |  | 0.0062 |  |  | 756.56 | 1 |  |  | 4.69
| ФСБЦ 91.14.02-001 | Автомобили бортовые, грузоподъемность до 5 т |  | маш.-ч |  | 0.09 |  | 1 |  | 0.01116 |  |  | 656.62 |  |  |  | 7.33
| ФСБЦ ТЗ-4-100-040 | Средний разряд машинистов 4,0 |  | чел.-ч |  | 0.09 |  | 1 |  | 0.01116 |  |  | 563.22 | 1 |  |  | 6.29
| 4 | М | [14 empty] | 4905.59
| ФСБЦ 08.1.02.11-0001 | Поковки из квадратных заготовок, масса 1,5-4,5 кг |  | т |  | 0.169 |  | 1 |  | 0.020956 | 55898.18 | 1.44 | 80493.38 |  |  |  | 1686.82
| ФСБЦ 08.3.05.05-0051 | Сталь листовая оцинкованная, толщина 0,5 мм |  | т |  | 0.33 |  | 1 |  | 0.04092 | 91285 | 0.84 | 76679.4 |  |  |  | 3137.72
| ФСБЦ 01.7.15.06-0094 | Гвозди стальные оцинкованные проволочные, диаметр 4,5 мм, длина 120 мм |  | т |  | 0.0038 |  | 1 |  | 0.000471 | 137662.56 | 1.25 | 172078.2 |  |  |  | 81.05
|  | Итого прямые затраты | [14 empty] | 6682.07
|  | ФОТ | [14 empty] | 1745.49
| 812/пр_2020_прил._т._п.12_гр.3 | НР (012 Кровли) |  | % |  | 109 |  | 1 |  | 109 | [6 empty] | 1902.58
| 774/пр_2020_прил._т._п.12_гр.3 | СП (012 Кровли) |  | % |  | 57 |  | 1 |  | 57 | [6 empty] | 994.93
|  | Всего по позиции | [10 empty] | 77254.68 |  |  |  | 9579.58
30 | ГЭСН-12-01-009-01 | Устройство желобов: настенных Объем: 3.5 * 2 |  | 100 м |  | 0.07 |  | 1 |  | 0.07
| 1 | ОТ(ЗТ) |  | чел.-ч | [5 empty] | 5.25 | [6 empty] | 2625.89
| ФСБЦ ТЗ-1-100-30 | Средний разряд работы 3,0 |  | чел.-ч |  | 75 |  | 1 |  | 5.25 |  |  | 500.17 | 1 |  |  | 2625.89
| 2 | ЭМ | [14 empty] | 230.7
| 3 | ОТм(ЗТм) |  | чел.-ч | [5 empty] | 0.2233 | [6 empty] | 154.33
| ФСБЦ 91.05.01-017 | Краны башенные, грузоподъемность 8 т |  | маш.-ч |  | 1.34 |  | 1 |  | 0.0938 |  |  | 992.5 |  |  |  | 93.1
| ФСБЦ ТЗ-4-100-060 | Средний разряд машинистов 6,0 |  | чел.-ч |  | 1.34 |  | 1 |  | 0.0938 |  |  | 756.56 | 1 |  |  | 70.97
| ФСБЦ 91.05.05-015 | Краны на автомобильном ходу, грузоподъемность 16 т |  | маш.-ч |  | 0.77 |  | 1 |  | 0.0539 |  |  | 1631.99 |  |  |  | 87.96
| ФСБЦ ТЗ-4-100-060 | Средний разряд машинистов 6,0 |  | чел.-ч |  | 0.77 |  | 1 |  | 0.0539 |  |  | 756.56 | 1 |  |  | 40.78
| ФСБЦ 91.14.02-001 | Автомобили бортовые, грузоподъемность до 5 т |  | маш.-ч |  | 1.08 |  | 1 |  | 0.0756 |  |  | 656.62 |  |  |  | 49.64
| ФСБЦ ТЗ-4-100-040 | Средний разряд машинистов 4,0 |  | чел.-ч |  | 1.08 |  | 1 |  | 0.0756 |  |  | 563.22 | 1 |  |  | 42.58
| 4 | М | [14 empty] | 8690.47
| ФСБЦ 12.1.02.06-0012 | Рубероид кровельный РКК-350 |  | м2 |  | 20.1 |  | 1 |  | 1.407 | 47.57 | 1.41 | 67.07 |  |  |  | 94.37
| ФСБЦ 08.1.02.11-0001 | Поковки из квадратных заготовок, масса 1,5-4,5 кг |  | т |  | 0.1 |  | 1 |  | 0.007 | 55898.18 | 1.44 | 80493.38 |  |  |  | 563.45
| ФСБЦ 11.1.03.06-0079 | Доска обрезная хвойных пород, естественной влажности, длина 2-6,5 м, ширина 100-250 мм, толщина 44-50 мм, сорт III |  | м3 |  | 4.45 |  | 1 |  | 0.3115 |  |  | 11249.53 |  |  |  | 3504.23
| ФСБЦ 14.2.04.01-0001 | Смола каменноугольная для дорожного строительства |  | т |  | 0.067 |  | 1 |  | 0.00469 | 10826.9 | 0.54 | 5846.53 |  |  |  | 27.42
| ФСБЦ 08.3.05.05-0051 | Сталь листовая оцинкованная, толщина 0,5 мм |  | т |  | 0.81 |  | 1 |  | 0.0567 | 91285 | 0.84 | 76679.4 |  |  |  | 4347.72
| ФСБЦ 01.7.15.06-0022 | Гвозди стальные толевые, диаметр 2-3 мм, длина 20-40 мм |  | кг |  | 2.5 |  | 1 |  | 0.175 | 72.97 | 1.25 | 91.21 |  |  |  | 15.96
| ФСБЦ 01.7.15.06-0094 | Гвозди стальные оцинкованные проволочные, диаметр 4,5 мм, длина 120 мм |  | т |  | 0.0114 |  | 1 |  | 0.000798 | 137662.56 | 1.25 | 172078.2 |  |  |  | 137.32
|  | Итого прямые затраты | [14 empty] | 11701.39
|  | ФОТ | [14 empty] | 2780.22
| 812/пр_2020_прил._т._п.12_гр.3 | НР (012 Кровли) |  | % |  | 109 |  | 1 |  | 109 | [6 empty] | 3030.44
| 774/пр_2020_прил._т._п.12_гр.3 | СП (012 Кровли) |  | % |  | 57 |  | 1 |  | 57 | [6 empty] | 1584.73
|  | Всего по позиции | [10 empty] | 233093.71 |  |  |  | 16316.56
31 | ГЭСН-16-07-002-01 | Установка воронок водосточных |  | шт |  | 2 |  | 1 |  | 2
| 1 | ОТ(ЗТ) |  | чел.-ч | [5 empty] | 5.16 | [6 empty] | 2949.56
| ФСБЦ ТЗ-1-100-41 | Средний разряд работы 4,1 |  | чел.-ч |  | 2.58 |  | 1 |  | 5.16 |  |  | 571.62 | 1 |  |  | 2949.56
| 2 | ЭМ | [14 empty] | 147.38
| 3 | ОТм(ЗТм) |  | чел.-ч | [5 empty] | 0.04 | [6 empty] | 26.39
| ФСБЦ 91.05.01-017 | Краны башенные, грузоподъемность 8 т |  | маш.-ч |  | 0.01 |  | 1 |  | 0.02 |  |  | 992.5 |  |  |  | 19.85
| ФСБЦ ТЗ-4-100-060 | Средний разряд машинистов 6,0 |  | чел.-ч |  | 0.01 |  | 1 |  | 0.02 |  |  | 756.56 | 1 |  |  | 15.13
| ФСБЦ 91.14.02-001 | Автомобили бортовые, грузоподъемность до 5 т |  | маш.-ч |  | 0.01 |  | 1 |  | 0.02 |  |  | 656.62 |  |  |  | 13.13
| ФСБЦ ТЗ-4-100-040 | Средний разряд машинистов 4,0 |  | чел.-ч |  | 0.01 |  | 1 |  | 0.02 |  |  | 563.22 | 1 |  |  | 11.26
| ФСБЦ 91.17.04-233 | Аппараты сварочные для ручной дуговой сварки, сварочный ток до 350 А |  | маш.-ч |  | 1.38 |  | 1 |  | 2.76 |  |  | 41.45 |  |  |  | 114.4
| 4 | М | [14 empty] | 93.5
| ФСБЦ 03.2.02.08-0001 | Цемент гипсоглиноземистый расширяющийся |  | т |  | 0.00016 |  | 1 |  | 0.00032 | 30350.05 | 1.4 | 42490.07 |  |  |  | 13.6
| ФСБЦ 01.7.07.29-0031 | Каболка |  | т |  | 6e-05 |  | 1 |  | 0.00012 | 160056.6 | 1.42 | 227280.37 |  |  |  | 27.27
| ФСБЦ 01.7.11.07-0227 | Электроды сварочные для сварки низколегированных и углеродистых сталей УОНИ 13/45, Э42А, диаметр 4-5 мм |  | кг |  | 0.19 |  | 1 |  | 0.38 | 155.63 | 0.89 | 138.51 |  |  |  | 52.63
|  | Итого прямые затраты | [14 empty] | 3216.83
|  | ФОТ | [14 empty] | 2975.95
| 812/пр_2020_прил._т._п.16_гр.3 | НР (016 Сантехнические работы: внутренние (трубопроводы, внутренние устройства водопровода, канализации, отопления, газоснаб) |  | % |  | 121 |  | 1 |  | 121 | [6 empty] | 3600.9
| 774/пр_2020_прил._т._п.16_гр.3 | СП (016 Сантехнические работы: внутренние (трубопроводы, внутренние устройства водопровода, канализации, отопления, газоснаб) |  | % |  | 72 |  | 1 |  | 72 | [6 empty] | 2142.68
|  | Всего по позиции | [10 empty] | 4480.2 |  |  |  | 8960.41
Итого по разделу
|  | Прямые затраты | [14 empty] | 29127,24
|  | оплата труда | [14 empty] | 13146,34
|  | эксплуатация машин | [14 empty] | 1232,97
|  | оплата труда машинистов | [14 empty] | 677,14
|  | материальные ресурсы | [14 empty] | 14070,79
|  | Итого ФОТ | [14 empty] | 14571,45
|  | Итого накладные расходы | [14 empty] | 14666,09
|  | Итого сметная прибыль | [14 empty] | 7946,47
|  | Итого по разделу | [14 empty] | 51739,80
Справочно
|  | затраты труда рабочих | [14 empty] | 23,94
|  | затраты труда машинистов | [14 empty] | 1,01
Электромонтажные работы
32 | ГЭСНм-08-01-062-02 | Трансформатор силовой, автотрансформатор или масляный реактор, масса: до 3 т |  | шт |  | 1 |  | 1 |  | 1
| 1 | ОТ(ЗТ) |  | чел.-ч | [5 empty] | 27.6 | [6 empty] | 15544.87
| ФСБЦ ТЗ-1-100-40 | Средний разряд работы 4,0 |  | чел.-ч |  | 27.6 |  | 1 |  | 27.6 |  |  | 563.22 | 1 |  |  | 15544.87
| 2 | ЭМ | [14 empty] | 7840.95
| 3 | ОТм(ЗТм) |  | чел.-ч | [5 empty] | 6.98 | [6 empty] | 4577.03
| ФСБЦ 91.05.05-015 | Краны на автомобильном ходу, грузоподъемность 16 т |  | маш.-ч |  | 3.34 |  | 1 |  | 3.34 |  |  | 1631.99 |  |  |  | 5450.85
| ФСБЦ ТЗ-4-100-060 | Средний разряд машинистов 6,0 |  | чел.-ч |  | 3.34 |  | 1 |  | 3.34 |  |  | 756.56 | 1 |  |  | 2526.91
| ФСБЦ 91.14.02-001 | Автомобили бортовые, грузоподъемность до 5 т |  | маш.-ч |  | 3.64 |  | 1 |  | 3.64 |  |  | 656.62 |  |  |  | 2390.1
| ФСБЦ ТЗ-4-100-040 | Средний разряд машинистов 4,0 |  | чел.-ч |  | 3.64 |  | 1 |  | 3.64 |  |  | 563.22 | 1 |  |  | 2050.12
| 4 | М | [14 empty] | 16695.25
| ФСБЦ 25.1.01.04-0012 | Шпала из древесины хвойных пород, непропитанная, для железных дорог узкой колеи, тип II, длина 1200 мм |  | шт |  | 15 |  | 1 |  | 15 | 705.5 | 1.3 | 917.15 |  |  |  | 13757.25
| ФСБЦ 01.7.15.10-0053 | Скобы металлические |  | кг |  | 10.5 |  | 1 |  | 10.5 | 176.2 | 1.42 | 250.2 |  |  |  | 2627.1
| ФСБЦ-421_пр-2020-п.75а | Вспомогательные ненормируемые материальные ресурсы 2% от ОТ |  | % |  | 1 |  | 1 |  | 310.8974 |  |  | 1 |  |  |  | 310.9
|  | Итого прямые затраты | [14 empty] | 44658.1
|  | ФОТ | [14 empty] | 20121.9
| 812/пр_2020_прил._т._п.49.3_гр.3 | НР (049.3 Электротехнические установки на других объектах) |  | % |  | 97 |  | 1 |  | 97 | [6 empty] | 19518.24
| 774/пр_2020_прил._т._п.49.3_гр.3 | СП (049.3 Электротехнические установки на других объектах) |  | % |  | 51 |  | 1 |  | 51 | [6 empty] | 10262.17
|  | Всего по позиции | [10 empty] | 74438.51 |  |  |  | 74438.51
33 | ГЭСНм-08-02-472-08 | Проводник заземляющий открыто по строительным основаниям: из круглой стали диаметром 8 мм Объем: 12 : 2 |  | 100 м |  | 0.06 |  | 1 |  | 0.06
| 1 | ОТ(ЗТ) |  | чел.-ч | [5 empty] | 1.05 | [6 empty] | 578.14
| ФСБЦ ТЗ-1-100-38 | Средний разряд работы 3,8 |  | чел.-ч |  | 17.5 |  | 1 |  | 1.05 |  |  | 550.61 | 1 |  |  | 578.14
| 2 | ЭМ | [14 empty] | 20.94
| 3 | ОТм(ЗТм) |  | чел.-ч | [5 empty] | 0.012 | [6 empty] | 7.92
| ФСБЦ 91.05.05-015 | Краны на автомобильном ходу, грузоподъемность 16 т |  | маш.-ч |  | 0.1 |  | 1 |  | 0.006 |  |  | 1631.99 |  |  |  | 9.79
| ФСБЦ ТЗ-4-100-060 | Средний разряд машинистов 6,0 |  | чел.-ч |  | 0.1 |  | 1 |  | 0.006 |  |  | 756.56 | 1 |  |  | 4.54
| ФСБЦ 91.14.02-001 | Автомобили бортовые, грузоподъемность до 5 т |  | маш.-ч |  | 0.1 |  | 1 |  | 0.006 |  |  | 656.62 |  |  |  | 3.94
| ФСБЦ ТЗ-4-100-040 | Средний разряд машинистов 4,0 |  | чел.-ч |  | 0.1 |  | 1 |  | 0.006 |  |  | 563.22 | 1 |  |  | 3.38
| ФСБЦ 91.17.04-233 | Аппараты сварочные для ручной дуговой сварки, сварочный ток до 350 А |  | маш.-ч |  | 2.9 |  | 1 |  | 0.174 |  |  | 41.45 |  |  |  | 7.21
| 4 | М | [14 empty] | 172.72
| ФСБЦ 08.3.05.02-0021 | Прокат листовой горячекатаный, марки стали Ст3сп, Ст3пс, ширина 1200-3000 мм, толщина 1-8 мм |  | т |  | 0.004 |  | 1 |  | 0.00024 | 71131.5 | 0.8 | 56905.2 |  |  |  | 13.66
| ФСБЦ 14.4.01.09-0427 | Грунтовка эпоксидная антикоррозионная с содержанием цинка для защиты металлических поверхностей, расход 0,20-0,39 кг/м2 |  | кг |  | 2 |  | 1 |  | 0.12 | 911.56 | 1.28 | 1166.8 |  |  |  | 140.02
| ФСБЦ 01.7.11.07-0227 | Электроды сварочные для сварки низколегированных и углеродистых сталей УОНИ 13/45, Э42А, диаметр 4-5 мм |  | кг |  | 0.9 |  | 1 |  | 0.054 | 155.63 | 0.89 | 138.51 |  |  |  | 7.48
| ФСБЦ-421_пр-2020-п.75а | Вспомогательные ненормируемые материальные ресурсы 2% от ОТ |  | % |  | 1 |  | 1 |  | 11.5628 |  |  | 1 |  |  |  | 11.56
|  | Итого прямые затраты | [14 empty] | 779.72
|  | ФОТ | [14 empty] | 586.06
| 812/пр_2020_прил._т._п.49.3_гр.3 | НР (049.3 Электротехнические установки на других объектах) |  | % |  | 97 |  | 1 |  | 97 | [6 empty] | 568.48
| 774/пр_2020_прил._т._п.49.3_гр.3 | СП (049.3 Электротехнические установки на других объектах) |  | % |  | 51 |  | 1 |  | 51 | [6 empty] | 298.89
|  | Всего по позиции | [10 empty] | 27451.5 |  |  |  | 1647.09
34 | ГЭСНм-08-02-147-12 | Кабель до 35 кВ по установленным конструкциям и лоткам с креплением по всей длине, масса 1 м кабеля: свыше 2 до 3 кг Объем: 15 : 2 |  | 100 м |  | 0.075 |  | 1 |  | 0.075
| 1 | ОТ(ЗТ) |  | чел.-ч | [5 empty] | 1.56 | [6 empty] | 858.95
| ФСБЦ ТЗ-1-100-38 | Средний разряд работы 3,8 |  | чел.-ч |  | 20.8 |  | 1 |  | 1.56 |  |  | 550.61 | 1 |  |  | 858.95
| 2 | ЭМ | [14 empty] | 40.08
| 3 | ОТм(ЗТм) |  | чел.-ч | [5 empty] | 0.03 | [6 empty] | 19.8
| ФСБЦ 91.05.05-015 | Краны на автомобильном ходу, грузоподъемность 16 т |  | маш.-ч |  | 0.2 |  | 1 |  | 0.015 |  |  | 1631.99 |  |  |  | 24.48
| ФСБЦ ТЗ-4-100-060 | Средний разряд машинистов 6,0 |  | чел.-ч |  | 0.2 |  | 1 |  | 0.015 |  |  | 756.56 | 1 |  |  | 11.35
| ФСБЦ 91.06.01-003 | Домкраты гидравлические, грузоподъемность 63-100 т |  | маш.-ч |  | 4.9 |  | 1 |  | 0.3675 |  |  | 2.55 |  |  |  | 0.94
| ФСБЦ 91.06.03-061 | Лебедки электрические тяговым усилием до 12,26 кН (1,25 т) |  | маш.-ч |  | 4.9 |  | 1 |  | 0.3675 | 8.84 | 1.48 | 13.08 |  |  |  | 4.81
| ФСБЦ 91.14.02-001 | Автомобили бортовые, грузоподъемность до 5 т |  | маш.-ч |  | 0.2 |  | 1 |  | 0.015 |  |  | 656.62 |  |  |  | 9.85
| ФСБЦ ТЗ-4-100-040 | Средний разряд машинистов 4,0 |  | чел.-ч |  | 0.2 |  | 1 |  | 0.015 |  |  | 563.22 | 1 |  |  | 8.45
| 4 | М | [14 empty] | 58.76
| ФСБЦ 10.3.02.03-0011 | Припои оловянно-свинцовые бессурьмянистые, марка ПОС30 |  | кг |  | 0.25 |  | 1 |  | 0.01875 | 931.11 | 1.64 | 1527.02 |  |  |  | 28.63
| ФСБЦ 14.4.03.03-0002 | Лак битумный БТ-123 |  | т |  | 0.00072 |  | 1 |  | 5.4e-05 | 82698.14 | 1.35 | 111642.49 |  |  |  | 6.03
| ФСБЦ 01.7.06.07-0002 | Ленты монтажные из пластмассы для бандажирования проводов, скрепляются пластмассовыми кнопками, ширина 10 мм |  | 10 м |  | 0.245 |  | 1 |  | 0.018375 | 37.71 | 1.58 | 59.58 |  |  |  | 1.09
| ФСБЦ 01.7.15.14-0165 | Шурупы самонарезающие стальные с полукруглой головкой и прямым шлицем, остроконечные, диаметр 4 мм, длина 40 мм |  | т |  | 0.00062 |  | 1 |  | 4.7e-05 | 99190.96 | 1.25 | 123988.7 |  |  |  | 5.83
| ФСБЦ-421_пр-2020-п.75а | Вспомогательные ненормируемые материальные ресурсы 2% от ОТ |  | % |  | 1 |  | 1 |  | 17.179 |  |  | 1 |  |  |  | 17.18
|  | Итого прямые затраты | [14 empty] | 977.59
|  | ФОТ | [14 empty] | 878.75
| 812/пр_2020_прил._т._п.49.3_гр.3 | НР (049.3 Электротехнические установки на других объектах) |  | % |  | 97 |  | 1 |  | 97 | [6 empty] | 852.39
| 774/пр_2020_прил._т._п.49.3_гр.3 | СП (049.3 Электротехнические установки на других объектах) |  | % |  | 51 |  | 1 |  | 51 | [6 empty] | 448.16
|  | Всего по позиции | [10 empty] | 30375.2 |  |  |  | 2278.14
35 | ГЭСНм-08-02-147-12 | Кабель до 35 кВ по установленным конструкциям и лоткам с креплением по всей длине, масса 1 м кабеля: свыше 2 до 3 кг Объем: 15 : 2 |  | 100 м |  | 0.075 |  | 1 |  | 0.075
| 1 | ОТ(ЗТ) |  | чел.-ч | [5 empty] | 1.56 | [6 empty] | 858.95
| ФСБЦ ТЗ-1-100-38 | Средний разряд работы 3,8 |  | чел.-ч |  | 20.8 |  | 1 |  | 1.56 |  |  | 550.61 | 1 |  |  | 858.95
| 2 | ЭМ | [14 empty] | 40.08
| 3 | ОТм(ЗТм) |  | чел.-ч | [5 empty] | 0.03 | [6 empty] | 19.8
| ФСБЦ 91.05.05-015 | Краны на автомобильном ходу, грузоподъемность 16 т |  | маш.-ч |  | 0.2 |  | 1 |  | 0.015 |  |  | 1631.99 |  |  |  | 24.48
| ФСБЦ ТЗ-4-100-060 | Средний разряд машинистов 6,0 |  | чел.-ч |  | 0.2 |  | 1 |  | 0.015 |  |  | 756.56 | 1 |  |  | 11.35
| ФСБЦ 91.06.01-003 | Домкраты гидравлические, грузоподъемность 63-100 т |  | маш.-ч |  | 4.9 |  | 1 |  | 0.3675 |  |  | 2.55 |  |  |  | 0.94
| ФСБЦ 91.06.03-061 | Лебедки электрические тяговым усилием до 12,26 кН (1,25 т) |  | маш.-ч |  | 4.9 |  | 1 |  | 0.3675 | 8.84 | 1.48 | 13.08 |  |  |  | 4.81
| ФСБЦ 91.14.02-001 | Автомобили бортовые, грузоподъемность до 5 т |  | маш.-ч |  | 0.2 |  | 1 |  | 0.015 |  |  | 656.62 |  |  |  | 9.85
| ФСБЦ ТЗ-4-100-040 | Средний разряд машинистов 4,0 |  | чел.-ч |  | 0.2 |  | 1 |  | 0.015 |  |  | 563.22 | 1 |  |  | 8.45
| 4 | М | [14 empty] | 58.76
| ФСБЦ 10.3.02.03-0011 | Припои оловянно-свинцовые бессурьмянистые, марка ПОС30 |  | кг |  | 0.25 |  | 1 |  | 0.01875 | 931.11 | 1.64 | 1527.02 |  |  |  | 28.63
| ФСБЦ 14.4.03.03-0002 | Лак битумный БТ-123 |  | т |  | 0.00072 |  | 1 |  | 5.4e-05 | 82698.14 | 1.35 | 111642.49 |  |  |  | 6.03
| ФСБЦ 01.7.06.07-0002 | Ленты монтажные из пластмассы для бандажирования проводов, скрепляются пластмассовыми кнопками, ширина 10 мм |  | 10 м |  | 0.245 |  | 1 |  | 0.018375 | 37.71 | 1.58 | 59.58 |  |  |  | 1.09
| ФСБЦ 01.7.15.14-0165 | Шурупы самонарезающие стальные с полукруглой головкой и прямым шлицем, остроконечные, диаметр 4 мм, длина 40 мм |  | т |  | 0.00062 |  | 1 |  | 4.7e-05 | 99190.96 | 1.25 | 123988.7 |  |  |  | 5.83
| ФСБЦ-421_пр-2020-п.75а | Вспомогательные ненормируемые материальные ресурсы 2% от ОТ |  | % |  | 1 |  | 1 |  | 17.179 |  |  | 1 |  |  |  | 17.18
|  | Итого прямые затраты | [14 empty] | 977.59
|  | ФОТ | [14 empty] | 878.75
| 812/пр_2020_прил._т._п.49.3_гр.3 | НР (049.3 Электротехнические установки на других объектах) |  | % |  | 97 |  | 1 |  | 97 | [6 empty] | 852.39
| 774/пр_2020_прил._т._п.49.3_гр.3 | СП (049.3 Электротехнические установки на других объектах) |  | % |  | 51 |  | 1 |  | 51 | [6 empty] | 448.16
|  | Всего по позиции | [10 empty] | 30375.2 |  |  |  | 2278.14
36 | ГЭСНм-08-02-144-06 | Присоединение к зажимам жил проводов или кабелей сечением: до 150 мм2 Объем: 12 : 2 |  | 100 шт |  | 0.06 |  | 1 |  | 0.06
| 1 | ОТ(ЗТ) |  | чел.-ч | [5 empty] | 1.3632 | [6 empty] | 750.59
| ФСБЦ ТЗ-1-100-38 | Средний разряд работы 3,8 |  | чел.-ч |  | 22.72 |  | 1 |  | 1.3632 |  |  | 550.61 | 1 |  |  | 750.59
| 2 | ЭМ | [14 empty] | 0
| 3 | ОТм(ЗТм) |  | чел.-ч | [12 empty] | 0
| 4 | М | [14 empty] | 15.01
| ФСБЦ-421_пр-2020-п.75а | Вспомогательные ненормируемые материальные ресурсы 2% от ОТ |  | % |  | 1 |  | 1 |  | 15.0118 |  |  | 1 |  |  |  | 15.01
|  | Итого прямые затраты | [14 empty] | 765.6
|  | ФОТ | [14 empty] | 750.59
| 812/пр_2020_прил._т._п.49.3_гр.3 | НР (049.3 Электротехнические установки на других объектах) |  | % |  | 97 |  | 1 |  | 97 | [6 empty] | 728.07
| 774/пр_2020_прил._т._п.49.3_гр.3 | СП (049.3 Электротехнические установки на других объектах) |  | % |  | 51 |  | 1 |  | 51 | [6 empty] | 382.8
|  | Всего по позиции | [10 empty] | 31274.5 |  |  |  | 1876.47
Итого по разделу
|  | Прямые затраты | [14 empty] | 48158,60
|  | оплата труда | [14 empty] | 18591,50
|  | эксплуатация машин | [14 empty] | 7942,05
|  | оплата труда машинистов | [14 empty] | 4624,55
|  | материальные ресурсы | [14 empty] | 17000,50
|  | Итого ФОТ | [14 empty] | 24364,54
|  | Итого накладные расходы | [14 empty] | 22519,57
|  | Итого сметная прибыль | [14 empty] | 11840,18
|  | Итого по разделу | [14 empty] | 82518,35
Справочно
|  | затраты труда рабочих | [14 empty] | 33,13
|  | затраты труда машинистов | [14 empty] | 7,05
Заземление
37 | ГЭСН-33-03-004-02 | Забивка вертикальных заземлителей вручную на глубину до 3 м |  | шт |  | 20 |  | 1 |  | 20
| 1 | ОТ(ЗТ) |  | чел.-ч | [5 empty] | 13.4 | [6 empty] | 6646
| ФСБЦ ТЗ-1-100-29 | Средний разряд работы 2,9 |  | чел.-ч |  | 0.67 |  | 1 |  | 13.4 |  |  | 495.97 | 1 |  |  | 6646
| 2 | ЭМ | [14 empty] | 259.68
| 3 | ОТм(ЗТм) |  | чел.-ч | [12 empty] | 0
| ФСБЦ 91.17.04-034 | Агрегаты сварочные с двигателем внутреннего сгорания для ручной дуговой сварки, сварочный ток до 400 А, количество постов 1 |  | маш.-ч |  | 0.12 |  | 1 |  | 2.4 |  |  | 108.2 |  |  |  | 259.68
| 4 | М | [14 empty] | 4863.99
| ФСБЦ 08.4.03.02-0002 | Сталь арматурная горячекатаная гладкая, класс A-I, диаметр 6-22 мм |  | т |  | 0.005 |  | 1 |  | 0.1 | 63745 | 0.75 | 47808.75 |  |  |  | 4780.88
| ФСБЦ 01.7.11.07-0227 | Электроды сварочные для сварки низколегированных и углеродистых сталей УОНИ 13/45, Э42А, диаметр 4-5 мм |  | кг |  | 0.03 |  | 1 |  | 0.6 | 155.63 | 0.89 | 138.51 |  |  |  | 83.11
|  | Итого прямые затраты | [14 empty] | 11769.67
|  | ФОТ | [14 empty] | 6646
| 812/пр_2020_прил._т._п.27_гр.3 | НР (027 Линии электропередачи) |  | % |  | 103 |  | 1 |  | 103 | [6 empty] | 6845.38
| 774/пр_2020_прил._т._п.27_гр.3 | СП (027 Линии электропередачи) |  | % |  | 60 |  | 1 |  | 60 | [6 empty] | 3987.6
|  | Всего по позиции | [10 empty] | 1130.13 |  |  |  | 22602.65
38 | ГЭСН-33-04-015-01 | Устройство шин заземления опор ВЛ и подстанций Объем: 48 + 4 |  | 10 м |  | 5.2 |  | 1 |  | 5.2
| 1 | ОТ(ЗТ) |  | чел.-ч | [5 empty] | 9.36 | [6 empty] | 4642.28
| ФСБЦ ТЗ-1-100-29 | Средний разряд работы 2,9 |  | чел.-ч |  | 1.8 |  | 1 |  | 9.36 |  |  | 495.97 | 1 |  |  | 4642.28
| 2 | ЭМ | [14 empty] | 62.27
| 3 | ОТм(ЗТм) |  | чел.-ч | [5 empty] | 0.052 | [6 empty] | 29.29
| ФСБЦ 91.14.02-001 | Автомобили бортовые, грузоподъемность до 5 т |  | маш.-ч |  | 0.01 |  | 1 |  | 0.052 |  |  | 656.62 |  |  |  | 34.14
| ФСБЦ ТЗ-4-100-040 | Средний разряд машинистов 4,0 |  | чел.-ч |  | 0.01 |  | 1 |  | 0.052 |  |  | 563.22 | 1 |  |  | 29.29
| ФСБЦ 91.17.04-034 | Агрегаты сварочные с двигателем внутреннего сгорания для ручной дуговой сварки, сварочный ток до 400 А, количество постов 1 |  | маш.-ч |  | 0.05 |  | 1 |  | 0.26 |  |  | 108.2 |  |  |  | 28.13
| 4 | М | [14 empty] | 4689.19
| ФСБЦ 01.7.11.07-0227 | Электроды сварочные для сварки низколегированных и углеродистых сталей УОНИ 13/45, Э42А, диаметр 4-5 мм |  | кг |  | 0.12 |  | 1 |  | 0.624 | 155.63 | 0.89 | 138.51 |  |  |  | 86.43
| ФСБЦ 08.3.07.01-0042 | Прокат стальной горячекатаный полосовой, марки стали Ст3сп, Ст3пс, размеры 40х4 мм |  | т |  |  |  | 1 |  | 0.081598 | 67961.14 | 0.83 | 56407.75 |  |  |  | 4602.76
|  | Итого прямые затраты | [14 empty] | 9423.03
|  | ФОТ | [14 empty] | 4671.57
| 812/пр_2020_прил._т._п.27_гр.3 | НР (027 Линии электропередачи) |  | % |  | 103 |  | 1 |  | 103 | [6 empty] | 4811.72
| 774/пр_2020_прил._т._п.27_гр.3 | СП (027 Линии электропередачи) |  | % |  | 60 |  | 1 |  | 60 | [6 empty] | 2802.94
|  | Всего по позиции | [10 empty] | 3276.48 |  |  |  | 17037.69
Итого по разделу
|  | Прямые затраты | [14 empty] | 21192,70
|  | оплата труда | [14 empty] | 11288,28
|  | эксплуатация машин | [14 empty] | 321,95
|  | оплата труда машинистов | [14 empty] | 29,29
|  | материальные ресурсы | [14 empty] | 9553,18
|  | Итого ФОТ | [14 empty] | 11912,08
|  | Итого накладные расходы | [14 empty] | 11657,10
|  | Итого сметная прибыль | [14 empty] | 6790,54
|  | Итого по разделу | [14 empty] | 39640,34
Справочно
|  | затраты труда рабочих | [14 empty] | 22,76
|  | затраты труда машинистов | [14 empty] | 0,05
Отмостка
39 | ГЭСН-11-01-013-03 | Устройство покрытий: щебеночных с пропиткой битумом |  | 100 м2 |  | 0.261 |  | 1 |  | 0.261
| 1 | ОТ(ЗТ) |  | чел.-ч | [5 empty] | 6.8643 | [6 empty] | 3317.93
| ФСБЦ ТЗ-1-100-26 | Средний разряд работы 2,6 |  | чел.-ч |  | 26.3 |  | 1 |  | 6.8643 |  |  | 483.36 | 1 |  |  | 3317.93
| 2 | ЭМ | [14 empty] | 996.77
| 3 | ОТм(ЗТм) |  | чел.-ч | [5 empty] | 0.75951 | [6 empty] | 497.82
| ФСБЦ 91.01.01-035 | Бульдозеры, мощность 79 кВт (108 л.с.) |  | маш.-ч |  | 1.11 |  | 1 |  | 0.28971 | 887.54 | 1.38 | 1224.81 |  |  |  | 354.84
| ФСБЦ ТЗ-4-100-060 | Средний разряд машинистов 6,0 |  | чел.-ч |  | 1.11 |  | 1 |  | 0.28971 |  |  | 756.56 | 1 |  |  | 219.18
| ФСБЦ 91.06.05-011 | Погрузчики одноковшовые универсальные фронтальные пневмоколесные, номинальная вместимость основного ковша 2,6 м3, грузоподъемность 5 т |  | маш.-ч |  | 0.64 |  | 1 |  | 0.16704 |  |  | 1615.17 |  |  |  | 269.8
| ФСБЦ ТЗ-4-100-050 | Средний разряд машинистов 5,0 |  | чел.-ч |  | 0.64 |  | 1 |  | 0.16704 |  |  | 647.28 | 1 |  |  | 108.12
| ФСБЦ 91.08.02-011 | Гудронаторы ручные |  | маш.-ч |  | 5.1 |  | 1 |  | 1.3311 | 8.22 | 1.21 | 9.95 |  |  |  | 13.24
| ФСБЦ 91.08.03-015 | Катки самоходные гладкие вибрационные, масса 5 т |  | маш.-ч |  | 1.02 |  | 1 |  | 0.26622 |  |  | 1258 |  |  |  | 334.9
| ФСБЦ ТЗ-4-100-040 | Средний разряд машинистов 4,0 |  | чел.-ч |  | 1.02 |  | 1 |  | 0.26622 |  |  | 563.22 | 1 |  |  | 149.94
| ФСБЦ 91.14.02-001 | Автомобили бортовые, грузоподъемность до 5 т |  | маш.-ч |  | 0.14 |  | 1 |  | 0.03654 |  |  | 656.62 |  |  |  | 23.99
| ФСБЦ ТЗ-4-100-040 | Средний разряд машинистов 4,0 |  | чел.-ч |  | 0.14 |  | 1 |  | 0.03654 |  |  | 563.22 | 1 |  |  | 20.58
| 4 | М | [14 empty] | 3043.44
| ФСБЦ 02.2.05.04-2108 | Щебень из плотных горных пород для строительных работ М 1000, фракция 40-80(70) мм |  | м3 |  |  |  | 1 |  | 1.4981 | 2184.44 | 0.93 | 2031.53 |  |  |  | 3043.44
|  | Итого прямые затраты | [14 empty] | 7855.96
|  | ФОТ | [14 empty] | 3815.75
| 812/пр_2020_прил._т._п.11_гр.3 | НР (011 Полы) |  | % |  | 112 |  | 1 |  | 112 | [6 empty] | 4273.64
| 774/пр_2020_прил._т._п.11_гр.3 | СП (011 Полы) |  | % |  | 65 |  | 1 |  | 65 | [6 empty] | 2480.24
|  | Всего по позиции | [10 empty] | 55976.4 |  |  |  | 14609.84
40 | ГЭСН-27-07-001-01 | Устройство асфальтобетонных покрытий дорожек и тротуаров однослойных из литой мелкозернистой асфальтобетонной смеси толщиной 3 см |  | 100 м2 |  | 0.261 |  | 1 |  | 0.261
| 1 | ОТ(ЗТ) |  | чел.-ч | [5 empty] | 3.7584 | [6 empty] | 2045.7
| ФСБЦ ТЗ-1-100-37 | Средний разряд работы 3,7 |  | чел.-ч |  | 14.4 |  | 1 |  | 3.7584 |  |  | 544.3 | 1 |  |  | 2045.7
| 2 | ЭМ | [14 empty] | 36.58
| 3 | ОТм(ЗТм) |  | чел.-ч | [5 empty] | 0.01827 | [6 empty] | 11.96
| ФСБЦ 91.05.05-015 | Краны на автомобильном ходу, грузоподъемность 16 т |  | маш.-ч |  | 0.02 |  | 1 |  | 0.00522 |  |  | 1631.99 |  |  |  | 8.52
| ФСБЦ ТЗ-4-100-060 | Средний разряд машинистов 6,0 |  | чел.-ч |  | 0.02 |  | 1 |  | 0.00522 |  |  | 756.56 | 1 |  |  | 3.95
| ФСБЦ 91.06.05-011 | Погрузчики одноковшовые универсальные фронтальные пневмоколесные, номинальная вместимость основного ковша 2,6 м3, грузоподъемность 5 т |  | маш.-ч |  | 0.03 |  | 1 |  | 0.00783 |  |  | 1615.17 |  |  |  | 12.65
| ФСБЦ ТЗ-4-100-050 | Средний разряд машинистов 5,0 |  | чел.-ч |  | 0.03 |  | 1 |  | 0.00783 |  |  | 647.28 | 1 |  |  | 5.07
| ФСБЦ 91.08.09-001 | Плиты вибрационные с двигателем внутреннего сгорания, мощность до 6 кВт (8 л.с.) |  | маш.-ч |  | 0.85 |  | 1 |  | 0.22185 |  |  | 54.02 |  |  |  | 11.98
| ФСБЦ 91.14.02-001 | Автомобили бортовые, грузоподъемность до 5 т |  | маш.-ч |  | 0.02 |  | 1 |  | 0.00522 |  |  | 656.62 |  |  |  | 3.43
| ФСБЦ ТЗ-4-100-040 | Средний разряд машинистов 4,0 |  | чел.-ч |  | 0.02 |  | 1 |  | 0.00522 |  |  | 563.22 | 1 |  |  | 2.94
| 4 | М | [14 empty] | 10504.16
| ФСБЦ 01.2.01.01-1026 | Битум нефтяной дорожный БНД 90/130 |  | т |  | 0.06 |  | 1 |  | 0.01566 | 22876.38 | 1.01 | 23105.14 |  |  |  | 361.83
| ФСБЦ 02.3.01.02-1118 | Песок природный для строительных работ II класс, средний |  | м3 |  | 0.5 |  | 1 |  | 0.1305 |  |  | 826.43 |  |  |  | 107.85
| ФСБЦ 04.2.01.01-0046 | Смеси асфальтобетонные плотные мелкозернистые, тип А, марка I |  | т |  |  |  | 1 |  | 1.8635 | 3713.62 | 1.45 | 5384.75 |  |  |  | 10034.48
|  | Итого прямые затраты | [14 empty] | 12598.4
|  | ФОТ | [14 empty] | 2057.66
| 812/пр_2020_прил._т._п.21.1_гр.3 | НР (021.1 Автомобильные дороги: устройство покрытий дорожек, тротуаров, мостовых и площадок и прочее) |  | % |  | 113 |  | 1 |  | 113 | [6 empty] | 2325.16
| 774/пр_2020_прил._т._п.21.1_гр.3 | СП (021.1 Автомобильные дороги: устройство покрытий дорожек, тротуаров, мостовых и площадок и прочее) |  | % |  | 77 |  | 1 |  | 77 | [6 empty] | 1584.4
|  | Всего по позиции | [10 empty] | 63248.89 |  |  |  | 16507.96
Итого по разделу
|  | Прямые затраты | [14 empty] | 20454,36
|  | оплата труда | [14 empty] | 5363,63
|  | эксплуатация машин | [14 empty] | 1033,35
|  | оплата труда машинистов | [14 empty] | 509,78
|  | материальные ресурсы | [14 empty] | 13547,60
|  | Итого ФОТ | [14 empty] | 6209,95
|  | Итого накладные расходы | [14 empty] | 6598,80
|  | Итого сметная прибыль | [14 empty] | 4064,64
|  | Итого по разделу | [14 empty] | 31117,80
Справочно
|  | затраты труда рабочих | [14 empty] | 10,62
|  | затраты труда машинистов | [14 empty] | 0,78
Оборудование
41 | ТЦ_62.2.01.05_47_3702015155_15.09.2025_01_1.1 | 2БКТП-400/10/0,4 кВ |  | шт |  | 1 |  | 1 |  | 1 |  |  | 7627271.21 | 1 |  |  | 7627271.21
|  | Всего по позиции | [10 empty] | 7627271.21 |  |  |  | 7627271.21
Итого по разделу
|  | Прямые затраты | [14 empty] | 7627271,21
|  | Итого оборудование | [14 empty] | 7627271,21
|  | Итого по разделу | [14 empty] | 7627271,21
ПНР БКТП
42 | ГЭСНп-01-11-011-01 | Проверка наличия цепи между заземлителями и заземленными элементами |  | 100 измерений |  | 0.43 |  | 1 |  | 0.43
| 1 | ОТ(ЗТ) |  | чел.-ч | [5 empty] | 5.5728 | [6 empty] | 4169.32
| ФСБЦ ТЗ-2-100-06 | Рабочий 6 разряда |  | чел.-ч |  | 6.48 |  | 1 |  | 2.7864 |  |  | 756.56 | 1 |  |  | 2108.08
| ФСБЦ ТЗ-3-200-03 | Инженер III категории |  | чел.-ч |  | 6.48 |  | 1 |  | 2.7864 |  |  | 739.75 | 1 |  |  | 2061.24
| 2 | ЭМ | [14 empty] | 0
| 3 | ОТм(ЗТм) |  | чел.-ч | [12 empty] | 0
| 4 | М | [14 empty] | 0
|  | Итого прямые затраты | [14 empty] | 4169.32
|  | ФОТ | [14 empty] | 4169.32
| 812/пр_2020_прил._т._п.83_гр.3 | НР (083_1 Пусконаладочные работы. Электротехнические устройства) |  | % |  | 74 |  | 1 |  | 74 | [6 empty] | 3085.3
| 774/пр_2020_прил._т._п.83_гр.3 | СП (083_1 Пусконаладочные работы. Электротехнические устройства) |  | % |  | 36 |  | 1 |  | 36 | [6 empty] | 1500.96
|  | Всего по позиции | [10 empty] | 20361.81 |  |  |  | 8755.58
43 | ГЭСНп-01-11-010-02 | Измерение сопротивления растеканию тока: контура с диагональю до 20 м |  | измерение |  | 1 |  | 1 |  | 1
| 1 | ОТ(ЗТ) |  | чел.-ч | [5 empty] | 1.62 | [6 empty] | 1212.01
| ФСБЦ ТЗ-2-100-06 | Рабочий 6 разряда |  | чел.-ч |  | 0.81 |  | 1 |  | 0.81 |  |  | 756.56 | 1 |  |  | 612.81
| ФСБЦ ТЗ-3-200-03 | Инженер III категории |  | чел.-ч |  | 0.81 |  | 1 |  | 0.81 |  |  | 739.75 | 1 |  |  | 599.2
| 2 | ЭМ | [14 empty] | 0
| 3 | ОТм(ЗТм) |  | чел.-ч | [12 empty] | 0
| 4 | М | [14 empty] | 0
|  | Итого прямые затраты | [14 empty] | 1212.01
|  | ФОТ | [14 empty] | 1212.01
| 812/пр_2020_прил._т._п.83_гр.3 | НР (083_1 Пусконаладочные работы. Электротехнические устройства) |  | % |  | 74 |  | 1 |  | 74 | [6 empty] | 896.89
| 774/пр_2020_прил._т._п.83_гр.3 | СП (083_1 Пусконаладочные работы. Электротехнические устройства) |  | % |  | 36 |  | 1 |  | 36 | [6 empty] | 436.32
|  | Всего по позиции | [10 empty] | 2545.22 |  |  |  | 2545.22
44 | ГЭСНп-01-02-002-02 | Трансформатор силовой трехфазный масляный двухобмоточный напряжением: до 11 кВ, мощностью до 1,6 МВА |  | шт |  | 2 |  | 1 |  | 2
| 1 | ОТ(ЗТ) |  | чел.-ч | [5 empty] | 21.6 | [6 empty] | 16359.88
| ФСБЦ ТЗ-3-100-02 | Техник II категории |  | чел.-ч |  | 4.32 |  | 1 |  | 8.64 |  |  | 538 | 1 |  |  | 4648.32
| ФСБЦ ТЗ-3-200-01 | Инженер I категории |  | чел.-ч |  | 6.48 |  | 1 |  | 12.96 |  |  | 903.67 | 1 |  |  | 11711.56
| 2 | ЭМ | [14 empty] | 0
| 3 | ОТм(ЗТм) |  | чел.-ч | [12 empty] | 0
| 4 | М | [14 empty] | 0
|  | Итого прямые затраты | [14 empty] | 16359.88
|  | ФОТ | [14 empty] | 16359.88
| 812/пр_2020_прил._т._п.83_гр.3 | НР (083_1 Пусконаладочные работы. Электротехнические устройства) |  | % |  | 74 |  | 1 |  | 74 | [6 empty] | 12106.31
| 774/пр_2020_прил._т._п.83_гр.3 | СП (083_1 Пусконаладочные работы. Электротехнические устройства) |  | % |  | 36 |  | 1 |  | 36 | [6 empty] | 5889.56
|  | Всего по позиции | [10 empty] | 17177.88 |  |  |  | 34355.75
45 | ГЭСНп-01-11-028-02 | Измерение сопротивления изоляции мегаомметром: обмоток машин и аппаратов |  | измерение |  | 2 |  | 1 |  | 2
| 1 | ОТ(ЗТ) |  | чел.-ч | [5 empty] | 0.16 | [6 empty] | 119.7
| ФСБЦ ТЗ-2-100-06 | Рабочий 6 разряда |  | чел.-ч |  | 0.04 |  | 1 |  | 0.08 |  |  | 756.56 | 1 |  |  | 60.52
| ФСБЦ ТЗ-3-200-03 | Инженер III категории |  | чел.-ч |  | 0.04 |  | 1 |  | 0.08 |  |  | 739.75 | 1 |  |  | 59.18
| 2 | ЭМ | [14 empty] | 0
| 3 | ОТм(ЗТм) |  | чел.-ч | [12 empty] | 0
| 4 | М | [14 empty] | 0
|  | Итого прямые затраты | [14 empty] | 119.7
|  | ФОТ | [14 empty] | 119.7
| 812/пр_2020_прил._т._п.83_гр.3 | НР (083_1 Пусконаладочные работы. Электротехнические устройства) |  | % |  | 74 |  | 1 |  | 74 | [6 empty] | 88.58
| 774/пр_2020_прил._т._п.83_гр.3 | СП (083_1 Пусконаладочные работы. Электротехнические устройства) |  | % |  | 36 |  | 1 |  | 36 | [6 empty] | 43.09
|  | Всего по позиции | [10 empty] | 125.69 |  |  |  | 251.37
46 | ГЭСНп-01-04-003-01 | Максимальная токовая защита с реле в силовых цепях постоянного тока |  | компл |  | 2 |  | 1 |  | 2
| 1 | ОТ(ЗТ) |  | чел.-ч | [5 empty] | 11.52 | [6 empty] | 8521.92
| ФСБЦ ТЗ-3-200-03 | Инженер III категории |  | чел.-ч |  | 5.76 |  | 1 |  | 11.52 |  |  | 739.75 | 1 |  |  | 8521.92
| 2 | ЭМ | [14 empty] | 0
| 3 | ОТм(ЗТм) |  | чел.-ч | [12 empty] | 0
| 4 | М | [14 empty] | 0
|  | Итого прямые затраты | [14 empty] | 8521.92
|  | ФОТ | [14 empty] | 8521.92
| 812/пр_2020_прил._т._п.83_гр.3 | НР (083_1 Пусконаладочные работы. Электротехнические устройства) |  | % |  | 74 |  | 1 |  | 74 | [6 empty] | 6306.22
| 774/пр_2020_прил._т._п.83_гр.3 | СП (083_1 Пусконаладочные работы. Электротехнические устройства) |  | % |  | 36 |  | 1 |  | 36 | [6 empty] | 3067.89
|  | Всего по позиции | [10 empty] | 8948.01 |  |  |  | 17896.03
47 | ГЭСНп-01-12-021-02 | Испытание аппарата коммутационного напряжением: до 35 кВ Объем: 1 + 1 + 24 |  | испытание |  | 26 |  | 1 |  | 26
| 1 | ОТ(ЗТ) |  | чел.-ч | [5 empty] | 70.2 | [6 empty] | 49805.92
| ФСБЦ ТЗ-3-100-02 | Техник II категории |  | чел.-ч |  | 1.08 |  | 1 |  | 28.08 |  |  | 538 | 1 |  |  | 15107.04
| ФСБЦ ТЗ-3-200-02 | Инженер II категории |  | чел.-ч |  | 1.62 |  | 1 |  | 42.12 |  |  | 823.81 | 1 |  |  | 34698.88
| 2 | ЭМ | [14 empty] | 0
| 3 | ОТм(ЗТм) |  | чел.-ч | [12 empty] | 0
| 4 | М | [14 empty] | 0
|  | Итого прямые затраты | [14 empty] | 49805.92
|  | ФОТ | [14 empty] | 49805.92
| 812/пр_2020_прил._т._п.83_гр.3 | НР (083_1 Пусконаладочные работы. Электротехнические устройства) |  | % |  | 74 |  | 1 |  | 74 | [6 empty] | 36856.38
| 774/пр_2020_прил._т._п.83_гр.3 | СП (083_1 Пусконаладочные работы. Электротехнические устройства) |  | % |  | 36 |  | 1 |  | 36 | [6 empty] | 17930.13
|  | Всего по позиции | [10 empty] | 4022.79 |  |  |  | 104592.43
48 | ГЭСНп-01-03-002-05 | Выключатель трехполюсный напряжением до 1 кВ с: электромагнитным, тепловым или комбинированным расцепителем, номинальный ток до 200 А Объем: 4 + 4 |  | шт |  | 8 |  | 1 |  | 8
| 1 | ОТ(ЗТ) |  | чел.-ч | [5 empty] | 21.6 | [6 empty] | 11893.18
| ФСБЦ ТЗ-2-100-04 | Рабочий 4 разряда |  | чел.-ч |  | 1.35 |  | 1 |  | 10.8 |  |  | 563.22 | 1 |  |  | 6082.78
| ФСБЦ ТЗ-3-100-02 | Техник II категории |  | чел.-ч |  | 1.35 |  | 1 |  | 10.8 |  |  | 538 | 1 |  |  | 5810.4
| 2 | ЭМ | [14 empty] | 0
| 3 | ОТм(ЗТм) |  | чел.-ч | [12 empty] | 0
| 4 | М | [14 empty] | 0
|  | Итого прямые затраты | [14 empty] | 11893.18
|  | ФОТ | [14 empty] | 11893.18
| 812/пр_2020_прил._т._п.83_гр.3 | НР (083_1 Пусконаладочные работы. Электротехнические устройства) |  | % |  | 74 |  | 1 |  | 74 | [6 empty] | 8800.95
| 774/пр_2020_прил._т._п.83_гр.3 | СП (083_1 Пусконаладочные работы. Электротехнические устройства) |  | % |  | 36 |  | 1 |  | 36 | [6 empty] | 4281.54
|  | Всего по позиции | [10 empty] | 3121.96 |  |  |  | 24975.67
49 | ГЭСНп-01-03-001-02 | Выключатель однополюсный напряжением до 1 кВ: с устройством защитного отключения Объем: 15 + 15 |  | шт |  | 30 |  | 1 |  | 30
| 1 | ОТ(ЗТ) |  | чел.-ч | [5 empty] | 54 | [6 empty] | 29732.94
| ФСБЦ ТЗ-2-100-04 | Рабочий 4 разряда |  | чел.-ч |  | 0.9 |  | 1 |  | 27 |  |  | 563.22 | 1 |  |  | 15206.94
| ФСБЦ ТЗ-3-100-02 | Техник II категории |  | чел.-ч |  | 0.9 |  | 1 |  | 27 |  |  | 538 | 1 |  |  | 14526
| 2 | ЭМ | [14 empty] | 0
| 3 | ОТм(ЗТм) |  | чел.-ч | [12 empty] | 0
| 4 | М | [14 empty] | 0
|  | Итого прямые затраты | [14 empty] | 29732.94
|  | ФОТ | [14 empty] | 29732.94
| 812/пр_2020_прил._т._п.83_гр.3 | НР (083_1 Пусконаладочные работы. Электротехнические устройства) |  | % |  | 74 |  | 1 |  | 74 | [6 empty] | 22002.38
| 774/пр_2020_прил._т._п.83_гр.3 | СП (083_1 Пусконаладочные работы. Электротехнические устройства) |  | % |  | 36 |  | 1 |  | 36 | [6 empty] | 10703.86
|  | Всего по позиции | [10 empty] | 2081.31 |  |  |  | 62439.18
50 | ГЭСНп-01-11-021-01 | Измерение переходных сопротивлений постоянному току контактов шин распределительных устройств напряжением: до 10 кВ Объем: 3 * 3 |  | измерение |  | 9 |  | 1 |  | 9
| 1 | ОТ(ЗТ) |  | чел.-ч | [5 empty] | 7.38 | [6 empty] | 5521.39
| ФСБЦ ТЗ-2-100-06 | Рабочий 6 разряда |  | чел.-ч |  | 0.41 |  | 1 |  | 3.69 |  |  | 756.56 | 1 |  |  | 2791.71
| ФСБЦ ТЗ-3-200-03 | Инженер III категории |  | чел.-ч |  | 0.41 |  | 1 |  | 3.69 |  |  | 739.75 | 1 |  |  | 2729.68
| 2 | ЭМ | [14 empty] | 0
| 3 | ОТм(ЗТм) |  | чел.-ч | [12 empty] | 0
| 4 | М | [14 empty] | 0
|  | Итого прямые затраты | [14 empty] | 5521.39
|  | ФОТ | [14 empty] | 5521.39
| 812/пр_2020_прил._т._п.83_гр.3 | НР (083_1 Пусконаладочные работы. Электротехнические устройства) |  | % |  | 74 |  | 1 |  | 74 | [6 empty] | 4085.83
| 774/пр_2020_прил._т._п.83_гр.3 | СП (083_1 Пусконаладочные работы. Электротехнические устройства) |  | % |  | 36 |  | 1 |  | 36 | [6 empty] | 1987.7
|  | Всего по позиции | [10 empty] | 1288.32 |  |  |  | 11594.92
51 | ГЭСНп-01-03-001-02 | Выключатель однополюсный напряжением до 1 кВ: с устройством защитного отключения |  | шт |  | 9 |  | 1 |  | 9
| 1 | ОТ(ЗТ) |  | чел.-ч | [5 empty] | 16.2 | [6 empty] | 8919.88
| ФСБЦ ТЗ-2-100-04 | Рабочий 4 разряда |  | чел.-ч |  | 0.9 |  | 1 |  | 8.1 |  |  | 563.22 | 1 |  |  | 4562.08
| ФСБЦ ТЗ-3-100-02 | Техник II категории |  | чел.-ч |  | 0.9 |  | 1 |  | 8.1 |  |  | 538 | 1 |  |  | 4357.8
| 2 | ЭМ | [14 empty] | 0
| 3 | ОТм(ЗТм) |  | чел.-ч | [12 empty] | 0
| 4 | М | [14 empty] | 0
|  | Итого прямые затраты | [14 empty] | 8919.88
|  | ФОТ | [14 empty] | 8919.88
| 812/пр_2020_прил._т._п.83_гр.3 | НР (083_1 Пусконаладочные работы. Электротехнические устройства) |  | % |  | 74 |  | 1 |  | 74 | [6 empty] | 6600.71
| 774/пр_2020_прил._т._п.83_гр.3 | СП (083_1 Пусконаладочные работы. Электротехнические устройства) |  | % |  | 36 |  | 1 |  | 36 | [6 empty] | 3211.16
|  | Всего по позиции | [10 empty] | 2081.31 |  |  |  | 18731.75
52 | ГЭСНп-01-11-028-01 | Измерение сопротивления изоляции (на линию) мегаомметром кабельных и других линий напряжением до 1 кВ, предназначенных для передачи электроэнергии к распределительным устройствам, щитам, шкафам, коммутационным аппаратам и электропотребителям |  | шт |  | 8 |  | 1 |  | 8
| 1 | ОТ(ЗТ) |  | чел.-ч | [5 empty] | 2.56 | [6 empty] | 1915.28
| ФСБЦ ТЗ-2-100-06 | Рабочий 6 разряда |  | чел.-ч |  | 0.16 |  | 1 |  | 1.28 |  |  | 756.56 | 1 |  |  | 968.4
| ФСБЦ ТЗ-3-200-03 | Инженер III категории |  | чел.-ч |  | 0.16 |  | 1 |  | 1.28 |  |  | 739.75 | 1 |  |  | 946.88
| 2 | ЭМ | [14 empty] | 0
| 3 | ОТм(ЗТм) |  | чел.-ч | [12 empty] | 0
| 4 | М | [14 empty] | 0
|  | Итого прямые затраты | [14 empty] | 1915.28
|  | ФОТ | [14 empty] | 1915.28
| 812/пр_2020_прил._т._п.83_гр.3 | НР (083_1 Пусконаладочные работы. Электротехнические устройства) |  | % |  | 74 |  | 1 |  | 74 | [6 empty] | 1417.31
| 774/пр_2020_прил._т._п.83_гр.3 | СП (083_1 Пусконаладочные работы. Электротехнические устройства) |  | % |  | 36 |  | 1 |  | 36 | [6 empty] | 689.5
|  | Всего по позиции | [10 empty] | 502.76 |  |  |  | 4022.09
53 | ГЭСНп-01-03-002-04 | Выключатель трехполюсный напряжением до 1 кВ с: электромагнитным, тепловым или комбинированным расцепителем, номинальный ток до 50 А Объем: 3 + 3 |  | шт |  | 6 |  | 1 |  | 6
| 1 | ОТ(ЗТ) |  | чел.-ч | [5 empty] | 10.8 | [6 empty] | 5946.59
| ФСБЦ ТЗ-2-100-04 | Рабочий 4 разряда |  | чел.-ч |  | 0.9 |  | 1 |  | 5.4 |  |  | 563.22 | 1 |  |  | 3041.39
| ФСБЦ ТЗ-3-100-02 | Техник II категории |  | чел.-ч |  | 0.9 |  | 1 |  | 5.4 |  |  | 538 | 1 |  |  | 2905.2
| 2 | ЭМ | [14 empty] | 0
| 3 | ОТм(ЗТм) |  | чел.-ч | [12 empty] | 0
| 4 | М | [14 empty] | 0
|  | Итого прямые затраты | [14 empty] | 5946.59
|  | ФОТ | [14 empty] | 5946.59
| 812/пр_2020_прил._т._п.83_гр.3 | НР (083_1 Пусконаладочные работы. Электротехнические устройства) |  | % |  | 74 |  | 1 |  | 74 | [6 empty] | 4400.48
| 774/пр_2020_прил._т._п.83_гр.3 | СП (083_1 Пусконаладочные работы. Электротехнические устройства) |  | % |  | 36 |  | 1 |  | 36 | [6 empty] | 2140.77
|  | Всего по позиции | [10 empty] | 2081.31 |  |  |  | 12487.84
54 | ГЭСНп-01-03-002-05 | Выключатель трехполюсный напряжением до 1 кВ с: электромагнитным, тепловым или комбинированным расцепителем, номинальный ток до 200 А Объем: 2 + 2 |  | шт |  | 4 |  | 1 |  | 4
| 1 | ОТ(ЗТ) |  | чел.-ч | [5 empty] | 10.8 | [6 empty] | 5946.59
| ФСБЦ ТЗ-2-100-04 | Рабочий 4 разряда |  | чел.-ч |  | 1.35 |  | 1 |  | 5.4 |  |  | 563.22 | 1 |  |  | 3041.39
| ФСБЦ ТЗ-3-100-02 | Техник II категории |  | чел.-ч |  | 1.35 |  | 1 |  | 5.4 |  |  | 538 | 1 |  |  | 2905.2
| 2 | ЭМ | [14 empty] | 0
| 3 | ОТм(ЗТм) |  | чел.-ч | [12 empty] | 0
| 4 | М | [14 empty] | 0
|  | Итого прямые затраты | [14 empty] | 5946.59
|  | ФОТ | [14 empty] | 5946.59
| 812/пр_2020_прил._т._п.83_гр.3 | НР (083_1 Пусконаладочные работы. Электротехнические устройства) |  | % |  | 74 |  | 1 |  | 74 | [6 empty] | 4400.48
| 774/пр_2020_прил._т._п.83_гр.3 | СП (083_1 Пусконаладочные работы. Электротехнические устройства) |  | % |  | 36 |  | 1 |  | 36 | [6 empty] | 2140.77
|  | Всего по позиции | [10 empty] | 3121.96 |  |  |  | 12487.84
55 | ГЭСНп-01-03-002-06 | Выключатель трехполюсный напряжением до 1 кВ с: электромагнитным, тепловым или комбинированным расцепителем, номинальный ток до 600 А Объем: 5 + 5 |  | шт |  | 10 |  | 1 |  | 10
| 1 | ОТ(ЗТ) |  | чел.-ч | [5 empty] | 36 | [6 empty] | 19821.96
| ФСБЦ ТЗ-2-100-04 | Рабочий 4 разряда |  | чел.-ч |  | 1.8 |  | 1 |  | 18 |  |  | 563.22 | 1 |  |  | 10137.96
| ФСБЦ ТЗ-3-100-02 | Техник II категории |  | чел.-ч |  | 1.8 |  | 1 |  | 18 |  |  | 538 | 1 |  |  | 9684
| 2 | ЭМ | [14 empty] | 0
| 3 | ОТм(ЗТм) |  | чел.-ч | [12 empty] | 0
| 4 | М | [14 empty] | 0
|  | Итого прямые затраты | [14 empty] | 19821.96
|  | ФОТ | [14 empty] | 19821.96
| 812/пр_2020_прил._т._п.83_гр.3 | НР (083_1 Пусконаладочные работы. Электротехнические устройства) |  | % |  | 74 |  | 1 |  | 74 | [6 empty] | 14668.25
| 774/пр_2020_прил._т._п.83_гр.3 | СП (083_1 Пусконаладочные работы. Электротехнические устройства) |  | % |  | 36 |  | 1 |  | 36 | [6 empty] | 7135.91
|  | Всего по позиции | [10 empty] | 4162.61 |  |  |  | 41626.12
56 | ГЭСНп-01-03-002-08 | Выключатель трехполюсный напряжением до 1 кВ с: электромагнитным, тепловым или комбинированным расцепителем, номинальный ток до 5000 А Объем: 1 + 1 |  | шт |  | 2 |  | 1 |  | 2
| 1 | ОТ(ЗТ) |  | чел.-ч | [5 empty] | 12.6 | [6 empty] | 6937.69
| ФСБЦ ТЗ-2-100-04 | Рабочий 4 разряда |  | чел.-ч |  | 3.15 |  | 1 |  | 6.3 |  |  | 563.22 | 1 |  |  | 3548.29
| ФСБЦ ТЗ-3-100-02 | Техник II категории |  | чел.-ч |  | 3.15 |  | 1 |  | 6.3 |  |  | 538 | 1 |  |  | 3389.4
| 2 | ЭМ | [14 empty] | 0
| 3 | ОТм(ЗТм) |  | чел.-ч | [12 empty] | 0
| 4 | М | [14 empty] | 0
|  | Итого прямые затраты | [14 empty] | 6937.69
|  | ФОТ | [14 empty] | 6937.69
| 812/пр_2020_прил._т._п.83_гр.3 | НР (083_1 Пусконаладочные работы. Электротехнические устройства) |  | % |  | 74 |  | 1 |  | 74 | [6 empty] | 5133.89
| 774/пр_2020_прил._т._п.83_гр.3 | СП (083_1 Пусконаладочные работы. Электротехнические устройства) |  | % |  | 36 |  | 1 |  | 36 | [6 empty] | 2497.57
|  | Всего по позиции | [10 empty] | 7284.57 |  |  |  | 14569.15
57 | ГЭСНп-01-02-017-01 | Трансформатор тока измерительный выносной напряжением: до 1 кВ Объем: 2 + 2 |  | шт |  | 4 |  | 1 |  | 4
| 1 | ОТ(ЗТ) |  | чел.-ч | [5 empty] | 5.2 | [6 empty] | 3689.33
| ФСБЦ ТЗ-3-100-02 | Техник II категории |  | чел.-ч |  | 0.52 |  | 1 |  | 2.08 |  |  | 538 | 1 |  |  | 1119.04
| ФСБЦ ТЗ-3-200-02 | Инженер II категории |  | чел.-ч |  | 0.78 |  | 1 |  | 3.12 |  |  | 823.81 | 1 |  |  | 2570.29
| 2 | ЭМ | [14 empty] | 0
| 3 | ОТм(ЗТм) |  | чел.-ч | [12 empty] | 0
| 4 | М | [14 empty] | 0
|  | Итого прямые затраты | [14 empty] | 3689.33
|  | ФОТ | [14 empty] | 3689.33
| 812/пр_2020_прил._т._п.83_гр.3 | НР (083_1 Пусконаладочные работы. Электротехнические устройства) |  | % |  | 74 |  | 1 |  | 74 | [6 empty] | 2730.1
| 774/пр_2020_прил._т._п.83_гр.3 | СП (083_1 Пусконаладочные работы. Электротехнические устройства) |  | % |  | 36 |  | 1 |  | 36 | [6 empty] | 1328.16
|  | Всего по позиции | [10 empty] | 1936.9 |  |  |  | 7747.59
58 | ГЭСНп-01-11-028-01 | Измерение сопротивления изоляции (на линию) мегаомметром кабельных и других линий напряжением до 1 кВ, предназначенных для передачи электроэнергии к распределительным устройствам, щитам, шкафам, коммутационным аппаратам и электропотребителям Объем: 2 + 2 + 6 + 2 + 2 |  | шт |  | 14 |  | 1 |  | 14
| 1 | ОТ(ЗТ) |  | чел.-ч | [5 empty] | 4.48 | [6 empty] | 3351.73
| ФСБЦ ТЗ-2-100-06 | Рабочий 6 разряда |  | чел.-ч |  | 0.16 |  | 1 |  | 2.24 |  |  | 756.56 | 1 |  |  | 1694.69
| ФСБЦ ТЗ-3-200-03 | Инженер III категории |  | чел.-ч |  | 0.16 |  | 1 |  | 2.24 |  |  | 739.75 | 1 |  |  | 1657.04
| 2 | ЭМ | [14 empty] | 0
| 3 | ОТм(ЗТм) |  | чел.-ч | [12 empty] | 0
| 4 | М | [14 empty] | 0
|  | Итого прямые затраты | [14 empty] | 3351.73
|  | ФОТ | [14 empty] | 3351.73
| 812/пр_2020_прил._т._п.83_гр.3 | НР (083_1 Пусконаладочные работы. Электротехнические устройства) |  | % |  | 74 |  | 1 |  | 74 | [6 empty] | 2480.28
| 774/пр_2020_прил._т._п.83_гр.3 | СП (083_1 Пусконаладочные работы. Электротехнические устройства) |  | % |  | 36 |  | 1 |  | 36 | [6 empty] | 1206.62
|  | Всего по позиции | [10 empty] | 502.76 |  |  |  | 7038.63
59 | ГЭСНп-01-12-029-01 | Испытание цепи вторичной коммутации Объем: 3 + 3 |  | испытание |  | 6 |  | 1 |  | 6
| 1 | ОТ(ЗТ) |  | чел.-ч | [5 empty] | 9.72 | [6 empty] | 6829.74
| ФСБЦ ТЗ-2-100-05 | Рабочий 5 разряда |  | чел.-ч |  | 0.65 |  | 1 |  | 3.9 |  |  | 647.28 | 1 |  |  | 2524.39
| ФСБЦ ТЗ-3-200-03 | Инженер III категории |  | чел.-ч |  | 0.97 |  | 1 |  | 5.82 |  |  | 739.75 | 1 |  |  | 4305.35
| 2 | ЭМ | [14 empty] | 0
| 3 | ОТм(ЗТм) |  | чел.-ч | [12 empty] | 0
| 4 | М | [14 empty] | 0
|  | Итого прямые затраты | [14 empty] | 6829.74
|  | ФОТ | [14 empty] | 6829.74
| 812/пр_2020_прил._т._п.83_гр.3 | НР (083_1 Пусконаладочные работы. Электротехнические устройства) |  | % |  | 74 |  | 1 |  | 74 | [6 empty] | 5054.01
| 774/пр_2020_прил._т._п.83_гр.3 | СП (083_1 Пусконаладочные работы. Электротехнические устройства) |  | % |  | 36 |  | 1 |  | 36 | [6 empty] | 2458.71
|  | Всего по позиции | [10 empty] | 2390.41 |  |  |  | 14342.46
Итого по разделу
|  | Прямые затраты | [14 empty] | 190695,05
|  | оплата труда | [14 empty] | 190695,05
|  | Итого ФОТ | [14 empty] | 197891,88
|  | Итого накладные расходы | [14 empty] | 141114,35
|  | Итого сметная прибыль | [14 empty] | 68650,22
|  | Итого по разделу | [14 empty] | 400459,62
Справочно
|  | затраты труда рабочих | [14 empty] | 302,01
Всего по смете
|  | Всего прямые затраты | [14 empty] | 10802883,36
в том числе
|  | оплата труда (ОТ) | [14 empty] | 719318,75
|  | эксплуатация машин и механизмов | [14 empty] | 161283,28
|  | оплата труда машинистов (ОТм) | [14 empty] | 94723
|  | материальные ресурсы | [14 empty] | 2173242,61
|  | перевозка | [14 empty] | 27044,51
|  | Всего ФОТ | [14 empty] | 814041,75
|  | Всего накладные расходы | [14 empty] | 728169,42
|  | Всего сметная прибыль | [14 empty] | 377326,34
|  | Итого СМР | [14 empty] | 4281107,91
|  | Сметная стоимость в текущих ценах | [14 empty] | 11908379,12
Справочно
|  | затраты труда рабочих | [14 empty] | 1374,04
|  | Итого с оборудованием | [14 empty] | 11908379,12
|  | Итого без НДС | [14 empty] | 11908379,12
| Составил: | [7 empty] | Проверил:
| Начальник сметного отдела |  |  |  | Чернявская Н.П. |  |  |  | Начальник сметного отдела | [6 empty] | Чернявская Н.П.

## ЛС 02-01-02
| Наименование программного продукта |  |  |  |  | Система выпуска сметной документации А0 v. 3.7.3.1 Copyright InfoStroy Ltd.
| УТВЕРЖДАЮ | [11 empty] | Первый заместитель генерального директора-главный инженер
АО "ЛОЭСК"
Жук В.А.
"_____" ______________ 20___ г.
Строительство 2КТП-6/0,4 кВ – 0,8 МВА, КЛ-6 кВ – 1,23 км, 2КЛ-0,4 кВ – 0,4км по договору ТП №20-084/005-ПС-25 в г. Лодейное Поле ЛО
(наименование стройки)
Строительство 2КТП-6/0,4 кВ – 0,8 МВА, КЛ-6 кВ – 1,23 км, 2КЛ-0,4 кВ – 0,4км по договору ТП №20-084/005-ПС-25 в г. Лодейное Поле ЛО
(наименование объекта капитального строительства)
ЛОКАЛЬНАЯ СМЕТА №02-01-02
КЛ-6 0,03 км Строительство 2КТП-6/0,4 кВ – 0,8 МВА, КЛ-6 кВ – 1,23 км, 2КЛ-0,4 кВ – 0,4км по договору ТП №20-084/005-ПС-25 в г. Лодейное Поле ЛО
(наименование работ и затрат)
| Составлен(а) | Ресурсно-индексным | [7 empty] | методом
| Основание | ЭЛП30-04.2025ЭС
(проектная и (или) иная техническая документация)
| Составлен(а) в текущем уровне цен |  | 4 кв. 2025
| Сметная стоимость |  | 313883.75 |  |  |  | руб.
|  | в том числе: | [7 empty] | Средства на оплату труда рабочих |  |  |  |  | 46665.47 |  | руб.
|  | строительных работ | 137298.56 |  |  |  | руб. |  |  | Средства на оплату труда машинистов |  |  |  |  | 5128.93 |  | руб.
|  | монтажных работ | 131445.78 |  |  |  | руб. |  |  | Нормативные затраты труда рабочих |  |  |  | 91 |  |  | чел. час.
|  | оборудования | 45139.41 |  |  |  | руб. |  |  | Нормативные затраты труда машинистов |  |  |  | 9 |  |  | чел. час.
|  | прочих затрат | 0 |  |  |  | руб.
№ п/п | Обоснование | Наименование работ и затрат |  | Единица измерения |  | Количество |  |  |  |  | Сметная стоимость, руб.
[6 empty] | на единицу |  | коэффициенты |  | всего с учетом коэффициентов | на единицу измерения в базисном уровне цен | индекс | на единицу измерения в текущем уровне цен | коэффициенты |  |  | всего в текущем уровне цен, руб.
1 | 2 | 3 |  | 4 |  | 5 |  | 6 |  | 7 | 8 | 9 | 10 | 11 |  |  | 12
Раздел 1.Землянные работы по прокладке кабеля
1 | ГЭСН-01-01-009-08 | Разработка грунта в траншеях экскаватором «обратная лопата» с ковшом вместимостью 0,65 (0,5-1) м3, группа грунтов: 2 Объем: 30 * 0.5 * 0.7 : 2 : 2 |  | 1000 м3 |  | 0.002625 |  | 1 |  | 0.002625
| 2101-1 | _разработка грунта в отвал
| 421/пр_2020_прил.10_т.1_п.5_гр.3 | Кзт=1,15; Кэм=1,15; Кзтм=1,15_Производство работ осуществляется в стесненных условиях населенных пунктов
| 1 | ОТ(ЗТ) |  | чел.-ч | [12 empty] | 0
| 2 | ЭМ | [14 empty] | 124.24
| 3 | ОТм(ЗТм) |  | чел.-ч | [5 empty] | 0.071514 | [6 empty] | 54.1
| ФСБЦ 91.01.05-086 | Экскаваторы одноковшовые дизельные на гусеничном ходу, объем ковша 0,65 м3 |  | маш.-ч |  | 23.69 |  | 1.15 |  | 0.071514 |  |  | 1737.33 |  |  |  | 124.24
| ФСБЦ ТЗ-4-100-060 | Средний разряд машинистов 6,0 |  | чел.-ч |  | 23.69 |  | 1.15 |  | 0.071514 |  |  | 756.56 | 1 |  |  | 54.1
| 4 | М | [14 empty] | 0
|  | Итого прямые затраты | [14 empty] | 178.34
|  | ФОТ | [14 empty] | 54.1
| 812/пр_2020_прил._т._п.1.1_гр.3 | НР (001.1 Земляные работы, выполняемые механизированным способом) |  | % |  | 92 |  | 1 |  | 92 | [6 empty] | 49.77
| 774/пр_2020_прил._т._п.1.1_гр.3 | СП (001.1 Земляные работы, выполняемые механизированным способом) |  | % |  | 46 |  | 1 |  | 46 | [6 empty] | 24.89
|  | Всего по позиции | [10 empty] | 96380.95 |  |  |  | 253
2 | ГЭСН-01-01-009-08 | Разработка грунта в траншеях экскаватором «обратная лопата» с ковшом вместимостью 0,65 (0,5-1) м3, группа грунтов: 2 Объем: 30 * 0.5 * 0.7 : 2 : 2 |  | 1000 м3 |  | 0.002625 |  | 1 |  | 0.002625
| 2101-1 | _разработка грунта в отвал
| 421/пр_2020_прил.10_т.1_п.5_гр.3 | Кзт=1,15; Кэм=1,15; Кзтм=1,15_Производство работ осуществляется в стесненных условиях населенных пунктов
| 1 | ОТ(ЗТ) |  | чел.-ч | [12 empty] | 0
| 2 | ЭМ | [14 empty] | 124.24
| 3 | ОТм(ЗТм) |  | чел.-ч | [5 empty] | 0.071514 | [6 empty] | 54.1
| ФСБЦ 91.01.05-086 | Экскаваторы одноковшовые дизельные на гусеничном ходу, объем ковша 0,65 м3 |  | маш.-ч |  | 23.69 |  | 1.15 |  | 0.071514 |  |  | 1737.33 |  |  |  | 124.24
| ФСБЦ ТЗ-4-100-060 | Средний разряд машинистов 6,0 |  | чел.-ч |  | 23.69 |  | 1.15 |  | 0.071514 |  |  | 756.56 | 1 |  |  | 54.1
| 4 | М | [14 empty] | 0
|  | Итого прямые затраты | [14 empty] | 178.34
|  | ФОТ | [14 empty] | 54.1
| 812/пр_2020_прил._т._п.1.1_гр.3 | НР (001.1 Земляные работы, выполняемые механизированным способом) |  | % |  | 92 |  | 1 |  | 92 | [6 empty] | 49.77
| 774/пр_2020_прил._т._п.1.1_гр.3 | СП (001.1 Земляные работы, выполняемые механизированным способом) |  | % |  | 46 |  | 1 |  | 46 | [6 empty] | 24.89
|  | Всего по позиции | [10 empty] | 96380.95 |  |  |  | 253
3 | ГЭСН-01-02-057-02 | Разработка грунта вручную в траншеях глубиной до 2 м без креплений с откосами, группа грунтов: 2 Объем: 30 * 0.5 * 0.7 : 2 : 3 |  | 100 м3 |  | 0.0175 |  | 1 |  | 0.0175
| 421/пр_2020_прил.10_т.1_п.5_гр.3 | Кзт=1,15; Кэм=1,15; Кзтм=1,15_Производство работ осуществляется в стесненных условиях населенных пунктов
| ОП_прил.1.12_п.3.187 | Кзт=1,2_Доработка вручную, зачистка дна и стенок с выкидкой грунта в котлованах и траншеях, разработанных механизированным способом
| 1 | ОТ(ЗТ) |  | чел.-ч | [5 empty] | 3.7191 | [6 empty] | 1703.87
| ФСБЦ ТЗ-1-100-20 | Средний разряд работы 2,0 |  | чел.-ч |  | 154 |  | 1.38 |  | 3.7191 |  |  | 458.14 | 1 |  |  | 1703.87
| 2 | ЭМ | [14 empty] | 0
| 3 | ОТм(ЗТм) |  | чел.-ч | [12 empty] | 0
| 4 | М | [14 empty] | 0
|  | Итого прямые затраты | [14 empty] | 1703.87
|  | ФОТ | [14 empty] | 1703.87
| 812/пр_2020_прил._т._п.1.2_гр.3 | НР (001.2 Земляные работы, выполняемые ручным способом) |  | % |  | 89 |  | 1 |  | 89 | [6 empty] | 1516.44
| 774/пр_2020_прил._т._п.1.2_гр.3 | СП (001.2 Земляные работы, выполняемые ручным способом) |  | % |  | 40 |  | 1 |  | 40 | [6 empty] | 681.55
|  | Всего по позиции | [10 empty] | 222963.43 |  |  |  | 3901.86
4 | ГЭСН-01-02-057-02 | Разработка грунта вручную в траншеях глубиной до 2 м без креплений с откосами, группа грунтов: 2 Объем: 30 * 0.5 * 0.7 : 2 : 3 |  | 100 м3 |  | 0.0175 |  | 1 |  | 0.0175
| 421/пр_2020_прил.10_т.1_п.5_гр.3 | Кзт=1,15; Кэм=1,15; Кзтм=1,15_Производство работ осуществляется в стесненных условиях населенных пунктов
| ОП_прил.1.12_п.3.187 | Кзт=1,2_Доработка вручную, зачистка дна и стенок с выкидкой грунта в котлованах и траншеях, разработанных механизированным способом
| 1 | ОТ(ЗТ) |  | чел.-ч | [5 empty] | 3.7191 | [6 empty] | 1703.87
| ФСБЦ ТЗ-1-100-20 | Средний разряд работы 2,0 |  | чел.-ч |  | 154 |  | 1.38 |  | 3.7191 |  |  | 458.14 | 1 |  |  | 1703.87
| 2 | ЭМ | [14 empty] | 0
| 3 | ОТм(ЗТм) |  | чел.-ч | [12 empty] | 0
| 4 | М | [14 empty] | 0
|  | Итого прямые затраты | [14 empty] | 1703.87
|  | ФОТ | [14 empty] | 1703.87
| 812/пр_2020_прил._т._п.1.2_гр.3 | НР (001.2 Земляные работы, выполняемые ручным способом) |  | % |  | 89 |  | 1 |  | 89 | [6 empty] | 1516.44
| 774/пр_2020_прил._т._п.1.2_гр.3 | СП (001.2 Земляные работы, выполняемые ручным способом) |  | % |  | 40 |  | 1 |  | 40 | [6 empty] | 681.55
|  | Всего по позиции | [10 empty] | 222963.43 |  |  |  | 3901.86
5 | ГЭСН-01-02-057-02 | Разработка грунта вручную в траншеях глубиной до 2 м без креплений с откосами, группа грунтов: 2 Объем: 30 * 0.5 * 0.7 : 2 : 3 |  | 100 м3 |  | 0.0175 |  | 1 |  | 0.0175
| 421/пр_2020_прил.10_т.1_п.5_гр.3 | Кзт=1,15; Кэм=1,15; Кзтм=1,15_Производство работ осуществляется в стесненных условиях населенных пунктов
| ОП_прил.1.12_п.3.184 | Кзт=1,15; Кэм=1,15; Кзтм=1,15_Разработка и обратная засыпка вручную сильно налипающего на инструменты грунта:2 группы
| ОП_прил.1.12_п.3.189 | Кзт=1,15_Разработка грунта в местах, находящихся на расстоянии до 1 м от кабелей, проложенных в трубопроводах или коробах, а также от водопроводных и канализационных труб
| 1 | ОТ(ЗТ) |  | чел.-ч | [5 empty] | 4.0988 | [6 empty] | 1877.81
| ФСБЦ ТЗ-1-100-20 | Средний разряд работы 2,0 |  | чел.-ч |  | 154 |  | 1.5209 |  | 4.0988 |  |  | 458.14 | 1 |  |  | 1877.81
| 2 | ЭМ | [14 empty] | 0
| 3 | ОТм(ЗТм) |  | чел.-ч | [12 empty] | 0
| 4 | М | [14 empty] | 0
|  | Итого прямые затраты | [14 empty] | 1877.81
|  | ФОТ | [14 empty] | 1877.81
| 812/пр_2020_прил._т._п.1.2_гр.3 | НР (001.2 Земляные работы, выполняемые ручным способом) |  | % |  | 89 |  | 1 |  | 89 | [6 empty] | 1671.25
| 774/пр_2020_прил._т._п.1.2_гр.3 | СП (001.2 Земляные работы, выполняемые ручным способом) |  | % |  | 40 |  | 1 |  | 40 | [6 empty] | 751.12
|  | Всего по позиции | [10 empty] | 245724.57 |  |  |  | 4300.18
6 | ГЭСН-01-02-068-02 | Водоотлив: из котлованов Объем: 30 * 0.5 * 0.7 : 3 |  | 100 м3 |  | 0.035 |  | 1 |  | 0.035
| 421/пр_2020_прил.10_т.1_п.5_гр.3 | Кзт=1,15; Кэм=1,15; Кзтм=1,15_Производство работ осуществляется в стесненных условиях населенных пунктов
| 1 | ОТ(ЗТ) |  | чел.-ч | [5 empty] | 4.1055 | [6 empty] | 1880.89
| ФСБЦ ТЗ-1-100-20 | Средний разряд работы 2,0 |  | чел.-ч |  | 102 |  | 1.15 |  | 4.1055 |  |  | 458.14 | 1 |  |  | 1880.89
| 2 | ЭМ | [14 empty] | 305.18
| 3 | ОТм(ЗТм) |  | чел.-ч | [12 empty] | 0
| ФСБЦ 91.19.08-004 | Насосы, производительность 53 м3/ч, напор 10 м, мощность 4 кВт |  | маш.-ч |  | 340 |  | 1.15 |  | 13.685 | 13.04 | 1.71 | 22.3 |  |  |  | 305.18
| 4 | М | [14 empty] | 0
|  | Итого прямые затраты | [14 empty] | 2186.07
|  | ФОТ | [14 empty] | 1880.89
| 812/пр_2020_прил._т._п.1.4_гр.3 | НР (001.4 Земляные работы, выполняемые по другим видам работ (подготовительным, сопутствующим, укрепительным)) |  | % |  | 89 |  | 1 |  | 89 | [6 empty] | 1673.99
| 774/пр_2020_прил._т._п.1.4_гр.3 | СП (001.4 Земляные работы, выполняемые по другим видам работ (подготовительным, сопутствующим, укрепительным)) |  | % |  | 41 |  | 1 |  | 41 | [6 empty] | 771.16
|  | Всего по позиции | [10 empty] | 132320.57 |  |  |  | 4631.22
7 | ГЭСН-01-02-061-01 | Засыпка вручную траншей, пазух котлованов и ям, группа грунтов: 1 Объем: 30 * 0.5 * 0.5 : 3 |  | 100 м3 |  | 0.025 |  | 1 |  | 0.025
| 421/пр_2020_прил.10_т.1_п.5_гр.3 | Кзт=1,15; Кэм=1,15; Кзтм=1,15_Производство работ осуществляется в стесненных условиях населенных пунктов
| 1 | ОТ(ЗТ) |  | чел.-ч | [5 empty] | 2.5444 | [6 empty] | 1117.54
| ФСБЦ ТЗ-1-100-15 | Средний разряд работы 1,5 |  | чел.-ч |  | 88.5 |  | 1.15 |  | 2.5444 |  |  | 439.22 | 1 |  |  | 1117.54
| 2 | ЭМ | [14 empty] | 0
| 3 | ОТм(ЗТм) |  | чел.-ч | [12 empty] | 0
| 4 | М | [14 empty] | 0
|  | Итого прямые затраты | [14 empty] | 1117.54
|  | ФОТ | [14 empty] | 1117.54
| 812/пр_2020_прил._т._п.1.2_гр.3 | НР (001.2 Земляные работы, выполняемые ручным способом) |  | % |  | 89 |  | 1 |  | 89 | [6 empty] | 994.61
| 774/пр_2020_прил._т._п.1.2_гр.3 | СП (001.2 Земляные работы, выполняемые ручным способом) |  | % |  | 40 |  | 1 |  | 40 | [6 empty] | 447.02
|  | Всего по позиции | [10 empty] | 102366.8 |  |  |  | 2559.17
8 | ГЭСН-01-01-033-02 | Засыпка траншей и котлованов с перемещением грунта до 5 м бульдозерами мощностью: 59 кВт (80 л.с.), группа грунтов 2 Объем: 30 * 0.5 * 0.5 : 3 * 2 |  | 1000 м3 |  | 0.005 |  | 1 |  | 0.005
| 421/пр_2020_прил.10_т.1_п.5_гр.3 | Кзт=1,15; Кэм=1,15; Кзтм=1,15_Производство работ осуществляется в стесненных условиях населенных пунктов
| 1 | ОТ(ЗТ) |  | чел.-ч | [12 empty] | 0
| 2 | ЭМ | [14 empty] | 52.97
| 3 | ОТм(ЗТм) |  | чел.-ч | [5 empty] | 0.046345 | [6 empty] | 30
| ФСБЦ 91.01.01-034 | Бульдозеры, мощность 59 кВт (80 л.с.) |  | маш.-ч |  | 8.06 |  | 1.15 |  | 0.046345 | 828.16 | 1.38 | 1142.86 |  |  |  | 52.97
| ФСБЦ ТЗ-4-100-050 | Средний разряд машинистов 5,0 |  | чел.-ч |  | 8.06 |  | 1.15 |  | 0.046345 |  |  | 647.28 | 1 |  |  | 30
| 4 | М | [14 empty] | 0
|  | Итого прямые затраты | [14 empty] | 82.97
|  | ФОТ | [14 empty] | 30
| 812/пр_2020_прил._т._п.1.1_гр.3 | НР (001.1 Земляные работы, выполняемые механизированным способом) |  | % |  | 92 |  | 1 |  | 92 | [6 empty] | 27.6
| 774/пр_2020_прил._т._п.1.1_гр.3 | СП (001.1 Земляные работы, выполняемые механизированным способом) |  | % |  | 46 |  | 1 |  | 46 | [6 empty] | 13.8
|  | Всего по позиции | [10 empty] | 24874 |  |  |  | 124.37
9 | ГЭСН-01-02-005-01 | Уплотнение грунта пневматическими трамбовками, группа грунтов: 1-2 Объем: 30 * 0.5 * 0.5 : 3 * 2 |  | 100 м3 |  | 0.05 |  | 1 |  | 0.05
| 421/пр_2020_прил.10_т.1_п.5_гр.3 | Кзт=1,15; Кэм=1,15; Кзтм=1,15_Производство работ осуществляется в стесненных условиях населенных пунктов
| 1 | ОТ(ЗТ) |  | чел.-ч | [5 empty] | 0.72047 | [6 empty] | 360.36
| ФСБЦ ТЗ-1-100-30 | Средний разряд работы 3,0 |  | чел.-ч |  | 12.53 |  | 1.15 |  | 0.72047 |  |  | 500.17 | 1 |  |  | 360.36
| 2 | ЭМ | [14 empty] | 61.69
| 3 | ОТм(ЗТм) |  | чел.-ч | [5 empty] | 0.15065 | [6 empty] | 84.85
| ФСБЦ 91.08.09-023 | Трамбовки пневматические при работе от передвижных компрессорных установок |  | маш.-ч |  | 10.5 |  | 1.15 |  | 0.60375 | 2.41 | 1.11 | 2.68 |  |  |  | 1.62
| ФСБЦ 91.18.01-007 | Компрессоры винтовые передвижные с двигателем внутреннего сгорания, давление до 0,7 МПа (7 атм), производительность до 5,4 м3/мин |  | маш.-ч |  | 2.62 |  | 1.15 |  | 0.15065 |  |  | 398.72 |  |  |  | 60.07
| ФСБЦ ТЗ-4-100-040 | Средний разряд машинистов 4,0 |  | чел.-ч |  | 2.62 |  | 1.15 |  | 0.15065 |  |  | 563.22 | 1 |  |  | 84.85
| 4 | М | [14 empty] | 0
|  | Итого прямые затраты | [14 empty] | 506.9
|  | ФОТ | [14 empty] | 445.21
| 812/пр_2020_прил._т._п.1.1_гр.3 | НР (001.1 Земляные работы, выполняемые механизированным способом) |  | % |  | 92 |  | 1 |  | 92 | [6 empty] | 409.59
| 774/пр_2020_прил._т._п.1.1_гр.3 | СП (001.1 Земляные работы, выполняемые механизированным способом) |  | % |  | 46 |  | 1 |  | 46 | [6 empty] | 204.8
|  | Всего по позиции | [10 empty] | 22425.8 |  |  |  | 1121.29
10 | ГЭСН-01-02-027-05 | Планировка площадей: ручным способом, группа грунтов 2 Объем: 30 * 3 |  | 1000 м2 |  | 0.09 |  | 1 |  | 0.09
| 421/пр_2020_прил.10_т.1_п.5_гр.3 | Кзт=1,15; Кэм=1,15; Кзтм=1,15_Производство работ осуществляется в стесненных условиях населенных пунктов
| 1 | ОТ(ЗТ) |  | чел.-ч | [5 empty] | 12.7305 | [6 empty] | 6367.41
| ФСБЦ ТЗ-1-100-30 | Средний разряд работы 3,0 |  | чел.-ч |  | 123 |  | 1.15 |  | 12.7305 |  |  | 500.17 | 1 |  |  | 6367.41
| 2 | ЭМ | [14 empty] | 0
| 3 | ОТм(ЗТм) |  | чел.-ч | [12 empty] | 0
| 4 | М | [14 empty] | 0
|  | Итого прямые затраты | [14 empty] | 6367.41
|  | ФОТ | [14 empty] | 6367.41
| 812/пр_2020_прил._т._п.1.4_гр.3 | НР (001.4 Земляные работы, выполняемые по другим видам работ (подготовительным, сопутствующим, укрепительным)) |  | % |  | 89 |  | 1 |  | 89 | [6 empty] | 5666.99
| 774/пр_2020_прил._т._п.1.4_гр.3 | СП (001.4 Земляные работы, выполняемые по другим видам работ (подготовительным, сопутствующим, укрепительным)) |  | % |  | 41 |  | 1 |  | 41 | [6 empty] | 2610.64
|  | Всего по позиции | [10 empty] | 162722.67 |  |  |  | 14645.04
Итого по разделу
|  | Прямые затраты | [14 empty] | 15903,12
|  | оплата труда | [14 empty] | 15011,75
|  | эксплуатация машин | [14 empty] | 668,32
|  | оплата труда машинистов | [14 empty] | 223,05
|  | Итого ФОТ | [14 empty] | 15234,80
|  | Итого накладные расходы | [14 empty] | 13576,45
|  | Итого сметная прибыль | [14 empty] | 6211,42
|  | Итого СМР в текущих ценах | [14 empty] | 35690,99
|  | Итого по разделу | [14 empty] | 35690,99
Справочно
|  | затраты труда рабочих | [14 empty] | 31,64
|  | затраты труда машинистов | [14 empty] | 0,34
Раздел 2. Строительно-монтажые работы
11 | ГЭСНм-08-02-142-01 | Устройство постели при одном кабеле в траншее |  | 100 м |  | 0.2 |  | 1 |  | 0.2
| 421/пр_2020_п.75_пп.а | К=2% от ОТ_Вспомогательные ненормируемые материальные ресурсы
| 421/пр_2020_прил.10_т.1_п.5_гр.4 | Кзт=1,15; Кэм=1,15; Кзтм=1,15__Производство работ в стесненных условиях населенных пунктов.
| 1 | ОТ(ЗТ) |  | чел.-ч | [5 empty] | 1.219 | [6 empty] | 671.19
| ФСБЦ ТЗ-1-100-38 | Средний разряд работы 3,8 |  | чел.-ч |  | 5.3 |  | 1.15 |  | 1.219 |  |  | 550.61 | 1 |  |  | 671.19
| 2 | ЭМ | [14 empty] | 588.99
| 3 | ОТм(ЗТм) |  | чел.-ч | [5 empty] | 0.897 | [6 empty] | 505.21
| ФСБЦ 91.14.02-001 | Автомобили бортовые, грузоподъемность до 5 т |  | маш.-ч |  | 3.9 |  | 1.15 |  | 0.897 |  |  | 656.62 |  |  |  | 588.99
| ФСБЦ ТЗ-4-100-040 | Средний разряд машинистов 4,0 |  | чел.-ч |  | 3.9 |  | 1.15 |  | 0.897 |  |  | 563.22 | 1 |  |  | 505.21
| 4 | М | [14 empty] | 0
|  | Итого прямые затраты | [14 empty] | 1765.39
11.1 | 02.3.01.02-1102 | Песок природный для строительных работ I класс, мелкий |  | м3 |  | 1.5 |  | 1 |  | 1.5 | 650.2 | 1.63 | 1059.83 |  |  |  | 1589.75
|  | ФОТ | [14 empty] | 1176.4
| 812/пр_2020_прил._т._п.49.3_гр.3 | НР (049.3 Электротехнические установки на других объектах) |  | % |  | 97 |  | 1 |  | 97 | [6 empty] | 1141.11
| 774/пр_2020_прил._т._п.49.3_гр.3 | СП (049.3 Электротехнические установки на других объектах) |  | % |  | 51 |  | 1 |  | 51 | [6 empty] | 599.96
|  | Всего по позиции | [10 empty] | 25481.05 |  |  |  | 5096.21
12 | ГЭСН-34-02-003-01 | Устройство трубопроводов из полиэтиленовых труб: до 2 отверстий |  | канал.км |  | 0.02 |  | 1 |  | 0.02
| 421/пр_2020_прил.10_т.1_п.5_гр.3 | Кзт=1,15; Кэм=1,15; Кзтм=1,15_Производство работ осуществляется в стесненных условиях населенных пунктов
| 1 | ОТ(ЗТ) |  | чел.-ч | [5 empty] | 3.059 | [6 empty] | 1517.17
| ФСБЦ ТЗ-1-100-29 | Средний разряд работы 2,9 |  | чел.-ч |  | 133 |  | 1.15 |  | 3.059 |  |  | 495.97 | 1 |  |  | 1517.17
| 2 | ЭМ | [14 empty] | 0
| 3 | ОТм(ЗТм) |  | чел.-ч | [12 empty] | 0
| 4 | М | [14 empty] | 27.68
| ФСБЦ 11.1.03.01-0067 | Брус обрезной хвойных пород (ель, сосна), естественной влажности, длина 2-6,5 м, ширина 100 и более мм, толщина 100 и более мм, сорт III |  | м3 |  | 0.08 |  | 1 |  | 0.0016 | 16655 | 1 | 16655 |  |  |  | 26.65
| ФСБЦ 01.3.01.01-0002 | Бензин автомобильный АИ-98, АИ-95 |  | т |  | 0.0008 |  | 1 |  | 1.6e-05 |  |  | 64494.01 |  |  |  | 1.03
|  | Итого прямые затраты | [14 empty] | 1544.85
12.1 | 24.3.03.11-0060 | Трубы напорные полиэтиленовые газопроводные ПЭ100, стандартное размерное отношение SDR17,6, номинальный наружный диаметр 160 мм, толщина стенки 9,1 мм |  | м |  | 20 |  | 1 |  | 20 | 815.16 | 1.1 | 896.68 |  |  |  | 17933.6
|  | ФОТ | [14 empty] | 1517.17
| 812/пр_2020_прил._т._п.28_гр.3 | НР (028 Сооружения связи, радиовещания и телевидения) |  | % |  | 98 |  | 1 |  | 98 | [6 empty] | 1486.83
| 774/пр_2020_прил._т._п.28_гр.3 | СП (028 Сооружения связи, радиовещания и телевидения) |  | % |  | 58 |  | 1 |  | 58 | [6 empty] | 879.96
|  | Всего по позиции | [10 empty] | 1092262 |  |  |  | 21845.24
13 | ГЭСНм-08-02-140-01 | Кабель до 64/110 кВ с изоляцией из сшитого полиэтилена в траншее |  | 100 м |  | 0.2 |  | 1 |  | 0.2
| 421/пр_2020_п.75_пп.а | К=2% от ОТ_Вспомогательные ненормируемые материальные ресурсы
| 1 | ОТ(ЗТ) |  | чел.-ч | [5 empty] | 10.394 | [6 empty] | 5854.11
| ФСБЦ ТЗ-1-100-40 | Средний разряд работы 4,0 |  | чел.-ч |  | 51.97 |  | 1 |  | 10.394 |  |  | 563.22 | 1 |  |  | 5854.11
| 2 | ЭМ | [14 empty] | 1663.7
| 3 | ОТм(ЗТм) |  | чел.-ч | [5 empty] | 1.774 | [6 empty] | 1040.32
| ФСБЦ 91.05.05-015 | Краны на автомобильном ходу, грузоподъемность 16 т |  | маш.-ч |  | 2.03 |  | 1 |  | 0.406 |  |  | 1631.99 |  |  |  | 662.59
| ФСБЦ ТЗ-4-100-060 | Средний разряд машинистов 6,0 |  | чел.-ч |  | 2.03 |  | 1 |  | 0.406 |  |  | 756.56 | 1 |  |  | 307.16
| ФСБЦ 91.06.01-002 | Домкраты гидравлические, грузоподъемность 6,3-25 т |  | маш.-ч |  | 2.63 |  | 1 |  | 0.526 | 0.54 | 1.59 | 0.86 |  |  |  | 0.45
| ФСБЦ 91.06.03-011 | Лебедки-прицепы гидравлические для протяжки кабеля, тяговое усилие 5 т |  | маш.-ч |  | 2.96 |  | 1 |  | 0.592 | 540.97 | 1.29 | 697.85 |  |  |  | 413.13
| ФСБЦ ТЗ-4-100-030 | Средний разряд машинистов 3,0 |  | чел.-ч |  | 2.96 |  | 1 |  | 0.592 |  |  | 500.17 | 1 |  |  | 296.1
| ФСБЦ 91.11.01-021 | Устройства подталкивающие для протяжки кабеля, тяговое усилие 800 кг |  | маш.-ч |  | 3.34 |  | 1 |  | 0.668 | 113.28 | 1.21 | 137.07 |  |  |  | 91.56
| ФСБЦ 91.14.02-001 | Автомобили бортовые, грузоподъемность до 5 т |  | маш.-ч |  | 0.92 |  | 1 |  | 0.184 |  |  | 656.62 |  |  |  | 120.82
| ФСБЦ ТЗ-4-100-040 | Средний разряд машинистов 4,0 |  | чел.-ч |  | 0.92 |  | 1 |  | 0.184 |  |  | 563.22 | 1 |  |  | 103.63
| ФСБЦ 91.15.03-014 | Тракторы на пневмоколесном ходу, мощность 59 кВт (80 л.с.) |  | маш.-ч |  | 2.96 |  | 1 |  | 0.592 | 487.94 | 1.29 | 629.44 |  |  |  | 372.63
| ФСБЦ ТЗ-4-100-040 | Средний разряд машинистов 4,0 |  | чел.-ч |  | 2.96 |  | 1 |  | 0.592 |  |  | 563.22 | 1 |  |  | 333.43
| ФСБЦ 91.17.04-042 | Аппараты для газовой сварки и резки |  | маш.-ч |  | 2.4 |  | 1 |  | 0.48 | 4.35 | 1.21 | 5.26 |  |  |  | 2.52
| 4 | М | [14 empty] | 161.14
| ФСБЦ 01.3.02.09-0022 | Пропан-бутан смесь техническая |  | кг |  | 2.7 |  | 1 |  | 0.54 | 41.38 | 1.71 | 70.76 |  |  |  | 38.21
| ФСБЦ 08.3.03.06-0002 | Проволока горячекатаная в мотках, диаметр 6,3-6,5 мм |  | т |  | 0.0005 |  | 1 |  | 0.0001 | 60258.2 | 0.97 | 58450.45 |  |  |  | 5.85
| ФСБЦ-421_пр-2020-п.75а | Вспомогательные ненормируемые материальные ресурсы 2% от ОТ |  | % |  | 1 |  | 1 |  | 117.0822 |  |  | 1 |  |  |  | 117.08
|  | Итого прямые затраты | [14 empty] | 8719.27
13.1 | 21.1.07.02-1148 4кв_2025_ФГИС_ЦС_Лен.обл | Кабель силовой с алюминиевыми жилами АПвПг 3х120мк/70-10000 Объем: 20 * 1.02 |  | 1000 м |  | 0.0204 |  | 1 |  | 0.0204 | 1623478.71 | 1.24 | 2013113.6 |  |  |  | 41067.52
|  | ФОТ | [14 empty] | 6894.43
| 812/пр_2020_прил._т._п.49.3_гр.3 | НР (049.3 Электротехнические установки на других объектах) |  | % |  | 97 |  | 1 |  | 97 | [6 empty] | 6687.6
| 774/пр_2020_прил._т._п.49.3_гр.3 | СП (049.3 Электротехнические установки на других объектах) |  | % |  | 51 |  | 1 |  | 51 | [6 empty] | 3516.16
|  | Всего по позиции | [10 empty] | 299952.75 |  |  |  | 59990.55
14 | ГЭСН-01-02-061-01 | Засыпка вручную траншей, пазух котлованов и ям, группа грунтов: 1 Объем: 20 * 0.15 |  | 100 м3 |  | 0.03 |  | 1 |  | 0.03
| 421/пр_2020_прил.10_т.1_п.5_гр.3 | Кзт=1,15; Кэм=1,15; Кзтм=1,15_Производство работ осуществляется в стесненных условиях населенных пунктов
| 1 | ОТ(ЗТ) |  | чел.-ч | [5 empty] | 3.0532 | [6 empty] | 1341.05
| ФСБЦ ТЗ-1-100-15 | Средний разряд работы 1,5 |  | чел.-ч |  | 88.5 |  | 1.15 |  | 3.0532 |  |  | 439.22 | 1 |  |  | 1341.05
| 2 | ЭМ | [14 empty] | 0
| 3 | ОТм(ЗТм) |  | чел.-ч | [12 empty] | 0
| 4 | М | [14 empty] | 0
|  | Итого прямые затраты | [14 empty] | 1341.05
14.1 | 02.3.01.02-1102 | Песок природный для строительных работ I класс, мелкий |  | м3 |  | 3 |  | 1 |  | 3 | 650.2 | 1.63 | 1059.83 |  |  |  | 3179.49
|  | ФОТ | [14 empty] | 1341.05
| 812/пр_2020_прил._т._п.1.2_гр.3 | НР (001.2 Земляные работы, выполняемые ручным способом) |  | % |  | 89 |  | 1 |  | 89 | [6 empty] | 1193.53
| 774/пр_2020_прил._т._п.1.2_гр.3 | СП (001.2 Земляные работы, выполняемые ручным способом) |  | % |  | 40 |  | 1 |  | 40 | [6 empty] | 536.42
|  | Всего по позиции | [10 empty] | 208349.67 |  |  |  | 6250.49
15 | ГЭСНм-08-02-143-03 | Покрытие кабеля, проложенного в траншее: плитами одного кабеля |  | 100 м |  | 0.2 |  | 1 |  | 0.2
| 421/пр_2020_п.75_пп.а | К=2% от ОТ_Вспомогательные ненормируемые материальные ресурсы
| 421/пр_2020_прил.10_т.1_п.5_гр.4 | Кзт=1,15; Кэм=1,15; Кзтм=1,15__Производство работ в стесненных условиях населенных пунктов.
| 1 | ОТ(ЗТ) |  | чел.-ч | [5 empty] | 1.3202 | [6 empty] | 726.92
| ФСБЦ ТЗ-1-100-38 | Средний разряд работы 3,8 |  | чел.-ч |  | 5.74 |  | 1.15 |  | 1.3202 |  |  | 550.61 | 1 |  |  | 726.92
| 2 | ЭМ | [14 empty] | 1010.65
| 3 | ОТм(ЗТм) |  | чел.-ч | [5 empty] | 0.8832 | [6 empty] | 582.82
| ФСБЦ 91.05.05-015 | Краны на автомобильном ходу, грузоподъемность 16 т |  | маш.-ч |  | 1.92 |  | 1.15 |  | 0.4416 |  |  | 1631.99 |  |  |  | 720.69
| ФСБЦ ТЗ-4-100-060 | Средний разряд машинистов 6,0 |  | чел.-ч |  | 1.92 |  | 1.15 |  | 0.4416 |  |  | 756.56 | 1 |  |  | 334.1
| ФСБЦ 91.14.02-001 | Автомобили бортовые, грузоподъемность до 5 т |  | маш.-ч |  | 1.92 |  | 1.15 |  | 0.4416 |  |  | 656.62 |  |  |  | 289.96
| ФСБЦ ТЗ-4-100-040 | Средний разряд машинистов 4,0 |  | чел.-ч |  | 1.92 |  | 1.15 |  | 0.4416 |  |  | 563.22 | 1 |  |  | 248.72
| 4 | М | [14 empty] | 0
|  | Итого прямые затраты | [14 empty] | 2320.39
15.1 | 20.2.02.07-1018 | Плита из полимернаполненной композиции на основе волластонита для закрытия кабеля ПЗК, размеры 480х360 мм Объем: 20 : 0.48 |  | шт |  | 41.6667 |  | 1 |  | 41.6667 | 80.81 | 1.22 | 98.59 |  |  |  | 4107.92
|  | ФОТ | [14 empty] | 1309.74
| 812/пр_2020_прил._т._п.49.3_гр.3 | НР (049.3 Электротехнические установки на других объектах) |  | % |  | 97 |  | 1 |  | 97 | [6 empty] | 1270.45
| 774/пр_2020_прил._т._п.49.3_гр.3 | СП (049.3 Электротехнические установки на других объектах) |  | % |  | 51 |  | 1 |  | 51 | [6 empty] | 667.97
|  | Всего по позиции | [10 empty] | 41833.65 |  |  |  | 8366.73
16 | ГЭСНм-08-02-148-05 | Кабель до 35 кВ в проложенных трубах, блоках и коробах, масса 1 м кабеля: до 9 кг |  | 100 м |  | 0.1 |  | 1 |  | 0.1
| 421/пр_2020_п.75_пп.а | К=2% от ОТ_Вспомогательные ненормируемые материальные ресурсы
| 1 | ОТ(ЗТ) |  | чел.-ч | [5 empty] | 2.944 | [6 empty] | 1621
| ФСБЦ ТЗ-1-100-38 | Средний разряд работы 3,8 |  | чел.-ч |  | 29.44 |  | 1 |  | 2.944 |  |  | 550.61 | 1 |  |  | 1621
| 2 | ЭМ | [14 empty] | 60.63
| 3 | ОТм(ЗТм) |  | чел.-ч | [5 empty] | 0.04 | [6 empty] | 26.39
| ФСБЦ 91.05.05-015 | Краны на автомобильном ходу, грузоподъемность 16 т |  | маш.-ч |  | 0.2 |  | 1 |  | 0.02 |  |  | 1631.99 |  |  |  | 32.64
| ФСБЦ ТЗ-4-100-060 | Средний разряд машинистов 6,0 |  | чел.-ч |  | 0.2 |  | 1 |  | 0.02 |  |  | 756.56 | 1 |  |  | 15.13
| ФСБЦ 91.06.01-003 | Домкраты гидравлические, грузоподъемность 63-100 т |  | маш.-ч |  | 6.62 |  | 1 |  | 0.662 |  |  | 2.55 |  |  |  | 1.69
| ФСБЦ 91.06.03-062 | Лебедки электрические тяговым усилием до 31,39 кН (3,2 т) |  | маш.-ч |  | 6.62 |  | 1 |  | 0.662 | 13.44 | 1.48 | 19.89 |  |  |  | 13.17
| ФСБЦ 91.14.02-001 | Автомобили бортовые, грузоподъемность до 5 т |  | маш.-ч |  | 0.2 |  | 1 |  | 0.02 |  |  | 656.62 |  |  |  | 13.13
| ФСБЦ ТЗ-4-100-040 | Средний разряд машинистов 4,0 |  | чел.-ч |  | 0.2 |  | 1 |  | 0.02 |  |  | 563.22 | 1 |  |  | 11.26
| 4 | М | [14 empty] | 110.01
| ФСБЦ 10.3.02.03-0011 | Припои оловянно-свинцовые бессурьмянистые, марка ПОС30 |  | кг |  | 0.5 |  | 1 |  | 0.05 | 931.11 | 1.64 | 1527.02 |  |  |  | 76.35
| ФСБЦ 14.4.03.03-0002 | Лак битумный БТ-123 |  | т |  | 6e-05 |  | 1 |  | 6e-06 | 82698.14 | 1.35 | 111642.49 |  |  |  | 0.67
| ФСБЦ 01.7.06.07-0002 | Ленты монтажные из пластмассы для бандажирования проводов, скрепляются пластмассовыми кнопками, ширина 10 мм |  | 10 м |  | 0.096 |  | 1 |  | 0.0096 | 37.71 | 1.58 | 59.58 |  |  |  | 0.57
| ФСБЦ-421_пр-2020-п.75а | Вспомогательные ненормируемые материальные ресурсы 2% от ОТ |  | % |  | 1 |  | 1 |  | 32.4199 |  |  | 1 |  |  |  | 32.42
|  | Итого прямые затраты | [14 empty] | 1818.03
16.1 | 21.1.07.02-1148 4кв_2025_ФГИС_ЦС_Лен.обл | Кабель силовой с алюминиевыми жилами АПвПг 3х120мк/70-10000 Объем: 10 * 1.02 |  | 1000 м |  | 0.0102 |  | 1 |  | 0.0102 | 1623478.71 | 1.24 | 2013113.6 |  |  |  | 20533.76
|  | ФОТ | [14 empty] | 1647.39
| 812/пр_2020_прил._т._п.49.3_гр.3 | НР (049.3 Электротехнические установки на других объектах) |  | % |  | 97 |  | 1 |  | 97 | [6 empty] | 1597.97
| 774/пр_2020_прил._т._п.49.3_гр.3 | СП (049.3 Электротехнические установки на других объектах) |  | % |  | 51 |  | 1 |  | 51 | [6 empty] | 840.17
|  | Всего по позиции | [10 empty] | 247899.3 |  |  |  | 24789.93
17 | ГЭСНм-08-02-188-03 | Муфта концевая термоусаживаемая внутренней установки для одножильного кабеля с изоляцией из сшитого полиэтилена, напряжением до 10 кВ, сечением жилы: свыше 120 до 240 мм2 |  | компл |  | 2 |  | 1 |  | 2
| 421/пр_2020_п.75_пп.а | К=2% от ОТ_Вспомогательные ненормируемые материальные ресурсы
| 421/пр_2020_прил.10_т.1_п.5_гр.4 | Кзт=1,15; Кэм=1,15; Кзтм=1,15__Производство работ в стесненных условиях населенных пунктов.
| 1 | ОТ(ЗТ) |  | чел.-ч | [5 empty] | 9.085 | [6 empty] | 5116.85
| ФСБЦ ТЗ-1-100-40 | Средний разряд работы 4,0 |  | чел.-ч |  | 3.95 |  | 1.15 |  | 9.085 |  |  | 563.22 | 1 |  |  | 5116.85
| 2 | ЭМ | [14 empty] | 0
| 3 | ОТм(ЗТм) |  | чел.-ч | [12 empty] | 0
| 4 | М | [14 empty] | 99.91
| ФСБЦ 01.3.02.09-0022 | Пропан-бутан смесь техническая |  | кг |  | 0.706 |  | 1 |  | 1.412 | 41.38 | 1.71 | 70.76 |  |  |  | 99.91
|  | Итого прямые затраты | [14 empty] | 5216.76
17.1 | 20.2.09.04-0002 | Муфта термоусаживаемая соединительная для кабеля с пластмассовой изоляцией без брони на напряжение до 1 кВ марки ПСтт4-150/240 с болтовыми наконечниками |  | компл |  | 2 |  | 1 |  | 2 | 2106.1 | 1.87 | 3938.41 |  |  |  | 7876.82
|  | ФОТ | [14 empty] | 5116.85
| 812/пр_2020_прил._т._п.49.3_гр.3 | НР (049.3 Электротехнические установки на других объектах) |  | % |  | 97 |  | 1 |  | 97 | [6 empty] | 4963.34
| 774/пр_2020_прил._т._п.49.3_гр.3 | СП (049.3 Электротехнические установки на других объектах) |  | % |  | 51 |  | 1 |  | 51 | [6 empty] | 2609.59
|  | Всего по позиции | [10 empty] | 10333.25 |  |  |  | 20666.51
18 | ГЭСН-26-02-022-01 | Огнезащитное покрытие толщиной слоя 1 мм кабелей и проводов |  | 100 м2 |  | 0.0678 |  | 1 |  | 0.0678
| 421/пр_2020_прил.10_т.1_п.5_гр.3 | Кзт=1,15; Кэм=1,15; Кзтм=1,15_Производство работ осуществляется в стесненных условиях населенных пунктов
| 1 | ОТ(ЗТ) |  | чел.-ч | [5 empty] | 4.8661 | [6 empty] | 2587.26
| ФСБЦ ТЗ-1-100-35 | Средний разряд работы 3,5 |  | чел.-ч |  | 62.41 |  | 1.15 |  | 4.8661 |  |  | 531.69 | 1 |  |  | 2587.26
| 2 | ЭМ | [14 empty] | 25.83
| 3 | ОТм(ЗТм) |  | чел.-ч | [5 empty] | 0.020272 | [6 empty] | 11.42
| ФСБЦ 91.14.02-001 | Автомобили бортовые, грузоподъемность до 5 т |  | маш.-ч |  | 0.26 |  | 1.15 |  | 0.020272 |  |  | 656.62 |  |  |  | 13.31
| ФСБЦ ТЗ-4-100-040 | Средний разряд машинистов 4,0 |  | чел.-ч |  | 0.26 |  | 1.15 |  | 0.020272 |  |  | 563.22 | 1 |  |  | 11.42
| ФСБЦ 91.21.01-012 | Агрегаты окрасочные высокого давления для окраски поверхностей конструкций, мощность 1 кВт |  | маш.-ч |  | 25.2 |  | 1.15 |  | 1.9648 | 4.52 | 1.41 | 6.37 |  |  |  | 12.52
| 4 | М | [14 empty] | 80.33
| ФСБЦ 01.7.03.01-0001 | Вода |  | м3 |  | 0.21 |  | 1 |  | 0.014238 | 35.71 | 0.82 | 29.28 |  |  |  | 0.42
| ФСБЦ 01.7.07.08-0003 | Мыло хозяйственное твердое 72 % |  | шт |  | 10 |  | 1 |  | 0.678 | 18.59 | 1.42 | 26.4 |  |  |  | 17.9
| ФСБЦ 01.7.20.08-0051 | Ветошь хлопчатобумажная цветная |  | кг |  | 10 |  | 1 |  | 0.678 | 56.11 | 1.63 | 91.46 |  |  |  | 62.01
|  | Итого прямые затраты | [14 empty] | 2704.84
18.1 | 14.2.02.03-0028 | Краска огнезащитная однокомпонентная на органической основе вспучивающегося типа для защиты кабельных линий, температура нанесения от -25 до +30 °C, температура эксплуатации от -50 до +40 °C, плотность 1,28-1,34 г/см3, расход 1,0 кг/м2 на толщину покрытия 0,6 мм, цвет белый |  | кг |  | 6.78 |  | 1 |  | 6.78 | 526.55 | 1.85 | 974.12 |  |  |  | 6604.53
|  | ФОТ | [14 empty] | 2598.68
| 812/пр_2020_прил._т._п.2_гр.3 | НР (020 Теплоизоляционные работы) |  | % |  | 97 |  | 1 |  | 97 | [6 empty] | 2520.72
| 774/пр_2020_прил._т._п.2_гр.3 | СП (020 Теплоизоляционные работы) |  | % |  | 55 |  | 1 |  | 55 | [6 empty] | 1429.27
|  | Всего по позиции | [10 empty] | 195565.78 |  |  |  | 13259.36
19 | ГЭСНм-08-02-144-07 | Присоединение к зажимам жил проводов или кабелей сечением: до 240 мм2 |  | 100 шт |  | 0.06 |  | 1 |  | 0.06
| 421/пр_2020_п.75_пп.а | К=2% от ОТ_Вспомогательные ненормируемые материальные ресурсы
| 421/пр_2020_прил.10_т.1_п.5_гр.4 | Кзт=1,15; Кэм=1,15; Кзтм=1,15__Производство работ в стесненных условиях населенных пунктов.
| 1 | ОТ(ЗТ) |  | чел.-ч | [5 empty] | 2.0976 | [6 empty] | 1154.96
| ФСБЦ ТЗ-1-100-38 | Средний разряд работы 3,8 |  | чел.-ч |  | 30.4 |  | 1.15 |  | 2.0976 |  |  | 550.61 | 1 |  |  | 1154.96
| 2 | ЭМ | [14 empty] | 0
| 3 | ОТм(ЗТм) |  | чел.-ч | [12 empty] | 0
| 4 | М | [14 empty] | 0
|  | Итого прямые затраты | [14 empty] | 1154.96
|  | ФОТ | [14 empty] | 1154.96
| 812/пр_2020_прил._т._п.49.3_гр.3 | НР (049.3 Электротехнические установки на других объектах) |  | % |  | 97 |  | 1 |  | 97 | [6 empty] | 1120.31
| 774/пр_2020_прил._т._п.49.3_гр.3 | СП (049.3 Электротехнические установки на других объектах) |  | % |  | 51 |  | 1 |  | 51 | [6 empty] | 589.03
|  | Всего по позиции | [10 empty] | 47738.33 |  |  |  | 2864.3
20 | ГЭСНм-08-02-155-01 | Герметизация проходов при вводе кабелей во взрывоопасные помещения уплотнительной массой |  | шт |  | 2 |  | 1 |  | 2
| 421/пр_2020_п.75_пп.а | К=2% от ОТ_Вспомогательные ненормируемые материальные ресурсы
| 421/пр_2020_прил.10_т.1_п.5_гр.4 | Кзт=1,15; Кэм=1,15; Кзтм=1,15__Производство работ в стесненных условиях населенных пунктов.
| 1 | ОТ(ЗТ) |  | чел.-ч | [5 empty] | 0.874 | [6 empty] | 481.23
| ФСБЦ ТЗ-1-100-38 | Средний разряд работы 3,8 |  | чел.-ч |  | 0.38 |  | 1.15 |  | 0.874 |  |  | 550.61 | 1 |  |  | 481.23
| 2 | ЭМ | [14 empty] | 0
| 3 | ОТм(ЗТм) |  | чел.-ч | [12 empty] | 0
| 4 | М | [14 empty] | 980.55
| ФСБЦ 01.1.01.09-0024 | Шнур асбестовый общего назначения ШАОН, диаметр 3-6 мм |  | т |  | 6e-05 |  | 1 |  | 0.00012 | 490790.27 | 1.36 | 667474.77 |  |  |  | 80.1
| ФСБЦ 01.7.07.29-0111 | Пакля смоляная пропитанная |  | кг |  | 0.15 |  | 1 |  | 0.3 | 92.95 | 1.42 | 131.99 |  |  |  | 39.6
| ФСБЦ 01.7.07.29-0221 | Герметик для уплотнения кабельных вводов и муфт, герметизации резьбовых соединений газовых и водопроводных труб |  | кг |  | 0.72 |  | 1 |  | 1.44 | 490.01 | 1.22 | 597.81 |  |  |  | 860.85
|  | Итого прямые затраты | [14 empty] | 1461.78
|  | ФОТ | [14 empty] | 481.23
| 812/пр_2020_прил._т._п.49.3_гр.3 | НР (049.3 Электротехнические установки на других объектах) |  | % |  | 97 |  | 1 |  | 97 | [6 empty] | 466.79
| 774/пр_2020_прил._т._п.49.3_гр.3 | СП (049.3 Электротехнические установки на других объектах) |  | % |  | 51 |  | 1 |  | 51 | [6 empty] | 245.43
|  | Всего по позиции | [10 empty] | 1087 |  |  |  | 2174
21 | 14.5.04.04-0001 | Мастика (грунтовочный состав) двухкомпонентная на полиуретановой основе для защиты различных металлоконструкций от атмосферной коррозии |  | кг |  | 13.1 |  | 1 |  | 13.1 | 651.55 | 1.74 | 1133.7 | 1 |  |  | 14851.47
|  | Всего по позиции | [10 empty] | 1133.7 |  |  |  | 14851.47
22 | ГЭСН-33-04-018-01 | Монтаж ограничителей перенапряжения нелинейных (ОПН) на линиях электропередачи до 10 кВ: с использованием автогидроподъемника |  | 10 опор |  | 0.3 |  | 1 |  | 0.3
| 1 | ОТ(ЗТ) |  | чел.-ч | [5 empty] | 2.226 | [6 empty] | 1239.68
| ФСБЦ ТЗ-1-100-39 | Средний разряд работы 3,9 |  | чел.-ч |  | 7.42 |  | 1 |  | 2.226 |  |  | 556.91 | 1 |  |  | 1239.68
| 2 | ЭМ | [14 empty] | 547.87
| 3 | ОТм(ЗТм) |  | чел.-ч | [5 empty] | 1.065 | [6 empty] | 599.83
| ФСБЦ 91.06.06-011 | Автогидроподъемники, высота подъема 12 м |  | маш.-ч |  | 3.48 |  | 1 |  | 1.044 | 346.73 | 1.46 | 506.23 |  |  |  | 528.5
| ФСБЦ ТЗ-4-100-040 | Средний разряд машинистов 4,0 |  | чел.-ч |  | 3.48 |  | 1 |  | 1.044 |  |  | 563.22 | 1 |  |  | 588
| ФСБЦ 91.14.02-003 | Автомобили бортовые, грузоподъемность до 10 т |  | маш.-ч |  | 0.07 |  | 1 |  | 0.021 |  |  | 922.27 |  |  |  | 19.37
| ФСБЦ ТЗ-4-100-040 | Средний разряд машинистов 4,0 |  | чел.-ч |  | 0.07 |  | 1 |  | 0.021 |  |  | 563.22 | 1 |  |  | 11.83
| 4 | М | [14 empty] | 79.61
| ФСБЦ 01.3.01.06-1018 | Смазка ЦИАТИМ-221 |  | кг |  | 0.3 |  | 1 |  | 0.09 | 496.96 | 1.78 | 884.59 |  |  |  | 79.61
|  | Итого прямые затраты | [14 empty] | 2466.99
|  | ФОТ | [14 empty] | 1839.51
| 812/пр_2020_прил._т._п.27_гр.3 | НР (027 Линии электропередачи) |  | % |  | 103 |  | 1 |  | 103 | [6 empty] | 1894.7
| 774/пр_2020_прил._т._п.27_гр.3 | СП (027 Линии электропередачи) |  | % |  | 60 |  | 1 |  | 60 | [6 empty] | 1103.71
|  | Всего по позиции | [10 empty] | 18218 |  |  |  | 5465.4
23 | ТЦ_62.1.05.02_78_7806345589_12.12.2025_02_1.1 | ОПН - 10/12/10/550 У1 |  | шт |  | 3 |  | 1 |  | 3 |  |  | 2171.58 | 1 |  |  | 6514.74
|  | Всего по позиции | [10 empty] | 2171.58 |  |  |  | 6514.74
24 | ГЭСН-33-04-030-03 | Установка разъединителей: с помощью механизмов |  | компл |  | 1 |  | 1 |  | 1
| 1 | ОТ(ЗТ) |  | чел.-ч | [5 empty] | 7.42 | [6 empty] | 4366.15
| ФСБЦ ТЗ-1-100-43 | Средний разряд работы 4,3 |  | чел.-ч |  | 7.42 |  | 1 |  | 7.42 |  |  | 588.43 | 1 |  |  | 4366.15
| 2 | ЭМ | [14 empty] | 1264.72
| 3 | ОТм(ЗТм) |  | чел.-ч | [5 empty] | 1.02 | [6 empty] | 692.42
| ФСБЦ 91.05.05-015 | Краны на автомобильном ходу, грузоподъемность 16 т |  | маш.-ч |  | 0.61 |  | 1 |  | 0.61 |  |  | 1631.99 |  |  |  | 995.51
| ФСБЦ ТЗ-4-100-060 | Средний разряд машинистов 6,0 |  | чел.-ч |  | 0.61 |  | 1 |  | 0.61 |  |  | 756.56 | 1 |  |  | 461.5
| ФСБЦ 91.14.02-001 | Автомобили бортовые, грузоподъемность до 5 т |  | маш.-ч |  | 0.41 |  | 1 |  | 0.41 |  |  | 656.62 |  |  |  | 269.21
| ФСБЦ ТЗ-4-100-040 | Средний разряд машинистов 4,0 |  | чел.-ч |  | 0.41 |  | 1 |  | 0.41 |  |  | 563.22 | 1 |  |  | 230.92
| 4 | М | [14 empty] | 31.2
| ФСБЦ 01.3.01.06-0038 | Смазка защитная электросетевая |  | кг |  | 0.01 |  | 1 |  | 0.01 | 238.29 | 1.78 | 424.16 |  |  |  | 4.24
| ФСБЦ 01.3.01.06-0051 | Смазка солидол жировой Ж |  | кг |  | 0.03 |  | 1 |  | 0.03 | 58.53 | 1.78 | 104.18 |  |  |  | 3.13
| ФСБЦ 14.4.03.03-0102 | Лак битумный БТ-577 |  | т |  | 0.0001 |  | 1 |  | 0.0001 | 80020.98 | 1.35 | 108028.32 |  |  |  | 10.8
| ФСБЦ 14.5.09.11-0102 | Уайт-спирит |  | кг |  | 0.12 |  | 1 |  | 0.12 | 60.6 | 1.54 | 93.32 |  |  |  | 11.2
| ФСБЦ 01.7.20.08-0051 | Ветошь хлопчатобумажная цветная |  | кг |  | 0.02 |  | 1 |  | 0.02 | 56.11 | 1.63 | 91.46 |  |  |  | 1.83
|  | Итого прямые затраты | [14 empty] | 6354.49
24.1 | 21.2.01.01-0053 4кв_2025_ФГИС_ЦС_Лен.обл | Провод самонесущий изолированный СИП-3 1х120-20 |  | 1000 м |  | 0.03 |  | 1 |  | 0.03 | 95818.56 | 1.39 | 133187.8 |  |  |  | 3995.63
24.2 | 22.2.01.04-0001 4кв_2025_ФГИС_ЦС_Лен.обл | Изоляторы линейные штыревые фарфоровые ШФ 10-Г |  | 100 шт |  | 0.06 |  | 1 |  | 0.06 | 39704.35 | 1.47 | 58365.39 |  |  |  | 3501.92
24.3 | 08.3.04.02-0063 4кв_2025_ФГИС_ЦС_Лен.обл | Прокат стальной горячекатаный круглый, марки стали Ст3сп, Ст3пс, диаметр 5-12 мм |  | т |  | 0.009 |  | 1 |  | 0.009 | 67306.5 | 0.83 | 55864.4 |  |  |  | 502.78
24.4 | 01.7.15.03-0042 4кв_2025_ФГИС_ЦС_Лен.обл | Болты с гайками и шайбами строительные |  | кг |  | 0.002 |  | 1 |  | 0.002 | 174.93 | 1.14 | 199.42 |  |  |  | 0.4
|  | ФОТ | [14 empty] | 5058.57
| 812/пр_2020_прил._т._п.27_гр.3 | НР (027 Линии электропередачи) |  | % |  | 103 |  | 1 |  | 103 | [6 empty] | 5210.33
| 774/пр_2020_прил._т._п.27_гр.3 | СП (027 Линии электропередачи) |  | % |  | 60 |  | 1 |  | 60 | [6 empty] | 3035.14
|  | Всего по позиции | [10 empty] | 22600.69 |  |  |  | 22600.69
25 | ТЦ_62.3.05.02_47_7814786820_29.12.2025_02_2.1 | Разъединитель РЛК-10 с кронштейнами, тягами, приводом |  | КОМПЛЕКТ |  | 1 |  | 1 |  | 1 |  |  | 38624.67 | 1 |  |  | 38624.67
|  | Всего по позиции | [10 empty] | 38624.67 |  |  |  | 38624.67
26 | ГЭСН-01-02-057-02 | Разработка грунта вручную в траншеях глубиной до 2 м без креплений с откосами, группа грунтов: 2 Объем: 5 * 0.7 * 0.3 * 2 |  | 100 м3 |  | 0.021 |  | 1 |  | 0.021
| 1 | ОТ(ЗТ) |  | чел.-ч | [5 empty] | 3.234 | [6 empty] | 1481.62
| ФСБЦ ТЗ-1-100-20 | Средний разряд работы 2,0 |  | чел.-ч |  | 154 |  | 1 |  | 3.234 |  |  | 458.14 | 1 |  |  | 1481.62
| 2 | ЭМ | [14 empty] | 0
| 3 | ОТм(ЗТм) |  | чел.-ч | [12 empty] | 0
| 4 | М | [14 empty] | 0
|  | Итого прямые затраты | [14 empty] | 1481.62
|  | ФОТ | [14 empty] | 1481.62
| 812/пр_2020_прил._т._п.1.2_гр.3 | НР (001.2 Земляные работы, выполняемые ручным способом) |  | % |  | 89 |  | 1 |  | 89 | [6 empty] | 1318.64
| 774/пр_2020_прил._т._п.1.2_гр.3 | СП (001.2 Земляные работы, выполняемые ручным способом) |  | % |  | 40 |  | 1 |  | 40 | [6 empty] | 592.65
|  | Всего по позиции | [10 empty] | 161567.14 |  |  |  | 3392.91
27 | ГЭСН-01-02-061-01 | Засыпка вручную траншей, пазух котлованов и ям, группа грунтов: 1 |  | 100 м3 |  | 0.021 |  | 1 |  | 0.021
| 1 | ОТ(ЗТ) |  | чел.-ч | [5 empty] | 1.8585 | [6 empty] | 816.29
| ФСБЦ ТЗ-1-100-15 | Средний разряд работы 1,5 |  | чел.-ч |  | 88.5 |  | 1 |  | 1.8585 |  |  | 439.22 | 1 |  |  | 816.29
| 2 | ЭМ | [14 empty] | 0
| 3 | ОТм(ЗТм) |  | чел.-ч | [12 empty] | 0
| 4 | М | [14 empty] | 0
|  | Итого прямые затраты | [14 empty] | 816.29
|  | ФОТ | [14 empty] | 816.29
| 812/пр_2020_прил._т._п.1.2_гр.3 | НР (001.2 Земляные работы, выполняемые ручным способом) |  | % |  | 89 |  | 1 |  | 89 | [6 empty] | 726.5
| 774/пр_2020_прил._т._п.1.2_гр.3 | СП (001.2 Земляные работы, выполняемые ручным способом) |  | % |  | 40 |  | 1 |  | 40 | [6 empty] | 326.52
|  | Всего по позиции | [10 empty] | 89014.76 |  |  |  | 1869.31
28 | ГЭСН-33-03-004-01 | Забивка вертикальных заземлителей механизированная на глубину до 5 м |  | шт |  | 2 |  | 4 |  | 8
| 1 | ОТ(ЗТ) |  | чел.-ч | [5 empty] | 3.6 | [6 empty] | 1785.49
| ФСБЦ ТЗ-1-100-29 | Средний разряд работы 2,9 |  | чел.-ч |  | 0.45 |  | 1 |  | 3.6 |  |  | 495.97 | 1 |  |  | 1785.49
| 2 | ЭМ | [14 empty] | 1333.54
| 3 | ОТм(ЗТм) |  | чел.-ч | [5 empty] | 2.56 | [6 empty] | 1441.84
| ФСБЦ 91.17.04-034 | Агрегаты сварочные с двигателем внутреннего сгорания для ручной дуговой сварки, сварочный ток до 400 А, количество постов 1 |  | маш.-ч |  | 0.12 |  | 1 |  | 0.96 |  |  | 108.2 |  |  |  | 103.87
| ФСБЦ 91.18.01-007 | Компрессоры винтовые передвижные с двигателем внутреннего сгорания, давление до 0,7 МПа (7 атм), производительность до 5,4 м3/мин |  | маш.-ч |  | 0.32 |  | 1 |  | 2.56 |  |  | 398.72 |  |  |  | 1020.72
| ФСБЦ ТЗ-4-100-040 | Средний разряд машинистов 4,0 |  | чел.-ч |  | 0.32 |  | 1 |  | 2.56 |  |  | 563.22 | 1 |  |  | 1441.84
| ФСБЦ 91.21.22-195 | Машины пневматические при работе от передвижных компрессорных установок для забивания в грунт под любым углом наклона к горизонту и извлечения стержней диаметром от 12 до 25 мм, длиной от 2 до 15 м |  | маш.-ч |  | 0.32 |  | 1 |  | 2.56 | 73.53 | 1.11 | 81.62 |  |  |  | 208.95
| 4 | М | [14 empty] | 1945.59
| ФСБЦ 08.4.03.02-0002 | Сталь арматурная горячекатаная гладкая, класс A-I, диаметр 6-22 мм |  | т |  | 0.005 |  | 1 |  | 0.04 | 63745 | 0.75 | 47808.75 |  |  |  | 1912.35
| ФСБЦ 01.7.11.07-0227 | Электроды сварочные для сварки низколегированных и углеродистых сталей УОНИ 13/45, Э42А, диаметр 4-5 мм |  | кг |  | 0.03 |  | 1 |  | 0.24 | 155.63 | 0.89 | 138.51 |  |  |  | 33.24
|  | Итого прямые затраты | [14 empty] | 6506.46
|  | ФОТ | [14 empty] | 3227.33
| 812/пр_2020_прил._т._п.27_гр.3 | НР (027 Линии электропередачи) |  | % |  | 103 |  | 1 |  | 103 | [6 empty] | 3324.15
| 774/пр_2020_прил._т._п.27_гр.3 | СП (027 Линии электропередачи) |  | % |  | 60 |  | 1 |  | 60 | [6 empty] | 1936.4
|  | Всего по позиции | [10 empty] | 1470.88 |  |  |  | 11767.01
29 | ГЭСН-33-04-015-01 | Устройство шин заземления опор ВЛ и подстанций |  | 10 м |  | 1 |  | 1 |  | 1
| 1 | ОТ(ЗТ) |  | чел.-ч | [5 empty] | 1.8 | [6 empty] | 892.75
| ФСБЦ ТЗ-1-100-29 | Средний разряд работы 2,9 |  | чел.-ч |  | 1.8 |  | 1 |  | 1.8 |  |  | 495.97 | 1 |  |  | 892.75
| 2 | ЭМ | [14 empty] | 11.98
| 3 | ОТм(ЗТм) |  | чел.-ч | [5 empty] | 0.01 | [6 empty] | 5.63
| ФСБЦ 91.14.02-001 | Автомобили бортовые, грузоподъемность до 5 т |  | маш.-ч |  | 0.01 |  | 1 |  | 0.01 |  |  | 656.62 |  |  |  | 6.57
| ФСБЦ ТЗ-4-100-040 | Средний разряд машинистов 4,0 |  | чел.-ч |  | 0.01 |  | 1 |  | 0.01 |  |  | 563.22 | 1 |  |  | 5.63
| ФСБЦ 91.17.04-034 | Агрегаты сварочные с двигателем внутреннего сгорания для ручной дуговой сварки, сварочный ток до 400 А, количество постов 1 |  | маш.-ч |  | 0.05 |  | 1 |  | 0.05 |  |  | 108.2 |  |  |  | 5.41
| 4 | М | [14 empty] | 16.62
| ФСБЦ 01.7.11.07-0227 | Электроды сварочные для сварки низколегированных и углеродистых сталей УОНИ 13/45, Э42А, диаметр 4-5 мм |  | кг |  | 0.12 |  | 1 |  | 0.12 | 155.63 | 0.89 | 138.51 |  |  |  | 16.62
|  | Итого прямые затраты | [14 empty] | 926.98
29.1 | 08.3.07.01-0042 4кв_2025_ФГИС_ЦС_Лен.обл | Прокат стальной горячекатаный полосовой, марки стали Ст3сп, Ст3пс, размеры 40х4 мм Объем: 1.26 * 10 : 1000 |  | т |  | 0.0126 |  | 1 |  | 0.0126 | 67961.14 | 0.83 | 56407.75 |  |  |  | 710.74
|  | ФОТ | [14 empty] | 898.38
| 812/пр_2020_прил._т._п.27_гр.3 | НР (027 Линии электропередачи) |  | % |  | 103 |  | 1 |  | 103 | [6 empty] | 925.33
| 774/пр_2020_прил._т._п.27_гр.3 | СП (027 Линии электропередачи) |  | % |  | 60 |  | 1 |  | 60 | [6 empty] | 539.03
|  | Всего по позиции | [10 empty] | 3102.08 |  |  |  | 3102.08
Итого по разделу
|  | Прямые затраты | [14 empty] | 218195,89
|  | оплата труда | [14 empty] | 31653,72
|  | эксплуатация машин | [14 empty] | 6507,91
|  | оплата труда машинистов | [14 empty] | 4905,88
|  | материальные ресурсы | [14 empty] | 129988,97
|  | в т.ч. материалы учтенные в расценках | [14 empty] | 3532,64
|  | в т.ч. неучтенные материалы | [14 empty] | 126456,33
|  | Итого ФОТ | [14 empty] | 36559,60
|  | Итого накладные расходы | [14 empty] | 35848,30
|  | Итого сметная прибыль | [14 empty] | 19447,41
|  | Итого СМР в текущих ценах | [14 empty] | 228352,19
|  | Итого по разделу | [14 empty] | 273491,60
Справочно
|  | затраты труда рабочих | [14 empty] | 59,05
|  | затраты труда машинистов | [14 empty] | 8,27
Раздел 3. Погрузочно-разгрузочные работы
30 | 45-1 | Погрузка при автомобильных перевозках грунт растительного слоя (земля, перегной) Объем: 30 * 0.3 * 0.5 * 1.8 |  | т груза |  | 8.1 |  | 1 |  | 8.1 |  |  | 101.28 | 1 |  |  | 820.37
|  | Всего по позиции | [10 empty] | 101.28 |  |  |  | 820.37
31 | 01-20-1-01-0020 | Перевозка грузов I класса автомобилями бортовыми грузоподъемностью до 20 т по дорогам с усовершенствованным (асфальтобетонным, цементобетонным, железобетонным, обработанным органическим вяжущим) дорожным покрытием на расстояние 20 км Объем: 30 * 0.3 * 0.5 * 1.8 |  | 1т груза |  | 8.1 |  | 1 |  | 8.1 |  |  | 479.11 | 1 |  |  | 3880.79
|  | Всего по позиции | [10 empty] | 479.11 |  |  |  | 3880.79
Итого по разделу
|  | Прямые затраты | [14 empty] | 4701,16
|  | перевозка | [14 empty] | 4701,16
|  | Итого по разделу | [14 empty] | 4701,16
Всего по смете
|  | Всего прямые затраты | [14 empty] | 238800,17
в том числе
|  | оплата труда (ОТ) | [14 empty] | 46665,47
|  | эксплуатация машин и механизмов | [14 empty] | 7176,23
|  | оплата труда машинистов (ОТм) | [14 empty] | 5128,93
|  | материальные ресурсы | [14 empty] | 129988,97
|  | перевозка | [14 empty] | 4701,16
|  | Всего ФОТ | [14 empty] | 51794,40
|  | Всего накладные расходы | [14 empty] | 49424,75
|  | Всего сметная прибыль | [14 empty] | 25658,83
|  | Итого СМР | [14 empty] | 268744,34
|  | Сметная стоимость в текущих ценах | [14 empty] | 313883,75
Справочно
|  | затраты труда рабочих | [14 empty] | 90,69
|  | затраты труда машинистов | [14 empty] | 8,61
|  | Итого без НДС | [14 empty] | 313883,75
| Составил: | [7 empty] | Проверил:
| Начальник сметного отдела |  |  |  | Чернявская Н.П. |  |  |  | Начальник сметного отдела | [6 empty] | Чернявская Н.П.

## ЛС 02-01-03
| Наименование программного продукта |  |  |  |  | Система выпуска сметной документации А0 v. 3.7.3.1 Copyright InfoStroy Ltd.
| УТВЕРЖДАЮ | [11 empty] | Первый заместитель генерального директора-главный инженер
АО "ЛОЭСК"
Жук В.А.
"_____" ______________ 20___ г.
Строительство 2КТП-6/0,4 кВ – 0,8 МВА, КЛ-6 кВ – 1,23 км, 2КЛ-0,4 кВ – 0,4км по договору ТП №20-084/005-ПС-25 в г. Лодейное Поле ЛО
(наименование стройки)
Строительство 2КТП-6/0,4 кВ – 0,8 МВА, КЛ-6 кВ – 1,23 км, 2КЛ-0,4 кВ – 0,4км по договору ТП №20-084/005-ПС-25 в г. Лодейное Поле ЛО
(наименование объекта капитального строительства)
ЛОКАЛЬНАЯ СМЕТА №02-01-03
КЛ-6 1,2 км Строительство 2КТП-6/0,4 кВ – 0,8 МВА, КЛ-6 кВ – 1,23 км, 2КЛ-0,4 кВ – 0,4км по договору ТП №20-084/005-ПС-25 в г. Лодейное Поле ЛО
(наименование работ и затрат)
| Составлен(а) | Ресурсно-индексным | [7 empty] | методом
| Основание | ЭЛП30-04.2025ЭС
(проектная и (или) иная техническая документация)
| Составлен(а) в текущем уровне цен |  | 4 кв. 2025
| Сметная стоимость |  | 6078870.28 |  |  |  | руб.
|  | в том числе: | [7 empty] | Средства на оплату труда рабочих |  |  |  |  | 936300.24 |  | руб.
|  | строительных работ | 2403254.31 |  |  |  | руб. |  |  | Средства на оплату труда машинистов |  |  |  |  | 83075.46 |  | руб.
|  | монтажных работ | 3630476.56 |  |  |  | руб. |  |  | Нормативные затраты труда рабочих |  |  |  | 1866 |  |  | чел. час.
|  | оборудования | 45139.41 |  |  |  | руб. |  |  | Нормативные затраты труда машинистов |  |  |  | 138 |  |  | чел. час.
|  | прочих затрат | 0 |  |  |  | руб.
№ п/п | Обоснование | Наименование работ и затрат |  | Единица измерения |  | Количество |  |  |  |  | Сметная стоимость, руб.
[6 empty] | на единицу |  | коэффициенты |  | всего с учетом коэффициентов | на единицу измерения в базисном уровне цен | индекс | на единицу измерения в текущем уровне цен | коэффициенты |  |  | всего в текущем уровне цен, руб.
1 | 2 | 3 |  | 4 |  | 5 |  | 6 |  | 7 | 8 | 9 | 10 | 11 |  |  | 12
Раздел 1.Землянные работы по прокладке кабеля
1 | ГЭСН-01-01-009-08 | Разработка грунта в траншеях экскаватором «обратная лопата» с ковшом вместимостью 0,65 (0,5-1) м3, группа грунтов: 2 Объем: 1200 * 0.5 * 0.7 : 2 : 2 |  | 1000 м3 |  | 0.105 |  | 1 |  | 0.105
| 2101-1 | _разработка грунта в отвал
| 1 | ОТ(ЗТ) |  | чел.-ч | [12 empty] | 0
| 2 | ЭМ | [14 empty] | 4321.52
| 3 | ОТм(ЗТм) |  | чел.-ч | [5 empty] | 2.4874 | [6 empty] | 1881.91
| ФСБЦ 91.01.05-086 | Экскаваторы одноковшовые дизельные на гусеничном ходу, объем ковша 0,65 м3 |  | маш.-ч |  | 23.69 |  | 1 |  | 2.4874 |  |  | 1737.33 |  |  |  | 4321.52
| ФСБЦ ТЗ-4-100-060 | Средний разряд машинистов 6,0 |  | чел.-ч |  | 23.69 |  | 1 |  | 2.4874 |  |  | 756.56 | 1 |  |  | 1881.91
| 4 | М | [14 empty] | 0
|  | Итого прямые затраты | [14 empty] | 6203.43
|  | ФОТ | [14 empty] | 1881.91
| 812/пр_2020_прил._т._п.1.1_гр.3 | НР (001.1 Земляные работы, выполняемые механизированным способом) |  | % |  | 92 |  | 1 |  | 92 | [6 empty] | 1731.36
| 774/пр_2020_прил._т._п.1.1_гр.3 | СП (001.1 Земляные работы, выполняемые механизированным способом) |  | % |  | 46 |  | 1 |  | 46 | [6 empty] | 865.68
|  | Всего по позиции | [10 empty] | 83814 |  |  |  | 8800.47
2 | ГЭСН-01-01-009-08 | Разработка грунта в траншеях экскаватором «обратная лопата» с ковшом вместимостью 0,65 (0,5-1) м3, группа грунтов: 2 Объем: 1200 * 0.5 * 0.7 : 2 : 2 |  | 1000 м3 |  | 0.105 |  | 1 |  | 0.105
| 2101-1 | _разработка грунта в отвал
| 1 | ОТ(ЗТ) |  | чел.-ч | [12 empty] | 0
| 2 | ЭМ | [14 empty] | 4321.52
| 3 | ОТм(ЗТм) |  | чел.-ч | [5 empty] | 2.4874 | [6 empty] | 1881.91
| ФСБЦ 91.01.05-086 | Экскаваторы одноковшовые дизельные на гусеничном ходу, объем ковша 0,65 м3 |  | маш.-ч |  | 23.69 |  | 1 |  | 2.4874 |  |  | 1737.33 |  |  |  | 4321.52
| ФСБЦ ТЗ-4-100-060 | Средний разряд машинистов 6,0 |  | чел.-ч |  | 23.69 |  | 1 |  | 2.4874 |  |  | 756.56 | 1 |  |  | 1881.91
| 4 | М | [14 empty] | 0
|  | Итого прямые затраты | [14 empty] | 6203.43
|  | ФОТ | [14 empty] | 1881.91
| 812/пр_2020_прил._т._п.1.1_гр.3 | НР (001.1 Земляные работы, выполняемые механизированным способом) |  | % |  | 92 |  | 1 |  | 92 | [6 empty] | 1731.36
| 774/пр_2020_прил._т._п.1.1_гр.3 | СП (001.1 Земляные работы, выполняемые механизированным способом) |  | % |  | 46 |  | 1 |  | 46 | [6 empty] | 865.68
|  | Всего по позиции | [10 empty] | 83814 |  |  |  | 8800.47
3 | ГЭСН-01-02-057-02 | Разработка грунта вручную в траншеях глубиной до 2 м без креплений с откосами, группа грунтов: 2 Объем: 1200 * 0.5 * 0.7 : 2 : 3 |  | 100 м3 |  | 0.7 |  | 1 |  | 0.7
| ОП_прил.1.12_п.3.187 | Кзт=1,2_Доработка вручную, зачистка дна и стенок с выкидкой грунта в котлованах и траншеях, разработанных механизированным способом
| 1 | ОТ(ЗТ) |  | чел.-ч | [5 empty] | 129.36 | [6 empty] | 59264.99
| ФСБЦ ТЗ-1-100-20 | Средний разряд работы 2,0 |  | чел.-ч |  | 154 |  | 1.2 |  | 129.36 |  |  | 458.14 | 1 |  |  | 59264.99
| 2 | ЭМ | [14 empty] | 0
| 3 | ОТм(ЗТм) |  | чел.-ч | [12 empty] | 0
| 4 | М | [14 empty] | 0
|  | Итого прямые затраты | [14 empty] | 59264.99
|  | ФОТ | [14 empty] | 59264.99
| 812/пр_2020_прил._т._п.1.2_гр.3 | НР (001.2 Земляные работы, выполняемые ручным способом) |  | % |  | 89 |  | 1 |  | 89 | [6 empty] | 52745.84
| 774/пр_2020_прил._т._п.1.2_гр.3 | СП (001.2 Земляные работы, выполняемые ручным способом) |  | % |  | 40 |  | 1 |  | 40 | [6 empty] | 23706
|  | Всего по позиции | [10 empty] | 193881.19 |  |  |  | 135716.83
4 | ГЭСН-01-02-057-02 | Разработка грунта вручную в траншеях глубиной до 2 м без креплений с откосами, группа грунтов: 2 Объем: 1200 * 0.5 * 0.7 : 2 : 3 |  | 100 м3 |  | 0.7 |  | 1 |  | 0.7
| ОП_прил.1.12_п.3.187 | Кзт=1,2_Доработка вручную, зачистка дна и стенок с выкидкой грунта в котлованах и траншеях, разработанных механизированным способом
| 1 | ОТ(ЗТ) |  | чел.-ч | [5 empty] | 129.36 | [6 empty] | 59264.99
| ФСБЦ ТЗ-1-100-20 | Средний разряд работы 2,0 |  | чел.-ч |  | 154 |  | 1.2 |  | 129.36 |  |  | 458.14 | 1 |  |  | 59264.99
| 2 | ЭМ | [14 empty] | 0
| 3 | ОТм(ЗТм) |  | чел.-ч | [12 empty] | 0
| 4 | М | [14 empty] | 0
|  | Итого прямые затраты | [14 empty] | 59264.99
|  | ФОТ | [14 empty] | 59264.99
| 812/пр_2020_прил._т._п.1.2_гр.3 | НР (001.2 Земляные работы, выполняемые ручным способом) |  | % |  | 89 |  | 1 |  | 89 | [6 empty] | 52745.84
| 774/пр_2020_прил._т._п.1.2_гр.3 | СП (001.2 Земляные работы, выполняемые ручным способом) |  | % |  | 40 |  | 1 |  | 40 | [6 empty] | 23706
|  | Всего по позиции | [10 empty] | 193881.19 |  |  |  | 135716.83
5 | ГЭСН-01-02-057-02 | Разработка грунта вручную в траншеях глубиной до 2 м без креплений с откосами, группа грунтов: 2 Объем: 1200 * 0.5 * 0.7 : 2 : 3 |  | 100 м3 |  | 0.7 |  | 1 |  | 0.7
| ОП_прил.1.12_п.3.184 | Кзт=1,15; Кэм=1,15; Кзтм=1,15_Разработка и обратная засыпка вручную сильно налипающего на инструменты грунта:2 группы
| ОП_прил.1.12_п.3.189 | Кзт=1,15_Разработка грунта в местах, находящихся на расстоянии до 1 м от кабелей, проложенных в трубопроводах или коробах, а также от водопроводных и канализационных труб
| 1 | ОТ(ЗТ) |  | чел.-ч | [5 empty] | 142.5655 | [6 empty] | 65314.96
| ФСБЦ ТЗ-1-100-20 | Средний разряд работы 2,0 |  | чел.-ч |  | 154 |  | 1.3225 |  | 142.5655 |  |  | 458.14 | 1 |  |  | 65314.96
| 2 | ЭМ | [14 empty] | 0
| 3 | ОТм(ЗТм) |  | чел.-ч | [12 empty] | 0
| 4 | М | [14 empty] | 0
|  | Итого прямые затраты | [14 empty] | 65314.96
|  | ФОТ | [14 empty] | 65314.96
| 812/пр_2020_прил._т._п.1.2_гр.3 | НР (001.2 Земляные работы, выполняемые ручным способом) |  | % |  | 89 |  | 1 |  | 89 | [6 empty] | 58130.31
| 774/пр_2020_прил._т._п.1.2_гр.3 | СП (001.2 Земляные работы, выполняемые ручным способом) |  | % |  | 40 |  | 1 |  | 40 | [6 empty] | 26125.98
|  | Всего по позиции | [10 empty] | 213673.21 |  |  |  | 149571.25
6 | ГЭСН-01-02-068-02 | Водоотлив: из котлованов Объем: 1200 * 0.5 * 0.7 : 3 |  | 100 м3 |  | 1.4 |  | 1 |  | 1.4
| 1 | ОТ(ЗТ) |  | чел.-ч | [5 empty] | 142.8 | [6 empty] | 65422.39
| ФСБЦ ТЗ-1-100-20 | Средний разряд работы 2,0 |  | чел.-ч |  | 102 |  | 1 |  | 142.8 |  |  | 458.14 | 1 |  |  | 65422.39
| 2 | ЭМ | [14 empty] | 10614.8
| 3 | ОТм(ЗТм) |  | чел.-ч | [12 empty] | 0
| ФСБЦ 91.19.08-004 | Насосы, производительность 53 м3/ч, напор 10 м, мощность 4 кВт |  | маш.-ч |  | 340 |  | 1 |  | 476 | 13.04 | 1.71 | 22.3 |  |  |  | 10614.8
| 4 | М | [14 empty] | 0
|  | Итого прямые затраты | [14 empty] | 76037.19
|  | ФОТ | [14 empty] | 65422.39
| 812/пр_2020_прил._т._п.1.4_гр.3 | НР (001.4 Земляные работы, выполняемые по другим видам работ (подготовительным, сопутствующим, укрепительным)) |  | % |  | 89 |  | 1 |  | 89 | [6 empty] | 58225.93
| 774/пр_2020_прил._т._п.1.4_гр.3 | СП (001.4 Земляные работы, выполняемые по другим видам работ (подготовительным, сопутствующим, укрепительным)) |  | % |  | 41 |  | 1 |  | 41 | [6 empty] | 26823.18
|  | Всего по позиции | [10 empty] | 115061.64 |  |  |  | 161086.3
7 | ГЭСН-01-02-061-01 | Засыпка вручную траншей, пазух котлованов и ям, группа грунтов: 1 Объем: 1200 * 0.5 * 0.5 : 3 |  | 100 м3 |  | 1 |  | 1 |  | 1
| 1 | ОТ(ЗТ) |  | чел.-ч | [5 empty] | 88.5 | [6 empty] | 38870.97
| ФСБЦ ТЗ-1-100-15 | Средний разряд работы 1,5 |  | чел.-ч |  | 88.5 |  | 1 |  | 88.5 |  |  | 439.22 | 1 |  |  | 38870.97
| 2 | ЭМ | [14 empty] | 0
| 3 | ОТм(ЗТм) |  | чел.-ч | [12 empty] | 0
| 4 | М | [14 empty] | 0
|  | Итого прямые затраты | [14 empty] | 38870.97
|  | ФОТ | [14 empty] | 38870.97
| 812/пр_2020_прил._т._п.1.2_гр.3 | НР (001.2 Земляные работы, выполняемые ручным способом) |  | % |  | 89 |  | 1 |  | 89 | [6 empty] | 34595.16
| 774/пр_2020_прил._т._п.1.2_гр.3 | СП (001.2 Земляные работы, выполняемые ручным способом) |  | % |  | 40 |  | 1 |  | 40 | [6 empty] | 15548.39
|  | Всего по позиции | [10 empty] | 89014.52 |  |  |  | 89014.52
8 | ГЭСН-01-01-033-02 | Засыпка траншей и котлованов с перемещением грунта до 5 м бульдозерами мощностью: 59 кВт (80 л.с.), группа грунтов 2 Объем: 1200 * 0.5 * 0.5 : 3 * 2 |  | 1000 м3 |  | 0.2 |  | 1 |  | 0.2
| 1 | ОТ(ЗТ) |  | чел.-ч | [12 empty] | 0
| 2 | ЭМ | [14 empty] | 1842.29
| 3 | ОТм(ЗТм) |  | чел.-ч | [5 empty] | 1.612 | [6 empty] | 1043.42
| ФСБЦ 91.01.01-034 | Бульдозеры, мощность 59 кВт (80 л.с.) |  | маш.-ч |  | 8.06 |  | 1 |  | 1.612 | 828.16 | 1.38 | 1142.86 |  |  |  | 1842.29
| ФСБЦ ТЗ-4-100-050 | Средний разряд машинистов 5,0 |  | чел.-ч |  | 8.06 |  | 1 |  | 1.612 |  |  | 647.28 | 1 |  |  | 1043.42
| 4 | М | [14 empty] | 0
|  | Итого прямые затраты | [14 empty] | 2885.71
|  | ФОТ | [14 empty] | 1043.42
| 812/пр_2020_прил._т._п.1.1_гр.3 | НР (001.1 Земляные работы, выполняемые механизированным способом) |  | % |  | 92 |  | 1 |  | 92 | [6 empty] | 959.95
| 774/пр_2020_прил._т._п.1.1_гр.3 | СП (001.1 Земляные работы, выполняемые механизированным способом) |  | % |  | 46 |  | 1 |  | 46 | [6 empty] | 479.97
|  | Всего по позиции | [10 empty] | 21628.15 |  |  |  | 4325.63
9 | ГЭСН-01-02-005-01 | Уплотнение грунта пневматическими трамбовками, группа грунтов: 1-2 Объем: 1200 * 0.5 * 0.5 : 3 * 2 |  | 100 м3 |  | 2 |  | 1 |  | 2
| 1 | ОТ(ЗТ) |  | чел.-ч | [5 empty] | 25.06 | [6 empty] | 12534.26
| ФСБЦ ТЗ-1-100-30 | Средний разряд работы 3,0 |  | чел.-ч |  | 12.53 |  | 1 |  | 25.06 |  |  | 500.17 | 1 |  |  | 12534.26
| 2 | ЭМ | [14 empty] | 2145.57
| 3 | ОТм(ЗТм) |  | чел.-ч | [5 empty] | 5.24 | [6 empty] | 2951.27
| ФСБЦ 91.08.09-023 | Трамбовки пневматические при работе от передвижных компрессорных установок |  | маш.-ч |  | 10.5 |  | 1 |  | 21 | 2.41 | 1.11 | 2.68 |  |  |  | 56.28
| ФСБЦ 91.18.01-007 | Компрессоры винтовые передвижные с двигателем внутреннего сгорания, давление до 0,7 МПа (7 атм), производительность до 5,4 м3/мин |  | маш.-ч |  | 2.62 |  | 1 |  | 5.24 |  |  | 398.72 |  |  |  | 2089.29
| ФСБЦ ТЗ-4-100-040 | Средний разряд машинистов 4,0 |  | чел.-ч |  | 2.62 |  | 1 |  | 5.24 |  |  | 563.22 | 1 |  |  | 2951.27
| 4 | М | [14 empty] | 0
|  | Итого прямые затраты | [14 empty] | 17631.1
|  | ФОТ | [14 empty] | 15485.53
| 812/пр_2020_прил._т._п.1.1_гр.3 | НР (001.1 Земляные работы, выполняемые механизированным способом) |  | % |  | 92 |  | 1 |  | 92 | [6 empty] | 14246.69
| 774/пр_2020_прил._т._п.1.1_гр.3 | СП (001.1 Земляные работы, выполняемые механизированным способом) |  | % |  | 46 |  | 1 |  | 46 | [6 empty] | 7123.34
|  | Всего по позиции | [10 empty] | 19500.57 |  |  |  | 39001.13
10 | ГЭСН-01-02-027-05 | Планировка площадей: ручным способом, группа грунтов 2 Объем: 1200 * 3 |  | 1000 м2 |  | 3.6 |  | 1 |  | 3.6
| 1 | ОТ(ЗТ) |  | чел.-ч | [5 empty] | 442.8 | [6 empty] | 221475.28
| ФСБЦ ТЗ-1-100-30 | Средний разряд работы 3,0 |  | чел.-ч |  | 123 |  | 1 |  | 442.8 |  |  | 500.17 | 1 |  |  | 221475.28
| 2 | ЭМ | [14 empty] | 0
| 3 | ОТм(ЗТм) |  | чел.-ч | [12 empty] | 0
| 4 | М | [14 empty] | 0
|  | Итого прямые затраты | [14 empty] | 221475.28
|  | ФОТ | [14 empty] | 221475.28
| 812/пр_2020_прил._т._п.1.4_гр.3 | НР (001.4 Земляные работы, выполняемые по другим видам работ (подготовительным, сопутствующим, укрепительным)) |  | % |  | 89 |  | 1 |  | 89 | [6 empty] | 197113
| 774/пр_2020_прил._т._п.1.4_гр.3 | СП (001.4 Земляные работы, выполняемые по другим видам работ (подготовительным, сопутствующим, укрепительным)) |  | % |  | 41 |  | 1 |  | 41 | [6 empty] | 90804.86
|  | Всего по позиции | [10 empty] | 141498.09 |  |  |  | 509393.14
Итого по разделу
|  | Прямые затраты | [14 empty] | 553152,05
|  | оплата труда | [14 empty] | 522147,84
|  | эксплуатация машин | [14 empty] | 23245,70
|  | оплата труда машинистов | [14 empty] | 7758,51
|  | Итого ФОТ | [14 empty] | 529906,35
|  | Итого накладные расходы | [14 empty] | 472225,44
|  | Итого сметная прибыль | [14 empty] | 216049,08
|  | Итого СМР в текущих ценах | [14 empty] | 1241426,57
|  | Итого по разделу | [14 empty] | 1241426,57
Справочно
|  | затраты труда рабочих | [14 empty] | 1100,45
|  | затраты труда машинистов | [14 empty] | 11,83
Раздел 2. Строительно-монтажые работы
11 | ГЭСНм-08-02-142-01 | Устройство постели при одном кабеле в траншее |  | 100 м |  | 7.2 |  | 1 |  | 7.2
| 421/пр_2020_п.75_пп.а | К=2% от ОТ_Вспомогательные ненормируемые материальные ресурсы
| 1 | ОТ(ЗТ) |  | чел.-ч | [5 empty] | 38.16 | [6 empty] | 21011.28
| ФСБЦ ТЗ-1-100-38 | Средний разряд работы 3,8 |  | чел.-ч |  | 5.3 |  | 1 |  | 38.16 |  |  | 550.61 | 1 |  |  | 21011.28
| 2 | ЭМ | [14 empty] | 18437.89
| 3 | ОТм(ЗТм) |  | чел.-ч | [5 empty] | 28.08 | [6 empty] | 15815.22
| ФСБЦ 91.14.02-001 | Автомобили бортовые, грузоподъемность до 5 т |  | маш.-ч |  | 3.9 |  | 1 |  | 28.08 |  |  | 656.62 |  |  |  | 18437.89
| ФСБЦ ТЗ-4-100-040 | Средний разряд машинистов 4,0 |  | чел.-ч |  | 3.9 |  | 1 |  | 28.08 |  |  | 563.22 | 1 |  |  | 15815.22
| 4 | М | [14 empty] | 0
|  | Итого прямые затраты | [14 empty] | 55264.39
11.1 | 02.3.01.02-1102 | Песок природный для строительных работ I класс, мелкий |  | м3 |  | 54 |  | 1 |  | 54 | 650.2 | 1.63 | 1059.83 |  |  |  | 57230.82
|  | ФОТ | [14 empty] | 36826.5
| 812/пр_2020_прил._т._п.49.3_гр.3 | НР (049.3 Электротехнические установки на других объектах) |  | % |  | 97 |  | 1 |  | 97 | [6 empty] | 35721.71
| 774/пр_2020_прил._т._п.49.3_гр.3 | СП (049.3 Электротехнические установки на других объектах) |  | % |  | 51 |  | 1 |  | 51 | [6 empty] | 18781.52
|  | Всего по позиции | [10 empty] | 23194.23 |  |  |  | 166998.44
12 | ГЭСН-34-02-003-01 | Устройство трубопроводов из полиэтиленовых труб: до 2 отверстий Объем: 0.4 * 2 |  | канал.км |  | 0.8 |  | 1 |  | 0.8
| 1 | ОТ(ЗТ) |  | чел.-ч | [5 empty] | 106.4 | [6 empty] | 52771.21
| ФСБЦ ТЗ-1-100-29 | Средний разряд работы 2,9 |  | чел.-ч |  | 133 |  | 1 |  | 106.4 |  |  | 495.97 | 1 |  |  | 52771.21
| 2 | ЭМ | [14 empty] | 0
| 3 | ОТм(ЗТм) |  | чел.-ч | [12 empty] | 0
| 4 | М | [14 empty] | 1107.2
| ФСБЦ 11.1.03.01-0067 | Брус обрезной хвойных пород (ель, сосна), естественной влажности, длина 2-6,5 м, ширина 100 и более мм, толщина 100 и более мм, сорт III |  | м3 |  | 0.08 |  | 1 |  | 0.064 | 16655 | 1 | 16655 |  |  |  | 1065.92
| ФСБЦ 01.3.01.01-0002 | Бензин автомобильный АИ-98, АИ-95 |  | т |  | 0.0008 |  | 1 |  | 0.00064 |  |  | 64494.01 |  |  |  | 41.28
|  | Итого прямые затраты | [14 empty] | 53878.41
12.1 | 24.3.03.11-0060 | Трубы напорные полиэтиленовые газопроводные ПЭ100, стандартное размерное отношение SDR17,6, номинальный наружный диаметр 160 мм, толщина стенки 9,1 мм |  | м |  | 800 |  | 1 |  | 800 | 815.16 | 1.1 | 896.68 |  |  |  | 717344
|  | ФОТ | [14 empty] | 52771.21
| 812/пр_2020_прил._т._п.28_гр.3 | НР (028 Сооружения связи, радиовещания и телевидения) |  | % |  | 98 |  | 1 |  | 98 | [6 empty] | 51715.79
| 774/пр_2020_прил._т._п.28_гр.3 | СП (028 Сооружения связи, радиовещания и телевидения) |  | % |  | 58 |  | 1 |  | 58 | [6 empty] | 30607.3
|  | Всего по позиции | [10 empty] | 1066931.88 |  |  |  | 853545.5
13 | ГЭСНм-08-02-140-01 | Кабель до 64/110 кВ с изоляцией из сшитого полиэтилена в траншее |  | 100 м |  | 7.2 |  | 1 |  | 7.2
| 421/пр_2020_п.75_пп.а | К=2% от ОТ_Вспомогательные ненормируемые материальные ресурсы
| 1 | ОТ(ЗТ) |  | чел.-ч | [5 empty] | 374.184 | [6 empty] | 210747.91
| ФСБЦ ТЗ-1-100-40 | Средний разряд работы 4,0 |  | чел.-ч |  | 51.97 |  | 1 |  | 374.184 |  |  | 563.22 | 1 |  |  | 210747.91
| 2 | ЭМ | [14 empty] | 59893.26
| 3 | ОТм(ЗТм) |  | чел.-ч | [5 empty] | 63.864 | [6 empty] | 37451.61
| ФСБЦ 91.05.05-015 | Краны на автомобильном ходу, грузоподъемность 16 т |  | маш.-ч |  | 2.03 |  | 1 |  | 14.616 |  |  | 1631.99 |  |  |  | 23853.17
| ФСБЦ ТЗ-4-100-060 | Средний разряд машинистов 6,0 |  | чел.-ч |  | 2.03 |  | 1 |  | 14.616 |  |  | 756.56 | 1 |  |  | 11057.88
| ФСБЦ 91.06.01-002 | Домкраты гидравлические, грузоподъемность 6,3-25 т |  | маш.-ч |  | 2.63 |  | 1 |  | 18.936 | 0.54 | 1.59 | 0.86 |  |  |  | 16.28
| ФСБЦ 91.06.03-011 | Лебедки-прицепы гидравлические для протяжки кабеля, тяговое усилие 5 т |  | маш.-ч |  | 2.96 |  | 1 |  | 21.312 | 540.97 | 1.29 | 697.85 |  |  |  | 14872.58
| ФСБЦ ТЗ-4-100-030 | Средний разряд машинистов 3,0 |  | чел.-ч |  | 2.96 |  | 1 |  | 21.312 |  |  | 500.17 | 1 |  |  | 10659.62
| ФСБЦ 91.11.01-021 | Устройства подталкивающие для протяжки кабеля, тяговое усилие 800 кг |  | маш.-ч |  | 3.34 |  | 1 |  | 24.048 | 113.28 | 1.21 | 137.07 |  |  |  | 3296.26
| ФСБЦ 91.14.02-001 | Автомобили бортовые, грузоподъемность до 5 т |  | маш.-ч |  | 0.92 |  | 1 |  | 6.624 |  |  | 656.62 |  |  |  | 4349.45
| ФСБЦ ТЗ-4-100-040 | Средний разряд машинистов 4,0 |  | чел.-ч |  | 0.92 |  | 1 |  | 6.624 |  |  | 563.22 | 1 |  |  | 3730.77
| ФСБЦ 91.15.03-014 | Тракторы на пневмоколесном ходу, мощность 59 кВт (80 л.с.) |  | маш.-ч |  | 2.96 |  | 1 |  | 21.312 | 487.94 | 1.29 | 629.44 |  |  |  | 13414.63
| ФСБЦ ТЗ-4-100-040 | Средний разряд машинистов 4,0 |  | чел.-ч |  | 2.96 |  | 1 |  | 21.312 |  |  | 563.22 | 1 |  |  | 12003.34
| ФСБЦ 91.17.04-042 | Аппараты для газовой сварки и резки |  | маш.-ч |  | 2.4 |  | 1 |  | 17.28 | 4.35 | 1.21 | 5.26 |  |  |  | 90.89
| 4 | М | [14 empty] | 5800.95
| ФСБЦ 01.3.02.09-0022 | Пропан-бутан смесь техническая |  | кг |  | 2.7 |  | 1 |  | 19.44 | 41.38 | 1.71 | 70.76 |  |  |  | 1375.57
| ФСБЦ 08.3.03.06-0002 | Проволока горячекатаная в мотках, диаметр 6,3-6,5 мм |  | т |  | 0.0005 |  | 1 |  | 0.0036 | 60258.2 | 0.97 | 58450.45 |  |  |  | 210.42
| ФСБЦ-421_пр-2020-п.75а | Вспомогательные ненормируемые материальные ресурсы 2% от ОТ |  | % |  | 1 |  | 1 |  | 4214.9582 |  |  | 1 |  |  |  | 4214.96
|  | Итого прямые затраты | [14 empty] | 313893.73
13.1 | 21.1.07.02-1148 4кв_2025_ФГИС_ЦС_Лен.обл | Кабель силовой с алюминиевыми жилами АПвПг 3х120мк/70-10000 |  | 1000 м |  | 0.7344 |  | 1 |  | 0.7344 | 1623478.71 | 1.24 | 2013113.6 |  |  |  | 1478430.63
|  | ФОТ | [14 empty] | 248199.52
| 812/пр_2020_прил._т._п.49.3_гр.3 | НР (049.3 Электротехнические установки на других объектах) |  | % |  | 97 |  | 1 |  | 97 | [6 empty] | 240753.53
| 774/пр_2020_прил._т._п.49.3_гр.3 | СП (049.3 Электротехнические установки на других объектах) |  | % |  | 51 |  | 1 |  | 51 | [6 empty] | 126581.76
|  | Всего по позиции | [10 empty] | 299952.73 |  |  |  | 2159659.65
14 | ГЭСН-01-02-061-01 | Засыпка вручную траншей, пазух котлованов и ям, группа грунтов: 1 Объем: 400 * 0.15 |  | 100 м3 |  | 0.6 |  | 1 |  | 0.6
| 1 | ОТ(ЗТ) |  | чел.-ч | [5 empty] | 53.1 | [6 empty] | 23322.58
| ФСБЦ ТЗ-1-100-15 | Средний разряд работы 1,5 |  | чел.-ч |  | 88.5 |  | 1 |  | 53.1 |  |  | 439.22 | 1 |  |  | 23322.58
| 2 | ЭМ | [14 empty] | 0
| 3 | ОТм(ЗТм) |  | чел.-ч | [12 empty] | 0
| 4 | М | [14 empty] | 0
|  | Итого прямые затраты | [14 empty] | 23322.58
14.1 | 02.3.01.02-1102 | Песок природный для строительных работ I класс, мелкий |  | м3 |  | 60 |  | 1 |  | 60 | 650.2 | 1.63 | 1059.83 |  |  |  | 63589.8
|  | ФОТ | [14 empty] | 23322.58
| 812/пр_2020_прил._т._п.1.2_гр.3 | НР (001.2 Земляные работы, выполняемые ручным способом) |  | % |  | 89 |  | 1 |  | 89 | [6 empty] | 20757.1
| 774/пр_2020_прил._т._п.1.2_гр.3 | СП (001.2 Земляные работы, выполняемые ручным способом) |  | % |  | 40 |  | 1 |  | 40 | [6 empty] | 9329.03
|  | Всего по позиции | [10 empty] | 194997.52 |  |  |  | 116998.51
15 | ГЭСНм-08-02-143-03 | Покрытие кабеля, проложенного в траншее: плитами одного кабеля |  | 100 м |  | 7.2 |  | 1 |  | 7.2
| 421/пр_2020_п.75_пп.а | К=2% от ОТ_Вспомогательные ненормируемые материальные ресурсы
| 1 | ОТ(ЗТ) |  | чел.-ч | [5 empty] | 41.328 | [6 empty] | 22755.61
| ФСБЦ ТЗ-1-100-38 | Средний разряд работы 3,8 |  | чел.-ч |  | 5.74 |  | 1 |  | 41.328 |  |  | 550.61 | 1 |  |  | 22755.61
| 2 | ЭМ | [14 empty] | 31637.74
| 3 | ОТм(ЗТм) |  | чел.-ч | [5 empty] | 27.648 | [6 empty] | 18244.64
| ФСБЦ 91.05.05-015 | Краны на автомобильном ходу, грузоподъемность 16 т |  | маш.-ч |  | 1.92 |  | 1 |  | 13.824 |  |  | 1631.99 |  |  |  | 22560.63
| ФСБЦ ТЗ-4-100-060 | Средний разряд машинистов 6,0 |  | чел.-ч |  | 1.92 |  | 1 |  | 13.824 |  |  | 756.56 | 1 |  |  | 10458.69
| ФСБЦ 91.14.02-001 | Автомобили бортовые, грузоподъемность до 5 т |  | маш.-ч |  | 1.92 |  | 1 |  | 13.824 |  |  | 656.62 |  |  |  | 9077.11
| ФСБЦ ТЗ-4-100-040 | Средний разряд машинистов 4,0 |  | чел.-ч |  | 1.92 |  | 1 |  | 13.824 |  |  | 563.22 | 1 |  |  | 7785.95
| 4 | М | [14 empty] | 0
|  | Итого прямые затраты | [14 empty] | 72637.99
15.1 | 20.2.02.07-1018 | Плита из полимернаполненной композиции на основе волластонита для закрытия кабеля ПЗК, размеры 480х360 мм |  | шт |  | 1500 |  | 1 |  | 1500 | 80.81 | 1.22 | 98.59 |  |  |  | 147885
|  | ФОТ | [14 empty] | 41000.25
| 812/пр_2020_прил._т._п.49.3_гр.3 | НР (049.3 Электротехнические установки на других объектах) |  | % |  | 97 |  | 1 |  | 97 | [6 empty] | 39770.24
| 774/пр_2020_прил._т._п.49.3_гр.3 | СП (049.3 Электротехнические установки на других объектах) |  | % |  | 51 |  | 1 |  | 51 | [6 empty] | 20910.13
|  | Всего по позиции | [10 empty] | 39056.02 |  |  |  | 281203.36
16 | ГЭСНм-08-02-148-05 | Кабель до 35 кВ в проложенных трубах, блоках и коробах, масса 1 м кабеля: до 9 кг |  | 100 м |  | 4 |  | 1 |  | 4
| 421/пр_2020_п.75_пп.а | К=2% от ОТ_Вспомогательные ненормируемые материальные ресурсы
| 1 | ОТ(ЗТ) |  | чел.-ч | [5 empty] | 117.76 | [6 empty] | 64839.83
| ФСБЦ ТЗ-1-100-38 | Средний разряд работы 3,8 |  | чел.-ч |  | 29.44 |  | 1 |  | 117.76 |  |  | 550.61 | 1 |  |  | 64839.83
| 2 | ЭМ | [14 empty] | 2425.1
| 3 | ОТм(ЗТм) |  | чел.-ч | [5 empty] | 1.6 | [6 empty] | 1055.83
| ФСБЦ 91.05.05-015 | Краны на автомобильном ходу, грузоподъемность 16 т |  | маш.-ч |  | 0.2 |  | 1 |  | 0.8 |  |  | 1631.99 |  |  |  | 1305.59
| ФСБЦ ТЗ-4-100-060 | Средний разряд машинистов 6,0 |  | чел.-ч |  | 0.2 |  | 1 |  | 0.8 |  |  | 756.56 | 1 |  |  | 605.25
| ФСБЦ 91.06.01-003 | Домкраты гидравлические, грузоподъемность 63-100 т |  | маш.-ч |  | 6.62 |  | 1 |  | 26.48 |  |  | 2.55 |  |  |  | 67.52
| ФСБЦ 91.06.03-062 | Лебедки электрические тяговым усилием до 31,39 кН (3,2 т) |  | маш.-ч |  | 6.62 |  | 1 |  | 26.48 | 13.44 | 1.48 | 19.89 |  |  |  | 526.69
| ФСБЦ 91.14.02-001 | Автомобили бортовые, грузоподъемность до 5 т |  | маш.-ч |  | 0.2 |  | 1 |  | 0.8 |  |  | 656.62 |  |  |  | 525.3
| ФСБЦ ТЗ-4-100-040 | Средний разряд машинистов 4,0 |  | чел.-ч |  | 0.2 |  | 1 |  | 0.8 |  |  | 563.22 | 1 |  |  | 450.58
| 4 | М | [14 empty] | 4400.51
| ФСБЦ 10.3.02.03-0011 | Припои оловянно-свинцовые бессурьмянистые, марка ПОС30 |  | кг |  | 0.5 |  | 1 |  | 2 | 931.11 | 1.64 | 1527.02 |  |  |  | 3054.04
| ФСБЦ 14.4.03.03-0002 | Лак битумный БТ-123 |  | т |  | 6e-05 |  | 1 |  | 0.00024 | 82698.14 | 1.35 | 111642.49 |  |  |  | 26.79
| ФСБЦ 01.7.06.07-0002 | Ленты монтажные из пластмассы для бандажирования проводов, скрепляются пластмассовыми кнопками, ширина 10 мм |  | 10 м |  | 0.096 |  | 1 |  | 0.384 | 37.71 | 1.58 | 59.58 |  |  |  | 22.88
| ФСБЦ-421_пр-2020-п.75а | Вспомогательные ненормируемые материальные ресурсы 2% от ОТ |  | % |  | 1 |  | 1 |  | 1296.7967 |  |  | 1 |  |  |  | 1296.8
|  | Итого прямые затраты | [14 empty] | 72721.27
16.1 | 21.1.07.02-1148 4кв_2025_ФГИС_ЦС_Лен.обл | Кабель силовой с алюминиевыми жилами АПвПг 3х120мк/70-10000 |  | 1000 м |  | 0.408 |  | 1 |  | 0.408 | 1623478.71 | 1.24 | 2013113.6 |  |  |  | 821350.35
|  | ФОТ | [14 empty] | 65895.66
| 812/пр_2020_прил._т._п.49.3_гр.3 | НР (049.3 Электротехнические установки на других объектах) |  | % |  | 97 |  | 1 |  | 97 | [6 empty] | 63918.79
| 774/пр_2020_прил._т._п.49.3_гр.3 | СП (049.3 Электротехнические установки на других объектах) |  | % |  | 51 |  | 1 |  | 51 | [6 empty] | 33606.79
|  | Всего по позиции | [10 empty] | 247899.3 |  |  |  | 991597.2
17 | ГЭСНм-08-02-188-03 | Муфта концевая термоусаживаемая внутренней установки для одножильного кабеля с изоляцией из сшитого полиэтилена, напряжением до 10 кВ, сечением жилы: свыше 120 до 240 мм2 |  | компл |  | 2 |  | 1 |  | 2
| 421/пр_2020_п.75_пп.а | К=2% от ОТ_Вспомогательные ненормируемые материальные ресурсы
| 1 | ОТ(ЗТ) |  | чел.-ч | [5 empty] | 7.9 | [6 empty] | 4449.44
| ФСБЦ ТЗ-1-100-40 | Средний разряд работы 4,0 |  | чел.-ч |  | 3.95 |  | 1 |  | 7.9 |  |  | 563.22 | 1 |  |  | 4449.44
| 2 | ЭМ | [14 empty] | 0
| 3 | ОТм(ЗТм) |  | чел.-ч | [12 empty] | 0
| 4 | М | [14 empty] | 99.91
| ФСБЦ 01.3.02.09-0022 | Пропан-бутан смесь техническая |  | кг |  | 0.706 |  | 1 |  | 1.412 | 41.38 | 1.71 | 70.76 |  |  |  | 99.91
|  | Итого прямые затраты | [14 empty] | 4549.35
17.1 | 20.2.09.04-0002 | Муфта термоусаживаемая соединительная для кабеля с пластмассовой изоляцией без брони на напряжение до 1 кВ марки ПСтт4-150/240 с болтовыми наконечниками |  | компл |  | 2 |  | 1 |  | 2 | 2106.1 | 1.87 | 3938.41 |  |  |  | 7876.82
|  | ФОТ | [14 empty] | 4449.44
| 812/пр_2020_прил._т._п.49.3_гр.3 | НР (049.3 Электротехнические установки на других объектах) |  | % |  | 97 |  | 1 |  | 97 | [6 empty] | 4315.96
| 774/пр_2020_прил._т._п.49.3_гр.3 | СП (049.3 Электротехнические установки на других объектах) |  | % |  | 51 |  | 1 |  | 51 | [6 empty] | 2269.21
|  | Всего по позиции | [10 empty] | 9505.67 |  |  |  | 19011.34
18 | ГЭСН-26-02-022-01 | Огнезащитное покрытие толщиной слоя 1 мм кабелей и проводов |  | 100 м2 |  | 0.0678 |  | 1 |  | 0.0678
| 1 | ОТ(ЗТ) |  | чел.-ч | [5 empty] | 4.2314 | [6 empty] | 2249.79
| ФСБЦ ТЗ-1-100-35 | Средний разряд работы 3,5 |  | чел.-ч |  | 62.41 |  | 1 |  | 4.2314 |  |  | 531.69 | 1 |  |  | 2249.79
| 2 | ЭМ | [14 empty] | 22.45
| 3 | ОТм(ЗТм) |  | чел.-ч | [5 empty] | 0.017628 | [6 empty] | 9.93
| ФСБЦ 91.14.02-001 | Автомобили бортовые, грузоподъемность до 5 т |  | маш.-ч |  | 0.26 |  | 1 |  | 0.017628 |  |  | 656.62 |  |  |  | 11.57
| ФСБЦ ТЗ-4-100-040 | Средний разряд машинистов 4,0 |  | чел.-ч |  | 0.26 |  | 1 |  | 0.017628 |  |  | 563.22 | 1 |  |  | 9.93
| ФСБЦ 91.21.01-012 | Агрегаты окрасочные высокого давления для окраски поверхностей конструкций, мощность 1 кВт |  | маш.-ч |  | 25.2 |  | 1 |  | 1.7086 | 4.52 | 1.41 | 6.37 |  |  |  | 10.88
| 4 | М | [14 empty] | 80.33
| ФСБЦ 01.7.03.01-0001 | Вода |  | м3 |  | 0.21 |  | 1 |  | 0.014238 | 35.71 | 0.82 | 29.28 |  |  |  | 0.42
| ФСБЦ 01.7.07.08-0003 | Мыло хозяйственное твердое 72 % |  | шт |  | 10 |  | 1 |  | 0.678 | 18.59 | 1.42 | 26.4 |  |  |  | 17.9
| ФСБЦ 01.7.20.08-0051 | Ветошь хлопчатобумажная цветная |  | кг |  | 10 |  | 1 |  | 0.678 | 56.11 | 1.63 | 91.46 |  |  |  | 62.01
|  | Итого прямые затраты | [14 empty] | 2362.5
18.1 | 14.2.02.03-0028 | Краска огнезащитная однокомпонентная на органической основе вспучивающегося типа для защиты кабельных линий, температура нанесения от -25 до +30 °C, температура эксплуатации от -50 до +40 °C, плотность 1,28-1,34 г/см3, расход 1,0 кг/м2 на толщину покрытия 0,6 мм, цвет белый |  | кг |  | 6.78 |  | 1 |  | 6.78 | 526.55 | 1.85 | 974.12 |  |  |  | 6604.53
|  | ФОТ | [14 empty] | 2259.72
| 812/пр_2020_прил._т._п.2_гр.3 | НР (020 Теплоизоляционные работы) |  | % |  | 97 |  | 1 |  | 97 | [6 empty] | 2191.93
| 774/пр_2020_прил._т._п.2_гр.3 | СП (020 Теплоизоляционные работы) |  | % |  | 55 |  | 1 |  | 55 | [6 empty] | 1242.85
|  | Всего по позиции | [10 empty] | 182917.55 |  |  |  | 12401.81
19 | ГЭСНм-08-02-144-07 | Присоединение к зажимам жил проводов или кабелей сечением: до 240 мм2 |  | 100 шт |  | 0.06 |  | 1 |  | 0.06
| 421/пр_2020_п.75_пп.а | К=2% от ОТ_Вспомогательные ненормируемые материальные ресурсы
| 1 | ОТ(ЗТ) |  | чел.-ч | [5 empty] | 1.824 | [6 empty] | 1004.31
| ФСБЦ ТЗ-1-100-38 | Средний разряд работы 3,8 |  | чел.-ч |  | 30.4 |  | 1 |  | 1.824 |  |  | 550.61 | 1 |  |  | 1004.31
| 2 | ЭМ | [14 empty] | 0
| 3 | ОТм(ЗТм) |  | чел.-ч | [12 empty] | 0
| 4 | М | [14 empty] | 0
|  | Итого прямые затраты | [14 empty] | 1004.31
|  | ФОТ | [14 empty] | 1004.31
| 812/пр_2020_прил._т._п.49.3_гр.3 | НР (049.3 Электротехнические установки на других объектах) |  | % |  | 97 |  | 1 |  | 97 | [6 empty] | 974.18
| 774/пр_2020_прил._т._п.49.3_гр.3 | СП (049.3 Электротехнические установки на других объектах) |  | % |  | 51 |  | 1 |  | 51 | [6 empty] | 512.2
|  | Всего по позиции | [10 empty] | 41511.5 |  |  |  | 2490.69
20 | ГЭСНм-08-02-155-01 | Герметизация проходов при вводе кабелей во взрывоопасные помещения уплотнительной массой |  | шт |  | 2 |  | 1 |  | 2
| 421/пр_2020_п.75_пп.а | К=2% от ОТ_Вспомогательные ненормируемые материальные ресурсы
| 1 | ОТ(ЗТ) |  | чел.-ч | [5 empty] | 0.76 | [6 empty] | 418.46
| ФСБЦ ТЗ-1-100-38 | Средний разряд работы 3,8 |  | чел.-ч |  | 0.38 |  | 1 |  | 0.76 |  |  | 550.61 | 1 |  |  | 418.46
| 2 | ЭМ | [14 empty] | 0
| 3 | ОТм(ЗТм) |  | чел.-ч | [12 empty] | 0
| 4 | М | [14 empty] | 980.55
| ФСБЦ 01.1.01.09-0024 | Шнур асбестовый общего назначения ШАОН, диаметр 3-6 мм |  | т |  | 6e-05 |  | 1 |  | 0.00012 | 490790.27 | 1.36 | 667474.77 |  |  |  | 80.1
| ФСБЦ 01.7.07.29-0111 | Пакля смоляная пропитанная |  | кг |  | 0.15 |  | 1 |  | 0.3 | 92.95 | 1.42 | 131.99 |  |  |  | 39.6
| ФСБЦ 01.7.07.29-0221 | Герметик для уплотнения кабельных вводов и муфт, герметизации резьбовых соединений газовых и водопроводных труб |  | кг |  | 0.72 |  | 1 |  | 1.44 | 490.01 | 1.22 | 597.81 |  |  |  | 860.85
|  | Итого прямые затраты | [14 empty] | 1399.01
|  | ФОТ | [14 empty] | 418.46
| 812/пр_2020_прил._т._п.49.3_гр.3 | НР (049.3 Электротехнические установки на других объектах) |  | % |  | 97 |  | 1 |  | 97 | [6 empty] | 405.91
| 774/пр_2020_прил._т._п.49.3_гр.3 | СП (049.3 Электротехнические установки на других объектах) |  | % |  | 51 |  | 1 |  | 51 | [6 empty] | 213.41
|  | Всего по позиции | [10 empty] | 1009.17 |  |  |  | 2018.33
21 | 14.5.04.04-0001 | Мастика (грунтовочный состав) двухкомпонентная на полиуретановой основе для защиты различных металлоконструкций от атмосферной коррозии |  | кг |  | 13.1 |  | 1 |  | 13.1 | 651.55 | 1.74 | 1133.7 | 1 |  |  | 14851.47
|  | Всего по позиции | [10 empty] | 1133.7 |  |  |  | 14851.47
22 | ГЭСН-33-04-018-01 | Монтаж ограничителей перенапряжения нелинейных (ОПН) на линиях электропередачи до 10 кВ: с использованием автогидроподъемника |  | 10 опор |  | 0.3 |  | 1 |  | 0.3
| 1 | ОТ(ЗТ) |  | чел.-ч | [5 empty] | 2.226 | [6 empty] | 1239.68
| ФСБЦ ТЗ-1-100-39 | Средний разряд работы 3,9 |  | чел.-ч |  | 7.42 |  | 1 |  | 2.226 |  |  | 556.91 | 1 |  |  | 1239.68
| 2 | ЭМ | [14 empty] | 547.87
| 3 | ОТм(ЗТм) |  | чел.-ч | [5 empty] | 1.065 | [6 empty] | 599.83
| ФСБЦ 91.06.06-011 | Автогидроподъемники, высота подъема 12 м |  | маш.-ч |  | 3.48 |  | 1 |  | 1.044 | 346.73 | 1.46 | 506.23 |  |  |  | 528.5
| ФСБЦ ТЗ-4-100-040 | Средний разряд машинистов 4,0 |  | чел.-ч |  | 3.48 |  | 1 |  | 1.044 |  |  | 563.22 | 1 |  |  | 588
| ФСБЦ 91.14.02-003 | Автомобили бортовые, грузоподъемность до 10 т |  | маш.-ч |  | 0.07 |  | 1 |  | 0.021 |  |  | 922.27 |  |  |  | 19.37
| ФСБЦ ТЗ-4-100-040 | Средний разряд машинистов 4,0 |  | чел.-ч |  | 0.07 |  | 1 |  | 0.021 |  |  | 563.22 | 1 |  |  | 11.83
| 4 | М | [14 empty] | 79.61
| ФСБЦ 01.3.01.06-1018 | Смазка ЦИАТИМ-221 |  | кг |  | 0.3 |  | 1 |  | 0.09 | 496.96 | 1.78 | 884.59 |  |  |  | 79.61
|  | Итого прямые затраты | [14 empty] | 2466.99
|  | ФОТ | [14 empty] | 1839.51
| 812/пр_2020_прил._т._п.27_гр.3 | НР (027 Линии электропередачи) |  | % |  | 103 |  | 1 |  | 103 | [6 empty] | 1894.7
| 774/пр_2020_прил._т._п.27_гр.3 | СП (027 Линии электропередачи) |  | % |  | 60 |  | 1 |  | 60 | [6 empty] | 1103.71
|  | Всего по позиции | [10 empty] | 18218 |  |  |  | 5465.4
23 | ТЦ_62.1.05.02_78_7806345589_12.12.2025_02_1.1 | ОПН - 10/12/10/550 У1 |  | шт |  | 3 |  | 1 |  | 3 |  |  | 2171.58 | 1 |  |  | 6514.74
|  | Всего по позиции | [10 empty] | 2171.58 |  |  |  | 6514.74
24 | ГЭСН-33-04-030-03 | Установка разъединителей: с помощью механизмов |  | компл |  | 1 |  | 1 |  | 1
| 1 | ОТ(ЗТ) |  | чел.-ч | [5 empty] | 7.42 | [6 empty] | 4366.15
| ФСБЦ ТЗ-1-100-43 | Средний разряд работы 4,3 |  | чел.-ч |  | 7.42 |  | 1 |  | 7.42 |  |  | 588.43 | 1 |  |  | 4366.15
| 2 | ЭМ | [14 empty] | 1264.72
| 3 | ОТм(ЗТм) |  | чел.-ч | [5 empty] | 1.02 | [6 empty] | 692.42
| ФСБЦ 91.05.05-015 | Краны на автомобильном ходу, грузоподъемность 16 т |  | маш.-ч |  | 0.61 |  | 1 |  | 0.61 |  |  | 1631.99 |  |  |  | 995.51
| ФСБЦ ТЗ-4-100-060 | Средний разряд машинистов 6,0 |  | чел.-ч |  | 0.61 |  | 1 |  | 0.61 |  |  | 756.56 | 1 |  |  | 461.5
| ФСБЦ 91.14.02-001 | Автомобили бортовые, грузоподъемность до 5 т |  | маш.-ч |  | 0.41 |  | 1 |  | 0.41 |  |  | 656.62 |  |  |  | 269.21
| ФСБЦ ТЗ-4-100-040 | Средний разряд машинистов 4,0 |  | чел.-ч |  | 0.41 |  | 1 |  | 0.41 |  |  | 563.22 | 1 |  |  | 230.92
| 4 | М | [14 empty] | 31.2
| ФСБЦ 01.3.01.06-0038 | Смазка защитная электросетевая |  | кг |  | 0.01 |  | 1 |  | 0.01 | 238.29 | 1.78 | 424.16 |  |  |  | 4.24
| ФСБЦ 01.3.01.06-0051 | Смазка солидол жировой Ж |  | кг |  | 0.03 |  | 1 |  | 0.03 | 58.53 | 1.78 | 104.18 |  |  |  | 3.13
| ФСБЦ 14.4.03.03-0102 | Лак битумный БТ-577 |  | т |  | 0.0001 |  | 1 |  | 0.0001 | 80020.98 | 1.35 | 108028.32 |  |  |  | 10.8
| ФСБЦ 14.5.09.11-0102 | Уайт-спирит |  | кг |  | 0.12 |  | 1 |  | 0.12 | 60.6 | 1.54 | 93.32 |  |  |  | 11.2
| ФСБЦ 01.7.20.08-0051 | Ветошь хлопчатобумажная цветная |  | кг |  | 0.02 |  | 1 |  | 0.02 | 56.11 | 1.63 | 91.46 |  |  |  | 1.83
|  | Итого прямые затраты | [14 empty] | 6354.49
24.1 | 21.2.01.01-0053 4кв_2025_ФГИС_ЦС_Лен.обл | Провод самонесущий изолированный СИП-3 1х120-20 |  | 1000 м |  | 0.03 |  | 1 |  | 0.03 | 95818.56 | 1.39 | 133187.8 |  |  |  | 3995.63
24.2 | 22.2.01.04-0001 4кв_2025_ФГИС_ЦС_Лен.обл | Изоляторы линейные штыревые фарфоровые ШФ 10-Г |  | 100 шт |  | 0.06 |  | 1 |  | 0.06 | 39704.35 | 1.47 | 58365.39 |  |  |  | 3501.92
24.3 | 08.3.04.02-0063 4кв_2025_ФГИС_ЦС_Лен.обл | Прокат стальной горячекатаный круглый, марки стали Ст3сп, Ст3пс, диаметр 5-12 мм |  | т |  | 0.009 |  | 1 |  | 0.009 | 67306.5 | 0.83 | 55864.4 |  |  |  | 502.78
24.4 | 01.7.15.03-0042 4кв_2025_ФГИС_ЦС_Лен.обл | Болты с гайками и шайбами строительные |  | кг |  | 0.002 |  | 1 |  | 0.002 | 174.93 | 1.14 | 199.42 |  |  |  | 0.4
|  | ФОТ | [14 empty] | 5058.57
| 812/пр_2020_прил._т._п.27_гр.3 | НР (027 Линии электропередачи) |  | % |  | 103 |  | 1 |  | 103 | [6 empty] | 5210.33
| 774/пр_2020_прил._т._п.27_гр.3 | СП (027 Линии электропередачи) |  | % |  | 60 |  | 1 |  | 60 | [6 empty] | 3035.14
|  | Всего по позиции | [10 empty] | 22600.69 |  |  |  | 22600.69
25 | ТЦ_62.3.05.02_47_7814786820_29.12.2025_02_2.1 | Разъединитель РЛК-10 с кронштейнами, тягами, приводом |  | КОМПЛЕКТ |  | 1 |  | 1 |  | 1 |  |  | 38624.67 | 1 |  |  | 38624.67
|  | Всего по позиции | [10 empty] | 38624.67 |  |  |  | 38624.67
26 | ГЭСН-01-02-057-02 | Разработка грунта вручную в траншеях глубиной до 2 м без креплений с откосами, группа грунтов: 2 Объем: 5 * 0.7 * 0.3 * 2 |  | 100 м3 |  | 0.021 |  | 1 |  | 0.021
| 1 | ОТ(ЗТ) |  | чел.-ч | [5 empty] | 3.234 | [6 empty] | 1481.62
| ФСБЦ ТЗ-1-100-20 | Средний разряд работы 2,0 |  | чел.-ч |  | 154 |  | 1 |  | 3.234 |  |  | 458.14 | 1 |  |  | 1481.62
| 2 | ЭМ | [14 empty] | 0
| 3 | ОТм(ЗТм) |  | чел.-ч | [12 empty] | 0
| 4 | М | [14 empty] | 0
|  | Итого прямые затраты | [14 empty] | 1481.62
|  | ФОТ | [14 empty] | 1481.62
| 812/пр_2020_прил._т._п.1.2_гр.3 | НР (001.2 Земляные работы, выполняемые ручным способом) |  | % |  | 89 |  | 1 |  | 89 | [6 empty] | 1318.64
| 774/пр_2020_прил._т._п.1.2_гр.3 | СП (001.2 Земляные работы, выполняемые ручным способом) |  | % |  | 40 |  | 1 |  | 40 | [6 empty] | 592.65
|  | Всего по позиции | [10 empty] | 161567.14 |  |  |  | 3392.91
27 | ГЭСН-01-02-061-01 | Засыпка вручную траншей, пазух котлованов и ям, группа грунтов: 1 |  | 100 м3 |  | 0.021 |  | 1 |  | 0.021
| 1 | ОТ(ЗТ) |  | чел.-ч | [5 empty] | 1.8585 | [6 empty] | 816.29
| ФСБЦ ТЗ-1-100-15 | Средний разряд работы 1,5 |  | чел.-ч |  | 88.5 |  | 1 |  | 1.8585 |  |  | 439.22 | 1 |  |  | 816.29
| 2 | ЭМ | [14 empty] | 0
| 3 | ОТм(ЗТм) |  | чел.-ч | [12 empty] | 0
| 4 | М | [14 empty] | 0
|  | Итого прямые затраты | [14 empty] | 816.29
|  | ФОТ | [14 empty] | 816.29
| 812/пр_2020_прил._т._п.1.2_гр.3 | НР (001.2 Земляные работы, выполняемые ручным способом) |  | % |  | 89 |  | 1 |  | 89 | [6 empty] | 726.5
| 774/пр_2020_прил._т._п.1.2_гр.3 | СП (001.2 Земляные работы, выполняемые ручным способом) |  | % |  | 40 |  | 1 |  | 40 | [6 empty] | 326.52
|  | Всего по позиции | [10 empty] | 89014.76 |  |  |  | 1869.31
28 | ГЭСН-33-03-004-01 | Забивка вертикальных заземлителей механизированная на глубину до 5 м |  | шт |  | 2 |  | 4 |  | 8
| 1 | ОТ(ЗТ) |  | чел.-ч | [5 empty] | 3.6 | [6 empty] | 1785.49
| ФСБЦ ТЗ-1-100-29 | Средний разряд работы 2,9 |  | чел.-ч |  | 0.45 |  | 1 |  | 3.6 |  |  | 495.97 | 1 |  |  | 1785.49
| 2 | ЭМ | [14 empty] | 1333.54
| 3 | ОТм(ЗТм) |  | чел.-ч | [5 empty] | 2.56 | [6 empty] | 1441.84
| ФСБЦ 91.17.04-034 | Агрегаты сварочные с двигателем внутреннего сгорания для ручной дуговой сварки, сварочный ток до 400 А, количество постов 1 |  | маш.-ч |  | 0.12 |  | 1 |  | 0.96 |  |  | 108.2 |  |  |  | 103.87
| ФСБЦ 91.18.01-007 | Компрессоры винтовые передвижные с двигателем внутреннего сгорания, давление до 0,7 МПа (7 атм), производительность до 5,4 м3/мин |  | маш.-ч |  | 0.32 |  | 1 |  | 2.56 |  |  | 398.72 |  |  |  | 1020.72
| ФСБЦ ТЗ-4-100-040 | Средний разряд машинистов 4,0 |  | чел.-ч |  | 0.32 |  | 1 |  | 2.56 |  |  | 563.22 | 1 |  |  | 1441.84
| ФСБЦ 91.21.22-195 | Машины пневматические при работе от передвижных компрессорных установок для забивания в грунт под любым углом наклона к горизонту и извлечения стержней диаметром от 12 до 25 мм, длиной от 2 до 15 м |  | маш.-ч |  | 0.32 |  | 1 |  | 2.56 | 73.53 | 1.11 | 81.62 |  |  |  | 208.95
| 4 | М | [14 empty] | 1945.59
| ФСБЦ 08.4.03.02-0002 | Сталь арматурная горячекатаная гладкая, класс A-I, диаметр 6-22 мм |  | т |  | 0.005 |  | 1 |  | 0.04 | 63745 | 0.75 | 47808.75 |  |  |  | 1912.35
| ФСБЦ 01.7.11.07-0227 | Электроды сварочные для сварки низколегированных и углеродистых сталей УОНИ 13/45, Э42А, диаметр 4-5 мм |  | кг |  | 0.03 |  | 1 |  | 0.24 | 155.63 | 0.89 | 138.51 |  |  |  | 33.24
|  | Итого прямые затраты | [14 empty] | 6506.46
|  | ФОТ | [14 empty] | 3227.33
| 812/пр_2020_прил._т._п.27_гр.3 | НР (027 Линии электропередачи) |  | % |  | 103 |  | 1 |  | 103 | [6 empty] | 3324.15
| 774/пр_2020_прил._т._п.27_гр.3 | СП (027 Линии электропередачи) |  | % |  | 60 |  | 1 |  | 60 | [6 empty] | 1936.4
|  | Всего по позиции | [10 empty] | 1470.88 |  |  |  | 11767.01
29 | ГЭСН-33-04-015-01 | Устройство шин заземления опор ВЛ и подстанций |  | 10 м |  | 1 |  | 1 |  | 1
| 1 | ОТ(ЗТ) |  | чел.-ч | [5 empty] | 1.8 | [6 empty] | 892.75
| ФСБЦ ТЗ-1-100-29 | Средний разряд работы 2,9 |  | чел.-ч |  | 1.8 |  | 1 |  | 1.8 |  |  | 495.97 | 1 |  |  | 892.75
| 2 | ЭМ | [14 empty] | 11.98
| 3 | ОТм(ЗТм) |  | чел.-ч | [5 empty] | 0.01 | [6 empty] | 5.63
| ФСБЦ 91.14.02-001 | Автомобили бортовые, грузоподъемность до 5 т |  | маш.-ч |  | 0.01 |  | 1 |  | 0.01 |  |  | 656.62 |  |  |  | 6.57
| ФСБЦ ТЗ-4-100-040 | Средний разряд машинистов 4,0 |  | чел.-ч |  | 0.01 |  | 1 |  | 0.01 |  |  | 563.22 | 1 |  |  | 5.63
| ФСБЦ 91.17.04-034 | Агрегаты сварочные с двигателем внутреннего сгорания для ручной дуговой сварки, сварочный ток до 400 А, количество постов 1 |  | маш.-ч |  | 0.05 |  | 1 |  | 0.05 |  |  | 108.2 |  |  |  | 5.41
| 4 | М | [14 empty] | 16.62
| ФСБЦ 01.7.11.07-0227 | Электроды сварочные для сварки низколегированных и углеродистых сталей УОНИ 13/45, Э42А, диаметр 4-5 мм |  | кг |  | 0.12 |  | 1 |  | 0.12 | 155.63 | 0.89 | 138.51 |  |  |  | 16.62
|  | Итого прямые затраты | [14 empty] | 926.98
29.1 | 08.3.07.01-0042 4кв_2025_ФГИС_ЦС_Лен.обл | Прокат стальной горячекатаный полосовой, марки стали Ст3сп, Ст3пс, размеры 40х4 мм Объем: 1.26 * 10 : 1000 |  | т |  | 0.0126 |  | 1 |  | 0.0126 | 67961.14 | 0.83 | 56407.75 |  |  |  | 710.74
|  | ФОТ | [14 empty] | 898.38
| 812/пр_2020_прил._т._п.27_гр.3 | НР (027 Линии электропередачи) |  | % |  | 103 |  | 1 |  | 103 | [6 empty] | 925.33
| 774/пр_2020_прил._т._п.27_гр.3 | СП (027 Линии электропередачи) |  | % |  | 60 |  | 1 |  | 60 | [6 empty] | 539.03
|  | Всего по позиции | [10 empty] | 3102.08 |  |  |  | 3102.08
Итого по разделу
|  | Прямые затраты | [14 empty] | 3988600,67
|  | оплата труда | [14 empty] | 414152,40
|  | эксплуатация машин | [14 empty] | 115574,55
|  | оплата труда машинистов | [14 empty] | 75316,95
|  | материальные ресурсы | [14 empty] | 3338417,36
|  | в т.ч. материалы учтенные в расценках | [14 empty] | 14542,47
|  | в т.ч. неучтенные материалы | [14 empty] | 3323874,89
|  | Итого ФОТ | [14 empty] | 489469,35
|  | Итого накладные расходы | [14 empty] | 473924,79
|  | Итого сметная прибыль | [14 empty] | 251587,65
|  | Итого СМР в текущих ценах | [14 empty] | 4668973,70
|  | Итого по разделу | [14 empty] | 4714113,11
Справочно
|  | затраты труда рабочих | [14 empty] | 765,78
|  | затраты труда машинистов | [14 empty] | 125,87
Раздел 3. Погрузочно-разгрузочные работы
30 | 45-1 | Погрузка при автомобильных перевозках грунт растительного слоя (земля, перегной) Объем: 1200 * 0.3 * 0.5 * 1.8 |  | т груза |  | 324 |  | 1 |  | 324 |  |  | 101.28 | 1 |  |  | 32814.72
|  | Всего по позиции | [10 empty] | 101.28 |  |  |  | 32814.72
31 | 02-15-1-01-0020 4кв_2025_ФГИС_ЦС_Лен.обл | Перевозка грузов I класса автомобилями-самосвалами грузоподъемностью до 15 т по дорогам с усовершенствованным (асфальтобетонным, цементобетонным, железобетонным, обработанным органическим вяжущим) дорожным покрытием на расстояние 20 км Объем: 1200 * 0.3 * 0.5 * 1.8 |  | 1т груза |  | 324 |  | 1 |  | 324 |  |  | 279.37 | 1 |  |  | 90515.88
|  | Всего по позиции | [10 empty] | 279.37 |  |  |  | 90515.88
Итого по разделу
|  | Прямые затраты | [14 empty] | 123330,60
|  | перевозка | [14 empty] | 123330,60
|  | Итого по разделу | [14 empty] | 123330,60
Всего по смете
|  | Всего прямые затраты | [14 empty] | 4665083,32
в том числе
|  | оплата труда (ОТ) | [14 empty] | 936300,24
|  | эксплуатация машин и механизмов | [14 empty] | 138820,25
|  | оплата труда машинистов (ОТм) | [14 empty] | 83075,46
|  | материальные ресурсы | [14 empty] | 3338417,36
|  | перевозка | [14 empty] | 123330,60
|  | Всего ФОТ | [14 empty] | 1019375,70
|  | Всего накладные расходы | [14 empty] | 946150,23
|  | Всего сметная прибыль | [14 empty] | 467636,73
|  | Итого СМР | [14 empty] | 6033730,87
|  | Сметная стоимость в текущих ценах | [14 empty] | 6078870,28
Справочно
|  | затраты труда рабочих | [14 empty] | 1866,23
|  | затраты труда машинистов | [14 empty] | 137,70
|  | Итого без НДС | [14 empty] | 6078870,28
| Составил: | [7 empty] | Проверил:
| Начальник сметного отдела |  |  |  | Чернявская Н.П. |  |  |  | Начальник сметного отдела | [6 empty] | Чернявская Н.П.

## ЛС 02-01-04
| Наименование программного продукта |  |  |  |  | Система выпуска сметной документации А0 v. 3.7.3.1 Copyright InfoStroy Ltd.
| УТВЕРЖДАЮ | [11 empty] | Первый заместитель генерального директора-главный инженер АО "ЛОЭСК"
АО "ЛОЭСК"
Жук В.А.
"_____" ______________ 20___ г.
Строительство 2КТП-6/0,4 кВ – 0,8 МВА, КЛ-6 кВ – 1,23 км, 2КЛ-0,4 кВ – 0,4км по договору ТП №20-084/005-ПС-25 в г. Лодейное Поле ЛО
(наименование стройки)
Строительство 2КТП-6/0,4 кВ – 0,8 МВА, КЛ-6 кВ – 1,23 км, 2КЛ-0,4 кВ – 0,4км по договору ТП №20-084/005-ПС-25 в г. Лодейное Поле ЛО
(наименование объекта капитального строительства)
ЛОКАЛЬНАЯ СМЕТА №02-01-04
ГНБ КЛ-6 Строительство 2КТП-6/0,4 кВ – 0,8 МВА, КЛ-6 кВ – 1,23 км, 2КЛ-0,4 кВ – 0,4км по договору ТП №20-084/005-ПС-25 в г. Лодейное Поле ЛО
(наименование работ и затрат)
| Составлен(а) | Ресурсно-индексным | [7 empty] | методом
| Основание | НЭСК2025-00-0027-ПДР-ЭС1
(проектная и (или) иная техническая документация)
| Составлен(а) в текущем уровне цен |  | 4 кв. 2025
| Сметная стоимость |  | 682849.27 |  |  |  | руб.
|  | в том числе: | [7 empty] | Средства на оплату труда рабочих |  |  |  |  | 86800.56 |  | руб.
|  | строительных работ | 489946.13 |  |  |  | руб. |  |  | Средства на оплату труда машинистов |  |  |  |  | 53371.04 |  | руб.
|  | монтажных работ | 192903.14 |  |  |  | руб. |  |  | Нормативные затраты труда рабочих |  |  |  | 146 |  |  | чел. час.
|  | оборудования | 0 |  |  |  | руб. |  |  | Нормативные затраты труда машинистов |  |  |  | 72 |  |  | чел. час.
|  | прочих затрат | 0 |  |  |  | руб.
№ п/п | Обоснование | Наименование работ и затрат |  | Единица измерения |  | Количество |  |  |  |  | Сметная стоимость, руб.
[6 empty] | на единицу |  | коэффициенты |  | всего с учетом коэффициентов | на единицу измерения в базисном уровне цен | индекс | на единицу измерения в текущем уровне цен | коэффициенты |  |  | всего в текущем уровне цен, руб.
1 | 2 | 3 |  | 4 |  | 5 |  | 6 |  | 7 | 8 | 9 | 10 | 11 |  |  | 12
Прокладка КЛ 10кВ
1 | ГЭСН-01-01-010-44 | Разработка грунта в отвал экскаваторами, вместимость ковша 0,15 м3, группа грунтов: 2 |  | 1000 м3 |  | 0.036 |  | 1 |  | 0.036
| 1 | ОТ(ЗТ) |  | чел.-ч | [5 empty] | 0.72504 | [6 empty] | 332.17
| ФСБЦ ТЗ-1-100-20 | Средний разряд работы 2,0 |  | чел.-ч |  | 20.14 |  | 1 |  | 0.72504 |  |  | 458.14 | 1 |  |  | 332.17
| 2 | ЭМ | [14 empty] | 2453.53
| 3 | ОТм(ЗТм) |  | чел.-ч | [5 empty] | 4.153 | [6 empty] | 2339.03
| ФСБЦ 91.01.05-065 | Экскаваторы одноковшовые дизельные на гусеничном ходу, объем ковша 0,15 м3 |  | маш.-ч |  | 115.36 |  | 1 |  | 4.153 |  |  | 590.79 |  |  |  | 2453.53
| ФСБЦ ТЗ-4-100-040 | Средний разряд машинистов 4,0 |  | чел.-ч |  | 115.36 |  | 1 |  | 4.153 |  |  | 563.22 | 1 |  |  | 2339.03
| 4 | М | [14 empty] | 0
|  | Итого прямые затраты | [14 empty] | 5124.73
|  | ФОТ | [14 empty] | 2671.2
| 812/пр_2020_прил._т._п.1.1_гр.3 | НР (001.1 Земляные работы, выполняемые механизированным способом) |  | % |  | 92 |  | 1 |  | 92 | [6 empty] | 2457.5
| 774/пр_2020_прил._т._п.1.1_гр.3 | СП (001.1 Земляные работы, выполняемые механизированным способом) |  | % |  | 46 |  | 1 |  | 46 | [6 empty] | 1228.75
|  | Всего по позиции | [10 empty] | 244749.44 |  |  |  | 8810.98
2 | ГЭСН-01-01-034-04 | Засыпка траншей и котлованов с перемещением грунта до 5 м бульдозерами мощностью: 121 кВт (165 л.с.), группа грунтов 1 |  | 1000 м3 |  | 0.036 |  | 1 |  | 0.036
| 1 | ОТ(ЗТ) |  | чел.-ч | [12 empty] | 0
| 2 | ЭМ | [14 empty] | 168.07
| 3 | ОТм(ЗТм) |  | чел.-ч | [5 empty] | 0.07704 | [6 empty] | 58.29
| ФСБЦ 91.01.01-038 | Бульдозеры, мощность 121 кВт (165 л.с.) |  | маш.-ч |  | 2.14 |  | 1 |  | 0.07704 |  |  | 2181.57 |  |  |  | 168.07
| ФСБЦ ТЗ-4-100-060 | Средний разряд машинистов 6,0 |  | чел.-ч |  | 2.14 |  | 1 |  | 0.07704 |  |  | 756.56 | 1 |  |  | 58.29
| 4 | М | [14 empty] | 0
|  | Итого прямые затраты | [14 empty] | 226.36
|  | ФОТ | [14 empty] | 58.29
| 812/пр_2020_прил._т._п.1.1_гр.3 | НР (001.1 Земляные работы, выполняемые механизированным способом) |  | % |  | 92 |  | 1 |  | 92 | [6 empty] | 53.63
| 774/пр_2020_прил._т._п.1.1_гр.3 | СП (001.1 Земляные работы, выполняемые механизированным способом) |  | % |  | 46 |  | 1 |  | 46 | [6 empty] | 26.81
|  | Всего по позиции | [10 empty] | 8522.22 |  |  |  | 306.8
3 | ГЭСН-01-01-033-10 | При перемещении грунта на каждые последующие 5 м добавлять: к норме 01-01-033-04 |  | 1000 м3 |  | 0.036 |  | 1 |  | 0.036
| 1 | ОТ(ЗТ) |  | чел.-ч | [12 empty] | 0
| 2 | ЭМ | [14 empty] | 69.23
| 3 | ОТм(ЗТм) |  | чел.-ч | [5 empty] | 0.05652 | [6 empty] | 42.76
| ФСБЦ 91.01.01-035 | Бульдозеры, мощность 79 кВт (108 л.с.) |  | маш.-ч |  | 1.57 |  | 1 |  | 0.05652 | 887.54 | 1.38 | 1224.81 |  |  |  | 69.23
| ФСБЦ ТЗ-4-100-060 | Средний разряд машинистов 6,0 |  | чел.-ч |  | 1.57 |  | 1 |  | 0.05652 |  |  | 756.56 | 1 |  |  | 42.76
| 4 | М | [14 empty] | 0
|  | Итого прямые затраты | [14 empty] | 111.99
|  | ФОТ | [14 empty] | 42.76
| 812/пр_2020_прил._т._п.1.1_гр.3 | НР (001.1 Земляные работы, выполняемые механизированным способом) |  | % |  | 92 |  | 1 |  | 92 | [6 empty] | 39.34
| 774/пр_2020_прил._т._п.1.1_гр.3 | СП (001.1 Земляные работы, выполняемые механизированным способом) |  | % |  | 46 |  | 1 |  | 46 | [6 empty] | 19.67
|  | Всего по позиции | [10 empty] | 4750 |  |  |  | 171
4 | ГЭСНм-08-02-148-04 | Кабель до 35 кВ в проложенных трубах, блоках и коробах, масса 1 м кабеля: до 6 кг К=2% от сметной оплаты труда рабочих Вспомогательные ненормируемые материальные ресурсы |  | 100 м |  | 0.8 |  | 1 |  | 0.8
| 421/пр_2020_п.75_пп.а | К=2% от сметной оплаты труда рабочих Вспомогательные ненормируемые материальные ресурсы
| 1 | ОТ(ЗТ) |  | чел.-ч | [5 empty] | 18.432 | [6 empty] | 10148.84
| ФСБЦ ТЗ-1-100-38 | Средний разряд работы 3,8 |  | чел.-ч |  | 23.04 |  | 1 |  | 18.432 |  |  | 550.61 | 1 |  |  | 10148.84
| 2 | ЭМ | [14 empty] | 458.46
| 3 | ОТм(ЗТм) |  | чел.-ч | [5 empty] | 0.32 | [6 empty] | 211.17
| ФСБЦ 91.05.05-015 | Краны на автомобильном ходу, грузоподъемность 16 т |  | маш.-ч |  | 0.2 |  | 1 |  | 0.16 |  |  | 1631.99 |  |  |  | 261.12
| ФСБЦ ТЗ-4-100-060 | Средний разряд машинистов 6,0 |  | чел.-ч |  | 0.2 |  | 1 |  | 0.16 |  |  | 756.56 | 1 |  |  | 121.05
| ФСБЦ 91.06.01-003 | Домкраты гидравлические, грузоподъемность 63-100 т |  | маш.-ч |  | 5.14 |  | 1 |  | 4.112 |  |  | 2.55 |  |  |  | 10.49
| ФСБЦ 91.06.03-062 | Лебедки электрические тяговым усилием до 31,39 кН (3,2 т) |  | маш.-ч |  | 5.14 |  | 1 |  | 4.112 | 13.44 | 1.48 | 19.89 |  |  |  | 81.79
| ФСБЦ 91.14.02-001 | Автомобили бортовые, грузоподъемность до 5 т |  | маш.-ч |  | 0.2 |  | 1 |  | 0.16 |  |  | 656.62 |  |  |  | 105.06
| ФСБЦ ТЗ-4-100-040 | Средний разряд машинистов 4,0 |  | чел.-ч |  | 0.2 |  | 1 |  | 0.16 |  |  | 563.22 | 1 |  |  | 90.12
| 4 | М | [14 empty] | 1026.71
| ФСБЦ 10.3.02.03-0011 | Припои оловянно-свинцовые бессурьмянистые, марка ПОС30 |  | кг |  | 0.5 |  | 1 |  | 0.4 | 931.11 | 1.64 | 1527.02 |  |  |  | 610.81
| ФСБЦ 14.4.03.03-0002 | Лак битумный БТ-123 |  | т |  | 6e-05 |  | 1 |  | 4.8e-05 | 82698.14 | 1.35 | 111642.49 |  |  |  | 5.36
| ФСБЦ 01.7.06.07-0002 | Ленты монтажные из пластмассы для бандажирования проводов, скрепляются пластмассовыми кнопками, ширина 10 мм |  | 10 м |  | 0.096 |  | 1 |  | 0.0768 | 37.71 | 1.58 | 59.58 |  |  |  | 4.58
| ФСБЦ-421_пр-2020-п.75а | Вспомогательные ненормируемые материальные ресурсы 2% от ОТ |  | % |  | 1 |  | 1 |  | 202.9768 |  |  | 1 |  |  |  | 202.98
| ФСБЦ-421_пр-2020-п.75а | Вспомогательные ненормируемые материальные ресурсы 2% от ОТ |  | % |  |  |  | 1 |  | 202.9768 |  |  | 1 |  |  |  | 202.98
|  | Итого прямые затраты | [14 empty] | 11845.18
|  | ФОТ | [14 empty] | 10360.01
| 812/пр_2020_прил._т._п.49.3_гр.3 | НР (049.3 Электротехнические установки на других объектах) |  | % |  | 97 |  | 1 |  | 97 | [6 empty] | 10049.21
| 774/пр_2020_прил._т._п.49.3_гр.3 | СП (049.3 Электротехнические установки на других объектах) |  | % |  | 51 |  | 1 |  | 51 | [6 empty] | 5283.61
|  | Всего по позиции | [10 empty] | 33972.5 |  |  |  | 27178
5 | ГЭСНм-10-06-034-28 | Герметизация канала кабельной канализации: занятого К=2% от сметной оплаты труда рабочих Вспомогательные ненормируемые материальные ресурсы |  | канал |  | 2 |  | 1 |  | 2
| 421/пр_2020_п.75_пп.а | К=2% от сметной оплаты труда рабочих Вспомогательные ненормируемые материальные ресурсы
| 1 | ОТ(ЗТ) |  | чел.-ч | [5 empty] | 1.1 | [6 empty] | 598.73
| ФСБЦ ТЗ-1-100-37 | Средний разряд работы 3,7 |  | чел.-ч |  | 0.55 |  | 1 |  | 1.1 |  |  | 544.3 | 1 |  |  | 598.73
| 2 | ЭМ | [14 empty] | 0
| 3 | ОТм(ЗТм) |  | чел.-ч | [12 empty] | 0
| 4 | М | [14 empty] | 42.06
| ФСБЦ 01.7.14.01-0002 | Герметик пенополиуретановый (пена монтажная) универсальный, объем 1000 мл |  | шт |  | 0.03077 |  | 1 |  | 0.06154 | 241.35 | 1.22 | 294.45 |  |  |  | 18.12
| ФСБЦ-421_пр-2020-п.75а | Вспомогательные ненормируемые материальные ресурсы 2% от ОТ |  | % |  | 1 |  | 1 |  | 11.9748 |  |  | 1 |  |  |  | 11.97
| ФСБЦ-421_пр-2020-п.75а | Вспомогательные ненормируемые материальные ресурсы 2% от ОТ |  | % |  |  |  | 1 |  | 11.9748 |  |  | 1 |  |  |  | 11.97
|  | Итого прямые затраты | [14 empty] | 640.79
|  | ФОТ | [14 empty] | 598.73
| 812/пр_2020_прил._т._п.51.1_гр.3 | НР (051.1 прокладка и монтаж сетей связи) |  | % |  | 90 |  | 1 |  | 90 | [6 empty] | 538.86
| 774/пр_2020_прил._т._п.51.1_гр.3 | СП (051.1 прокладка и монтаж сетей связи) |  | % |  | 46 |  | 1 |  | 46 | [6 empty] | 275.42
|  | Всего по позиции | [10 empty] | 727.54 |  |  |  | 1455.07
6 | ГЭСН-01-02-027-04 | Планировка площадей: ручным способом, группа грунтов 1 |  | 1000 м2 |  | 0.048 |  | 1 |  | 0.048
| 1 | ОТ(ЗТ) |  | чел.-ч | [5 empty] | 4.8 | [6 empty] | 2400.82
| ФСБЦ ТЗ-1-100-30 | Средний разряд работы 3,0 |  | чел.-ч |  | 100 |  | 1 |  | 4.8 |  |  | 500.17 | 1 |  |  | 2400.82
| 2 | ЭМ | [14 empty] | 0
| 3 | ОТм(ЗТм) |  | чел.-ч | [12 empty] | 0
| 4 | М | [14 empty] | 0
|  | Итого прямые затраты | [14 empty] | 2400.82
|  | ФОТ | [14 empty] | 2400.82
| 812/пр_2020_прил._т._п.1.4_гр.3 | НР (001.4 Земляные работы, выполняемые по другим видам работ (подготовительным, сопутствующим, укрепительным)) |  | % |  | 89 |  | 1 |  | 89 | [6 empty] | 2136.73
| 774/пр_2020_прил._т._п.1.4_гр.3 | СП (001.4 Земляные работы, выполняемые по другим видам работ (подготовительным, сопутствующим, укрепительным)) |  | % |  | 41 |  | 1 |  | 41 | [6 empty] | 984.34
|  | Всего по позиции | [10 empty] | 115039.38 |  |  |  | 5521.89
Итого по разделу
|  | Прямые затраты | [14 empty] | 20349,87
|  | оплата труда | [14 empty] | 13480,56
|  | эксплуатация машин | [14 empty] | 3149,29
|  | оплата труда машинистов | [14 empty] | 2651,25
|  | материальные ресурсы | [14 empty] | 1068,77
|  | в т.ч. материалы учтенные в расценках | [14 empty] | 1068,77
|  | Итого ФОТ | [14 empty] | 16910,85
|  | Итого накладные расходы | [14 empty] | 15275,27
|  | Итого сметная прибыль | [14 empty] | 7818,60
|  | Итого СМР в текущих ценах | [14 empty] | 43443,74
|  | Итого по разделу | [14 empty] | 43443,74
Справочно
|  | затраты труда рабочих | [14 empty] | 25,06
|  | затраты труда машинистов | [14 empty] | 4,61
ГНБ 80х2тр
7 | ГЭСН-34-02-017-01 | Устройство переходов подземных методом горизонтального прокола: первой трубой до 10 м |  | переход |  | 1 |  | 1 |  | 1
| 1 | ОТ(ЗТ) |  | чел.-ч | [5 empty] | 10.5 | [6 empty] | 6355.13
| ФСБЦ ТЗ-1-100-45 | Средний разряд работы 4,5 |  | чел.-ч |  | 10.5 |  | 1 |  | 10.5 |  |  | 605.25 | 1 |  |  | 6355.13
| 2 | ЭМ | [14 empty] | 2144.85
| 3 | ОТм(ЗТм) |  | чел.-ч | [5 empty] | 5.46 | [6 empty] | 4130.82
| ФСБЦ 91.11.02-041 | Установки для горизонтального прокола грунта на базе автомобиля грузоподъемностью до 3 т, тяговое усилие 30 т |  | маш.-ч |  | 5.46 |  | 1 |  | 5.46 | 282.61 | 1.39 | 392.83 |  |  |  | 2144.85
| ФСБЦ ТЗ-4-100-060 | Средний разряд машинистов 6,0 |  | чел.-ч |  | 5.46 |  | 1 |  | 5.46 |  |  | 756.56 | 1 |  |  | 4130.82
| 4 | М | [14 empty] | 227.48
| ФСБЦ 11.1.02.02-0003 | Дрова разделанные 2 группы (сосна, ольха), длина до 1 м |  | м3 |  | 0.003 |  | 1 |  | 0.003 | 2784.5 | 1.09 | 3035.11 |  |  |  | 9.11
| ФСБЦ 20.2.02.07-0031 | Пробки кабельные полиэтиленовые для асботруб, внутренний диаметр 100 мм |  | 100 шт |  | 0.02 |  | 1 |  | 0.02 | 1771.04 | 1.22 | 2160.67 |  |  |  | 43.21
| ФСБЦ 24.3.05.07-0511 | Муфта полиэтиленовая для хризотилцементных труб, номинальный наружный диаметр 100 мм |  | шт |  | 3 |  | 1 |  | 3 | 20.42 | 1.02 | 20.83 |  |  |  | 62.49
| ФСБЦ 14.5.02.02-0101 | Мастика-замазка защитная на акриловой основе, универсальная |  | кг |  | 0.78 |  | 1 |  | 0.78 | 46.06 | 1.74 | 80.14 |  |  |  | 62.51
| ФСБЦ 01.7.07.29-0111 | Пакля смоляная пропитанная |  | кг |  | 0.38 |  | 1 |  | 0.38 | 92.95 | 1.42 | 131.99 |  |  |  | 50.16
|  | Итого прямые затраты | [14 empty] | 12858.28
|  | ФОТ | [14 empty] | 10485.95
| 812/пр_2020_прил._т._п.28_гр.3 | НР (028 Сооружения связи, радиовещания и телевидения) |  | % |  | 98 |  | 1 |  | 98 | [6 empty] | 10276.23
| 774/пр_2020_прил._т._п.28_гр.3 | СП (028 Сооружения связи, радиовещания и телевидения) |  | % |  | 58 |  | 1 |  | 58 | [6 empty] | 6081.85
|  | Всего по позиции | [10 empty] | 29216.36 |  |  |  | 29216.36
8 | ГЭСН-34-02-017-02 | Устройство переходов подземных методом горизонтального прокола: на каждые последующие 5 м добавлять к норме 34-02-017-01 |  | переход |  | 1 |  | 14 |  | 14
| 1 | ОТ(ЗТ) |  | чел.-ч | [5 empty] | 53.62 | [6 empty] | 32453.51
| ФСБЦ ТЗ-1-100-45 | Средний разряд работы 4,5 |  | чел.-ч |  | 3.83 |  | 1 |  | 53.62 |  |  | 605.25 | 1 |  |  | 32453.51
| 2 | ЭМ | [14 empty] | 11769.19
| 3 | ОТм(ЗТм) |  | чел.-ч | [5 empty] | 29.96 | [6 empty] | 22666.54
| ФСБЦ 91.11.02-041 | Установки для горизонтального прокола грунта на базе автомобиля грузоподъемностью до 3 т, тяговое усилие 30 т |  | маш.-ч |  | 2.14 |  | 1 |  | 29.96 | 282.61 | 1.39 | 392.83 |  |  |  | 11769.19
| ФСБЦ ТЗ-4-100-060 | Средний разряд машинистов 6,0 |  | чел.-ч |  | 2.14 |  | 1 |  | 29.96 |  |  | 756.56 | 1 |  |  | 22666.54
| 4 | М | [14 empty] | 1759.36
| ФСБЦ 11.1.02.02-0003 | Дрова разделанные 2 группы (сосна, ольха), длина до 1 м |  | м3 |  | 0.002 |  | 1 |  | 0.028 | 2784.5 | 1.09 | 3035.11 |  |  |  | 84.98
| ФСБЦ 20.2.02.07-0031 | Пробки кабельные полиэтиленовые для асботруб, внутренний диаметр 100 мм |  | 100 шт |  | 0.01 |  | 1 |  | 0.14 | 1771.04 | 1.22 | 2160.67 |  |  |  | 302.49
| ФСБЦ 24.3.05.07-0511 | Муфта полиэтиленовая для хризотилцементных труб, номинальный наружный диаметр 100 мм |  | шт |  | 2 |  | 1 |  | 28 | 20.42 | 1.02 | 20.83 |  |  |  | 583.24
| ФСБЦ 14.5.02.02-0101 | Мастика-замазка защитная на акриловой основе, универсальная |  | кг |  | 0.39 |  | 1 |  | 5.46 | 46.06 | 1.74 | 80.14 |  |  |  | 437.56
| ФСБЦ 01.7.07.29-0111 | Пакля смоляная пропитанная |  | кг |  | 0.19 |  | 1 |  | 2.66 | 92.95 | 1.42 | 131.99 |  |  |  | 351.09
|  | Итого прямые затраты | [14 empty] | 68648.6
|  | ФОТ | [14 empty] | 55120.05
| 812/пр_2020_прил._т._п.28_гр.3 | НР (028 Сооружения связи, радиовещания и телевидения) |  | % |  | 98 |  | 1 |  | 98 | [6 empty] | 54017.65
| 774/пр_2020_прил._т._п.28_гр.3 | СП (028 Сооружения связи, радиовещания и телевидения) |  | % |  | 58 |  | 1 |  | 58 | [6 empty] | 31969.63
|  | Всего по позиции | [10 empty] | 11045.42 |  |  |  | 154635.88
9 | ГЭСН-34-02-017-03 | Устройство переходов подземных методом горизонтального прокола: последующими трубами до 10 м |  | переход |  | 1 |  | 1 |  | 1
| 1 | ОТ(ЗТ) |  | чел.-ч | [5 empty] | 8.86 | [6 empty] | 5362.52
| ФСБЦ ТЗ-1-100-45 | Средний разряд работы 4,5 |  | чел.-ч |  | 8.86 |  | 1 |  | 8.86 |  |  | 605.25 | 1 |  |  | 5362.52
| 2 | ЭМ | [14 empty] | 1807.02
| 3 | ОТм(ЗТм) |  | чел.-ч | [5 empty] | 4.6 | [6 empty] | 3480.18
| ФСБЦ 91.11.02-041 | Установки для горизонтального прокола грунта на базе автомобиля грузоподъемностью до 3 т, тяговое усилие 30 т |  | маш.-ч |  | 4.6 |  | 1 |  | 4.6 | 282.61 | 1.39 | 392.83 |  |  |  | 1807.02
| ФСБЦ ТЗ-4-100-060 | Средний разряд машинистов 6,0 |  | чел.-ч |  | 4.6 |  | 1 |  | 4.6 |  |  | 756.56 | 1 |  |  | 3480.18
| 4 | М | [14 empty] | 227.48
| ФСБЦ 11.1.02.02-0003 | Дрова разделанные 2 группы (сосна, ольха), длина до 1 м |  | м3 |  | 0.003 |  | 1 |  | 0.003 | 2784.5 | 1.09 | 3035.11 |  |  |  | 9.11
| ФСБЦ 20.2.02.07-0031 | Пробки кабельные полиэтиленовые для асботруб, внутренний диаметр 100 мм |  | 100 шт |  | 0.02 |  | 1 |  | 0.02 | 1771.04 | 1.22 | 2160.67 |  |  |  | 43.21
| ФСБЦ 24.3.05.07-0511 | Муфта полиэтиленовая для хризотилцементных труб, номинальный наружный диаметр 100 мм |  | шт |  | 3 |  | 1 |  | 3 | 20.42 | 1.02 | 20.83 |  |  |  | 62.49
| ФСБЦ 14.5.02.02-0101 | Мастика-замазка защитная на акриловой основе, универсальная |  | кг |  | 0.78 |  | 1 |  | 0.78 | 46.06 | 1.74 | 80.14 |  |  |  | 62.51
| ФСБЦ 01.7.07.29-0111 | Пакля смоляная пропитанная |  | кг |  | 0.38 |  | 1 |  | 0.38 | 92.95 | 1.42 | 131.99 |  |  |  | 50.16
|  | Итого прямые затраты | [14 empty] | 10877.2
|  | ФОТ | [14 empty] | 8842.7
| 812/пр_2020_прил._т._п.28_гр.3 | НР (028 Сооружения связи, радиовещания и телевидения) |  | % |  | 98 |  | 1 |  | 98 | [6 empty] | 8665.85
| 774/пр_2020_прил._т._п.28_гр.3 | СП (028 Сооружения связи, радиовещания и телевидения) |  | % |  | 58 |  | 1 |  | 58 | [6 empty] | 5128.77
|  | Всего по позиции | [10 empty] | 24671.82 |  |  |  | 24671.82
10 | ГЭСН-34-02-017-04 | Устройство переходов подземных методом горизонтального прокола: на каждые последующие 5 м добавлять к норме 34-02-017-03 |  | переход |  | 1 |  | 14 |  | 14
| 1 | ОТ(ЗТ) |  | чел.-ч | [5 empty] | 48.16 | [6 empty] | 29148.84
| ФСБЦ ТЗ-1-100-45 | Средний разряд работы 4,5 |  | чел.-ч |  | 3.44 |  | 1 |  | 48.16 |  |  | 605.25 | 1 |  |  | 29148.84
| 2 | ЭМ | [14 empty] | 10614.27
| 3 | ОТм(ЗТм) |  | чел.-ч | [5 empty] | 27.02 | [6 empty] | 20442.25
| ФСБЦ 91.11.02-041 | Установки для горизонтального прокола грунта на базе автомобиля грузоподъемностью до 3 т, тяговое усилие 30 т |  | маш.-ч |  | 1.93 |  | 1 |  | 27.02 | 282.61 | 1.39 | 392.83 |  |  |  | 10614.27
| ФСБЦ ТЗ-4-100-060 | Средний разряд машинистов 6,0 |  | чел.-ч |  | 1.93 |  | 1 |  | 27.02 |  |  | 756.56 | 1 |  |  | 20442.25
| 4 | М | [14 empty] | 1759.36
| ФСБЦ 11.1.02.02-0003 | Дрова разделанные 2 группы (сосна, ольха), длина до 1 м |  | м3 |  | 0.002 |  | 1 |  | 0.028 | 2784.5 | 1.09 | 3035.11 |  |  |  | 84.98
| ФСБЦ 20.2.02.07-0031 | Пробки кабельные полиэтиленовые для асботруб, внутренний диаметр 100 мм |  | 100 шт |  | 0.01 |  | 1 |  | 0.14 | 1771.04 | 1.22 | 2160.67 |  |  |  | 302.49
| ФСБЦ 24.3.05.07-0511 | Муфта полиэтиленовая для хризотилцементных труб, номинальный наружный диаметр 100 мм |  | шт |  | 2 |  | 1 |  | 28 | 20.42 | 1.02 | 20.83 |  |  |  | 583.24
| ФСБЦ 14.5.02.02-0101 | Мастика-замазка защитная на акриловой основе, универсальная |  | кг |  | 0.39 |  | 1 |  | 5.46 | 46.06 | 1.74 | 80.14 |  |  |  | 437.56
| ФСБЦ 01.7.07.29-0111 | Пакля смоляная пропитанная |  | кг |  | 0.19 |  | 1 |  | 2.66 | 92.95 | 1.42 | 131.99 |  |  |  | 351.09
|  | Итого прямые затраты | [14 empty] | 61964.72
|  | ФОТ | [14 empty] | 49591.09
| 812/пр_2020_прил._т._п.28_гр.3 | НР (028 Сооружения связи, радиовещания и телевидения) |  | % |  | 98 |  | 1 |  | 98 | [6 empty] | 48599.27
| 774/пр_2020_прил._т._п.28_гр.3 | СП (028 Сооружения связи, радиовещания и телевидения) |  | % |  | 58 |  | 1 |  | 58 | [6 empty] | 28762.83
|  | Всего по позиции | [10 empty] | 9951.92 |  |  |  | 139326.82
Итого по разделу
|  | Прямые затраты | [14 empty] | 154348,80
|  | оплата труда | [14 empty] | 73320
|  | эксплуатация машин | [14 empty] | 26335,33
|  | оплата труда машинистов | [14 empty] | 50719,79
|  | материальные ресурсы | [14 empty] | 3973,68
|  | в т.ч. материалы учтенные в расценках | [14 empty] | 3973,68
|  | Итого ФОТ | [14 empty] | 130239,30
|  | Итого накладные расходы | [14 empty] | 121559
|  | Итого сметная прибыль | [14 empty] | 71943,08
|  | Итого СМР в текущих ценах | [14 empty] | 347850,88
|  | Итого по разделу | [14 empty] | 347850,88
Справочно
|  | затраты труда рабочих | [14 empty] | 121,14
|  | затраты труда машинистов | [14 empty] | 67,04
ФСБЦ
11 | 24.3.03.13-0049 | Трубы напорные полиэтиленовые, кроме газопроводных ПЭ100, для транспортировки воды, стандартное размерное отношение SDR17, номинальный наружный диаметр 160 мм, толщина стенки 9,5 мм Объем: 80 * 2 * 1.02 |  | м |  | 163.2 |  | 1 |  | 163.2 | 764.64 | 1.02 | 779.93 | 1 |  |  | 127284.58
|  | Всего по позиции | [10 empty] | 779.93 |  |  |  | 127284.58
12 | 21.1.07.02-1148 4кв_2025_ФГИС_ЦС_Лен.обл | Кабель силовой с алюминиевыми жилами АПвПг 3х120мк/70-10000 Объем: 80 * 1.02 |  | 1000 м |  | 0.0816 |  | 1 |  | 0.0816 | 1623478.71 | 1.24 | 2013113.6 | 1 |  |  | 164270.07
|  | Всего по позиции | [10 empty] | 2013113.6 |  |  |  | 164270.07
Итого по разделу
|  | Прямые затраты | [14 empty] | 291554,65
|  | материальные ресурсы | [14 empty] | 291554,65
|  | в т.ч. неучтенные материалы | [14 empty] | 291554,65
|  | Итого СМР в текущих ценах | [14 empty] | 291554,65
|  | Итого по разделу | [14 empty] | 291554,65
Всего по смете
|  | Всего прямые затраты | [14 empty] | 466253,32
в том числе
|  | оплата труда (ОТ) | [14 empty] | 86800,56
|  | эксплуатация машин и механизмов | [14 empty] | 29484,62
|  | оплата труда машинистов (ОТм) | [14 empty] | 53371,04
|  | материальные ресурсы | [14 empty] | 296597,10
|  | Всего ФОТ | [14 empty] | 140171,60
|  | Всего накладные расходы | [14 empty] | 136834,27
|  | Всего сметная прибыль | [14 empty] | 79761,68
|  | Итого СМР | [14 empty] | 682849,27
|  | Сметная стоимость в текущих ценах | [14 empty] | 682849,27
Справочно
|  | затраты труда рабочих | [14 empty] | 146,20
|  | затраты труда машинистов | [14 empty] | 71,65
|  | Итого без НДС | [14 empty] | 682849,27
| Составил: | [7 empty] | Проверил:
| Начальник сметного отдела |  |  |  | Чернявская Н.П. |  |  |  | Начальник сметного отдела | [6 empty] | Чернявская Н.П.

## ЛС 02-01-05
| Наименование программного продукта |  |  |  |  | Система выпуска сметной документации А0 v. 3.7.3.1 Copyright InfoStroy Ltd.
| УТВЕРЖДАЮ | [11 empty] | Первый заместитель генерального директора-главный инженер
АО "ЛОЭСК"
Жук В.А.
"_____" ______________ 20___ г.
Строительство 2КТП-6/0,4 кВ – 0,8 МВА, КЛ-6 кВ – 1,23 км, 2КЛ-0,4 кВ – 0,4км по договору ТП №20-084/005-ПС-25 в г. Лодейное Поле ЛО
(наименование стройки)
Строительство 2КТП-6/0,4 кВ – 0,8 МВА, КЛ-6 кВ – 1,23 км, 2КЛ-0,4 кВ – 0,4км по договору ТП №20-084/005-ПС-25 в г. Лодейное Поле ЛО
(наименование объекта капитального строительства)
ЛОКАЛЬНАЯ СМЕТА №02-01-05
КЛ-0,4 Строительство 2КТП-6/0,4 кВ – 0,8 МВА, КЛ-6 кВ – 1,23 км, 2КЛ-0,4 кВ – 0,4км по договору ТП №20-084/005-ПС-25 в г. Лодейное Поле ЛО
(наименование работ и затрат)
| Составлен(а) | Ресурсно-индексным | [7 empty] | методом
| Основание | 145-02-2024-КЛЛ3.ЭС
(проектная и (или) иная техническая документация)
| Составлен(а) в текущем уровне цен |  | 4 кв. 2025
| Сметная стоимость |  | 1868559.65 |  |  |  | руб.
|  | в том числе: | [7 empty] | Средства на оплату труда рабочих |  |  |  |  | 299205.75 |  | руб.
|  | строительных работ | 512835.78 |  |  |  | руб. |  |  | Средства на оплату труда машинистов |  |  |  |  | 97269.38 |  | руб.
|  | монтажных работ | 1345310.97 |  |  |  | руб. |  |  | Нормативные затраты труда рабочих |  |  |  | 585 |  |  | чел. час.
|  | оборудования | 0 |  |  |  | руб. |  |  | Нормативные затраты труда машинистов |  |  |  | 135 |  |  | чел. час.
|  | прочих затрат | 10412.9 |  |  |  | руб.
№ п/п | Обоснование | Наименование работ и затрат |  | Единица измерения |  | Количество |  |  |  |  | Сметная стоимость, руб.
[6 empty] | на единицу |  | коэффициенты |  | всего с учетом коэффициентов | на единицу измерения в базисном уровне цен | индекс | на единицу измерения в текущем уровне цен | коэффициенты |  |  | всего в текущем уровне цен, руб.
1 | 2 | 3 |  | 4 |  | 5 |  | 6 |  | 7 | 8 | 9 | 10 | 11 |  |  | 12
Земляные работы
1 | ГЭСН-01-01-010-44 | Разработка грунта в отвал экскаваторами, вместимость ковша 0,15 м3, группа грунтов: 2 (вязкий грунт повышенной влажности, сильно налипающий на стенки и зубья ковша одноковшовых экскаваторов) Объем: 160 * 0.9 * 1 : 4 |  | 1000 м3 |  | 0.036 |  | 1 |  | 0.036
| 2101-3046 | ОП п1.1.82; прил1.12 п3.46 прим.(Козп=1,1; Кэм=1,1) при разработке вязких грунтов повышенной влажности, сильно налипающих на стенки и зубья ковша одноковшовых экскаваторов (кроме грунтов 5-6 группы) к расценкам табл. 01-01-001:01-01-004, 01-01-011:01-01-014, 01-01-042:01-01-044, 01-01-049, 01-01-006:01-01-010, 01-01-018:01-01-022 следует применять коэффициент К=1,1 к затратам труда и к оплате труда рабочих-строителей и к стоимости эксплуатации машин. Примечание: при разработке грунтов из под воды данные коэффициенты не должны применяться
| 1 | ОТ(ЗТ) |  | чел.-ч | [5 empty] | 0.79754 | [6 empty] | 365.39
| ФСБЦ ТЗ-1-100-20 | Средний разряд работы 2,0 |  | чел.-ч |  | 20.14 |  | 1.1 |  | 0.79754 |  |  | 458.14 | 1 |  |  | 365.39
| 2 | ЭМ | [14 empty] | 2698.88
| 3 | ОТм(ЗТм) |  | чел.-ч | [5 empty] | 4.5683 | [6 empty] | 2572.93
| ФСБЦ 91.01.05-065 | Экскаваторы одноковшовые дизельные на гусеничном ходу, объем ковша 0,15 м3 |  | маш.-ч |  | 115.36 |  | 1.1 |  | 4.5683 |  |  | 590.79 |  |  |  | 2698.88
| ФСБЦ ТЗ-4-100-040 | Средний разряд машинистов 4,0 |  | чел.-ч |  | 115.36 |  | 1.1 |  | 4.5683 |  |  | 563.22 | 1 |  |  | 2572.93
| 4 | М | [14 empty] | 0
|  | Итого прямые затраты | [14 empty] | 5637.2
|  | ФОТ | [14 empty] | 2938.32
| 812/пр_2020_прил._т._п.1.1_гр.3 | НР (001.1 Земляные работы, выполняемые механизированным способом) |  | % |  | 92 |  | 1 |  | 92 | [6 empty] | 2703.25
| 774/пр_2020_прил._т._п.1.1_гр.3 | СП (001.1 Земляные работы, выполняемые механизированным способом) |  | % |  | 46 |  | 1 |  | 46 | [6 empty] | 1351.63
|  | Всего по позиции | [10 empty] | 269224.44 |  |  |  | 9692.08
2 | ГЭСН-01-01-010-44 | Разработка грунта в отвал экскаваторами, вместимость ковша 0,15 м3, группа грунтов: 2 Объем: 160 * 0.9 * 1 : 4 |  | 1000 м3 |  | 0.036 |  | 1 |  | 0.036
| 1 | ОТ(ЗТ) |  | чел.-ч | [5 empty] | 0.72504 | [6 empty] | 332.17
| ФСБЦ ТЗ-1-100-20 | Средний разряд работы 2,0 |  | чел.-ч |  | 20.14 |  | 1 |  | 0.72504 |  |  | 458.14 | 1 |  |  | 332.17
| 2 | ЭМ | [14 empty] | 2453.53
| 3 | ОТм(ЗТм) |  | чел.-ч | [5 empty] | 4.153 | [6 empty] | 2339.03
| ФСБЦ 91.01.05-065 | Экскаваторы одноковшовые дизельные на гусеничном ходу, объем ковша 0,15 м3 |  | маш.-ч |  | 115.36 |  | 1 |  | 4.153 |  |  | 590.79 |  |  |  | 2453.53
| ФСБЦ ТЗ-4-100-040 | Средний разряд машинистов 4,0 |  | чел.-ч |  | 115.36 |  | 1 |  | 4.153 |  |  | 563.22 | 1 |  |  | 2339.03
| 4 | М | [14 empty] | 0
|  | Итого прямые затраты | [14 empty] | 5124.73
|  | ФОТ | [14 empty] | 2671.2
| 812/пр_2020_прил._т._п.1.1_гр.3 | НР (001.1 Земляные работы, выполняемые механизированным способом) |  | % |  | 92 |  | 1 |  | 92 | [6 empty] | 2457.5
| 774/пр_2020_прил._т._п.1.1_гр.3 | СП (001.1 Земляные работы, выполняемые механизированным способом) |  | % |  | 46 |  | 1 |  | 46 | [6 empty] | 1228.75
|  | Всего по позиции | [10 empty] | 244749.44 |  |  |  | 8810.98
3 | ГЭСН-01-02-057-02 | Разработка грунта вручную в траншеях глубиной до 2 м без креплений с откосами, группа грунтов: 2 (доработка вручную, зачистка дна и стенок с выкидкой грунта в котлованах и траншеях, разработанных механизированным способом) (сильно налипающего на инструменты грунта) Объем: 160 * 0.9 * 1 : 4 |  | 100 м3 |  | 0.36 |  | 1 |  | 0.36
| 2101-3187 | ОП п1.1.57; прил1.12 п3.187 (Козп=1,2) при доработке вручную, зачистке дна и стенок с выкидкой грунта в котлованах и траншеях, разработанных механизированным способом, к расценкам табл. 01-02-055:01-02-058 следует применять коэф. К=1,2 к затратам труда и к оплате труда рабочих-строителей
| 2101-3184 | ОП п1.1.82; прил1.12 п3.184 прим. (Козп=1,15) при разработке и обратной засыпке вручную сильно налипающего на инструменты грунта 2 группы к расценкам табл. 01-02-055 (2, 8), 01-02-056 (2, 8), 01-02-057 (2), 01-02-058 (2, 6), 01-02-061 (2), 01-02-063 (2) следует применять коэф. К=1,15 к затратам труда и к оплате труда рабочих-строителей
| 1 | ОТ(ЗТ) |  | чел.-ч | [5 empty] | 76.5072 | [6 empty] | 35051.01
| ФСБЦ ТЗ-1-100-20 | Средний разряд работы 2,0 |  | чел.-ч |  | 154 |  | 1.38 |  | 76.5072 |  |  | 458.14 | 1 |  |  | 35051.01
| 2 | ЭМ | [14 empty] | 0
| 3 | ОТм(ЗТм) |  | чел.-ч | [12 empty] | 0
| 4 | М | [14 empty] | 0
|  | Итого прямые затраты | [14 empty] | 35051.01
|  | ФОТ | [14 empty] | 35051.01
| 812/пр_2020_прил._т._п.1.2_гр.3 | НР (001.2 Земляные работы, выполняемые ручным способом) |  | % |  | 89 |  | 1 |  | 89 | [6 empty] | 31195.4
| 774/пр_2020_прил._т._п.1.2_гр.3 | СП (001.2 Земляные работы, выполняемые ручным способом) |  | % |  | 40 |  | 1 |  | 40 | [6 empty] | 14020.4
|  | Всего по позиции | [10 empty] | 222963.36 |  |  |  | 80266.81
4 | ГЭСН-01-02-057-02 | Разработка грунта вручную в траншеях глубиной до 2 м без креплений с откосами, группа грунтов: 2 (сильно налипающего на инструменты грунта) (доработка вручную, зачистка дна и стенок с выкидкой грунта в котлованах и траншеях, разработанных механизированным способом) Объем: 160 * 0.9 * 1 : 4 |  | 100 м3 |  | 0.36 |  | 1 |  | 0.36
| 2101-3184 | ОП п1.1.82; прил1.12 п3.184 прим. (Козп=1,15) при разработке и обратной засыпке вручную сильно налипающего на инструменты грунта 2 группы к расценкам табл. 01-02-055 (2, 8), 01-02-056 (2, 8), 01-02-057 (2), 01-02-058 (2, 6), 01-02-061 (2), 01-02-063 (2) следует применять коэф. К=1,15 к затратам труда и к оплате труда рабочих-строителей
| 2101-3187 | ОП п1.1.57; прил1.12 п3.187 (Козп=1,2) при доработке вручную, зачистке дна и стенок с выкидкой грунта в котлованах и траншеях, разработанных механизированным способом, к расценкам табл. 01-02-055:01-02-058 следует применять коэф. К=1,2 к затратам труда и к оплате труда рабочих-строителей
| 1 | ОТ(ЗТ) |  | чел.-ч | [5 empty] | 76.5072 | [6 empty] | 35051.01
| ФСБЦ ТЗ-1-100-20 | Средний разряд работы 2,0 |  | чел.-ч |  | 154 |  | 1.38 |  | 76.5072 |  |  | 458.14 | 1 |  |  | 35051.01
| 2 | ЭМ | [14 empty] | 0
| 3 | ОТм(ЗТм) |  | чел.-ч | [12 empty] | 0
| 4 | М | [14 empty] | 0
|  | Итого прямые затраты | [14 empty] | 35051.01
|  | ФОТ | [14 empty] | 35051.01
| 812/пр_2020_прил._т._п.1.2_гр.3 | НР (001.2 Земляные работы, выполняемые ручным способом) |  | % |  | 89 |  | 1 |  | 89 | [6 empty] | 31195.4
| 774/пр_2020_прил._т._п.1.2_гр.3 | СП (001.2 Земляные работы, выполняемые ручным способом) |  | % |  | 40 |  | 1 |  | 40 | [6 empty] | 14020.4
|  | Всего по позиции | [10 empty] | 222963.36 |  |  |  | 80266.81
5 | ГЭСН-01-02-068-01 | Водоотлив: из траншей Объем: 160 * 0.9 * 1 : 3 |  | 100 м3 |  | 0.48 |  | 1 |  | 0.48
| 1 | ОТ(ЗТ) |  | чел.-ч | [5 empty] | 41.184 | [6 empty] | 18868.04
| ФСБЦ ТЗ-1-100-20 | Средний разряд работы 2,0 |  | чел.-ч |  | 85.8 |  | 1 |  | 41.184 |  |  | 458.14 | 1 |  |  | 18868.04
| 2 | ЭМ | [14 empty] | 3061.34
| 3 | ОТм(ЗТм) |  | чел.-ч | [12 empty] | 0
| ФСБЦ 91.19.08-004 | Насосы, производительность 53 м3/ч, напор 10 м, мощность 4 кВт |  | маш.-ч |  | 286 |  | 1 |  | 137.28 | 13.04 | 1.71 | 22.3 |  |  |  | 3061.34
| 4 | М | [14 empty] | 0
|  | Итого прямые затраты | [14 empty] | 21929.38
|  | ФОТ | [14 empty] | 18868.04
| 812/пр_2020_прил._т._п.1.4_гр.3 | НР (001.4 Земляные работы, выполняемые по другим видам работ (подготовительным, сопутствующим, укрепительным)) |  | % |  | 89 |  | 1 |  | 89 | [6 empty] | 16792.56
| 774/пр_2020_прил._т._п.1.4_гр.3 | СП (001.4 Земляные работы, выполняемые по другим видам работ (подготовительным, сопутствующим, укрепительным)) |  | % |  | 41 |  | 1 |  | 41 | [6 empty] | 7735.9
|  | Всего по позиции | [10 empty] | 96787.17 |  |  |  | 46457.84
6 | ГЭСН-24-02-004-03 | Механическая резка полиэтиленовых труб, диаметр труб: свыше 110 до 160 мм |  | шт |  | 10 |  | 1 |  | 10
| 1 | ОТ(ЗТ) |  | чел.-ч | [5 empty] | 1.2 | [6 empty] | 675.86
| ФСБЦ ТЗ-1-100-40 | Средний разряд работы 4,0 |  | чел.-ч |  | 0.12 |  | 1 |  | 1.2 |  |  | 563.22 | 1 |  |  | 675.86
| 2 | ЭМ | [14 empty] | 4.96
| 3 | ОТм(ЗТм) |  | чел.-ч | [12 empty] | 0
| ФСБЦ 91.21.12-001 | Ножницы гильотинные механические для полиэтиленовых труб диаметром 110-225 мм |  | маш.-ч |  | 0.1 |  | 1 |  | 1 | 4.1 | 1.21 | 4.96 |  |  |  | 4.96
| 4 | М | [14 empty] | 0
|  | Итого прямые затраты | [14 empty] | 680.82
|  | ФОТ | [14 empty] | 675.86
| 812/пр_2020_прил._т._п.18_гр.3 | НР (018 Наружные сети водопровода, канализации, теплоснабжения, газопроводы) |  | % |  | 117 |  | 1 |  | 117 | [6 empty] | 790.76
| 774/пр_2020_прил._т._п.18_гр.3 | СП (018 Наружные сети водопровода, канализации, теплоснабжения, газопроводы) |  | % |  | 74 |  | 1 |  | 74 | [6 empty] | 500.14
|  | Всего по позиции | [10 empty] | 197.17 |  |  |  | 1971.72
7 | ГЭСН-34-02-003-01 | Устройство трубопроводов из полиэтиленовых труб: до 2 отверстий Объем: 0.05 * 2 |  | канал.км |  | 0.1 |  | 1 |  | 0.1
| 1 | ОТ(ЗТ) |  | чел.-ч | [5 empty] | 13.3 | [6 empty] | 6596.4
| ФСБЦ ТЗ-1-100-29 | Средний разряд работы 2,9 |  | чел.-ч |  | 133 |  | 1 |  | 13.3 |  |  | 495.97 | 1 |  |  | 6596.4
| 2 | ЭМ | [14 empty] | 0
| 3 | ОТм(ЗТм) |  | чел.-ч | [12 empty] | 0
| 4 | М | [14 empty] | 138.4
| ФСБЦ 11.1.03.01-0067 | Брус обрезной хвойных пород (ель, сосна), естественной влажности, длина 2-6,5 м, ширина 100 и более мм, толщина 100 и более мм, сорт III |  | м3 |  | 0.08 |  | 1 |  | 0.008 | 16655 | 1 | 16655 |  |  |  | 133.24
| ФСБЦ 01.3.01.01-0002 | Бензин автомобильный АИ-98, АИ-95 |  | т |  | 0.0008 |  | 1 |  | 8e-05 |  |  | 64494.01 |  |  |  | 5.16
|  | Итого прямые затраты | [14 empty] | 6734.8
|  | ФОТ | [14 empty] | 6596.4
| 812/пр_2020_прил._т._п.28_гр.3 | НР (028 Сооружения связи, радиовещания и телевидения) |  | % |  | 98 |  | 1 |  | 98 | [6 empty] | 6464.47
| 774/пр_2020_прил._т._п.28_гр.3 | СП (028 Сооружения связи, радиовещания и телевидения) |  | % |  | 58 |  | 1 |  | 58 | [6 empty] | 3825.91
|  | Всего по позиции | [10 empty] | 170251.8 |  |  |  | 17025.18
8 | ГЭСН-08-01-003-04 | Гидроизоляция стен, фундаментов: боковая цементная с жидким стеклом |  | 100 м2 |  | 0.008 |  | 1 |  | 0.008
| 1 | ОТ(ЗТ) |  | чел.-ч | [5 empty] | 0.7104 | [6 empty] | 382.2
| ФСБЦ ТЗ-1-100-36 | Средний разряд работы 3,6 |  | чел.-ч |  | 88.8 |  | 1 |  | 0.7104 |  |  | 538 | 1 |  |  | 382.2
| 2 | ЭМ | [14 empty] | 2.1
| 3 | ОТм(ЗТм) |  | чел.-ч | [5 empty] | 0.0032 | [6 empty] | 1.8
| ФСБЦ 91.14.02-001 | Автомобили бортовые, грузоподъемность до 5 т |  | маш.-ч |  | 0.4 |  | 1 |  | 0.0032 |  |  | 656.62 |  |  |  | 2.1
| ФСБЦ ТЗ-4-100-040 | Средний разряд машинистов 4,0 |  | чел.-ч |  | 0.4 |  | 1 |  | 0.0032 |  |  | 563.22 | 1 |  |  | 1.8
| 4 | М | [14 empty] | 29.75
| ФСБЦ 01.7.03.01-0001 | Вода |  | м3 |  | 0.225 |  | 1 |  | 0.0018 | 35.71 | 0.82 | 29.28 |  |  |  | 0.05
| ФСБЦ 01.8.01.07-0001 | Стекло жидкое калийное |  | т |  | 0.05 |  | 1 |  | 0.0004 | 40136.1 | 1.85 | 74251.79 |  |  |  | 29.7
|  | Итого прямые затраты | [14 empty] | 415.85
|  | ФОТ | [14 empty] | 384
| 812/пр_2020_прил._т._п.8_гр.3 | НР (008 Конструкции из кирпича и блоков) |  | % |  | 110 |  | 1 |  | 110 | [6 empty] | 422.4
| 774/пр_2020_прил._т._п.8_гр.3 | СП (008 Конструкции из кирпича и блоков) |  | % |  | 69 |  | 1 |  | 69 | [6 empty] | 264.96
|  | Всего по позиции | [10 empty] | 137901.25 |  |  |  | 1103.21
9 | ГЭСН-08-01-003-07 | Гидроизоляция боковая обмазочная битумная в 2 слоя по выровненной поверхности бутовой кладки, кирпичу, бетону |  | 100 м2 |  | 0.008 |  | 1 |  | 0.008
| 1 | ОТ(ЗТ) |  | чел.-ч | [5 empty] | 0.1696 | [6 empty] | 94.45
| ФСБЦ ТЗ-1-100-39 | Средний разряд работы 3,9 |  | чел.-ч |  | 21.2 |  | 1 |  | 0.1696 |  |  | 556.91 | 1 |  |  | 94.45
| 2 | ЭМ | [14 empty] | 3.4
| 3 | ОТм(ЗТм) |  | чел.-ч | [5 empty] | 0.0016 | [6 empty] | 0.9
| ФСБЦ 91.08.04-021 | Котлы битумные передвижные электрические с центробежной мешалкой, объем загрузочной емкости 400 л |  | маш.-ч |  | 1.95 |  | 1 |  | 0.0156 | 95.25 | 1.58 | 150.5 |  |  |  | 2.35
| ФСБЦ 91.14.02-001 | Автомобили бортовые, грузоподъемность до 5 т |  | маш.-ч |  | 0.2 |  | 1 |  | 0.0016 |  |  | 656.62 |  |  |  | 1.05
| ФСБЦ ТЗ-4-100-040 | Средний разряд машинистов 4,0 |  | чел.-ч |  | 0.2 |  | 1 |  | 0.0016 |  |  | 563.22 | 1 |  |  | 0.9
| 4 | М | [14 empty] | 13.92
| ФСБЦ 01.3.01.03-0002 | Керосин для технических целей |  | т |  | 0.024 |  | 1 |  | 0.000192 | 62186.75 | 1.16 | 72136.63 |  |  |  | 13.85
| ФСБЦ 01.7.20.08-0051 | Ветошь хлопчатобумажная цветная |  | кг |  | 0.1 |  | 1 |  | 0.0008 | 56.11 | 1.63 | 91.46 |  |  |  | 0.07
|  | Итого прямые затраты | [14 empty] | 112.67
|  | ФОТ | [14 empty] | 95.35
| 812/пр_2020_прил._т._п.8_гр.3 | НР (008 Конструкции из кирпича и блоков) |  | % |  | 110 |  | 1 |  | 110 | [6 empty] | 104.89
| 774/пр_2020_прил._т._п.8_гр.3 | СП (008 Конструкции из кирпича и блоков) |  | % |  | 69 |  | 1 |  | 69 | [6 empty] | 65.79
|  | Всего по позиции | [10 empty] | 35418.75 |  |  |  | 283.35
10 | ГЭСН-01-02-061-02 | Засыпка вручную траншей, пазух котлованов и ям, группа грунтов: 2 Объем: 160 * 0.6 * 1 : 2 |  | 100 м3 |  | 0.48 |  | 1 |  | 0.48
| 1 | ОТ(ЗТ) |  | чел.-ч | [5 empty] | 46.656 | [6 empty] | 20492.25
| ФСБЦ ТЗ-1-100-15 | Средний разряд работы 1,5 |  | чел.-ч |  | 97.2 |  | 1 |  | 46.656 |  |  | 439.22 | 1 |  |  | 20492.25
| 2 | ЭМ | [14 empty] | 0
| 3 | ОТм(ЗТм) |  | чел.-ч | [12 empty] | 0
| 4 | М | [14 empty] | 0
|  | Итого прямые затраты | [14 empty] | 20492.25
|  | ФОТ | [14 empty] | 20492.25
| 812/пр_2020_прил._т._п.1.2_гр.3 | НР (001.2 Земляные работы, выполняемые ручным способом) |  | % |  | 89 |  | 1 |  | 89 | [6 empty] | 18238.1
| 774/пр_2020_прил._т._п.1.2_гр.3 | СП (001.2 Земляные работы, выполняемые ручным способом) |  | % |  | 40 |  | 1 |  | 40 | [6 empty] | 8196.9
|  | Всего по позиции | [10 empty] | 97765.1 |  |  |  | 46927.25
11 | ГЭСН-01-01-034-02 | Засыпка траншей и котлованов с перемещением грунта до 5 м бульдозерами мощностью: 96 кВт (130 л.с.), группа грунтов 2 Объем: 160 * 0.6 * 1 : 2 |  | 1000 м3 |  | 0.048 |  | 1 |  | 0.048
| 1 | ОТ(ЗТ) |  | чел.-ч | [12 empty] | 0
| 2 | ЭМ | [14 empty] | 429.11
| 3 | ОТм(ЗТм) |  | чел.-ч | [5 empty] | 0.2928 | [6 empty] | 221.52
| ФСБЦ 91.01.01-036 | Бульдозеры, мощность 96 кВт (130 л.с.) |  | маш.-ч |  | 6.1 |  | 1 |  | 0.2928 | 1061.99 | 1.38 | 1465.55 |  |  |  | 429.11
| ФСБЦ ТЗ-4-100-060 | Средний разряд машинистов 6,0 |  | чел.-ч |  | 6.1 |  | 1 |  | 0.2928 |  |  | 756.56 | 1 |  |  | 221.52
| 4 | М | [14 empty] | 0
|  | Итого прямые затраты | [14 empty] | 650.63
|  | ФОТ | [14 empty] | 221.52
| 812/пр_2020_прил._т._п.1.1_гр.3 | НР (001.1 Земляные работы, выполняемые механизированным способом) |  | % |  | 92 |  | 1 |  | 92 | [6 empty] | 203.8
| 774/пр_2020_прил._т._п.1.1_гр.3 | СП (001.1 Земляные работы, выполняемые механизированным способом) |  | % |  | 46 |  | 1 |  | 46 | [6 empty] | 101.9
|  | Всего по позиции | [10 empty] | 19923.54 |  |  |  | 956.33
12 | ГЭСН-01-02-005-01 | Уплотнение грунта пневматическими трамбовками, группа грунтов: 1-2 Объем: 160 * 0.6 * 1 : 2 |  | 100 м3 |  | 0.48 |  | 1 |  | 0.48
| 1 | ОТ(ЗТ) |  | чел.-ч | [5 empty] | 6.0144 | [6 empty] | 3008.22
| ФСБЦ ТЗ-1-100-30 | Средний разряд работы 3,0 |  | чел.-ч |  | 12.53 |  | 1 |  | 6.0144 |  |  | 500.17 | 1 |  |  | 3008.22
| 2 | ЭМ | [14 empty] | 514.94
| 3 | ОТм(ЗТм) |  | чел.-ч | [5 empty] | 1.2576 | [6 empty] | 708.31
| ФСБЦ 91.08.09-023 | Трамбовки пневматические при работе от передвижных компрессорных установок |  | маш.-ч |  | 10.5 |  | 1 |  | 5.04 | 2.41 | 1.11 | 2.68 |  |  |  | 13.51
| ФСБЦ 91.18.01-007 | Компрессоры винтовые передвижные с двигателем внутреннего сгорания, давление до 0,7 МПа (7 атм), производительность до 5,4 м3/мин |  | маш.-ч |  | 2.62 |  | 1 |  | 1.2576 |  |  | 398.72 |  |  |  | 501.43
| ФСБЦ ТЗ-4-100-040 | Средний разряд машинистов 4,0 |  | чел.-ч |  | 2.62 |  | 1 |  | 1.2576 |  |  | 563.22 | 1 |  |  | 708.31
| 4 | М | [14 empty] | 0
|  | Итого прямые затраты | [14 empty] | 4231.47
|  | ФОТ | [14 empty] | 3716.53
| 812/пр_2020_прил._т._п.1.1_гр.3 | НР (001.1 Земляные работы, выполняемые механизированным способом) |  | % |  | 92 |  | 1 |  | 92 | [6 empty] | 3419.21
| 774/пр_2020_прил._т._п.1.1_гр.3 | СП (001.1 Земляные работы, выполняемые механизированным способом) |  | % |  | 46 |  | 1 |  | 46 | [6 empty] | 1709.6
|  | Всего по позиции | [10 empty] | 19500.58 |  |  |  | 9360.28
13 | 45-1 4кв_2025_ФГИС_ЦС_Лен.обл | Погрузка при автомобильных перевозках грунт растительного слоя (земля, перегной) Объем: 160 * 1 * 0.3 * 1.8 |  | т груза |  | 86.4 |  | 1 |  | 86.4 |  |  | 101.28 | 1 |  |  | 8750.59
|  | Всего по позиции | [10 empty] | 101.28 |  |  |  | 8750.59
14 | 02-15-1-01-0035 4кв_2025_ФГИС_ЦС_Лен.обл | Перевозка грузов I класса автомобилями-самосвалами грузоподъемностью до 15 т по дорогам с усовершенствованным (асфальтобетонным, цементобетонным, железобетонным, обработанным органическим вяжущим) дорожным покрытием на расстояние 35 км Объем: 160 * 1 * 0.3 * 1.8 |  | 1т груза |  | 86.4 |  | 1 |  | 86.4 |  |  | 369.3 | 1 |  |  | 31907.52
|  | Всего по позиции | [10 empty] | 369.3 |  |  |  | 31907.52
Итого по разделу
|  | Прямые затраты | [14 empty] | 176769,93
|  | оплата труда | [14 empty] | 120917
|  | эксплуатация машин | [14 empty] | 9168,26
|  | оплата труда машинистов | [14 empty] | 5844,49
|  | материальные ресурсы | [14 empty] | 182,07
|  | в т.ч. материалы учтенные в расценках | [14 empty] | 182,07
|  | перевозка | [14 empty] | 40658,11
|  | Итого ФОТ | [14 empty] | 126761,49
|  | Итого накладные расходы | [14 empty] | 113987,74
|  | Итого сметная прибыль | [14 empty] | 53022,28
|  | Итого СМР в текущих ценах | [14 empty] | 343779,95
|  | Итого по разделу | [14 empty] | 343779,95
Справочно
|  | затраты труда рабочих | [14 empty] | 263,78
|  | затраты труда машинистов | [14 empty] | 10,27
Электромонтажные работы
15 | ГЭСНм-08-02-142-01 | Устройство постели при одном кабеле в траншее |  | 100 м |  | 1.1 |  | 1 |  | 1.1
| 1 | ОТ(ЗТ) |  | чел.-ч | [5 empty] | 5.83 | [6 empty] | 3210.06
| ФСБЦ ТЗ-1-100-38 | Средний разряд работы 3,8 |  | чел.-ч |  | 5.3 |  | 1 |  | 5.83 |  |  | 550.61 | 1 |  |  | 3210.06
| 2 | ЭМ | [14 empty] | 2816.9
| 3 | ОТм(ЗТм) |  | чел.-ч | [5 empty] | 4.29 | [6 empty] | 2416.21
| ФСБЦ 91.14.02-001 | Автомобили бортовые, грузоподъемность до 5 т |  | маш.-ч |  | 3.9 |  | 1 |  | 4.29 |  |  | 656.62 |  |  |  | 2816.9
| ФСБЦ ТЗ-4-100-040 | Средний разряд машинистов 4,0 |  | чел.-ч |  | 3.9 |  | 1 |  | 4.29 |  |  | 563.22 | 1 |  |  | 2416.21
| 4 | М | [14 empty] | 64.2
| ФСБЦ-421_пр-2020-п.75а | Вспомогательные ненормируемые материальные ресурсы 2% от ОТ |  | % |  | 1 |  | 1 |  | 64.2011 |  |  | 1 |  |  |  | 64.2
|  | Итого прямые затраты | [14 empty] | 8507.37
|  | ФОТ | [14 empty] | 5626.27
| 812/пр_2020_прил._т._п.49.3_гр.3 | НР (049.3 Электротехнические установки на других объектах) |  | % |  | 97 |  | 1 |  | 97 | [6 empty] | 5457.48
| 774/пр_2020_прил._т._п.49.3_гр.3 | СП (049.3 Электротехнические установки на других объектах) |  | % |  | 51 |  | 1 |  | 51 | [6 empty] | 2869.4
|  | Всего по позиции | [10 empty] | 15303.86 |  |  |  | 16834.25
16 | ГЭСНм-08-02-142-02 | На каждый последующий кабель добавлять к норме 08-02-142-01 |  | 100 м |  | 1.1 |  | 5 |  | 5.5
| 1 | ОТ(ЗТ) |  | чел.-ч | [5 empty] | 10.945 | [6 empty] | 6026.43
| ФСБЦ ТЗ-1-100-38 | Средний разряд работы 3,8 |  | чел.-ч |  | 1.99 |  | 1 |  | 10.945 |  |  | 550.61 | 1 |  |  | 6026.43
| 2 | ЭМ | [14 empty] | 288.91
| 3 | ОТм(ЗТм) |  | чел.-ч | [5 empty] | 0.44 | [6 empty] | 247.82
| ФСБЦ 91.14.02-001 | Автомобили бортовые, грузоподъемность до 5 т |  | маш.-ч |  | 0.08 |  | 1 |  | 0.44 |  |  | 656.62 |  |  |  | 288.91
| ФСБЦ ТЗ-4-100-040 | Средний разряд машинистов 4,0 |  | чел.-ч |  | 0.08 |  | 1 |  | 0.44 |  |  | 563.22 | 1 |  |  | 247.82
| 4 | М | [14 empty] | 120.53
| ФСБЦ-421_пр-2020-п.75а | Вспомогательные ненормируемые материальные ресурсы 2% от ОТ |  | % |  | 1 |  | 1 |  | 120.5281 |  |  | 1 |  |  |  | 120.53
|  | Итого прямые затраты | [14 empty] | 6683.69
|  | ФОТ | [14 empty] | 6274.25
| 812/пр_2020_прил._т._п.49.3_гр.3 | НР (049.3 Электротехнические установки на других объектах) |  | % |  | 97 |  | 1 |  | 97 | [6 empty] | 6086.02
| 774/пр_2020_прил._т._п.49.3_гр.3 | СП (049.3 Электротехнические установки на других объектах) |  | % |  | 51 |  | 1 |  | 51 | [6 empty] | 3199.87
|  | Всего по позиции | [10 empty] | 2903.56 |  |  |  | 15969.58
17 | ГЭСНм-08-02-141-10 | Кабель до 35 кВ в готовых траншеях без покрытий, с изоляцией из сшитого полиэтилена укладка в треугольник Объем: 110 * 2 * 1.02 |  | 100 м |  | 2.244 |  | 1 |  | 2.244
| 421/пр_2020_п.75_пп.а | К=2% от сметной оплаты труда рабочих Вспомогательные ненормируемые материальные ресурсы
| 1 | ОТ(ЗТ) |  | чел.-ч | [5 empty] | 72.5934 | [6 empty] | 40724.56
| ФСБЦ ТЗ-2-100-02 | Рабочий 2 разряда |  | чел.-ч |  | 2.78 |  | 1 |  | 6.2383 |  |  | 458.14 | 1 |  |  | 2858.02
| ФСБЦ ТЗ-2-100-03 | Рабочий 3 разряда |  | чел.-ч |  | 8.11 |  | 1 |  | 18.1988 |  |  | 500.17 | 1 |  |  | 9102.51
| ФСБЦ ТЗ-2-100-04 | Рабочий 4 разряда |  | чел.-ч |  | 13.98 |  | 1 |  | 31.3711 |  |  | 563.22 | 1 |  |  | 17668.84
| ФСБЦ ТЗ-2-100-05 | Рабочий 5 разряда |  | чел.-ч |  | 6.54 |  | 1 |  | 14.6758 |  |  | 647.28 | 1 |  |  | 9499.33
| ФСБЦ ТЗ-2-100-06 | Рабочий 6 разряда |  | чел.-ч |  | 0.94 |  | 1 |  | 2.1094 |  |  | 756.56 | 1 |  |  | 1595.86
| 2 | ЭМ | [14 empty] | 2462.78
| 3 | ОТм(ЗТм) |  | чел.-ч | [5 empty] | 1.885 | [6 empty] | 1223.11
| ФСБЦ 91.05.05-015 | Краны на автомобильном ходу, грузоподъемность 16 т |  | маш.-ч |  | 0.02 |  | 1 |  | 0.04488 |  |  | 1631.99 |  |  |  | 73.24
| ФСБЦ ТЗ-4-100-060 | Средний разряд машинистов 6,0 |  | чел.-ч |  | 0.02 |  | 1 |  | 0.04488 |  |  | 756.56 | 1 |  |  | 33.95
| ФСБЦ 91.06.01-003 | Домкраты гидравлические, грузоподъемность 63-100 т |  | маш.-ч |  | 2.4 |  | 1 |  | 5.3856 |  |  | 2.55 |  |  |  | 13.73
| ФСБЦ 91.06.03-063 | Лебедки электрические тяговым усилием до 49,05 кН (5 т) |  | маш.-ч |  | 0.81 |  | 1 |  | 1.8176 | 23.43 | 1.48 | 34.68 |  |  |  | 63.04
| ФСБЦ 91.11.01-012 | Машины монтажные для выполнения работ при прокладке и монтаже кабеля на базе автомобиля |  | маш.-ч |  | 0.81 |  | 1 |  | 1.8176 | 995.51 | 1.27 | 1264.3 |  |  |  | 2298.04
| ФСБЦ ТЗ-4-100-050 | Средний разряд машинистов 5,0 |  | чел.-ч |  | 0.81 |  | 1 |  | 1.8176 |  |  | 647.28 | 1 |  |  | 1176.52
| ФСБЦ 91.14.02-001 | Автомобили бортовые, грузоподъемность до 5 т |  | маш.-ч |  | 0.01 |  | 1 |  | 0.02244 |  |  | 656.62 |  |  |  | 14.73
| ФСБЦ ТЗ-4-100-040 | Средний разряд машинистов 4,0 |  | чел.-ч |  | 0.01 |  | 1 |  | 0.02244 |  |  | 563.22 | 1 |  |  | 12.64
| 4 | М | [14 empty] | 1239.67
| ФСБЦ 11.1.03.05-0073 | Доска необрезная хвойных пород, естественной влажности, длина 2-6,5 м, ширина 100-250, толщина 20 мм, сорт III |  | м3 |  | 0.01 |  | 1 |  | 0.02244 | 7555 | 2.35 | 17754.25 |  |  |  | 398.41
| ФСБЦ 08.3.03.06-0001 | Проволока вязальная |  | кг |  | 0.039 |  | 1 |  | 0.087516 | 83.06 | 0.97 | 80.57 |  |  |  | 7.05
| ФСБЦ 01.7.15.06-0111 | Гвозди строительные |  | т |  | 0.0001 |  | 1 |  | 0.0002244 | 70296.2 | 1.25 | 87870.25 |  |  |  | 19.72
| ФСБЦ-421_пр-2020-п.75а | Вспомогательные ненормируемые материальные ресурсы 2% от ОТ |  | % |  | 1 |  | 1 |  | 814.4912 |  |  | 1 |  |  |  | 814.49
|  | Итого прямые затраты | [14 empty] | 45650.12
|  | ФОТ | [14 empty] | 41947.67
| 812/пр_2020_прил._т._п.49.3_гр.3 | НР (049.3 Электротехнические установки на других объектах) |  | % |  | 97 |  | 1 |  | 97 | [6 empty] | 40689.24
| 774/пр_2020_прил._т._п.49.3_гр.3 | СП (049.3 Электротехнические установки на других объектах) |  | % |  | 51 |  | 1 |  | 51 | [6 empty] | 21393.31
|  | Всего по позиции | [10 empty] | 47464.15 |  |  |  | 106509.56
18 | ГЭСНм-08-02-143-03 | Покрытие кабеля, проложенного в траншее: плитами одного кабеля |  | 100 м |  | 1.1 |  | 1 |  | 1.1
| 1 | ОТ(ЗТ) |  | чел.-ч | [5 empty] | 6.314 | [6 empty] | 3476.55
| ФСБЦ ТЗ-1-100-38 | Средний разряд работы 3,8 |  | чел.-ч |  | 5.74 |  | 1 |  | 6.314 |  |  | 550.61 | 1 |  |  | 3476.55
| 2 | ЭМ | [14 empty] | 4833.54
| 3 | ОТм(ЗТм) |  | чел.-ч | [5 empty] | 4.224 | [6 empty] | 2787.37
| ФСБЦ 91.05.05-015 | Краны на автомобильном ходу, грузоподъемность 16 т |  | маш.-ч |  | 1.92 |  | 1 |  | 2.112 |  |  | 1631.99 |  |  |  | 3446.76
| ФСБЦ ТЗ-4-100-060 | Средний разряд машинистов 6,0 |  | чел.-ч |  | 1.92 |  | 1 |  | 2.112 |  |  | 756.56 | 1 |  |  | 1597.85
| ФСБЦ 91.14.02-001 | Автомобили бортовые, грузоподъемность до 5 т |  | маш.-ч |  | 1.92 |  | 1 |  | 2.112 |  |  | 656.62 |  |  |  | 1386.78
| ФСБЦ ТЗ-4-100-040 | Средний разряд машинистов 4,0 |  | чел.-ч |  | 1.92 |  | 1 |  | 2.112 |  |  | 563.22 | 1 |  |  | 1189.52
| 4 | М | [14 empty] | 69.53
| ФСБЦ-421_пр-2020-п.75а | Вспомогательные ненормируемые материальные ресурсы 2% от ОТ |  | % |  | 1 |  | 1 |  | 69.531 |  |  | 1 |  |  |  | 69.53
|  | Итого прямые затраты | [14 empty] | 11166.99
|  | ФОТ | [14 empty] | 6263.92
| 812/пр_2020_прил._т._п.49.3_гр.3 | НР (049.3 Электротехнические установки на других объектах) |  | % |  | 97 |  | 1 |  | 97 | [6 empty] | 6076
| 774/пр_2020_прил._т._п.49.3_гр.3 | СП (049.3 Электротехнические установки на других объектах) |  | % |  | 51 |  | 1 |  | 51 | [6 empty] | 3194.6
|  | Всего по позиции | [10 empty] | 18579.63 |  |  |  | 20437.59
19 | ГЭСНм-08-02-143-04 | Покрытие кабеля, проложенного в траншее: плитами каждого последующего |  | 100 м |  | 1.1 |  | 5 |  | 5.5
| 1 | ОТ(ЗТ) |  | чел.-ч | [5 empty] | 15.29 | [6 empty] | 8418.83
| ФСБЦ ТЗ-1-100-38 | Средний разряд работы 3,8 |  | чел.-ч |  | 2.78 |  | 1 |  | 15.29 |  |  | 550.61 | 1 |  |  | 8418.83
| 2 | ЭМ | [14 empty] | 11580.37
| 3 | ОТм(ЗТм) |  | чел.-ч | [5 empty] | 10.12 | [6 empty] | 6678.08
| ФСБЦ 91.05.05-015 | Краны на автомобильном ходу, грузоподъемность 16 т |  | маш.-ч |  | 0.92 |  | 1 |  | 5.06 |  |  | 1631.99 |  |  |  | 8257.87
| ФСБЦ ТЗ-4-100-060 | Средний разряд машинистов 6,0 |  | чел.-ч |  | 0.92 |  | 1 |  | 5.06 |  |  | 756.56 | 1 |  |  | 3828.19
| ФСБЦ 91.14.02-001 | Автомобили бортовые, грузоподъемность до 5 т |  | маш.-ч |  | 0.92 |  | 1 |  | 5.06 |  |  | 656.62 |  |  |  | 3322.5
| ФСБЦ ТЗ-4-100-040 | Средний разряд машинистов 4,0 |  | чел.-ч |  | 0.92 |  | 1 |  | 5.06 |  |  | 563.22 | 1 |  |  | 2849.89
| 4 | М | [14 empty] | 168.38
| ФСБЦ-421_пр-2020-п.75а | Вспомогательные ненормируемые материальные ресурсы 2% от ОТ |  | % |  | 1 |  | 1 |  | 168.377 |  |  | 1 |  |  |  | 168.38
|  | Итого прямые затраты | [14 empty] | 26845.66
|  | ФОТ | [14 empty] | 15096.91
| 812/пр_2020_прил._т._п.49.3_гр.3 | НР (049.3 Электротехнические установки на других объектах) |  | % |  | 97 |  | 1 |  | 97 | [6 empty] | 14644
| 774/пр_2020_прил._т._п.49.3_гр.3 | СП (049.3 Электротехнические установки на других объектах) |  | % |  | 51 |  | 1 |  | 51 | [6 empty] | 7699.42
|  | Всего по позиции | [10 empty] | 8943.47 |  |  |  | 49189.08
20 | ГЭСН-46-03-010-01 | Пробивка в бетонных стенах и полах толщиной 100 мм отверстий площадью: до 20 см2 |  | 100 отверстий |  | 0.12 |  | 1 |  | 0.12
| 1 | ОТ(ЗТ) |  | чел.-ч | [5 empty] | 1.5696 | [6 empty] | 874.13
| ФСБЦ ТЗ-1-100-39 | Средний разряд работы 3,9 |  | чел.-ч |  | 13.08 |  | 1 |  | 1.5696 |  |  | 556.91 | 1 |  |  | 874.13
| 2 | ЭМ | [14 empty] | 90.17
| 3 | ОТм(ЗТм) |  | чел.-ч | [12 empty] | 0
| ФСБЦ 91.18.01-508 | Компрессоры винтовые передвижные с электродвигателем, давление до 1 МПа (10 атм), производительность до 5 м3/мин |  | маш.-ч |  | 3.75 |  | 1 |  | 0.45 | 115.43 | 1.68 | 193.92 |  |  |  | 87.26
| ФСБЦ 91.21.10-002 | Молотки отбойные пневматические при работе от передвижных компрессоров |  | маш.-ч |  | 7.5 |  | 1 |  | 0.9 |  |  | 3.23 |  |  |  | 2.91
| 4 | М | [14 empty] | 0
|  | Итого прямые затраты | [14 empty] | 964.3
|  | ФОТ | [14 empty] | 874.13
| 812/пр_2020_прил._т._п.40.1_гр.3 | НР (040.1 Работы по реконструкции зданий и сооружений: усиление и замена существующих конструкций, возведение отдельных конс) |  | % |  | 103 |  | 1 |  | 103 | [6 empty] | 900.35
| 774/пр_2020_прил._т._п.40.1_гр.3 | СП (040.1 Работы по реконструкции зданий и сооружений: усиление и замена существующих конструкций, возведение отдельных конс) |  | % |  | 59 |  | 1 |  | 59 | [6 empty] | 515.74
|  | Всего по позиции | [10 empty] | 19836.58 |  |  |  | 2380.39
21 | ГЭСНм-08-02-148-04 | Кабель до 35 кВ в проложенных трубах, блоках и коробах, масса 1 м кабеля: до 6 кг Объем: 10 * 2 |  | 100 м |  | 0.2 |  | 1 |  | 0.2
| 1 | ОТ(ЗТ) |  | чел.-ч | [5 empty] | 4.608 | [6 empty] | 2537.21
| ФСБЦ ТЗ-1-100-38 | Средний разряд работы 3,8 |  | чел.-ч |  | 23.04 |  | 1 |  | 4.608 |  |  | 550.61 | 1 |  |  | 2537.21
| 2 | ЭМ | [14 empty] | 114.61
| 3 | ОТм(ЗТм) |  | чел.-ч | [5 empty] | 0.08 | [6 empty] | 52.79
| ФСБЦ 91.05.05-015 | Краны на автомобильном ходу, грузоподъемность 16 т |  | маш.-ч |  | 0.2 |  | 1 |  | 0.04 |  |  | 1631.99 |  |  |  | 65.28
| ФСБЦ ТЗ-4-100-060 | Средний разряд машинистов 6,0 |  | чел.-ч |  | 0.2 |  | 1 |  | 0.04 |  |  | 756.56 | 1 |  |  | 30.26
| ФСБЦ 91.06.01-003 | Домкраты гидравлические, грузоподъемность 63-100 т |  | маш.-ч |  | 5.14 |  | 1 |  | 1.028 |  |  | 2.55 |  |  |  | 2.62
| ФСБЦ 91.06.03-062 | Лебедки электрические тяговым усилием до 31,39 кН (3,2 т) |  | маш.-ч |  | 5.14 |  | 1 |  | 1.028 | 13.44 | 1.48 | 19.89 |  |  |  | 20.45
| ФСБЦ 91.14.02-001 | Автомобили бортовые, грузоподъемность до 5 т |  | маш.-ч |  | 0.2 |  | 1 |  | 0.04 |  |  | 656.62 |  |  |  | 26.26
| ФСБЦ ТЗ-4-100-040 | Средний разряд машинистов 4,0 |  | чел.-ч |  | 0.2 |  | 1 |  | 0.04 |  |  | 563.22 | 1 |  |  | 22.53
| 4 | М | [14 empty] | 205.92
| ФСБЦ 10.3.02.03-0011 | Припои оловянно-свинцовые бессурьмянистые, марка ПОС30 |  | кг |  | 0.5 |  | 1 |  | 0.1 | 931.11 | 1.64 | 1527.02 |  |  |  | 152.7
| ФСБЦ 14.4.03.03-0002 | Лак битумный БТ-123 |  | т |  | 6e-05 |  | 1 |  | 1.2e-05 | 82698.14 | 1.35 | 111642.49 |  |  |  | 1.34
| ФСБЦ 01.7.06.07-0002 | Ленты монтажные из пластмассы для бандажирования проводов, скрепляются пластмассовыми кнопками, ширина 10 мм |  | 10 м |  | 0.096 |  | 1 |  | 0.0192 | 37.71 | 1.58 | 59.58 |  |  |  | 1.14
| ФСБЦ-421_пр-2020-п.75а | Вспомогательные ненормируемые материальные ресурсы 2% от ОТ |  | % |  | 1 |  | 1 |  | 50.7442 |  |  | 1 |  |  |  | 50.74
|  | Итого прямые затраты | [14 empty] | 2910.53
|  | ФОТ | [14 empty] | 2590
| 812/пр_2020_прил._т._п.49.3_гр.3 | НР (049.3 Электротехнические установки на других объектах) |  | % |  | 97 |  | 1 |  | 97 | [6 empty] | 2512.3
| 774/пр_2020_прил._т._п.49.3_гр.3 | СП (049.3 Электротехнические установки на других объектах) |  | % |  | 51 |  | 1 |  | 51 | [6 empty] | 1320.9
|  | Всего по позиции | [10 empty] | 33718.65 |  |  |  | 6743.73
22 | ГЭСНм-10-06-034-28 | Герметизация канала кабельной канализации: занятого |  | канал |  | 2 |  | 1 |  | 2
| 1 | ОТ(ЗТ) |  | чел.-ч | [5 empty] | 1.1 | [6 empty] | 598.73
| ФСБЦ ТЗ-1-100-37 | Средний разряд работы 3,7 |  | чел.-ч |  | 0.55 |  | 1 |  | 1.1 |  |  | 544.3 | 1 |  |  | 598.73
| 2 | ЭМ | [14 empty] | 0
| 3 | ОТм(ЗТм) |  | чел.-ч | [12 empty] | 0
| 4 | М | [14 empty] | 30.09
| ФСБЦ 01.7.14.01-0002 | Герметик пенополиуретановый (пена монтажная) универсальный, объем 1000 мл |  | шт |  | 0.03077 |  | 1 |  | 0.06154 | 241.35 | 1.22 | 294.45 |  |  |  | 18.12
| ФСБЦ-421_пр-2020-п.75а | Вспомогательные ненормируемые материальные ресурсы 2% от ОТ |  | % |  | 1 |  | 1 |  | 11.9748 |  |  | 1 |  |  |  | 11.97
|  | Итого прямые затраты | [14 empty] | 628.82
|  | ФОТ | [14 empty] | 598.73
| 812/пр_2020_прил._т._п.51.1_гр.3 | НР (051.1 прокладка и монтаж сетей связи) |  | % |  | 90 |  | 1 |  | 90 | [6 empty] | 538.86
| 774/пр_2020_прил._т._п.51.1_гр.3 | СП (051.1 прокладка и монтаж сетей связи) |  | % |  | 46 |  | 1 |  | 46 | [6 empty] | 275.42
|  | Всего по позиции | [10 empty] | 721.55 |  |  |  | 1443.1
23 | ГЭСНм-10-06-034-27 | Герметизация канала кабельной канализации: свободного |  | канал |  | 1 |  | 1 |  | 1
| 1 | ОТ(ЗТ) |  | чел.-ч | [5 empty] | 0.1 | [6 empty] | 56.32
| ФСБЦ ТЗ-1-100-40 | Средний разряд работы 4,0 |  | чел.-ч |  | 0.1 |  | 1 |  | 0.1 |  |  | 563.22 | 1 |  |  | 56.32
| 2 | ЭМ | [14 empty] | 0
| 3 | ОТм(ЗТм) |  | чел.-ч | [12 empty] | 0
| 4 | М | [14 empty] | 10.19
| ФСБЦ 01.7.14.01-0002 | Герметик пенополиуретановый (пена монтажная) универсальный, объем 1000 мл |  | шт |  | 0.03077 |  | 1 |  | 0.03077 | 241.35 | 1.22 | 294.45 |  |  |  | 9.06
| ФСБЦ-421_пр-2020-п.75а | Вспомогательные ненормируемые материальные ресурсы 2% от ОТ |  | % |  | 1 |  | 1 |  | 1.1264 |  |  | 1 |  |  |  | 1.13
|  | Итого прямые затраты | [14 empty] | 66.51
|  | ФОТ | [14 empty] | 56.32
| 812/пр_2020_прил._т._п.51.1_гр.3 | НР (051.1 прокладка и монтаж сетей связи) |  | % |  | 90 |  | 1 |  | 90 | [6 empty] | 50.69
| 774/пр_2020_прил._т._п.51.1_гр.3 | СП (051.1 прокладка и монтаж сетей связи) |  | % |  | 46 |  | 1 |  | 46 | [6 empty] | 25.91
|  | Всего по позиции | [10 empty] | 143.11 |  |  |  | 143.11
24 | ГЭСНм-08-02-396-05 | Короб металлический по стенам и потолкам, длина: 2 м |  | 100 м |  | 0.025 |  | 1 |  | 0.025
| 1 | ОТ(ЗТ) |  | чел.-ч | [5 empty] | 0.752 | [6 empty] | 414.06
| ФСБЦ ТЗ-1-100-38 | Средний разряд работы 3,8 |  | чел.-ч |  | 30.08 |  | 1 |  | 0.752 |  |  | 550.61 | 1 |  |  | 414.06
| 2 | ЭМ | [14 empty] | 7.77
| 3 | ОТм(ЗТм) |  | чел.-ч | [5 empty] | 0.005 | [6 empty] | 3.3
| ФСБЦ 91.05.05-015 | Краны на автомобильном ходу, грузоподъемность 16 т |  | маш.-ч |  | 0.1 |  | 1 |  | 0.0025 |  |  | 1631.99 |  |  |  | 4.08
| ФСБЦ ТЗ-4-100-060 | Средний разряд машинистов 6,0 |  | чел.-ч |  | 0.1 |  | 1 |  | 0.0025 |  |  | 756.56 | 1 |  |  | 1.89
| ФСБЦ 91.14.02-001 | Автомобили бортовые, грузоподъемность до 5 т |  | маш.-ч |  | 0.1 |  | 1 |  | 0.0025 |  |  | 656.62 |  |  |  | 1.64
| ФСБЦ ТЗ-4-100-040 | Средний разряд машинистов 4,0 |  | чел.-ч |  | 0.1 |  | 1 |  | 0.0025 |  |  | 563.22 | 1 |  |  | 1.41
| ФСБЦ 91.17.04-233 | Аппараты сварочные для ручной дуговой сварки, сварочный ток до 350 А |  | маш.-ч |  | 1.98 |  | 1 |  | 0.0495 |  |  | 41.45 |  |  |  | 2.05
| 4 | М | [14 empty] | 32.72
| ФСБЦ 01.7.11.07-0227 | Электроды сварочные для сварки низколегированных и углеродистых сталей УОНИ 13/45, Э42А, диаметр 4-5 мм |  | кг |  | 6.84 |  | 1 |  | 0.171 | 155.63 | 0.89 | 138.51 |  |  |  | 23.69
| ФСБЦ 01.7.15.07-0014 | Дюбели распорные полипропиленовые |  | 100 шт |  | 0.4 |  | 1 |  | 0.01 | 41.71 | 1.25 | 52.14 |  |  |  | 0.52
| ФСБЦ 01.7.15.14-0043 | Шурупы самонарезающие стальные оксидированные с полукруглой головкой и крестообразным шлицем, остроконечные, диаметр 3,5 мм, длина 11 мм |  | 100 шт |  | 0.4 |  | 1 |  | 0.01 | 18.54 | 1.25 | 23.18 |  |  |  | 0.23
| ФСБЦ-421_пр-2020-п.75а | Вспомогательные ненормируемые материальные ресурсы 2% от ОТ |  | % |  | 1 |  | 1 |  | 8.2812 |  |  | 1 |  |  |  | 8.28
|  | Итого прямые затраты | [14 empty] | 457.85
|  | ФОТ | [14 empty] | 417.36
| 812/пр_2020_прил._т._п.49.3_гр.3 | НР (049.3 Электротехнические установки на других объектах) |  | % |  | 97 |  | 1 |  | 97 | [6 empty] | 404.84
| 774/пр_2020_прил._т._п.49.3_гр.3 | СП (049.3 Электротехнические установки на других объектах) |  | % |  | 51 |  | 1 |  | 51 | [6 empty] | 212.85
|  | Всего по позиции | [10 empty] | 43021.6 |  |  |  | 1075.54
25 | ГЭСНм-08-02-152-05 | Стойка сборных кабельных конструкций (без полок), масса: свыше 1,6 до 2,4 кг |  | 100 шт |  | 0.09 |  | 1 |  | 0.09
| 1 | ОТ(ЗТ) |  | чел.-ч | [5 empty] | 2.0448 | [6 empty] | 1125.89
| ФСБЦ ТЗ-1-100-38 | Средний разряд работы 3,8 |  | чел.-ч |  | 22.72 |  | 1 |  | 2.0448 |  |  | 550.61 | 1 |  |  | 1125.89
| 2 | ЭМ | [14 empty] | 67.72
| 3 | ОТм(ЗТм) |  | чел.-ч | [5 empty] | 0.0018 | [6 empty] | 1.19
| ФСБЦ 91.05.05-015 | Краны на автомобильном ходу, грузоподъемность 16 т |  | маш.-ч |  | 0.01 |  | 1 |  | 0.0009 |  |  | 1631.99 |  |  |  | 1.47
| ФСБЦ ТЗ-4-100-060 | Средний разряд машинистов 6,0 |  | чел.-ч |  | 0.01 |  | 1 |  | 0.0009 |  |  | 756.56 | 1 |  |  | 0.68
| ФСБЦ 91.14.02-001 | Автомобили бортовые, грузоподъемность до 5 т |  | маш.-ч |  | 0.01 |  | 1 |  | 0.0009 |  |  | 656.62 |  |  |  | 0.59
| ФСБЦ ТЗ-4-100-040 | Средний разряд машинистов 4,0 |  | чел.-ч |  | 0.01 |  | 1 |  | 0.0009 |  |  | 563.22 | 1 |  |  | 0.51
| ФСБЦ 91.17.04-233 | Аппараты сварочные для ручной дуговой сварки, сварочный ток до 350 А |  | маш.-ч |  | 17.6 |  | 1 |  | 1.584 |  |  | 41.45 |  |  |  | 65.66
| 4 | М | [14 empty] | 77.83
| ФСБЦ 14.4.03.03-0002 | Лак битумный БТ-123 |  | т |  | 0.00094 |  | 1 |  | 8.46e-05 | 82698.14 | 1.35 | 111642.49 |  |  |  | 9.44
| ФСБЦ 01.7.11.07-0227 | Электроды сварочные для сварки низколегированных и углеродистых сталей УОНИ 13/45, Э42А, диаметр 4-5 мм |  | кг |  | 3.68 |  | 1 |  | 0.3312 | 155.63 | 0.89 | 138.51 |  |  |  | 45.87
| ФСБЦ-421_пр-2020-п.75а | Вспомогательные ненормируемые материальные ресурсы 2% от ОТ |  | % |  | 1 |  | 1 |  | 22.5177 |  |  | 1 |  |  |  | 22.52
|  | Итого прямые затраты | [14 empty] | 1272.63
|  | ФОТ | [14 empty] | 1127.08
| 812/пр_2020_прил._т._п.49.3_гр.3 | НР (049.3 Электротехнические установки на других объектах) |  | % |  | 97 |  | 1 |  | 97 | [6 empty] | 1093.27
| 774/пр_2020_прил._т._п.49.3_гр.3 | СП (049.3 Электротехнические установки на других объектах) |  | % |  | 51 |  | 1 |  | 51 | [6 empty] | 574.81
|  | Всего по позиции | [10 empty] | 32674.56 |  |  |  | 2940.71
26 | ГЭСНм-08-02-397-01 | Профиль перфорированный монтажный длиной 2 м |  | 100 м |  | 0.06 |  | 1 |  | 0.06
| 1 | ОТ(ЗТ) |  | чел.-ч | [5 empty] | 0.5136 | [6 empty] | 282.79
| ФСБЦ ТЗ-1-100-38 | Средний разряд работы 3,8 |  | чел.-ч |  | 8.56 |  | 1 |  | 0.5136 |  |  | 550.61 | 1 |  |  | 282.79
| 2 | ЭМ | [14 empty] | 34.83
| 3 | ОТм(ЗТм) |  | чел.-ч | [5 empty] | 0.1362 | [6 empty] | 77.87
| ФСБЦ 91.05.05-015 | Краны на автомобильном ходу, грузоподъемность 16 т |  | маш.-ч |  | 0.1 |  | 1 |  | 0.006 |  |  | 1631.99 |  |  |  | 9.79
| ФСБЦ ТЗ-4-100-060 | Средний разряд машинистов 6,0 |  | чел.-ч |  | 0.1 |  | 1 |  | 0.006 |  |  | 756.56 | 1 |  |  | 4.54
| ФСБЦ 91.06.06-042 | Подъемники гидравлические, высота подъема 10 м |  | маш.-ч |  | 2.07 |  | 1 |  | 0.1242 | 104.99 | 1.25 | 131.24 |  |  |  | 16.3
| ФСБЦ ТЗ-4-100-040 | Средний разряд машинистов 4,0 |  | чел.-ч |  | 2.07 |  | 1 |  | 0.1242 |  |  | 563.22 | 1 |  |  | 69.95
| ФСБЦ 91.14.02-001 | Автомобили бортовые, грузоподъемность до 5 т |  | маш.-ч |  | 0.1 |  | 1 |  | 0.006 |  |  | 656.62 |  |  |  | 3.94
| ФСБЦ ТЗ-4-100-040 | Средний разряд машинистов 4,0 |  | чел.-ч |  | 0.1 |  | 1 |  | 0.006 |  |  | 563.22 | 1 |  |  | 3.38
| ФСБЦ 91.17.04-233 | Аппараты сварочные для ручной дуговой сварки, сварочный ток до 350 А |  | маш.-ч |  | 1.93 |  | 1 |  | 0.1158 |  |  | 41.45 |  |  |  | 4.8
| 4 | М | [14 empty] | 628.41
| ФСБЦ 20.1.02.14-0001 | Серьга КС-095 |  | шт |  | 30 |  | 1 |  | 1.8 | 159.13 | 1.34 | 213.23 |  |  |  | 383.81
| ФСБЦ 20.2.09.13-0011 | Муфты |  | шт |  | 6 |  | 1 |  | 0.36 | 425.18 | 1.34 | 569.74 |  |  |  | 205.11
| ФСБЦ 01.7.03.04-0001 | Электроэнергия |  | кВт-ч |  | 0.2832 |  | 1 |  | 0.016992 |  |  | 8.97 |  |  |  | 0.15
| ФСБЦ 01.7.11.07-0227 | Электроды сварочные для сварки низколегированных и углеродистых сталей УОНИ 13/45, Э42А, диаметр 4-5 мм |  | кг |  | 2.14 |  | 1 |  | 0.1284 | 155.63 | 0.89 | 138.51 |  |  |  | 17.78
| ФСБЦ 01.7.15.03-0042 | Болты с гайками и шайбами строительные |  | кг |  | 1.25 |  | 1 |  | 0.075 | 174.93 | 1.14 | 199.42 |  |  |  | 14.96
| ФСБЦ 01.7.15.07-0014 | Дюбели распорные полипропиленовые |  | 100 шт |  | 0.3 |  | 1 |  | 0.018 | 41.71 | 1.25 | 52.14 |  |  |  | 0.94
| ФСБЦ-421_пр-2020-п.75а | Вспомогательные ненормируемые материальные ресурсы 2% от ОТ |  | % |  | 1 |  | 1 |  | 5.6559 |  |  | 1 |  |  |  | 5.66
|  | Итого прямые затраты | [14 empty] | 1023.9
|  | ФОТ | [14 empty] | 360.66
| 812/пр_2020_прил._т._п.49.3_гр.3 | НР (049.3 Электротехнические установки на других объектах) |  | % |  | 97 |  | 1 |  | 97 | [6 empty] | 349.84
| 774/пр_2020_прил._т._п.49.3_гр.3 | СП (049.3 Электротехнические установки на других объектах) |  | % |  | 51 |  | 1 |  | 51 | [6 empty] | 183.94
|  | Всего по позиции | [10 empty] | 25961.33 |  |  |  | 1557.68
27 | ГЭСНм-08-02-147-13 | Кабель до 35 кВ по установленным конструкциям и лоткам с креплением по всей длине, масса 1 м кабеля: свыше 3 до 6 кг |  | 100 м |  | 0.4 |  | 1 |  | 0.4
| 1 | ОТ(ЗТ) |  | чел.-ч | [5 empty] | 11.872 | [6 empty] | 6536.84
| ФСБЦ ТЗ-1-100-38 | Средний разряд работы 3,8 |  | чел.-ч |  | 29.68 |  | 1 |  | 11.872 |  |  | 550.61 | 1 |  |  | 6536.84
| 2 | ЭМ | [14 empty] | 245.03
| 3 | ОТм(ЗТм) |  | чел.-ч | [5 empty] | 0.16 | [6 empty] | 105.58
| ФСБЦ 91.05.05-015 | Краны на автомобильном ходу, грузоподъемность 16 т |  | маш.-ч |  | 0.2 |  | 1 |  | 0.08 |  |  | 1631.99 |  |  |  | 130.56
| ФСБЦ ТЗ-4-100-060 | Средний разряд машинистов 6,0 |  | чел.-ч |  | 0.2 |  | 1 |  | 0.08 |  |  | 756.56 | 1 |  |  | 60.52
| ФСБЦ 91.06.01-003 | Домкраты гидравлические, грузоподъемность 63-100 т |  | маш.-ч |  | 6.9 |  | 1 |  | 2.76 |  |  | 2.55 |  |  |  | 7.04
| ФСБЦ 91.06.03-062 | Лебедки электрические тяговым усилием до 31,39 кН (3,2 т) |  | маш.-ч |  | 6.9 |  | 1 |  | 2.76 | 13.44 | 1.48 | 19.89 |  |  |  | 54.9
| ФСБЦ 91.14.02-001 | Автомобили бортовые, грузоподъемность до 5 т |  | маш.-ч |  | 0.2 |  | 1 |  | 0.08 |  |  | 656.62 |  |  |  | 52.53
| ФСБЦ ТЗ-4-100-040 | Средний разряд машинистов 4,0 |  | чел.-ч |  | 0.2 |  | 1 |  | 0.08 |  |  | 563.22 | 1 |  |  | 45.06
| 4 | М | [14 empty] | 352.18
| ФСБЦ 10.3.02.03-0011 | Припои оловянно-свинцовые бессурьмянистые, марка ПОС30 |  | кг |  | 0.25 |  | 1 |  | 0.1 | 931.11 | 1.64 | 1527.02 |  |  |  | 152.7
| ФСБЦ 14.4.03.03-0002 | Лак битумный БТ-123 |  | т |  | 0.00072 |  | 1 |  | 0.000288 | 82698.14 | 1.35 | 111642.49 |  |  |  | 32.15
| ФСБЦ 01.7.06.07-0002 | Ленты монтажные из пластмассы для бандажирования проводов, скрепляются пластмассовыми кнопками, ширина 10 мм |  | 10 м |  | 0.245 |  | 1 |  | 0.098 | 37.71 | 1.58 | 59.58 |  |  |  | 5.84
| ФСБЦ 01.7.15.14-0165 | Шурупы самонарезающие стальные с полукруглой головкой и прямым шлицем, остроконечные, диаметр 4 мм, длина 40 мм |  | т |  | 0.00062 |  | 1 |  | 0.000248 | 99190.96 | 1.25 | 123988.7 |  |  |  | 30.75
| ФСБЦ-421_пр-2020-п.75а | Вспомогательные ненормируемые материальные ресурсы 2% от ОТ |  | % |  | 1 |  | 1 |  | 130.7368 |  |  | 1 |  |  |  | 130.74
|  | Итого прямые затраты | [14 empty] | 7239.63
|  | ФОТ | [14 empty] | 6642.42
| 812/пр_2020_прил._т._п.49.3_гр.3 | НР (049.3 Электротехнические установки на других объектах) |  | % |  | 97 |  | 1 |  | 97 | [6 empty] | 6443.15
| 774/пр_2020_прил._т._п.49.3_гр.3 | СП (049.3 Электротехнические установки на других объектах) |  | % |  | 51 |  | 1 |  | 51 | [6 empty] | 3387.63
|  | Всего по позиции | [10 empty] | 42676.02 |  |  |  | 17070.41
28 | ГЭСНм-08-02-165-08 | Муфта концевая эпоксидная для 3-жильного кабеля напряжением: до 10 кВ, сечение одной жилы до 185 мм2 |  | шт |  | 4 |  | 1 |  | 4
| 1 | ОТ(ЗТ) |  | чел.-ч | [5 empty] | 30.64 | [6 empty] | 16870.69
| ФСБЦ ТЗ-1-100-38 | Средний разряд работы 3,8 |  | чел.-ч |  | 7.66 |  | 1 |  | 30.64 |  |  | 550.61 | 1 |  |  | 16870.69
| 2 | ЭМ | [14 empty] | 55121.81
| 3 | ОТм(ЗТм) |  | чел.-ч | [5 empty] | 25.68 | [6 empty] | 19420.73
| ФСБЦ 91.05.05-015 | Краны на автомобильном ходу, грузоподъемность 16 т |  | маш.-ч |  | 0.01 |  | 1 |  | 0.04 |  |  | 1631.99 |  |  |  | 65.28
| ФСБЦ ТЗ-4-100-060 | Средний разряд машинистов 6,0 |  | чел.-ч |  | 0.01 |  | 1 |  | 0.04 |  |  | 756.56 | 1 |  |  | 30.26
| ФСБЦ 91.06.09-001 | Подъемники телескопические самоходные, рабочая высота 26 м, грузоподъемность 250 кг |  | маш.-ч |  | 6.4 |  | 1 |  | 25.6 | 1472.34 | 1.46 | 2149.62 |  |  |  | 55030.27
| ФСБЦ ТЗ-4-100-060 | Средний разряд машинистов 6,0 |  | чел.-ч |  | 6.4 |  | 1 |  | 25.6 |  |  | 756.56 | 1 |  |  | 19367.94
| ФСБЦ 91.14.02-001 | Автомобили бортовые, грузоподъемность до 5 т |  | маш.-ч |  | 0.01 |  | 1 |  | 0.04 |  |  | 656.62 |  |  |  | 26.26
| ФСБЦ ТЗ-4-100-040 | Средний разряд машинистов 4,0 |  | чел.-ч |  | 0.01 |  | 1 |  | 0.04 |  |  | 563.22 | 1 |  |  | 22.53
| 4 | М | [14 empty] | 602.35
| ФСБЦ 01.3.01.01-0001 | Бензин авиационный Б-70 |  | т |  | 0.0004 |  | 1 |  | 0.0016 | 116448.72 | 1.36 | 158370.26 |  |  |  | 253.39
| ФСБЦ 01.3.01.05-0009 | Парафин нефтяной твердый Т-1 |  | т |  | 1e-05 |  | 1 |  | 4e-05 | 81827.2 | 1.78 | 145652.42 |  |  |  | 5.83
| ФСБЦ 01.7.06.07-0002 | Ленты монтажные из пластмассы для бандажирования проводов, скрепляются пластмассовыми кнопками, ширина 10 мм |  | 10 м |  | 0.024 |  | 1 |  | 0.096 | 37.71 | 1.58 | 59.58 |  |  |  | 5.72
| ФСБЦ-421_пр-2020-п.75а | Вспомогательные ненормируемые материальные ресурсы 2% от ОТ |  | % |  | 1 |  | 1 |  | 337.4136 |  |  | 1 |  |  |  | 337.41
|  | Итого прямые затраты | [14 empty] | 92015.58
|  | ФОТ | [14 empty] | 36291.42
| 812/пр_2020_прил._т._п.49.3_гр.3 | НР (049.3 Электротехнические установки на других объектах) |  | % |  | 97 |  | 1 |  | 97 | [6 empty] | 35202.68
| 774/пр_2020_прил._т._п.49.3_гр.3 | СП (049.3 Электротехнические установки на других объектах) |  | % |  | 51 |  | 1 |  | 51 | [6 empty] | 18508.62
|  | Всего по позиции | [10 empty] | 36431.72 |  |  |  | 145726.88
29 | ГЭСНм-08-02-144-07 | Присоединение к зажимам жил проводов или кабелей сечением: до 240 мм2 |  | 100 шт |  | 0.16 |  | 1 |  | 0.16
| 1 | ОТ(ЗТ) |  | чел.-ч | [5 empty] | 4.864 | [6 empty] | 2678.17
| ФСБЦ ТЗ-1-100-38 | Средний разряд работы 3,8 |  | чел.-ч |  | 30.4 |  | 1 |  | 4.864 |  |  | 550.61 | 1 |  |  | 2678.17
| 2 | ЭМ | [14 empty] | 0
| 3 | ОТм(ЗТм) |  | чел.-ч | [12 empty] | 0
| 4 | М | [14 empty] | 53.56
| ФСБЦ-421_пр-2020-п.75а | Вспомогательные ненормируемые материальные ресурсы 2% от ОТ |  | % |  | 1 |  | 1 |  | 53.5633 |  |  | 1 |  |  |  | 53.56
|  | Итого прямые затраты | [14 empty] | 2731.73
|  | ФОТ | [14 empty] | 2678.17
| 812/пр_2020_прил._т._п.49.3_гр.3 | НР (049.3 Электротехнические установки на других объектах) |  | % |  | 97 |  | 1 |  | 97 | [6 empty] | 2597.82
| 774/пр_2020_прил._т._п.49.3_гр.3 | СП (049.3 Электротехнические установки на других объектах) |  | % |  | 51 |  | 1 |  | 51 | [6 empty] | 1365.87
|  | Всего по позиции | [10 empty] | 41846.38 |  |  |  | 6695.42
30 | ГЭСН-26-02-022-01 | Огнезащитное покрытие толщиной слоя 1 мм кабелей и проводов |  | 100 м2 |  | 0.0628 |  | 1 |  | 0.0628
| 1 | ОТ(ЗТ) |  | чел.-ч | [5 empty] | 3.9193 | [6 empty] | 2083.88
| ФСБЦ ТЗ-1-100-35 | Средний разряд работы 3,5 |  | чел.-ч |  | 62.41 |  | 1 |  | 3.9193 |  |  | 531.69 | 1 |  |  | 2083.88
| 2 | ЭМ | [14 empty] | 20.8
| 3 | ОТм(ЗТм) |  | чел.-ч | [5 empty] | 0.016328 | [6 empty] | 9.2
| ФСБЦ 91.14.02-001 | Автомобили бортовые, грузоподъемность до 5 т |  | маш.-ч |  | 0.26 |  | 1 |  | 0.016328 |  |  | 656.62 |  |  |  | 10.72
| ФСБЦ ТЗ-4-100-040 | Средний разряд машинистов 4,0 |  | чел.-ч |  | 0.26 |  | 1 |  | 0.016328 |  |  | 563.22 | 1 |  |  | 9.2
| ФСБЦ 91.21.01-012 | Агрегаты окрасочные высокого давления для окраски поверхностей конструкций, мощность 1 кВт |  | маш.-ч |  | 25.2 |  | 1 |  | 1.5826 | 4.52 | 1.41 | 6.37 |  |  |  | 10.08
| 4 | М | [14 empty] | 74.41
| ФСБЦ 01.7.03.01-0001 | Вода |  | м3 |  | 0.21 |  | 1 |  | 0.013188 | 35.71 | 0.82 | 29.28 |  |  |  | 0.39
| ФСБЦ 01.7.07.08-0003 | Мыло хозяйственное твердое 72 % |  | шт |  | 10 |  | 1 |  | 0.628 | 18.59 | 1.42 | 26.4 |  |  |  | 16.58
| ФСБЦ 01.7.20.08-0051 | Ветошь хлопчатобумажная цветная |  | кг |  | 10 |  | 1 |  | 0.628 | 56.11 | 1.63 | 91.46 |  |  |  | 57.44
|  | Итого прямые затраты | [14 empty] | 2188.29
|  | ФОТ | [14 empty] | 2093.08
| 812/пр_2020_прил._т._п.2_гр.3 | НР (020 Теплоизоляционные работы) |  | % |  | 97 |  | 1 |  | 97 | [6 empty] | 2030.29
| 774/пр_2020_прил._т._п.2_гр.3 | СП (020 Теплоизоляционные работы) |  | % |  | 55 |  | 1 |  | 55 | [6 empty] | 1151.19
|  | Всего по позиции | [10 empty] | 85505.89 |  |  |  | 5369.77
31 | ГЭСНм-08-02-155-01 | Герметизация проходов при вводе кабелей во взрывоопасные помещения уплотнительной массой |  | шт |  | 4 |  | 1 |  | 4
| 1 | ОТ(ЗТ) |  | чел.-ч | [5 empty] | 1.52 | [6 empty] | 836.93
| ФСБЦ ТЗ-1-100-38 | Средний разряд работы 3,8 |  | чел.-ч |  | 0.38 |  | 1 |  | 1.52 |  |  | 550.61 | 1 |  |  | 836.93
| 2 | ЭМ | [14 empty] | 0
| 3 | ОТм(ЗТм) |  | чел.-ч | [12 empty] | 0
| 4 | М | [14 empty] | 1977.81
| ФСБЦ 01.1.01.09-0024 | Шнур асбестовый общего назначения ШАОН, диаметр 3-6 мм |  | т |  | 6e-05 |  | 1 |  | 0.00024 | 305052.55 | 1.36 | 667474.77 |  |  |  | 160.19
| ФСБЦ 01.7.07.29-0111 | Пакля смоляная пропитанная |  | кг |  | 0.15 |  | 1 |  | 0.6 | 92.95 | 1.42 | 131.99 |  |  |  | 79.19
| ФСБЦ 01.7.07.29-0221 | Герметик для уплотнения кабельных вводов и муфт, герметизации резьбовых соединений газовых и водопроводных труб |  | кг |  | 0.72 |  | 1 |  | 2.88 | 490.01 | 1.22 | 597.81 |  |  |  | 1721.69
| ФСБЦ-421_пр-2020-п.75а | Вспомогательные ненормируемые материальные ресурсы 2% от ОТ |  | % |  | 1 |  | 1 |  | 16.7384 |  |  | 1 |  |  |  | 16.74
|  | Итого прямые затраты | [14 empty] | 2814.74
|  | ФОТ | [14 empty] | 836.93
| 812/пр_2020_прил._т._п.49.3_гр.3 | НР (049.3 Электротехнические установки на других объектах) |  | % |  | 97 |  | 1 |  | 97 | [6 empty] | 811.82
| 774/пр_2020_прил._т._п.49.3_гр.3 | СП (049.3 Электротехнические установки на других объектах) |  | % |  | 51 |  | 1 |  | 51 | [6 empty] | 426.83
|  | Всего по позиции | [10 empty] | 1013.35 |  |  |  | 4053.39
32 | ГЭСНм-08-02-472-10 | Проводник заземляющий из медного изолированного провода сечением 25 мм2 открыто по строительным основаниям |  | 100 м |  | 0.09 |  | 1 |  | 0.09
| 1 | ОТ(ЗТ) |  | чел.-ч | [5 empty] | 2.8944 | [6 empty] | 1593.69
| ФСБЦ ТЗ-1-100-38 | Средний разряд работы 3,8 |  | чел.-ч |  | 32.16 |  | 1 |  | 2.8944 |  |  | 550.61 | 1 |  |  | 1593.69
| 2 | ЭМ | [14 empty] | 6.18
| 3 | ОТм(ЗТм) |  | чел.-ч | [5 empty] | 0.0054 | [6 empty] | 3.56
| ФСБЦ 91.05.05-015 | Краны на автомобильном ходу, грузоподъемность 16 т |  | маш.-ч |  | 0.03 |  | 1 |  | 0.0027 |  |  | 1631.99 |  |  |  | 4.41
| ФСБЦ ТЗ-4-100-060 | Средний разряд машинистов 6,0 |  | чел.-ч |  | 0.03 |  | 1 |  | 0.0027 |  |  | 756.56 | 1 |  |  | 2.04
| ФСБЦ 91.14.02-001 | Автомобили бортовые, грузоподъемность до 5 т |  | маш.-ч |  | 0.03 |  | 1 |  | 0.0027 |  |  | 656.62 |  |  |  | 1.77
| ФСБЦ ТЗ-4-100-040 | Средний разряд машинистов 4,0 |  | чел.-ч |  | 0.03 |  | 1 |  | 0.0027 |  |  | 563.22 | 1 |  |  | 1.52
| 4 | М | [14 empty] | 51.07
| ФСБЦ 01.7.03.04-0001 | Электроэнергия |  | кВт-ч |  | 6.656 |  | 1 |  | 0.59904 |  |  | 8.97 |  |  |  | 5.37
| ФСБЦ 01.7.15.07-0014 | Дюбели распорные полипропиленовые |  | 100 шт |  | 2.04 |  | 1 |  | 0.1836 | 41.71 | 1.25 | 52.14 |  |  |  | 9.57
| ФСБЦ 01.7.15.14-0043 | Шурупы самонарезающие стальные оксидированные с полукруглой головкой и крестообразным шлицем, остроконечные, диаметр 3,5 мм, длина 11 мм |  | 100 шт |  | 2.04 |  | 1 |  | 0.1836 | 18.54 | 1.25 | 23.18 |  |  |  | 4.26
| ФСБЦ-421_пр-2020-п.75а | Вспомогательные ненормируемые материальные ресурсы 2% от ОТ |  | % |  | 1 |  | 1 |  | 31.8737 |  |  | 1 |  |  |  | 31.87
|  | Итого прямые затраты | [14 empty] | 1654.5
|  | ФОТ | [14 empty] | 1597.25
| 812/пр_2020_прил._т._п.49.3_гр.3 | НР (049.3 Электротехнические установки на других объектах) |  | % |  | 97 |  | 1 |  | 97 | [6 empty] | 1549.33
| 774/пр_2020_прил._т._п.49.3_гр.3 | СП (049.3 Электротехнические установки на других объектах) |  | % |  | 51 |  | 1 |  | 51 | [6 empty] | 814.6
|  | Всего по позиции | [10 empty] | 44649.22 |  |  |  | 4018.43
33 | ГЭСН-46-03-010-03 | Пробивка в бетонных стенах и полах толщиной 100 мм отверстий площадью: свыше 100 до 500 см2 |  | 100 отверстий |  | 0.08 |  | 1 |  | 0.08
| 1 | ОТ(ЗТ) |  | чел.-ч | [5 empty] | 7.6304 | [6 empty] | 4249.45
| ФСБЦ ТЗ-1-100-39 | Средний разряд работы 3,9 |  | чел.-ч |  | 95.38 |  | 1 |  | 7.6304 |  |  | 556.91 | 1 |  |  | 4249.45
| 2 | ЭМ | [14 empty] | 422.56
| 3 | ОТм(ЗТм) |  | чел.-ч | [12 empty] | 0
| ФСБЦ 91.18.01-508 | Компрессоры винтовые передвижные с электродвигателем, давление до 1 МПа (10 атм), производительность до 5 м3/мин |  | маш.-ч |  | 26.36 |  | 1 |  | 2.1088 | 115.43 | 1.68 | 193.92 |  |  |  | 408.94
| ФСБЦ 91.21.10-002 | Молотки отбойные пневматические при работе от передвижных компрессоров |  | маш.-ч |  | 52.71 |  | 1 |  | 4.2168 |  |  | 3.23 |  |  |  | 13.62
| 4 | М | [14 empty] | 0
|  | Итого прямые затраты | [14 empty] | 4672.01
|  | ФОТ | [14 empty] | 4249.45
| 812/пр_2020_прил._т._п.40.1_гр.3 | НР (040.1 Работы по реконструкции зданий и сооружений: усиление и замена существующих конструкций, возведение отдельных конс) |  | % |  | 103 |  | 1 |  | 103 | [6 empty] | 4376.93
| 774/пр_2020_прил._т._п.40.1_гр.3 | СП (040.1 Работы по реконструкции зданий и сооружений: усиление и замена существующих конструкций, возведение отдельных конс) |  | % |  | 59 |  | 1 |  | 59 | [6 empty] | 2507.18
|  | Всего по позиции | [10 empty] | 144451.5 |  |  |  | 11556.12
34 | ГЭСНм-08-02-148-04 | Кабель до 35 кВ в проложенных трубах, блоках и коробах, масса 1 м кабеля: до 6 кг |  | 100 м |  | 0.08 |  | 1 |  | 0.08
| 1 | ОТ(ЗТ) |  | чел.-ч | [5 empty] | 1.8432 | [6 empty] | 1014.88
| ФСБЦ ТЗ-1-100-38 | Средний разряд работы 3,8 |  | чел.-ч |  | 23.04 |  | 1 |  | 1.8432 |  |  | 550.61 | 1 |  |  | 1014.88
| 2 | ЭМ | [14 empty] | 45.85
| 3 | ОТм(ЗТм) |  | чел.-ч | [5 empty] | 0.032 | [6 empty] | 21.11
| ФСБЦ 91.05.05-015 | Краны на автомобильном ходу, грузоподъемность 16 т |  | маш.-ч |  | 0.2 |  | 1 |  | 0.016 |  |  | 1631.99 |  |  |  | 26.11
| ФСБЦ ТЗ-4-100-060 | Средний разряд машинистов 6,0 |  | чел.-ч |  | 0.2 |  | 1 |  | 0.016 |  |  | 756.56 | 1 |  |  | 12.1
| ФСБЦ 91.06.01-003 | Домкраты гидравлические, грузоподъемность 63-100 т |  | маш.-ч |  | 5.14 |  | 1 |  | 0.4112 |  |  | 2.55 |  |  |  | 1.05
| ФСБЦ 91.06.03-062 | Лебедки электрические тяговым усилием до 31,39 кН (3,2 т) |  | маш.-ч |  | 5.14 |  | 1 |  | 0.4112 | 13.44 | 1.48 | 19.89 |  |  |  | 8.18
| ФСБЦ 91.14.02-001 | Автомобили бортовые, грузоподъемность до 5 т |  | маш.-ч |  | 0.2 |  | 1 |  | 0.016 |  |  | 656.62 |  |  |  | 10.51
| ФСБЦ ТЗ-4-100-040 | Средний разряд машинистов 4,0 |  | чел.-ч |  | 0.2 |  | 1 |  | 0.016 |  |  | 563.22 | 1 |  |  | 9.01
| 4 | М | [14 empty] | 82.38
| ФСБЦ 10.3.02.03-0011 | Припои оловянно-свинцовые бессурьмянистые, марка ПОС30 |  | кг |  | 0.5 |  | 1 |  | 0.04 | 931.11 | 1.64 | 1527.02 |  |  |  | 61.08
| ФСБЦ 14.4.03.03-0002 | Лак битумный БТ-123 |  | т |  | 6e-05 |  | 1 |  | 4.8e-06 | 82698.14 | 1.35 | 111642.49 |  |  |  | 0.54
| ФСБЦ 01.7.06.07-0002 | Ленты монтажные из пластмассы для бандажирования проводов, скрепляются пластмассовыми кнопками, ширина 10 мм |  | 10 м |  | 0.096 |  | 1 |  | 0.00768 | 37.71 | 1.58 | 59.58 |  |  |  | 0.46
| ФСБЦ-421_пр-2020-п.75а | Вспомогательные ненормируемые материальные ресурсы 2% от ОТ |  | % |  | 1 |  | 1 |  | 20.2977 |  |  | 1 |  |  |  | 20.3
|  | Итого прямые затраты | [14 empty] | 1164.22
|  | ФОТ | [14 empty] | 1035.99
| 812/пр_2020_прил._т._п.49.3_гр.3 | НР (049.3 Электротехнические установки на других объектах) |  | % |  | 97 |  | 1 |  | 97 | [6 empty] | 1004.91
| 774/пр_2020_прил._т._п.49.3_гр.3 | СП (049.3 Электротехнические установки на других объектах) |  | % |  | 51 |  | 1 |  | 51 | [6 empty] | 528.35
|  | Всего по позиции | [10 empty] | 33718.5 |  |  |  | 2697.48
35 | ГЭСНм-10-06-034-28 | Герметизация канала кабельной канализации: занятого |  | канал |  | 4 |  | 1 |  | 4
| 1 | ОТ(ЗТ) |  | чел.-ч | [5 empty] | 2.2 | [6 empty] | 1197.46
| ФСБЦ ТЗ-1-100-37 | Средний разряд работы 3,7 |  | чел.-ч |  | 0.55 |  | 1 |  | 2.2 |  |  | 544.3 | 1 |  |  | 1197.46
| 2 | ЭМ | [14 empty] | 0
| 3 | ОТм(ЗТм) |  | чел.-ч | [12 empty] | 0
| 4 | М | [14 empty] | 60.19
| ФСБЦ 01.7.14.01-0002 | Герметик пенополиуретановый (пена монтажная) универсальный, объем 1000 мл |  | шт |  | 0.03077 |  | 1 |  | 0.12308 | 241.35 | 1.22 | 294.45 |  |  |  | 36.24
| ФСБЦ-421_пр-2020-п.75а | Вспомогательные ненормируемые материальные ресурсы 2% от ОТ |  | % |  | 1 |  | 1 |  | 23.9496 |  |  | 1 |  |  |  | 23.95
|  | Итого прямые затраты | [14 empty] | 1257.65
|  | ФОТ | [14 empty] | 1197.46
| 812/пр_2020_прил._т._п.51.1_гр.3 | НР (051.1 прокладка и монтаж сетей связи) |  | % |  | 90 |  | 1 |  | 90 | [6 empty] | 1077.71
| 774/пр_2020_прил._т._п.51.1_гр.3 | СП (051.1 прокладка и монтаж сетей связи) |  | % |  | 46 |  | 1 |  | 46 | [6 empty] | 550.83
|  | Всего по позиции | [10 empty] | 721.55 |  |  |  | 2886.19
36 | ГЭСНм-08-02-147-13 | Кабель до 35 кВ по установленным конструкциям и лоткам с креплением по всей длине, масса 1 м кабеля: свыше 3 до 6 кг |  | 100 м |  | 0.4 |  | 1 |  | 0.4
| 1 | ОТ(ЗТ) |  | чел.-ч | [5 empty] | 11.872 | [6 empty] | 6536.84
| ФСБЦ ТЗ-1-100-38 | Средний разряд работы 3,8 |  | чел.-ч |  | 29.68 |  | 1 |  | 11.872 |  |  | 550.61 | 1 |  |  | 6536.84
| 2 | ЭМ | [14 empty] | 245.03
| 3 | ОТм(ЗТм) |  | чел.-ч | [5 empty] | 0.16 | [6 empty] | 105.58
| ФСБЦ 91.05.05-015 | Краны на автомобильном ходу, грузоподъемность 16 т |  | маш.-ч |  | 0.2 |  | 1 |  | 0.08 |  |  | 1631.99 |  |  |  | 130.56
| ФСБЦ ТЗ-4-100-060 | Средний разряд машинистов 6,0 |  | чел.-ч |  | 0.2 |  | 1 |  | 0.08 |  |  | 756.56 | 1 |  |  | 60.52
| ФСБЦ 91.06.01-003 | Домкраты гидравлические, грузоподъемность 63-100 т |  | маш.-ч |  | 6.9 |  | 1 |  | 2.76 |  |  | 2.55 |  |  |  | 7.04
| ФСБЦ 91.06.03-062 | Лебедки электрические тяговым усилием до 31,39 кН (3,2 т) |  | маш.-ч |  | 6.9 |  | 1 |  | 2.76 | 13.44 | 1.48 | 19.89 |  |  |  | 54.9
| ФСБЦ 91.14.02-001 | Автомобили бортовые, грузоподъемность до 5 т |  | маш.-ч |  | 0.2 |  | 1 |  | 0.08 |  |  | 656.62 |  |  |  | 52.53
| ФСБЦ ТЗ-4-100-040 | Средний разряд машинистов 4,0 |  | чел.-ч |  | 0.2 |  | 1 |  | 0.08 |  |  | 563.22 | 1 |  |  | 45.06
| 4 | М | [14 empty] | 352.18
| ФСБЦ 10.3.02.03-0011 | Припои оловянно-свинцовые бессурьмянистые, марка ПОС30 |  | кг |  | 0.25 |  | 1 |  | 0.1 | 931.11 | 1.64 | 1527.02 |  |  |  | 152.7
| ФСБЦ 14.4.03.03-0002 | Лак битумный БТ-123 |  | т |  | 0.00072 |  | 1 |  | 0.000288 | 82698.14 | 1.35 | 111642.49 |  |  |  | 32.15
| ФСБЦ 01.7.06.07-0002 | Ленты монтажные из пластмассы для бандажирования проводов, скрепляются пластмассовыми кнопками, ширина 10 мм |  | 10 м |  | 0.245 |  | 1 |  | 0.098 | 37.71 | 1.58 | 59.58 |  |  |  | 5.84
| ФСБЦ 01.7.15.14-0165 | Шурупы самонарезающие стальные с полукруглой головкой и прямым шлицем, остроконечные, диаметр 4 мм, длина 40 мм |  | т |  | 0.00062 |  | 1 |  | 0.000248 | 99190.96 | 1.25 | 123988.7 |  |  |  | 30.75
| ФСБЦ-421_пр-2020-п.75а | Вспомогательные ненормируемые материальные ресурсы 2% от ОТ |  | % |  | 1 |  | 1 |  | 130.7368 |  |  | 1 |  |  |  | 130.74
|  | Итого прямые затраты | [14 empty] | 7239.63
|  | ФОТ | [14 empty] | 6642.42
| 812/пр_2020_прил._т._п.49.3_гр.3 | НР (049.3 Электротехнические установки на других объектах) |  | % |  | 97 |  | 1 |  | 97 | [6 empty] | 6443.15
| 774/пр_2020_прил._т._п.49.3_гр.3 | СП (049.3 Электротехнические установки на других объектах) |  | % |  | 51 |  | 1 |  | 51 | [6 empty] | 3387.63
|  | Всего по позиции | [10 empty] | 42676.02 |  |  |  | 17070.41
37 | ГЭСНм-08-02-165-08 | Муфта концевая эпоксидная для 3-жильного кабеля напряжением: до 10 кВ, сечение одной жилы до 185 мм2 |  | шт |  | 12 |  | 1 |  | 12
| 1 | ОТ(ЗТ) |  | чел.-ч | [5 empty] | 91.92 | [6 empty] | 50612.07
| ФСБЦ ТЗ-1-100-38 | Средний разряд работы 3,8 |  | чел.-ч |  | 7.66 |  | 1 |  | 91.92 |  |  | 550.61 | 1 |  |  | 50612.07
| 2 | ЭМ | [14 empty] | 165365.45
| 3 | ОТм(ЗТм) |  | чел.-ч | [5 empty] | 77.04 | [6 empty] | 58262.19
| ФСБЦ 91.05.05-015 | Краны на автомобильном ходу, грузоподъемность 16 т |  | маш.-ч |  | 0.01 |  | 1 |  | 0.12 |  |  | 1631.99 |  |  |  | 195.84
| ФСБЦ ТЗ-4-100-060 | Средний разряд машинистов 6,0 |  | чел.-ч |  | 0.01 |  | 1 |  | 0.12 |  |  | 756.56 | 1 |  |  | 90.79
| ФСБЦ 91.06.09-001 | Подъемники телескопические самоходные, рабочая высота 26 м, грузоподъемность 250 кг |  | маш.-ч |  | 6.4 |  | 1 |  | 76.8 | 1472.34 | 1.46 | 2149.62 |  |  |  | 165090.82
| ФСБЦ ТЗ-4-100-060 | Средний разряд машинистов 6,0 |  | чел.-ч |  | 6.4 |  | 1 |  | 76.8 |  |  | 756.56 | 1 |  |  | 58103.81
| ФСБЦ 91.14.02-001 | Автомобили бортовые, грузоподъемность до 5 т |  | маш.-ч |  | 0.01 |  | 1 |  | 0.12 |  |  | 656.62 |  |  |  | 78.79
| ФСБЦ ТЗ-4-100-040 | Средний разряд машинистов 4,0 |  | чел.-ч |  | 0.01 |  | 1 |  | 0.12 |  |  | 563.22 | 1 |  |  | 67.59
| 4 | М | [14 empty] | 1807.06
| ФСБЦ 01.3.01.01-0001 | Бензин авиационный Б-70 |  | т |  | 0.0004 |  | 1 |  | 0.0048 | 116448.72 | 1.36 | 158370.26 |  |  |  | 760.18
| ФСБЦ 01.3.01.05-0009 | Парафин нефтяной твердый Т-1 |  | т |  | 1e-05 |  | 1 |  | 0.00012 | 81827.2 | 1.78 | 145652.42 |  |  |  | 17.48
| ФСБЦ 01.7.06.07-0002 | Ленты монтажные из пластмассы для бандажирования проводов, скрепляются пластмассовыми кнопками, ширина 10 мм |  | 10 м |  | 0.024 |  | 1 |  | 0.288 | 37.71 | 1.58 | 59.58 |  |  |  | 17.16
| ФСБЦ-421_пр-2020-п.75а | Вспомогательные ненормируемые материальные ресурсы 2% от ОТ |  | % |  | 1 |  | 1 |  | 1012.2408 |  |  | 1 |  |  |  | 1012.24
|  | Итого прямые затраты | [14 empty] | 276046.77
|  | ФОТ | [14 empty] | 108874.26
| 812/пр_2020_прил._т._п.49.3_гр.3 | НР (049.3 Электротехнические установки на других объектах) |  | % |  | 97 |  | 1 |  | 97 | [6 empty] | 105608.03
| 774/пр_2020_прил._т._п.49.3_гр.3 | СП (049.3 Электротехнические установки на других объектах) |  | % |  | 51 |  | 1 |  | 51 | [6 empty] | 55525.87
|  | Всего по позиции | [10 empty] | 36431.72 |  |  |  | 437180.67
38 | ГЭСНм-08-02-144-07 | Присоединение к зажимам жил проводов или кабелей сечением: до 240 мм2 |  | 100 шт |  | 0.48 |  | 1 |  | 0.48
| 1 | ОТ(ЗТ) |  | чел.-ч | [5 empty] | 14.592 | [6 empty] | 8034.5
| ФСБЦ ТЗ-1-100-38 | Средний разряд работы 3,8 |  | чел.-ч |  | 30.4 |  | 1 |  | 14.592 |  |  | 550.61 | 1 |  |  | 8034.5
| 2 | ЭМ | [14 empty] | 0
| 3 | ОТм(ЗТм) |  | чел.-ч | [12 empty] | 0
| 4 | М | [14 empty] | 160.69
| ФСБЦ-421_пр-2020-п.75а | Вспомогательные ненормируемые материальные ресурсы 2% от ОТ |  | % |  | 1 |  | 1 |  | 160.69 |  |  | 1 |  |  |  | 160.69
|  | Итого прямые затраты | [14 empty] | 8195.19
|  | ФОТ | [14 empty] | 8034.5
| 812/пр_2020_прил._т._п.49.3_гр.3 | НР (049.3 Электротехнические установки на других объектах) |  | % |  | 97 |  | 1 |  | 97 | [6 empty] | 7793.47
| 774/пр_2020_прил._т._п.49.3_гр.3 | СП (049.3 Электротехнические установки на других объектах) |  | % |  | 51 |  | 1 |  | 51 | [6 empty] | 4097.6
|  | Всего по позиции | [10 empty] | 41846.38 |  |  |  | 20086.26
39 | ГЭСНм-08-02-155-01 | Герметизация проходов при вводе кабелей во взрывоопасные помещения уплотнительной массой |  | шт |  | 6 |  | 1 |  | 6
| 1 | ОТ(ЗТ) |  | чел.-ч | [5 empty] | 2.28 | [6 empty] | 1255.39
| ФСБЦ ТЗ-1-100-38 | Средний разряд работы 3,8 |  | чел.-ч |  | 0.38 |  | 1 |  | 2.28 |  |  | 550.61 | 1 |  |  | 1255.39
| 2 | ЭМ | [14 empty] | 0
| 3 | ОТм(ЗТм) |  | чел.-ч | [12 empty] | 0
| 4 | М | [14 empty] | 2966.73
| ФСБЦ 01.1.01.09-0024 | Шнур асбестовый общего назначения ШАОН, диаметр 3-6 мм |  | т |  | 6e-05 |  | 1 |  | 0.00036 | 305052.55 | 1.36 | 667474.77 |  |  |  | 240.29
| ФСБЦ 01.7.07.29-0111 | Пакля смоляная пропитанная |  | кг |  | 0.15 |  | 1 |  | 0.9 | 92.95 | 1.42 | 131.99 |  |  |  | 118.79
| ФСБЦ 01.7.07.29-0221 | Герметик для уплотнения кабельных вводов и муфт, герметизации резьбовых соединений газовых и водопроводных труб |  | кг |  | 0.72 |  | 1 |  | 4.32 | 490.01 | 1.22 | 597.81 |  |  |  | 2582.54
| ФСБЦ-421_пр-2020-п.75а | Вспомогательные ненормируемые материальные ресурсы 2% от ОТ |  | % |  | 1 |  | 1 |  | 25.1076 |  |  | 1 |  |  |  | 25.11
|  | Итого прямые затраты | [14 empty] | 4222.12
|  | ФОТ | [14 empty] | 1255.39
| 812/пр_2020_прил._т._п.49.3_гр.3 | НР (049.3 Электротехнические установки на других объектах) |  | % |  | 97 |  | 1 |  | 97 | [6 empty] | 1217.73
| 774/пр_2020_прил._т._п.49.3_гр.3 | СП (049.3 Электротехнические установки на других объектах) |  | % |  | 51 |  | 1 |  | 51 | [6 empty] | 640.25
|  | Всего по позиции | [10 empty] | 1013.35 |  |  |  | 6080.1
40 | ГЭСН-26-02-022-01 | Огнезащитное покрытие толщиной слоя 1 мм кабелей и проводов |  | 100 м2 |  | 0.0628 |  | 1 |  | 0.0628
| 1 | ОТ(ЗТ) |  | чел.-ч | [5 empty] | 3.9193 | [6 empty] | 2083.88
| ФСБЦ ТЗ-1-100-35 | Средний разряд работы 3,5 |  | чел.-ч |  | 62.41 |  | 1 |  | 3.9193 |  |  | 531.69 | 1 |  |  | 2083.88
| 2 | ЭМ | [14 empty] | 20.8
| 3 | ОТм(ЗТм) |  | чел.-ч | [5 empty] | 0.016328 | [6 empty] | 9.2
| ФСБЦ 91.14.02-001 | Автомобили бортовые, грузоподъемность до 5 т |  | маш.-ч |  | 0.26 |  | 1 |  | 0.016328 |  |  | 656.62 |  |  |  | 10.72
| ФСБЦ ТЗ-4-100-040 | Средний разряд машинистов 4,0 |  | чел.-ч |  | 0.26 |  | 1 |  | 0.016328 |  |  | 563.22 | 1 |  |  | 9.2
| ФСБЦ 91.21.01-012 | Агрегаты окрасочные высокого давления для окраски поверхностей конструкций, мощность 1 кВт |  | маш.-ч |  | 25.2 |  | 1 |  | 1.5826 | 4.52 | 1.41 | 6.37 |  |  |  | 10.08
| 4 | М | [14 empty] | 74.41
| ФСБЦ 01.7.03.01-0001 | Вода |  | м3 |  | 0.21 |  | 1 |  | 0.013188 | 35.71 | 0.82 | 29.28 |  |  |  | 0.39
| ФСБЦ 01.7.07.08-0003 | Мыло хозяйственное твердое 72 % |  | шт |  | 10 |  | 1 |  | 0.628 | 18.59 | 1.42 | 26.4 |  |  |  | 16.58
| ФСБЦ 01.7.20.08-0051 | Ветошь хлопчатобумажная цветная |  | кг |  | 10 |  | 1 |  | 0.628 | 56.11 | 1.63 | 91.46 |  |  |  | 57.44
|  | Итого прямые затраты | [14 empty] | 2188.29
|  | ФОТ | [14 empty] | 2093.08
| 812/пр_2020_прил._т._п.2_гр.3 | НР (020 Теплоизоляционные работы) |  | % |  | 97 |  | 1 |  | 97 | [6 empty] | 2030.29
| 774/пр_2020_прил._т._п.2_гр.3 | СП (020 Теплоизоляционные работы) |  | % |  | 55 |  | 1 |  | 55 | [6 empty] | 1151.19
|  | Всего по позиции | [10 empty] | 85505.89 |  |  |  | 5369.77
Итого по разделу
|  | Прямые затраты | [14 empty] | 518585,61
|  | оплата труда | [14 empty] | 173330,23
|  | эксплуатация машин | [14 empty] | 243791,11
|  | оплата труда машинистов | [14 empty] | 91424,89
|  | материальные ресурсы | [14 empty] | 11262,49
|  | Итого ФОТ | [14 empty] | 264755,12
|  | Итого накладные расходы | [14 empty] | 256990,20
|  | Итого сметная прибыль | [14 empty] | 135509,81
|  | Итого по разделу | [14 empty] | 912308,73
Справочно
|  | затраты труда рабочих | [14 empty] | 313,60
|  | затраты труда машинистов | [14 empty] | 124,30
Материалы, не учтенные расценками
41 | 21.1.06.08-1278 | Кабель силовой с алюминиевыми жилами АПвБШп 4х185мс(PE)-1000 Объем: 160 * 2 * 1.02 |  | 1000 м |  | 0.3264 |  | 1 |  | 0.3264 | 918211.43 | 1.24 | 1138582.17 | 1 |  |  | 371633.22
|  | Всего по позиции | [10 empty] | 1138582.17 |  |  |  | 371633.22
42 | 02.3.01.02-1104 | Песок природный для строительных работ I класс, средний Объем: 160 * 0.5 * 0.3 * 1.1 |  | м3 |  | 26.4 |  | 1 |  | 26.4 |  |  | 685.4 | 1 |  |  | 18094.56
|  | Всего по позиции | [10 empty] | 685.4 |  |  |  | 18094.56
43 | 14.5.01.10-1003 | Пена полиуретановая двухкомпонентная терморасширяющаяся противопожарная, объем 325 м |  | шт |  | 1 |  | 1 |  | 1 |  |  | 4773.84 | 1 |  |  | 4773.84
|  | Всего по позиции | [10 empty] | 4773.84 |  |  |  | 4773.84
44 | 04.3.02.12-0002 | Смеси сухие цементно-известковые штукатурные для поверхностей из бетона, цемента и кирпича, В7,5 (М100), F50, крупность заполнителя до 0,63 мм, расход 1,8 кг/м2 при толщине слоя 1 мм |  | т |  | 0.1 |  | 1 |  | 0.1 | 11411.73 | 1.34 | 15291.72 | 1 |  |  | 1529.17
|  | Всего по позиции | [10 empty] | 15291.7 |  |  |  | 1529.17
45 | 01.8.01.07-0001 | Стекло жидкое калийное Объем: 11.2 : 1000 |  | т |  | 0.0112 |  | 1 |  | 0.0112 | 40136.1 | 1.85 | 74251.79 | 1 |  |  | 831.62
|  | Всего по позиции | [10 empty] | 74251.79 |  |  |  | 831.62
46 | 24.3.03.01-0202 | Трубка термоусаживаемая полиэтиленовая цветная, ТУТ 2/1 |  | м |  | 4 |  | 1 |  | 4 | 2.84 | 1.38 | 3.92 | 1 |  |  | 15.68
|  | Всего по позиции | [10 empty] | 3.92 |  |  |  | 15.68
47 | 14.5.01.10-1003 | Пена полиуретановая двухкомпонентная терморасширяющаяся противопожарная, объем 325 м |  | шт |  | 3 |  | 1 |  | 3 |  |  | 4773.84 | 1 |  |  | 14321.52
|  | Всего по позиции | [10 empty] | 4773.84 |  |  |  | 14321.52
48 | 20.2.09.08-1159 | Муфта термоусаживаемая концевая для кабелей с изоляцией из сшитого полиэтилена на напряжение до 10 кВ, 1ПКВт-10-35/50 Объем: 2 * 2 |  | шт |  | 4 |  | 1 |  | 4 | 2453.32 | 1.87 | 4587.71 | 1 |  |  | 18350.84
|  | Всего по позиции | [10 empty] | 4587.71 |  |  |  | 18350.84
49 | 20.2.10.01-0020 | Наконечники кабельные алюминиевые 240-20-20 |  | 100 шт |  | 0.12 |  | 1 |  | 0.12 | 3681.44 | 1.24 | 4564.99 | 1 |  |  | 547.8
|  | Всего по позиции | [10 empty] | 4565 |  |  |  | 547.8
50 | 20.2.02.07-1020 | Плита из полимернаполненной композиции на основе волластонита для закрытия кабеля ПЗК, размеры 480х480 мм |  | шт |  | 458 |  | 1 |  | 458 | 108.44 | 1.22 | 132.3 | 1 |  |  | 60593.4
|  | Всего по позиции | [10 empty] | 132.3 |  |  |  | 60593.4
51 | 07.2.07.13-0221 | Хомуты стальные |  | кг |  | 5 |  | 1 |  | 5 | 44.55 | 1.42 | 63.26 | 1 |  |  | 316.3
|  | Всего по позиции | [10 empty] | 63.26 |  |  |  | 316.3
52 | 24.3.03.11-0060 | Трубы напорные полиэтиленовые газопроводные ПЭ100, стандартное размерное отношение SDR17,6, номинальный наружный диаметр 160 мм, толщина стенки 9,1 мм Объем: 50 * 2 * 1.02 |  | м |  | 102 |  | 1 |  | 102 | 815.16 | 1.1 | 896.68 | 1 |  |  | 91461.36
|  | Всего по позиции | [10 empty] | 896.68 |  |  |  | 91461.36
53 | 14.2.02.07-0001 | Материал огнезащитный терморасширяющийся для покрытия электрических кабелей |  | кг |  | 12 |  | 1 |  | 12 | 564.36 | 1.41 | 795.75 | 1 |  |  | 9549
|  | Всего по позиции | [10 empty] | 795.75 |  |  |  | 9549
54 | 25.2.01.01-0018 | Бирки маркировочные пластмассовые У134 |  | 100 шт |  | 0.08 |  | 1 |  | 0.08 | 200.09 | 0.96 | 192.09 | 1 |  |  | 15.37
|  | Всего по позиции | [10 empty] | 192.13 |  |  |  | 15.37
55 | 01.7.15.10-0071 | Скоба-хомут U-образная стальная оцинкованная, диаметр резьбы М8, диаметр крепления 20-27 мм |  | шт |  | 22 |  | 1 |  | 22 | 58.88 | 1.42 | 83.61 | 1 |  |  | 1839.42
|  | Всего по позиции | [10 empty] | 83.61 |  |  |  | 1839.42
56 | 21.2.03.03-1026 | Провод силовой гибкий с медными жилами ПВС 2х2,5-380 |  | 1000 м |  | 0.009 |  | 1 |  | 0.009 | 50361.57 | 1.2 | 60433.88 | 1 |  |  | 543.9
|  | Всего по позиции | [10 empty] | 60433.33 |  |  |  | 543.9
57 | 20.2.10.03-0006 | Наконечники кольцевые изолированные |  | 100 шт |  | 0.01 |  | 1 |  | 0.01 | 233.18 | 1.34 | 312.46 | 1 |  |  | 3.12
|  | Всего по позиции | [10 empty] | 312 |  |  |  | 3.12
58 | 20.2.03.03-1040 | Консоль кабельная ККС-40/50-540 Объем: 6 + 3 |  | шт |  | 9 |  | 1 |  | 9 | 341.18 | 1.34 | 457.18 | 1 |  |  | 4114.62
|  | Всего по позиции | [10 empty] | 457.18 |  |  |  | 4114.62
59 | 01.1.01.05-0014 | Листы хризотилцементные плоские прессованные, толщина 6 мм |  | м2 |  | 6 |  | 1 |  | 6 | 150.27 | 1.81 | 271.99 | 1 |  |  | 1631.94
|  | Всего по позиции | [10 empty] | 271.99 |  |  |  | 1631.94
60 | 20.2.07.04-0011 | Лоток кабельный неперфорированный, размеры 3000х100х50 мм |  | шт |  | 1 |  | 1 |  | 1 | 1243.98 | 0.89 | 1107.14 | 1 |  |  | 1107.14
|  | Всего по позиции | [10 empty] | 1107.14 |  |  |  | 1107.14
61 | 20.2.03.06-0006 | Крышка лотка, размеры 200х3000 мм |  | шт |  | 1 |  | 1 |  | 1 | 585.26 | 1.34 | 784.25 | 1 |  |  | 784.25
|  | Всего по позиции | [10 empty] | 784.25 |  |  |  | 784.25
Итого по разделу
|  | Прямые затраты | [14 empty] | 602058,07
|  | материальные ресурсы | [14 empty] | 602058,07
|  | в т.ч. неучтенные материалы | [14 empty] | 602058,07
|  | Итого СМР в текущих ценах | [14 empty] | 602058,07
|  | Итого по разделу | [14 empty] | 602058,07
ПНР
62 | ГЭСНп-01-11-028-01 | Измерение сопротивления изоляции (на линию) мегаомметром кабельных и других линий напряжением до 1 кВ, предназначенных для передачи электроэнергии к распределительным устройствам, щитам, шкафам, коммутационным аппаратам и электропотребителям |  | шт |  | 2 |  | 1 |  | 2
| 1 | ОТ(ЗТ) |  | чел.-ч | [5 empty] | 0.64 | [6 empty] | 478.82
| ФСБЦ ТЗ-2-100-06 | Рабочий 6 разряда |  | чел.-ч |  | 0.16 |  | 1 |  | 0.32 |  |  | 756.56 | 1 |  |  | 242.1
| ФСБЦ ТЗ-3-200-03 | Инженер III категории |  | чел.-ч |  | 0.16 |  | 1 |  | 0.32 |  |  | 739.75 | 1 |  |  | 236.72
| 2 | ЭМ | [14 empty] | 0
| 3 | ОТм(ЗТм) |  | чел.-ч | [12 empty] | 0
| 4 | М | [14 empty] | 0
|  | Итого прямые затраты | [14 empty] | 478.82
|  | ФОТ | [14 empty] | 478.82
| 812/пр_2020_прил._т._п.83_гр.3 | НР (083_1 Пусконаладочные работы. Электротехнические устройства) |  | % |  | 74 |  | 1 |  | 74 | [6 empty] | 354.33
| 774/пр_2020_прил._т._п.83_гр.3 | СП (083_1 Пусконаладочные работы. Электротехнические устройства) |  | % |  | 36 |  | 1 |  | 36 | [6 empty] | 172.38
|  | Всего по позиции | [10 empty] | 502.76 |  |  |  | 1005.53
63 | ГЭСНп-01-12-027-07 | Испытание кабеля силового длиной до 500 м напряжением до 1 кВ |  | испытание |  | 2 |  | 1 |  | 2
| 1 | ОТ(ЗТ) |  | чел.-ч | [5 empty] | 4.86 | [6 empty] | 3252.72
| ФСБЦ ТЗ-2-100-04 | Рабочий 4 разряда |  | чел.-ч |  | 0.97 |  | 1 |  | 1.94 |  |  | 563.22 | 1 |  |  | 1092.65
| ФСБЦ ТЗ-3-200-03 | Инженер III категории |  | чел.-ч |  | 1.46 |  | 1 |  | 2.92 |  |  | 739.75 | 1 |  |  | 2160.07
| 2 | ЭМ | [14 empty] | 0
| 3 | ОТм(ЗТм) |  | чел.-ч | [12 empty] | 0
| 4 | М | [14 empty] | 0
|  | Итого прямые затраты | [14 empty] | 3252.72
|  | ФОТ | [14 empty] | 3252.72
| 812/пр_2020_прил._т._п.83_гр.3 | НР (083_1 Пусконаладочные работы. Электротехнические устройства) |  | % |  | 74 |  | 1 |  | 74 | [6 empty] | 2407.01
| 774/пр_2020_прил._т._п.83_гр.3 | СП (083_1 Пусконаладочные работы. Электротехнические устройства) |  | % |  | 36 |  | 1 |  | 36 | [6 empty] | 1170.98
|  | Всего по позиции | [10 empty] | 3415.35 |  |  |  | 6830.71
64 | ГЭСНп-01-11-024-01 | Фазировка электрической линии или трансформатора с сетью напряжением: до 1 кВ |  | шт |  | 2 |  | 1 |  | 2
| 1 | ОТ(ЗТ) |  | чел.-ч | [5 empty] | 1.64 | [6 empty] | 1226.98
| ФСБЦ ТЗ-2-100-06 | Рабочий 6 разряда |  | чел.-ч |  | 0.41 |  | 1 |  | 0.82 |  |  | 756.56 | 1 |  |  | 620.38
| ФСБЦ ТЗ-3-200-03 | Инженер III категории |  | чел.-ч |  | 0.41 |  | 1 |  | 0.82 |  |  | 739.75 | 1 |  |  | 606.6
| 2 | ЭМ | [14 empty] | 0
| 3 | ОТм(ЗТм) |  | чел.-ч | [12 empty] | 0
| 4 | М | [14 empty] | 0
|  | Итого прямые затраты | [14 empty] | 1226.98
|  | ФОТ | [14 empty] | 1226.98
| 812/пр_2020_прил._т._п.83_гр.3 | НР (083_1 Пусконаладочные работы. Электротехнические устройства) |  | % |  | 74 |  | 1 |  | 74 | [6 empty] | 907.97
| 774/пр_2020_прил._т._п.83_гр.3 | СП (083_1 Пусконаладочные работы. Электротехнические устройства) |  | % |  | 36 |  | 1 |  | 36 | [6 empty] | 441.71
|  | Всего по позиции | [10 empty] | 1288.33 |  |  |  | 2576.66
Итого по разделу
|  | Прямые затраты | [14 empty] | 4958,52
|  | оплата труда | [14 empty] | 4958,52
|  | Итого ФОТ | [14 empty] | 4958,52
|  | Итого накладные расходы | [14 empty] | 3669,31
|  | Итого сметная прибыль | [14 empty] | 1785,07
|  | Итого СМР в текущих ценах | [14 empty] | 10412,90
|  | Итого по разделу | [14 empty] | 10412,90
Справочно
|  | затраты труда рабочих | [14 empty] | 7,14
|  | Всего прямые затраты | [14 empty] | 1302372,13
в том числе
Всего по смете
|  | оплата труда (ОТ) | [14 empty] | 299205,75
|  | эксплуатация машин и механизмов | [14 empty] | 252959,37
|  | оплата труда машинистов (ОТм) | [14 empty] | 97269,38
|  | материальные ресурсы | [14 empty] | 613502,63
|  | перевозка | [14 empty] | 40658,11
|  | Всего ФОТ | [14 empty] | 396475,13
|  | Всего накладные расходы | [14 empty] | 374647,25
|  | Всего сметная прибыль | [14 empty] | 190317,16
|  | Итого СМР | [14 empty] | 1868559,65
|  | Сметная стоимость в текущих ценах | [14 empty] | 1868559,65
|  | Сметная стоимость в текущих ценах для ОС | [14 empty] | 1868559,65
|  | затраты труда рабочих | [14 empty] | 584,52
|  | затраты труда машинистов | [14 empty] | 134,57
|  | Итого без НДС | [14 empty] | 1868559,65
| Составил: | [7 empty] | Проверил:
| Начальник сметного отдела |  |  |  | Чернявская Н.П. |  |  |  | Начальник сметного отдела | [6 empty] | Чернявская Н.П.

## ЛС 02-01-06
| Наименование программного продукта |  |  |  |  | Система выпуска сметной документации А0 v. 3.7.3.1 Copyright InfoStroy Ltd.
| УТВЕРЖДАЮ | [11 empty] | Первый заместитель генерального директора-главный инженер АО "ЛОЭСК"
АО "ЛОЭСК"
Жук В.А.
"_____" ______________ 20___ г.
Строительство 2КТП-6/0,4 кВ – 0,8 МВА, КЛ-6 кВ – 1,23 км, 2КЛ-0,4 кВ – 0,4км по договору ТП №20-084/005-ПС-25 в г. Лодейное Поле ЛО
(наименование стройки)
Строительство 2КТП-6/0,4 кВ – 0,8 МВА, КЛ-6 кВ – 1,23 км, 2КЛ-0,4 кВ – 0,4км по договору ТП №20-084/005-ПС-25 в г. Лодейное Поле ЛО
(наименование объекта капитального строительства)
ЛОКАЛЬНАЯ СМЕТА №02-01-06
ГНБ 0,4 Строительство 2КТП-6/0,4 кВ – 0,8 МВА, КЛ-6 кВ – 1,23 км, 2КЛ-0,4 кВ – 0,4км по договору ТП №20-084/005-ПС-25 в г. Лодейное Поле ЛО
(наименование работ и затрат)
| Составлен(а) | Ресурсно-индексным | [7 empty] | методом
| Основание | НЭСК2025-00-0027-ПДР-ЭС1
(проектная и (или) иная техническая документация)
| Составлен(а) в текущем уровне цен |  | 4 кв. 2025
| Сметная стоимость |  | 1010846.49 |  |  |  | руб.
|  | в том числе: | [7 empty] | Средства на оплату труда рабочих |  |  |  |  | 155823.27 |  | руб.
|  | строительных работ | 817943.35 |  |  |  | руб. |  |  | Средства на оплату труда машинистов |  |  |  |  | 101215.89 |  | руб.
|  | монтажных работ | 192903.14 |  |  |  | руб. |  |  | Нормативные затраты труда рабочих |  |  |  | 260 |  |  | чел. час.
|  | оборудования | 0 |  |  |  | руб. |  |  | Нормативные затраты труда машинистов |  |  |  | 135 |  |  | чел. час.
|  | прочих затрат | 0 |  |  |  | руб.
№ п/п | Обоснование | Наименование работ и затрат |  | Единица измерения |  | Количество |  |  |  |  | Сметная стоимость, руб.
[6 empty] | на единицу |  | коэффициенты |  | всего с учетом коэффициентов | на единицу измерения в базисном уровне цен | индекс | на единицу измерения в текущем уровне цен | коэффициенты |  |  | всего в текущем уровне цен, руб.
1 | 2 | 3 |  | 4 |  | 5 |  | 6 |  | 7 | 8 | 9 | 10 | 11 |  |  | 12
Прокладка КЛ 10кВ
1 | ГЭСН-01-01-010-44 | Разработка грунта в отвал экскаваторами, вместимость ковша 0,15 м3, группа грунтов: 2 |  | 1000 м3 |  | 0.036 |  | 1 |  | 0.036
| 1 | ОТ(ЗТ) |  | чел.-ч | [5 empty] | 0.72504 | [6 empty] | 332.17
| ФСБЦ ТЗ-1-100-20 | Средний разряд работы 2,0 |  | чел.-ч |  | 20.14 |  | 1 |  | 0.72504 |  |  | 458.14 | 1 |  |  | 332.17
| 2 | ЭМ | [14 empty] | 2453.53
| 3 | ОТм(ЗТм) |  | чел.-ч | [5 empty] | 4.153 | [6 empty] | 2339.03
| ФСБЦ 91.01.05-065 | Экскаваторы одноковшовые дизельные на гусеничном ходу, объем ковша 0,15 м3 |  | маш.-ч |  | 115.36 |  | 1 |  | 4.153 |  |  | 590.79 |  |  |  | 2453.53
| ФСБЦ ТЗ-4-100-040 | Средний разряд машинистов 4,0 |  | чел.-ч |  | 115.36 |  | 1 |  | 4.153 |  |  | 563.22 | 1 |  |  | 2339.03
| 4 | М | [14 empty] | 0
|  | Итого прямые затраты | [14 empty] | 5124.73
|  | ФОТ | [14 empty] | 2671.2
| 812/пр_2020_прил._т._п.1.1_гр.3 | НР (001.1 Земляные работы, выполняемые механизированным способом) |  | % |  | 92 |  | 1 |  | 92 | [6 empty] | 2457.5
| 774/пр_2020_прил._т._п.1.1_гр.3 | СП (001.1 Земляные работы, выполняемые механизированным способом) |  | % |  | 46 |  | 1 |  | 46 | [6 empty] | 1228.75
|  | Всего по позиции | [10 empty] | 244749.44 |  |  |  | 8810.98
2 | ГЭСН-01-01-034-04 | Засыпка траншей и котлованов с перемещением грунта до 5 м бульдозерами мощностью: 121 кВт (165 л.с.), группа грунтов 1 |  | 1000 м3 |  | 0.036 |  | 1 |  | 0.036
| 1 | ОТ(ЗТ) |  | чел.-ч | [12 empty] | 0
| 2 | ЭМ | [14 empty] | 168.07
| 3 | ОТм(ЗТм) |  | чел.-ч | [5 empty] | 0.07704 | [6 empty] | 58.29
| ФСБЦ 91.01.01-038 | Бульдозеры, мощность 121 кВт (165 л.с.) |  | маш.-ч |  | 2.14 |  | 1 |  | 0.07704 |  |  | 2181.57 |  |  |  | 168.07
| ФСБЦ ТЗ-4-100-060 | Средний разряд машинистов 6,0 |  | чел.-ч |  | 2.14 |  | 1 |  | 0.07704 |  |  | 756.56 | 1 |  |  | 58.29
| 4 | М | [14 empty] | 0
|  | Итого прямые затраты | [14 empty] | 226.36
|  | ФОТ | [14 empty] | 58.29
| 812/пр_2020_прил._т._п.1.1_гр.3 | НР (001.1 Земляные работы, выполняемые механизированным способом) |  | % |  | 92 |  | 1 |  | 92 | [6 empty] | 53.63
| 774/пр_2020_прил._т._п.1.1_гр.3 | СП (001.1 Земляные работы, выполняемые механизированным способом) |  | % |  | 46 |  | 1 |  | 46 | [6 empty] | 26.81
|  | Всего по позиции | [10 empty] | 8522.22 |  |  |  | 306.8
3 | ГЭСН-01-01-033-10 | При перемещении грунта на каждые последующие 5 м добавлять: к норме 01-01-033-04 |  | 1000 м3 |  | 0.036 |  | 1 |  | 0.036
| 1 | ОТ(ЗТ) |  | чел.-ч | [12 empty] | 0
| 2 | ЭМ | [14 empty] | 69.23
| 3 | ОТм(ЗТм) |  | чел.-ч | [5 empty] | 0.05652 | [6 empty] | 42.76
| ФСБЦ 91.01.01-035 | Бульдозеры, мощность 79 кВт (108 л.с.) |  | маш.-ч |  | 1.57 |  | 1 |  | 0.05652 | 887.54 | 1.38 | 1224.81 |  |  |  | 69.23
| ФСБЦ ТЗ-4-100-060 | Средний разряд машинистов 6,0 |  | чел.-ч |  | 1.57 |  | 1 |  | 0.05652 |  |  | 756.56 | 1 |  |  | 42.76
| 4 | М | [14 empty] | 0
|  | Итого прямые затраты | [14 empty] | 111.99
|  | ФОТ | [14 empty] | 42.76
| 812/пр_2020_прил._т._п.1.1_гр.3 | НР (001.1 Земляные работы, выполняемые механизированным способом) |  | % |  | 92 |  | 1 |  | 92 | [6 empty] | 39.34
| 774/пр_2020_прил._т._п.1.1_гр.3 | СП (001.1 Земляные работы, выполняемые механизированным способом) |  | % |  | 46 |  | 1 |  | 46 | [6 empty] | 19.67
|  | Всего по позиции | [10 empty] | 4750 |  |  |  | 171
4 | ГЭСНм-08-02-148-04 | Кабель до 35 кВ в проложенных трубах, блоках и коробах, масса 1 м кабеля: до 6 кг К=2% от сметной оплаты труда рабочих Вспомогательные ненормируемые материальные ресурсы |  | 100 м |  | 0.8 |  | 1 |  | 0.8
| 421/пр_2020_п.75_пп.а | К=2% от сметной оплаты труда рабочих Вспомогательные ненормируемые материальные ресурсы
| 1 | ОТ(ЗТ) |  | чел.-ч | [5 empty] | 18.432 | [6 empty] | 10148.84
| ФСБЦ ТЗ-1-100-38 | Средний разряд работы 3,8 |  | чел.-ч |  | 23.04 |  | 1 |  | 18.432 |  |  | 550.61 | 1 |  |  | 10148.84
| 2 | ЭМ | [14 empty] | 458.46
| 3 | ОТм(ЗТм) |  | чел.-ч | [5 empty] | 0.32 | [6 empty] | 211.17
| ФСБЦ 91.05.05-015 | Краны на автомобильном ходу, грузоподъемность 16 т |  | маш.-ч |  | 0.2 |  | 1 |  | 0.16 |  |  | 1631.99 |  |  |  | 261.12
| ФСБЦ ТЗ-4-100-060 | Средний разряд машинистов 6,0 |  | чел.-ч |  | 0.2 |  | 1 |  | 0.16 |  |  | 756.56 | 1 |  |  | 121.05
| ФСБЦ 91.06.01-003 | Домкраты гидравлические, грузоподъемность 63-100 т |  | маш.-ч |  | 5.14 |  | 1 |  | 4.112 |  |  | 2.55 |  |  |  | 10.49
| ФСБЦ 91.06.03-062 | Лебедки электрические тяговым усилием до 31,39 кН (3,2 т) |  | маш.-ч |  | 5.14 |  | 1 |  | 4.112 | 13.44 | 1.48 | 19.89 |  |  |  | 81.79
| ФСБЦ 91.14.02-001 | Автомобили бортовые, грузоподъемность до 5 т |  | маш.-ч |  | 0.2 |  | 1 |  | 0.16 |  |  | 656.62 |  |  |  | 105.06
| ФСБЦ ТЗ-4-100-040 | Средний разряд машинистов 4,0 |  | чел.-ч |  | 0.2 |  | 1 |  | 0.16 |  |  | 563.22 | 1 |  |  | 90.12
| 4 | М | [14 empty] | 1026.71
| ФСБЦ 10.3.02.03-0011 | Припои оловянно-свинцовые бессурьмянистые, марка ПОС30 |  | кг |  | 0.5 |  | 1 |  | 0.4 | 931.11 | 1.64 | 1527.02 |  |  |  | 610.81
| ФСБЦ 14.4.03.03-0002 | Лак битумный БТ-123 |  | т |  | 6e-05 |  | 1 |  | 4.8e-05 | 82698.14 | 1.35 | 111642.49 |  |  |  | 5.36
| ФСБЦ 01.7.06.07-0002 | Ленты монтажные из пластмассы для бандажирования проводов, скрепляются пластмассовыми кнопками, ширина 10 мм |  | 10 м |  | 0.096 |  | 1 |  | 0.0768 | 37.71 | 1.58 | 59.58 |  |  |  | 4.58
| ФСБЦ-421_пр-2020-п.75а | Вспомогательные ненормируемые материальные ресурсы 2% от ОТ |  | % |  | 1 |  | 1 |  | 202.9768 |  |  | 1 |  |  |  | 202.98
| ФСБЦ-421_пр-2020-п.75а | Вспомогательные ненормируемые материальные ресурсы 2% от ОТ |  | % |  |  |  | 1 |  | 202.9768 |  |  | 1 |  |  |  | 202.98
|  | Итого прямые затраты | [14 empty] | 11845.18
|  | ФОТ | [14 empty] | 10360.01
| 812/пр_2020_прил._т._п.49.3_гр.3 | НР (049.3 Электротехнические установки на других объектах) |  | % |  | 97 |  | 1 |  | 97 | [6 empty] | 10049.21
| 774/пр_2020_прил._т._п.49.3_гр.3 | СП (049.3 Электротехнические установки на других объектах) |  | % |  | 51 |  | 1 |  | 51 | [6 empty] | 5283.61
|  | Всего по позиции | [10 empty] | 33972.5 |  |  |  | 27178
5 | ГЭСНм-10-06-034-28 | Герметизация канала кабельной канализации: занятого К=2% от сметной оплаты труда рабочих Вспомогательные ненормируемые материальные ресурсы |  | канал |  | 2 |  | 1 |  | 2
| 421/пр_2020_п.75_пп.а | К=2% от сметной оплаты труда рабочих Вспомогательные ненормируемые материальные ресурсы
| 1 | ОТ(ЗТ) |  | чел.-ч | [5 empty] | 1.1 | [6 empty] | 598.73
| ФСБЦ ТЗ-1-100-37 | Средний разряд работы 3,7 |  | чел.-ч |  | 0.55 |  | 1 |  | 1.1 |  |  | 544.3 | 1 |  |  | 598.73
| 2 | ЭМ | [14 empty] | 0
| 3 | ОТм(ЗТм) |  | чел.-ч | [12 empty] | 0
| 4 | М | [14 empty] | 42.06
| ФСБЦ 01.7.14.01-0002 | Герметик пенополиуретановый (пена монтажная) универсальный, объем 1000 мл |  | шт |  | 0.03077 |  | 1 |  | 0.06154 | 241.35 | 1.22 | 294.45 |  |  |  | 18.12
| ФСБЦ-421_пр-2020-п.75а | Вспомогательные ненормируемые материальные ресурсы 2% от ОТ |  | % |  | 1 |  | 1 |  | 11.9748 |  |  | 1 |  |  |  | 11.97
| ФСБЦ-421_пр-2020-п.75а | Вспомогательные ненормируемые материальные ресурсы 2% от ОТ |  | % |  |  |  | 1 |  | 11.9748 |  |  | 1 |  |  |  | 11.97
|  | Итого прямые затраты | [14 empty] | 640.79
|  | ФОТ | [14 empty] | 598.73
| 812/пр_2020_прил._т._п.51.1_гр.3 | НР (051.1 прокладка и монтаж сетей связи) |  | % |  | 90 |  | 1 |  | 90 | [6 empty] | 538.86
| 774/пр_2020_прил._т._п.51.1_гр.3 | СП (051.1 прокладка и монтаж сетей связи) |  | % |  | 46 |  | 1 |  | 46 | [6 empty] | 275.42
|  | Всего по позиции | [10 empty] | 727.54 |  |  |  | 1455.07
6 | ГЭСН-01-02-027-04 | Планировка площадей: ручным способом, группа грунтов 1 |  | 1000 м2 |  | 0.048 |  | 1 |  | 0.048
| 1 | ОТ(ЗТ) |  | чел.-ч | [5 empty] | 4.8 | [6 empty] | 2400.82
| ФСБЦ ТЗ-1-100-30 | Средний разряд работы 3,0 |  | чел.-ч |  | 100 |  | 1 |  | 4.8 |  |  | 500.17 | 1 |  |  | 2400.82
| 2 | ЭМ | [14 empty] | 0
| 3 | ОТм(ЗТм) |  | чел.-ч | [12 empty] | 0
| 4 | М | [14 empty] | 0
|  | Итого прямые затраты | [14 empty] | 2400.82
|  | ФОТ | [14 empty] | 2400.82
| 812/пр_2020_прил._т._п.1.4_гр.3 | НР (001.4 Земляные работы, выполняемые по другим видам работ (подготовительным, сопутствующим, укрепительным)) |  | % |  | 89 |  | 1 |  | 89 | [6 empty] | 2136.73
| 774/пр_2020_прил._т._п.1.4_гр.3 | СП (001.4 Земляные работы, выполняемые по другим видам работ (подготовительным, сопутствующим, укрепительным)) |  | % |  | 41 |  | 1 |  | 41 | [6 empty] | 984.34
|  | Всего по позиции | [10 empty] | 115039.38 |  |  |  | 5521.89
Итого по разделу
|  | Прямые затраты | [14 empty] | 20349,87
|  | оплата труда | [14 empty] | 13480,56
|  | эксплуатация машин | [14 empty] | 3149,29
|  | оплата труда машинистов | [14 empty] | 2651,25
|  | материальные ресурсы | [14 empty] | 1068,77
|  | в т.ч. материалы учтенные в расценках | [14 empty] | 1068,77
|  | Итого ФОТ | [14 empty] | 16910,85
|  | Итого накладные расходы | [14 empty] | 15275,27
|  | Итого сметная прибыль | [14 empty] | 7818,60
|  | Итого СМР в текущих ценах | [14 empty] | 43443,74
|  | Итого по разделу | [14 empty] | 43443,74
Справочно
|  | затраты труда рабочих | [14 empty] | 25,06
|  | затраты труда машинистов | [14 empty] | 4,61
ГНБ 80х2тр
7 | ГЭСН-34-02-017-01 | Устройство переходов подземных методом горизонтального прокола: первой трубой до 10 м |  | переход |  | 1 |  | 1 |  | 1
| 1 | ОТ(ЗТ) |  | чел.-ч | [5 empty] | 10.5 | [6 empty] | 6355.13
| ФСБЦ ТЗ-1-100-45 | Средний разряд работы 4,5 |  | чел.-ч |  | 10.5 |  | 1 |  | 10.5 |  |  | 605.25 | 1 |  |  | 6355.13
| 2 | ЭМ | [14 empty] | 2144.85
| 3 | ОТм(ЗТм) |  | чел.-ч | [5 empty] | 5.46 | [6 empty] | 4130.82
| ФСБЦ 91.11.02-041 | Установки для горизонтального прокола грунта на базе автомобиля грузоподъемностью до 3 т, тяговое усилие 30 т |  | маш.-ч |  | 5.46 |  | 1 |  | 5.46 | 282.61 | 1.39 | 392.83 |  |  |  | 2144.85
| ФСБЦ ТЗ-4-100-060 | Средний разряд машинистов 6,0 |  | чел.-ч |  | 5.46 |  | 1 |  | 5.46 |  |  | 756.56 | 1 |  |  | 4130.82
| 4 | М | [14 empty] | 227.48
| ФСБЦ 11.1.02.02-0003 | Дрова разделанные 2 группы (сосна, ольха), длина до 1 м |  | м3 |  | 0.003 |  | 1 |  | 0.003 | 2784.5 | 1.09 | 3035.11 |  |  |  | 9.11
| ФСБЦ 20.2.02.07-0031 | Пробки кабельные полиэтиленовые для асботруб, внутренний диаметр 100 мм |  | 100 шт |  | 0.02 |  | 1 |  | 0.02 | 1771.04 | 1.22 | 2160.67 |  |  |  | 43.21
| ФСБЦ 24.3.05.07-0511 | Муфта полиэтиленовая для хризотилцементных труб, номинальный наружный диаметр 100 мм |  | шт |  | 3 |  | 1 |  | 3 | 20.42 | 1.02 | 20.83 |  |  |  | 62.49
| ФСБЦ 14.5.02.02-0101 | Мастика-замазка защитная на акриловой основе, универсальная |  | кг |  | 0.78 |  | 1 |  | 0.78 | 46.06 | 1.74 | 80.14 |  |  |  | 62.51
| ФСБЦ 01.7.07.29-0111 | Пакля смоляная пропитанная |  | кг |  | 0.38 |  | 1 |  | 0.38 | 92.95 | 1.42 | 131.99 |  |  |  | 50.16
|  | Итого прямые затраты | [14 empty] | 12858.28
|  | ФОТ | [14 empty] | 10485.95
| 812/пр_2020_прил._т._п.28_гр.3 | НР (028 Сооружения связи, радиовещания и телевидения) |  | % |  | 98 |  | 1 |  | 98 | [6 empty] | 10276.23
| 774/пр_2020_прил._т._п.28_гр.3 | СП (028 Сооружения связи, радиовещания и телевидения) |  | % |  | 58 |  | 1 |  | 58 | [6 empty] | 6081.85
|  | Всего по позиции | [10 empty] | 29216.36 |  |  |  | 29216.36
8 | ГЭСН-34-02-017-02 | Устройство переходов подземных методом горизонтального прокола: на каждые последующие 5 м добавлять к норме 34-02-017-01 |  | переход |  | 1 |  | 14 |  | 14
| 1 | ОТ(ЗТ) |  | чел.-ч | [5 empty] | 53.62 | [6 empty] | 32453.51
| ФСБЦ ТЗ-1-100-45 | Средний разряд работы 4,5 |  | чел.-ч |  | 3.83 |  | 1 |  | 53.62 |  |  | 605.25 | 1 |  |  | 32453.51
| 2 | ЭМ | [14 empty] | 11769.19
| 3 | ОТм(ЗТм) |  | чел.-ч | [5 empty] | 29.96 | [6 empty] | 22666.54
| ФСБЦ 91.11.02-041 | Установки для горизонтального прокола грунта на базе автомобиля грузоподъемностью до 3 т, тяговое усилие 30 т |  | маш.-ч |  | 2.14 |  | 1 |  | 29.96 | 282.61 | 1.39 | 392.83 |  |  |  | 11769.19
| ФСБЦ ТЗ-4-100-060 | Средний разряд машинистов 6,0 |  | чел.-ч |  | 2.14 |  | 1 |  | 29.96 |  |  | 756.56 | 1 |  |  | 22666.54
| 4 | М | [14 empty] | 1759.36
| ФСБЦ 11.1.02.02-0003 | Дрова разделанные 2 группы (сосна, ольха), длина до 1 м |  | м3 |  | 0.002 |  | 1 |  | 0.028 | 2784.5 | 1.09 | 3035.11 |  |  |  | 84.98
| ФСБЦ 20.2.02.07-0031 | Пробки кабельные полиэтиленовые для асботруб, внутренний диаметр 100 мм |  | 100 шт |  | 0.01 |  | 1 |  | 0.14 | 1771.04 | 1.22 | 2160.67 |  |  |  | 302.49
| ФСБЦ 24.3.05.07-0511 | Муфта полиэтиленовая для хризотилцементных труб, номинальный наружный диаметр 100 мм |  | шт |  | 2 |  | 1 |  | 28 | 20.42 | 1.02 | 20.83 |  |  |  | 583.24
| ФСБЦ 14.5.02.02-0101 | Мастика-замазка защитная на акриловой основе, универсальная |  | кг |  | 0.39 |  | 1 |  | 5.46 | 46.06 | 1.74 | 80.14 |  |  |  | 437.56
| ФСБЦ 01.7.07.29-0111 | Пакля смоляная пропитанная |  | кг |  | 0.19 |  | 1 |  | 2.66 | 92.95 | 1.42 | 131.99 |  |  |  | 351.09
|  | Итого прямые затраты | [14 empty] | 68648.6
|  | ФОТ | [14 empty] | 55120.05
| 812/пр_2020_прил._т._п.28_гр.3 | НР (028 Сооружения связи, радиовещания и телевидения) |  | % |  | 98 |  | 1 |  | 98 | [6 empty] | 54017.65
| 774/пр_2020_прил._т._п.28_гр.3 | СП (028 Сооружения связи, радиовещания и телевидения) |  | % |  | 58 |  | 1 |  | 58 | [6 empty] | 31969.63
|  | Всего по позиции | [10 empty] | 11045.42 |  |  |  | 154635.88
9 | ГЭСН-34-02-017-03 | Устройство переходов подземных методом горизонтального прокола: последующими трубами до 10 м |  | переход |  | 3 |  | 1 |  | 3
| 1 | ОТ(ЗТ) |  | чел.-ч | [5 empty] | 26.58 | [6 empty] | 16087.55
| ФСБЦ ТЗ-1-100-45 | Средний разряд работы 4,5 |  | чел.-ч |  | 8.86 |  | 1 |  | 26.58 |  |  | 605.25 | 1 |  |  | 16087.55
| 2 | ЭМ | [14 empty] | 5421.05
| 3 | ОТм(ЗТм) |  | чел.-ч | [5 empty] | 13.8 | [6 empty] | 10440.53
| ФСБЦ 91.11.02-041 | Установки для горизонтального прокола грунта на базе автомобиля грузоподъемностью до 3 т, тяговое усилие 30 т |  | маш.-ч |  | 4.6 |  | 1 |  | 13.8 | 282.61 | 1.39 | 392.83 |  |  |  | 5421.05
| ФСБЦ ТЗ-4-100-060 | Средний разряд машинистов 6,0 |  | чел.-ч |  | 4.6 |  | 1 |  | 13.8 |  |  | 756.56 | 1 |  |  | 10440.53
| 4 | М | [14 empty] | 682.43
| ФСБЦ 11.1.02.02-0003 | Дрова разделанные 2 группы (сосна, ольха), длина до 1 м |  | м3 |  | 0.003 |  | 1 |  | 0.009 | 2784.5 | 1.09 | 3035.11 |  |  |  | 27.32
| ФСБЦ 20.2.02.07-0031 | Пробки кабельные полиэтиленовые для асботруб, внутренний диаметр 100 мм |  | 100 шт |  | 0.02 |  | 1 |  | 0.06 | 1771.04 | 1.22 | 2160.67 |  |  |  | 129.64
| ФСБЦ 24.3.05.07-0511 | Муфта полиэтиленовая для хризотилцементных труб, номинальный наружный диаметр 100 мм |  | шт |  | 3 |  | 1 |  | 9 | 20.42 | 1.02 | 20.83 |  |  |  | 187.47
| ФСБЦ 14.5.02.02-0101 | Мастика-замазка защитная на акриловой основе, универсальная |  | кг |  | 0.78 |  | 1 |  | 2.34 | 46.06 | 1.74 | 80.14 |  |  |  | 187.53
| ФСБЦ 01.7.07.29-0111 | Пакля смоляная пропитанная |  | кг |  | 0.38 |  | 1 |  | 1.14 | 92.95 | 1.42 | 131.99 |  |  |  | 150.47
|  | Итого прямые затраты | [14 empty] | 32631.56
|  | ФОТ | [14 empty] | 26528.08
| 812/пр_2020_прил._т._п.28_гр.3 | НР (028 Сооружения связи, радиовещания и телевидения) |  | % |  | 98 |  | 1 |  | 98 | [6 empty] | 25997.52
| 774/пр_2020_прил._т._п.28_гр.3 | СП (028 Сооружения связи, радиовещания и телевидения) |  | % |  | 58 |  | 1 |  | 58 | [6 empty] | 15386.29
|  | Всего по позиции | [10 empty] | 24671.79 |  |  |  | 74015.37
10 | ГЭСН-34-02-017-04 | Устройство переходов подземных методом горизонтального прокола: на каждые последующие 5 м добавлять к норме 34-02-017-03 |  | переход |  | 3 |  | 14 |  | 42
| 1 | ОТ(ЗТ) |  | чел.-ч | [5 empty] | 144.48 | [6 empty] | 87446.52
| ФСБЦ ТЗ-1-100-45 | Средний разряд работы 4,5 |  | чел.-ч |  | 3.44 |  | 1 |  | 144.48 |  |  | 605.25 | 1 |  |  | 87446.52
| 2 | ЭМ | [14 empty] | 31842.8
| 3 | ОТм(ЗТм) |  | чел.-ч | [5 empty] | 81.06 | [6 empty] | 61326.75
| ФСБЦ 91.11.02-041 | Установки для горизонтального прокола грунта на базе автомобиля грузоподъемностью до 3 т, тяговое усилие 30 т |  | маш.-ч |  | 1.93 |  | 1 |  | 81.06 | 282.61 | 1.39 | 392.83 |  |  |  | 31842.8
| ФСБЦ ТЗ-4-100-060 | Средний разряд машинистов 6,0 |  | чел.-ч |  | 1.93 |  | 1 |  | 81.06 |  |  | 756.56 | 1 |  |  | 61326.75
| 4 | М | [14 empty] | 5278.12
| ФСБЦ 11.1.02.02-0003 | Дрова разделанные 2 группы (сосна, ольха), длина до 1 м |  | м3 |  | 0.002 |  | 1 |  | 0.084 | 2784.5 | 1.09 | 3035.11 |  |  |  | 254.95
| ФСБЦ 20.2.02.07-0031 | Пробки кабельные полиэтиленовые для асботруб, внутренний диаметр 100 мм |  | 100 шт |  | 0.01 |  | 1 |  | 0.42 | 1771.04 | 1.22 | 2160.67 |  |  |  | 907.48
| ФСБЦ 24.3.05.07-0511 | Муфта полиэтиленовая для хризотилцементных труб, номинальный наружный диаметр 100 мм |  | шт |  | 2 |  | 1 |  | 84 | 20.42 | 1.02 | 20.83 |  |  |  | 1749.72
| ФСБЦ 14.5.02.02-0101 | Мастика-замазка защитная на акриловой основе, универсальная |  | кг |  | 0.39 |  | 1 |  | 16.38 | 46.06 | 1.74 | 80.14 |  |  |  | 1312.69
| ФСБЦ 01.7.07.29-0111 | Пакля смоляная пропитанная |  | кг |  | 0.19 |  | 1 |  | 7.98 | 92.95 | 1.42 | 131.99 |  |  |  | 1053.28
|  | Итого прямые затраты | [14 empty] | 185894.19
|  | ФОТ | [14 empty] | 148773.27
| 812/пр_2020_прил._т._п.28_гр.3 | НР (028 Сооружения связи, радиовещания и телевидения) |  | % |  | 98 |  | 1 |  | 98 | [6 empty] | 145797.8
| 774/пр_2020_прил._т._п.28_гр.3 | СП (028 Сооружения связи, радиовещания и телевидения) |  | % |  | 58 |  | 1 |  | 58 | [6 empty] | 86288.5
|  | Всего по позиции | [10 empty] | 9951.92 |  |  |  | 417980.49
Итого по разделу
|  | Прямые затраты | [14 empty] | 300032,63
|  | оплата труда | [14 empty] | 142342,71
|  | эксплуатация машин | [14 empty] | 51177,89
|  | оплата труда машинистов | [14 empty] | 98564,64
|  | материальные ресурсы | [14 empty] | 7947,39
|  | в т.ч. материалы учтенные в расценках | [14 empty] | 7947,39
|  | Итого ФОТ | [14 empty] | 252947,90
|  | Итого накладные расходы | [14 empty] | 236089,20
|  | Итого сметная прибыль | [14 empty] | 139726,27
|  | Итого СМР в текущих ценах | [14 empty] | 675848,10
|  | Итого по разделу | [14 empty] | 675848,10
Справочно
|  | затраты труда рабочих | [14 empty] | 235,18
|  | затраты труда машинистов | [14 empty] | 130,28
ФСБЦ
11 | 24.3.03.13-0049 | Трубы напорные полиэтиленовые, кроме газопроводных ПЭ100, для транспортировки воды, стандартное размерное отношение SDR17, номинальный наружный диаметр 160 мм, толщина стенки 9,5 мм Объем: 80 * 2 * 1.02 |  | м |  | 163.2 |  | 1 |  | 163.2 | 764.64 | 1.02 | 779.93 | 1 |  |  | 127284.58
|  | Всего по позиции | [10 empty] | 779.93 |  |  |  | 127284.58
12 | 21.1.07.02-1148 4кв_2025_ФГИС_ЦС_Лен.обл | Кабель силовой с алюминиевыми жилами АПвПг 3х120мк/70-10000 Объем: 80 * 1.02 |  | 1000 м |  | 0.0816 |  | 1 |  | 0.0816 | 1623478.71 | 1.24 | 2013113.6 | 1 |  |  | 164270.07
|  | Всего по позиции | [10 empty] | 2013113.6 |  |  |  | 164270.07
Итого по разделу
|  | Прямые затраты | [14 empty] | 291554,65
|  | материальные ресурсы | [14 empty] | 291554,65
|  | в т.ч. неучтенные материалы | [14 empty] | 291554,65
|  | Итого СМР в текущих ценах | [14 empty] | 291554,65
|  | Итого по разделу | [14 empty] | 291554,65
Всего по смете
|  | Всего прямые затраты | [14 empty] | 611937,15
в том числе
|  | оплата труда (ОТ) | [14 empty] | 155823,27
|  | эксплуатация машин и механизмов | [14 empty] | 54327,18
|  | оплата труда машинистов (ОТм) | [14 empty] | 101215,89
|  | материальные ресурсы | [14 empty] | 300570,81
|  | Всего ФОТ | [14 empty] | 257039,16
|  | Всего накладные расходы | [14 empty] | 251364,47
|  | Всего сметная прибыль | [14 empty] | 147544,87
|  | Итого СМР | [14 empty] | 1010846,49
|  | Сметная стоимость в текущих ценах | [14 empty] | 1010846,49
Справочно
|  | затраты труда рабочих | [14 empty] | 260,24
|  | затраты труда машинистов | [14 empty] | 134,89
|  | Итого без НДС | [14 empty] | 1010846,49
| Составил: | [7 empty] | Проверил:
| Начальник сметного отдела |  |  |  | Чернявская Н.П. |  |  |  | Начальник сметного отдела | [6 empty] | Чернявская Н.П.

## ЛС 02-01-07
| Наименование программного продукта |  |  |  |  | Система выпуска сметной документации А0 v. 3.7.3.1 Copyright InfoStroy Ltd.
| УТВЕРЖДАЮ | [11 empty] | Первый заместитель генерального директора-главный инженер АО "ЛОЭСК"
АО "ЛОЭСК"
Жук В.А.
"_____" ______________ 20___ г.
Строительство 2КТП-6/0,4 кВ – 0,8 МВА, КЛ-6 кВ – 1,23 км, 2КЛ-0,4 кВ – 0,4км по договору ТП №20-084/005-ПС-25 в г. Лодейное Поле ЛО
(наименование стройки)
Строительство 2КТП-6/0,4 кВ – 0,8 МВА, КЛ-6 кВ – 1,23 км, 2КЛ-0,4 кВ – 0,4км по договору ТП №20-084/005-ПС-25 в г. Лодейное Поле ЛО
(наименование объекта капитального строительства)
ЛОКАЛЬНАЯ СМЕТА №02-01-07
врем. КТП Строительство 2КТП-6/0,4 кВ – 0,8 МВА, КЛ-6 кВ – 1,23 км, 2КЛ-0,4 кВ – 0,4км по договору ТП №20-084/005-ПС-25 в г. Лодейное Поле ЛО
(наименование работ и затрат)
| Составлен(а) | Ресурсно-индексным | [7 empty] | методом
| Основание | РЕН/00-0754-8/2022-ЭС2
(проектная и (или) иная техническая документация)
| Составлен(а) в текущем уровне цен |  | 4 кв. 2025
| Сметная стоимость |  | 777628 |  |  |  | руб.
|  | в том числе: | [7 empty] | Средства на оплату труда рабочих |  |  |  |  | 201285 |  | руб.
|  | строительных работ | 411552 |  |  |  | руб. |  |  | Средства на оплату труда машинистов |  |  |  |  | 29585 |  | руб.
|  | монтажных работ | 217513 |  |  |  | руб. |  |  | Нормативные затраты труда рабочих |  |  |  | 340 |  |  | чел. час.
|  | оборудования | 0 |  |  |  | руб. |  |  | Нормативные затраты труда машинистов |  |  |  | 44 |  |  | чел. час.
|  | прочих затрат | 148563 |  |  |  | руб.
№ п/п | Обоснование | Наименование работ и затрат |  | Единица измерения |  | Количество |  |  |  |  | Сметная стоимость, руб.
[6 empty] | на единицу |  | коэффициенты |  | всего с учетом коэффициентов | на единицу измерения в базисном уровне цен | индекс | на единицу измерения в текущем уровне цен | коэффициенты |  |  | всего в текущем уровне цен, руб.
1 | 2 | 3 |  | 4 |  | 5 |  | 6 |  | 7 | 8 | 9 | 10 | 11 |  |  | 12
Фундамент КТП
1 | ГЭСН-01-02-027-05 | Планировка площадей: ручным способом, группа грунтов 2 |  | 1000 м2 |  | 0.045 |  | 1 |  | 0.045
| 421/пр_2020_прил.10_т.1_п.4_гр.3 | Кзт=1,20; Кэм=1,20; Кзтм=1,20_Производство работ осуществляется в охранной зоне действующей воздушной линии электропередачи, вблизи объектов, находящихся под напряжением, внутри объектов капитального строительства, внутренняя проводка в которых не обесточена, если это приведет к ограничению действий рабочих в соответствии с требованиями техники безопасности
| 1 | ОТ(ЗТ) |  | чел.-ч | [5 empty] | 6.642 | [6 empty] | 3322.13
| ФСБЦ ТЗ-1-100-30 | Средний разряд работы 3,0 |  | чел.-ч |  | 123 |  | 1.2 |  | 6.642 |  |  | 500.17 | 1 |  |  | 3322.13
| 2 | ЭМ | [14 empty] | 0
| 3 | ОТм(ЗТм) |  | чел.-ч | [12 empty] | 0
| 4 | М | [14 empty] | 0
|  | Итого прямые затраты | [14 empty] | 3322.13
|  | ФОТ | [14 empty] | 3322
| 812/пр_2020_прил._т._п.1.4_гр.3 | НР (001.4 Земляные работы, выполняемые по другим видам работ (подготовительным, сопутствующим, укрепительным)) |  | % |  | 89 |  | 1 |  | 89 | [6 empty] | 2957
| 774/пр_2020_прил._т._п.1.4_гр.3 | СП (001.4 Земляные работы, выполняемые по другим видам работ (подготовительным, сопутствующим, укрепительным)) |  | % |  | 41 |  | 1 |  | 41 | [6 empty] | 1362
|  | Всего по позиции | [10 empty] | 169800 |  |  |  | 7641
2 | ГЭСН-01-01-049-02 | Срезка недобора грунта в выемках, группа грунтов: 2 |  | 1000 м3 |  | 0.0045 |  | 1 |  | 0.0045
| 421/пр_2020_прил.10_т.1_п.4_гр.3 | Кзт=1,20; Кэм=1,20; Кзтм=1,20_Производство работ осуществляется в охранной зоне действующей воздушной линии электропередачи, вблизи объектов, находящихся под напряжением, внутри объектов капитального строительства, внутренняя проводка в которых не обесточена, если это приведет к ограничению действий рабочих в соответствии с требованиями техники безопасности
| 1 | ОТ(ЗТ) |  | чел.-ч | [5 empty] | 2.5974 | [6 empty] | 1244.54
| ФСБЦ ТЗ-1-100-25 | Средний разряд работы 2,5 |  | чел.-ч |  | 481 |  | 1.2 |  | 2.5974 |  |  | 479.15 | 1 |  |  | 1244.54
| 2 | ЭМ | [14 empty] | 414.07
| 3 | ОТм(ЗТм) |  | чел.-ч | [5 empty] | 0.25423 | [6 empty] | 192.34
| ФСБЦ 91.01.01-035 | Бульдозеры, мощность 79 кВт (108 л.с.) |  | маш.-ч |  | 9.98 |  | 1.2 |  | 0.053892 | 887.54 | 1.38 | 1224.81 |  |  |  | 66.01
| ФСБЦ ТЗ-4-100-060 | Средний разряд машинистов 6,0 |  | чел.-ч |  | 9.98 |  | 1.2 |  | 0.053892 |  |  | 756.56 | 1 |  |  | 40.77
| ФСБЦ 91.01.05-086 | Экскаваторы одноковшовые дизельные на гусеничном ходу, объем ковша 0,65 м3 |  | маш.-ч |  | 37.1 |  | 1.2 |  | 0.20034 |  |  | 1737.33 |  |  |  | 348.06
| ФСБЦ ТЗ-4-100-060 | Средний разряд машинистов 6,0 |  | чел.-ч |  | 37.1 |  | 1.2 |  | 0.20034 |  |  | 756.56 | 1 |  |  | 151.57
| 4 | М | [14 empty] | 2.14
| ФСБЦ 11.1.03.06-0076 | Доска обрезная хвойных пород, естественной влажности, длина 2-6,5 м, ширина 100-250 мм, толщина 30-40 мм, сорт IV |  | м3 |  | 0.035 |  | 1 |  | 0.000158 | 5764.42 | 2.35 | 13546.39 |  |  |  | 2.14
|  | Итого прямые затраты | [14 empty] | 1853.09
|  | ФОТ | [14 empty] | 1437
| 812/пр_2020_прил._т._п.1.1_гр.3 | НР (001.1 Земляные работы, выполняемые механизированным способом) |  | % |  | 92 |  | 1 |  | 92 | [6 empty] | 1322
| 774/пр_2020_прил._т._п.1.1_гр.3 | СП (001.1 Земляные работы, выполняемые механизированным способом) |  | % |  | 46 |  | 1 |  | 46 | [6 empty] | 661
|  | Всего по позиции | [10 empty] | 852444.44 |  |  |  | 3836
3 | ГЭСН-01-01-010-41 | Разработка грунта в отвал экскаваторами, вместимость ковша 0,25 м3, группа грунтов: 2 |  | 1000 м3 |  | 0.009 |  | 1 |  | 0.009
| ОП п1.1.82; прил1.12 п3.46 прим. | Козп=1,1; Кэм=1,1 ¦ (вязкий грунт повышенной влажности, сильно налипающий на стенки и зубья ковша одноковшовых экскаваторов)
| 421/пр_2020_прил.10_т.1_п.4_гр.3 | Кзт=1,20; Кэм=1,20; Кзтм=1,20_Производство работ осуществляется в охранной зоне действующей воздушной линии электропередачи, вблизи объектов, находящихся под напряжением, внутри объектов капитального строительства, внутренняя проводка в которых не обесточена, если это приведет к ограничению действий рабочих в соответствии с требованиями техники безопасности
| 1 | ОТ(ЗТ) |  | чел.-ч | [5 empty] | 0.10609 | [6 empty] | 48.6
| ФСБЦ ТЗ-1-100-20 | Средний разряд работы 2,0 |  | чел.-ч |  | 8.93 |  | 1.32 |  | 0.10609 |  |  | 458.14 | 1 |  |  | 48.6
| 2 | ЭМ | [14 empty] | 484.95
| 3 | ОТм(ЗТм) |  | чел.-ч | [5 empty] | 0.5523 | [6 empty] | 357.49
| ФСБЦ 91.01.05-066 | Экскаваторы одноковшовые дизельные на гусеничном ходу, объем ковша 0,25 м3 |  | маш.-ч |  | 46.49 |  | 1.32 |  | 0.5523 | 675.43 | 1.3 | 878.06 |  |  |  | 484.95
| ФСБЦ ТЗ-4-100-050 | Средний разряд машинистов 5,0 |  | чел.-ч |  | 46.49 |  | 1.32 |  | 0.5523 |  |  | 647.28 | 1 |  |  | 357.49
| 4 | М | [14 empty] | 0
|  | Итого прямые затраты | [14 empty] | 891.04
|  | ФОТ | [14 empty] | 406
| 812/пр_2020_прил._т._п.1.1_гр.3 | НР (001.1 Земляные работы, выполняемые механизированным способом) |  | % |  | 92 |  | 1 |  | 92 | [6 empty] | 374
| 774/пр_2020_прил._т._п.1.1_гр.3 | СП (001.1 Земляные работы, выполняемые механизированным способом) |  | % |  | 46 |  | 1 |  | 46 | [6 empty] | 187
|  | Всего по позиции | [10 empty] | 161333.33 |  |  |  | 1452
4 | ГЭСН-34-02-003-01 | Устройство трубопроводов из полиэтиленовых труб: до 2 отверстий Объем: 3 * 4 : 1000 |  | канал.км |  | 0.012 |  | 1 |  | 0.012
| 421/пр_2020_прил.10_т.1_п.4_гр.3 | Кзт=1,20; Кэм=1,20; Кзтм=1,20_Производство работ осуществляется в охранной зоне действующей воздушной линии электропередачи, вблизи объектов, находящихся под напряжением, внутри объектов капитального строительства, внутренняя проводка в которых не обесточена, если это приведет к ограничению действий рабочих в соответствии с требованиями техники безопасности
| 1 | ОТ(ЗТ) |  | чел.-ч | [5 empty] | 1.9152 | [6 empty] | 949.88
| ФСБЦ ТЗ-1-100-29 | Средний разряд работы 2,9 |  | чел.-ч |  | 133 |  | 1.2 |  | 1.9152 |  |  | 495.97 | 1 |  |  | 949.88
| 2 | ЭМ | [14 empty] | 0
| 3 | ОТм(ЗТм) |  | чел.-ч | [12 empty] | 0
| 4 | М | [14 empty] | 16.63
| ФСБЦ 11.1.03.01-0067 | Брус обрезной хвойных пород (ель, сосна), естественной влажности, длина 2-6,5 м, ширина 100 и более мм, толщина 100 и более мм, сорт III |  | м3 |  | 0.08 |  | 1 |  | 0.00096 | 16655 | 1 | 16655 |  |  |  | 15.99
| ФСБЦ 01.3.01.01-0002 | Бензин автомобильный АИ-98, АИ-95 |  | т |  | 0.0008 |  | 1 |  | 1e-05 |  |  | 64494.01 |  |  |  | 0.64
|  | Итого прямые затраты | [14 empty] | 966.51
|  | ФОТ | [14 empty] | 950
| 812/пр_2020_прил._т._п.28_гр.3 | НР (028 Сооружения связи, радиовещания и телевидения) |  | % |  | 98 |  | 1 |  | 98 | [6 empty] | 931
| 774/пр_2020_прил._т._п.28_гр.3 | СП (028 Сооружения связи, радиовещания и телевидения) |  | % |  | 58 |  | 1 |  | 58 | [6 empty] | 551
|  | Всего по позиции | [10 empty] | 204083.33 |  |  |  | 2449
5 | ГЭСНм-10-06-034-27 | Герметизация канала кабельной канализации: свободного |  | канал |  | 4 |  | 1 |  | 4
| 1 | ОТ(ЗТ) |  | чел.-ч | [5 empty] | 0.4 | [6 empty] | 225.29
| ФСБЦ ТЗ-1-100-40 | Средний разряд работы 4,0 |  | чел.-ч |  | 0.1 |  | 1 |  | 0.4 |  |  | 563.22 | 1 |  |  | 225.29
| 2 | ЭМ | [14 empty] | 0
| 3 | ОТм(ЗТм) |  | чел.-ч | [12 empty] | 0
| 4 | М | [14 empty] | 40.75
| ФСБЦ 01.7.14.01-0002 | Герметик пенополиуретановый (пена монтажная) универсальный, объем 1000 мл |  | шт |  | 0.03077 |  | 1 |  | 0.12308 | 241.35 | 1.22 | 294.45 |  |  |  | 36.24
| ФСБЦ-421_пр-2020-п.75а | Вспомогательные ненормируемые материальные ресурсы 2% от ОТ |  | % |  | 1 |  | 1 |  | 4.5056 |  |  | 1 |  |  |  | 4.51
|  | Итого прямые затраты | [14 empty] | 266.04
|  | ФОТ | [14 empty] | 225
| 812/пр_2020_прил._т._п.51.1_гр.3 | НР (051.1 прокладка и монтаж сетей связи) |  | % |  | 90 |  | 1 |  | 90 | [6 empty] | 203
| 774/пр_2020_прил._т._п.51.1_гр.3 | СП (051.1 прокладка и монтаж сетей связи) |  | % |  | 46 |  | 1 |  | 46 | [6 empty] | 104
|  | Всего по позиции | [10 empty] | 143.25 |  |  |  | 573
6 | ГЭСН-05-01-054-02 | Бурение скважин диаметром 350 мм вращательным (роторным) способом в грунтах и породах группы: 2 Объем: 12 * 3.5 |  | м |  | 42 |  | 1 |  | 42
| 421/пр_2020_прил.10_т.1_п.4_гр.3 | Кзт=1,20; Кэм=1,20; Кзтм=1,20_Производство работ осуществляется в охранной зоне действующей воздушной линии электропередачи, вблизи объектов, находящихся под напряжением, внутри объектов капитального строительства, внутренняя проводка в которых не обесточена, если это приведет к ограничению действий рабочих в соответствии с требованиями техники безопасности
| 1 | ОТ(ЗТ) |  | чел.-ч | [5 empty] | 35.784 | [6 empty] | 22560.74
| ФСБЦ ТЗ-1-100-48 | Средний разряд работы 4,8 |  | чел.-ч |  | 0.71 |  | 1.2 |  | 35.784 |  |  | 630.47 | 1 |  |  | 22560.74
| 2 | ЭМ | [14 empty] | 29360.29
| 3 | ОТм(ЗТм) |  | чел.-ч | [5 empty] | 26.712 | [6 empty] | 17480.82
| ФСБЦ 91.04.01-077 | Установки буровые на автомобильном ходу для роторного бурения скважин, глубина бурения до 200 м, грузоподъемность лебедки до 4 т |  | маш.-ч |  | 0.25 |  | 1.2 |  | 12.6 | 1131.05 | 1.34 | 1515.61 |  |  |  | 19096.69
| ФСБЦ ТЗ-4-100-060 | Средний разряд машинистов 6,0 |  | чел.-ч |  | 0.25 |  | 1.2 |  | 12.6 |  |  | 756.56 | 1 |  |  | 9532.66
| ФСБЦ 91.07.08-011 | Глиномешалки, емкость 4 м3 |  | маш.-ч |  | 0.23 |  | 1.2 |  | 11.592 | 115.25 | 1.72 | 198.23 |  |  |  | 2297.88
| ФСБЦ ТЗ-4-100-040 | Средний разряд машинистов 4,0 |  | чел.-ч |  | 0.23 |  | 1.2 |  | 11.592 |  |  | 563.22 | 1 |  |  | 6528.85
| ФСБЦ 91.14.02-001 | Автомобили бортовые, грузоподъемность до 5 т |  | маш.-ч |  | 0.05 |  | 1.2 |  | 2.52 |  |  | 656.62 |  |  |  | 1654.68
| ФСБЦ ТЗ-4-100-040 | Средний разряд машинистов 4,0 |  | чел.-ч |  | 0.05 |  | 1.2 |  | 2.52 |  |  | 563.22 | 1 |  |  | 1419.31
| ФСБЦ 91.19.06-011 | Насосы грязевые, производительность 23,4-65,3 м3/ч, давление нагнетания 15,7-5,88 МПа (160-60 кгс/см2) |  | маш.-ч |  | 0.23 |  | 1.2 |  | 11.592 | 288.5 | 1.71 | 493.34 |  |  |  | 5718.8
| ФСБЦ 91.19.08-009 | Насосы, производительность 50 м3/ч, напор 32 м, мощность 8 кВт |  | маш.-ч |  | 0.23 |  | 1.2 |  | 11.592 | 29.88 | 1.71 | 51.09 |  |  |  | 592.24
| 4 | М | [14 empty] | 4479.18
| ФСБЦ 23.3.01.04-0067 | Трубы бесшовные обсадные из стали группы Д, с короткой треугольной резьбой, наружный диаметр 351 мм, толщина стенки 9-12 мм |  | т |  | 0.00082 |  | 1 |  | 0.03444 | 80165.59 | 1.56 | 125058.32 |  |  |  | 4307.01
| ФСБЦ 01.7.03.01-0001 | Вода |  | м3 |  | 0.14 |  | 1 |  | 5.88 | 35.71 | 0.82 | 29.28 |  |  |  | 172.17
|  | Итого прямые затраты | [14 empty] | 73881.03
|  | ФОТ | [14 empty] | 40042
| 812/пр_2020_прил._т._п.5.1_гр.3 | НР (005.1 Свайные работы) |  | % |  | 117 |  | 1 |  | 117 | [6 empty] | 46849
| 774/пр_2020_прил._т._п.5.1_гр.3 | СП (005.1 Свайные работы) |  | % |  | 70 |  | 1 |  | 70 | [6 empty] | 28029
|  | Всего по позиции | [10 empty] | 3541.88 |  |  |  | 148759
7 | ГЭСН-06-03-005-03 | Сварка арматуры ванным способом при диаметре арматуры: до 40 мм |  | 100 шт |  | 0.12 |  | 1 |  | 0.12
| 421/пр_2020_прил.10_т.1_п.4_гр.3 | Кзт=1,20; Кэм=1,20; Кзтм=1,20_Производство работ осуществляется в охранной зоне действующей воздушной линии электропередачи, вблизи объектов, находящихся под напряжением, внутри объектов капитального строительства, внутренняя проводка в которых не обесточена, если это приведет к ограничению действий рабочих в соответствии с требованиями техники безопасности
| 1 | ОТ(ЗТ) |  | чел.-ч | [5 empty] | 3.0672 | [6 empty] | 2320.52
| ФСБЦ ТЗ-1-100-60 | Средний разряд работы 6,0 |  | чел.-ч |  | 21.3 |  | 1.2 |  | 3.0672 |  |  | 756.56 | 1 |  |  | 2320.52
| 2 | ЭМ | [14 empty] | 175.04
| 3 | ОТм(ЗТм) |  | чел.-ч | [5 empty] | 0.01296 | [6 empty] | 7.3
| ФСБЦ 91.14.02-001 | Автомобили бортовые, грузоподъемность до 5 т |  | маш.-ч |  | 0.09 |  | 1.2 |  | 0.01296 |  |  | 656.62 |  |  |  | 8.51
| ФСБЦ ТЗ-4-100-040 | Средний разряд машинистов 4,0 |  | чел.-ч |  | 0.09 |  | 1.2 |  | 0.01296 |  |  | 563.22 | 1 |  |  | 7.3
| ФСБЦ 91.17.04-233 | Аппараты сварочные для ручной дуговой сварки, сварочный ток до 350 А |  | маш.-ч |  | 27.9 |  | 1.2 |  | 4.0176 |  |  | 41.45 |  |  |  | 166.53
| 4 | М | [14 empty] | 1246.35
| ФСБЦ 08.1.02.11-0001 | Поковки из квадратных заготовок, масса 1,5-4,5 кг |  | т |  | 0.067 |  | 1 |  | 0.00804 | 55898.18 | 1.44 | 80493.38 |  |  |  | 647.17
| ФСБЦ 01.7.11.07-0039 | Электроды сварочные для сварки низколегированных и углеродистых сталей Э50, диаметр 4 мм |  | кг |  | 30 |  | 1 |  | 3.6 | 187.01 | 0.89 | 166.44 |  |  |  | 599.18
|  | Итого прямые затраты | [14 empty] | 3749.21
|  | ФОТ | [14 empty] | 2328
| 812/пр_2020_прил._т._п.6_гр.3 | НР (006 Бетонные и железобетонные монолитные конструкции и работы в строительстве) |  | % |  | 102 |  | 1 |  | 102 | [6 empty] | 2374
| 774/пр_2020_прил._т._п.6_гр.3 | СП (006 Бетонные и железобетонные монолитные конструкции и работы в строительстве) |  | % |  | 58 |  | 1 |  | 58 | [6 empty] | 1350
|  | Всего по позиции | [10 empty] | 62275 |  |  |  | 7473
8 | ГЭСН-05-01-062-01 | Бетонирование свай |  | м3 |  | 0.3 |  | 1 |  | 0.3
| 421/пр_2020_прил.10_т.1_п.4_гр.3 | Кзт=1,20; Кэм=1,20; Кзтм=1,20_Производство работ осуществляется в охранной зоне действующей воздушной линии электропередачи, вблизи объектов, находящихся под напряжением, внутри объектов капитального строительства, внутренняя проводка в которых не обесточена, если это приведет к ограничению действий рабочих в соответствии с требованиями техники безопасности
| 1 | ОТ(ЗТ) |  | чел.-ч | [5 empty] | 0.2304 | [6 empty] | 123.96
| ФСБЦ ТЗ-1-100-36 | Средний разряд работы 3,6 |  | чел.-ч |  | 0.64 |  | 1.2 |  | 0.2304 |  |  | 538 | 1 |  |  | 123.96
| 2 | ЭМ | [14 empty] | 349.03
| 3 | ОТм(ЗТм) |  | чел.-ч | [5 empty] | 0.1512 | [6 empty] | 109.52
| ФСБЦ 91.05.06-007 | Краны на гусеничном ходу, грузоподъемность 25 т |  | маш.-ч |  | 0.35 |  | 1.2 |  | 0.126 | 1703.3 | 1.37 | 2333.52 |  |  |  | 294.02
| ФСБЦ ТЗ-4-100-060 | Средний разряд машинистов 6,0 |  | чел.-ч |  | 0.35 |  | 1.2 |  | 0.126 |  |  | 756.56 | 1 |  |  | 95.33
| ФСБЦ 91.07.04-001 | Вибраторы глубинные |  | маш.-ч |  | 0.24 |  | 1.2 |  | 0.0864 | 10.37 | 1.29 | 13.38 |  |  |  | 1.16
| ФСБЦ 91.14.02-001 | Автомобили бортовые, грузоподъемность до 5 т |  | маш.-ч |  | 0.07 |  | 1.2 |  | 0.0252 |  |  | 656.62 |  |  |  | 16.55
| ФСБЦ ТЗ-4-100-040 | Средний разряд машинистов 4,0 |  | чел.-ч |  | 0.07 |  | 1.2 |  | 0.0252 |  |  | 563.22 | 1 |  |  | 14.19
| ФСБЦ 91.19.06-011 | Насосы грязевые, производительность 23,4-65,3 м3/ч, давление нагнетания 15,7-5,88 МПа (160-60 кгс/см2) |  | маш.-ч |  | 0.21 |  | 1.2 |  | 0.0756 | 288.5 | 1.71 | 493.34 |  |  |  | 37.3
| 4 | М | [14 empty] | 571.85
| ФСБЦ 23.3.01.04-0071 | Трубы бесшовные обсадные из стали группы Д, с короткой треугольной резьбой, наружный диаметр 377 мм, толщина стенки 9-12 мм |  | т |  | 0.01636 |  | 1 |  | 0.004908 | 74688.72 | 1.56 | 116514.4 |  |  |  | 571.85
|  | Итого прямые затраты | [14 empty] | 1154.36
|  | ФОТ | [14 empty] | 234
| 812/пр_2020_прил._т._п.5.1_гр.3 | НР (005.1 Свайные работы) |  | % |  | 117 |  | 1 |  | 117 | [6 empty] | 273
| 774/пр_2020_прил._т._п.5.1_гр.3 | СП (005.1 Свайные работы) |  | % |  | 70 |  | 1 |  | 70 | [6 empty] | 163
|  | Всего по позиции | [10 empty] | 5300 |  |  |  | 1590
9 | ГЭСН-04-02-007-01 | Резка обсадных труб наружным диаметром: до 168 мм |  | рез |  | 12 |  | 1 |  | 12
| 421/пр_2020_прил.10_т.1_п.4_гр.3 | Кзт=1,20; Кэм=1,20; Кзтм=1,20_Производство работ осуществляется в охранной зоне действующей воздушной линии электропередачи, вблизи объектов, находящихся под напряжением, внутри объектов капитального строительства, внутренняя проводка в которых не обесточена, если это приведет к ограничению действий рабочих в соответствии с требованиями техники безопасности
| 1 | ОТ(ЗТ) |  | чел.-ч | [5 empty] | 2.448 | [6 empty] | 1301.58
| ФСБЦ ТЗ-1-100-35 | Средний разряд работы 3,5 |  | чел.-ч |  | 0.17 |  | 1.2 |  | 2.448 |  |  | 531.69 | 1 |  |  | 1301.58
| 2 | ЭМ | [14 empty] | 200.47
| 3 | ОТм(ЗТм) |  | чел.-ч | [5 empty] | 0.288 | [6 empty] | 162.21
| ФСБЦ 91.14.02-001 | Автомобили бортовые, грузоподъемность до 5 т |  | маш.-ч |  | 0.02 |  | 1.2 |  | 0.288 |  |  | 656.62 |  |  |  | 189.11
| ФСБЦ ТЗ-4-100-040 | Средний разряд машинистов 4,0 |  | чел.-ч |  | 0.02 |  | 1.2 |  | 0.288 |  |  | 563.22 | 1 |  |  | 162.21
| ФСБЦ 91.17.04-042 | Аппараты для газовой сварки и резки |  | маш.-ч |  | 0.15 |  | 1.2 |  | 2.16 | 4.35 | 1.21 | 5.26 |  |  |  | 11.36
| 4 | М | [14 empty] | 262.78
| ФСБЦ 01.3.02.08-0001 | Кислород газообразный технический |  | м3 |  | 0.15 |  | 1 |  | 1.8 | 114.64 | 1.15 | 131.84 |  |  |  | 237.31
| ФСБЦ 01.3.02.09-0022 | Пропан-бутан смесь техническая |  | кг |  | 0.03 |  | 1 |  | 0.36 | 41.38 | 1.71 | 70.76 |  |  |  | 25.47
|  | Итого прямые затраты | [14 empty] | 1927.04
|  | ФОТ | [14 empty] | 1464
| 812/пр_2020_прил._т._п.4_гр.3 | НР (004 Скважины) |  | % |  | 106 |  | 1 |  | 106 | [6 empty] | 1552
| 774/пр_2020_прил._т._п.4_гр.3 | СП (004 Скважины) |  | % |  | 45 |  | 1 |  | 45 | [6 empty] | 659
|  | Всего по позиции | [10 empty] | 344.83 |  |  |  | 4138
10 | ГЭСНм-08-01-087-03 | Металлические конструкции Объем: ( 165.36 + 79.2 ) : 1000 |  | т |  | 0.24456 |  | 1 |  | 0.24456
| 1 | ОТ(ЗТ) |  | чел.-ч | [5 empty] | 13.1084 | [6 empty] | 7382.92
| ФСБЦ ТЗ-1-100-40 | Средний разряд работы 4,0 |  | чел.-ч |  | 53.6 |  | 1 |  | 13.1084 |  |  | 563.22 | 1 |  |  | 7382.92
| 2 | ЭМ | [14 empty] | 1028.01
| 3 | ОТм(ЗТм) |  | чел.-ч | [5 empty] | 0.78259 | [6 empty] | 516.43
| ФСБЦ 91.05.05-015 | Краны на автомобильном ходу, грузоподъемность 16 т |  | маш.-ч |  | 1.6 |  | 1 |  | 0.3913 |  |  | 1631.99 |  |  |  | 638.59
| ФСБЦ ТЗ-4-100-060 | Средний разряд машинистов 6,0 |  | чел.-ч |  | 1.6 |  | 1 |  | 0.3913 |  |  | 756.56 | 1 |  |  | 296.04
| ФСБЦ 91.14.02-001 | Автомобили бортовые, грузоподъемность до 5 т |  | маш.-ч |  | 1.6 |  | 1 |  | 0.3913 |  |  | 656.62 |  |  |  | 256.93
| ФСБЦ ТЗ-4-100-040 | Средний разряд машинистов 4,0 |  | чел.-ч |  | 1.6 |  | 1 |  | 0.3913 |  |  | 563.22 | 1 |  |  | 220.39
| ФСБЦ 91.17.04-233 | Аппараты сварочные для ручной дуговой сварки, сварочный ток до 350 А |  | маш.-ч |  | 13.07 |  | 1 |  | 3.1964 |  |  | 41.45 |  |  |  | 132.49
| 4 | М | [14 empty] | 46304.14
| ФСБЦ 03.2.01.01-0003 | Портландцемент бездобавочный общестроительный ЦЕМ 0 42,5Н |  | т |  | 0.18 |  | 1 |  | 0.044021 |  |  | 8188.45 |  |  |  | 360.46
| ФСБЦ 07.2.07.04-0007 | Конструкции стальные индивидуального изготовления из сортового проката |  | т |  | 1 |  | 1 |  | 0.24456 |  |  | 180931 |  |  |  | 44248.49
| ФСБЦ 02.3.01.02-1118 | Песок природный для строительных работ II класс, средний |  | м3 |  | 0.15 |  | 1 |  | 0.036684 |  |  | 826.43 |  |  |  | 30.32
| ФСБЦ 01.7.11.07-0227 | Электроды сварочные для сварки низколегированных и углеродистых сталей УОНИ 13/45, Э42А, диаметр 4-5 мм |  | кг |  | 4.2 |  | 1 |  | 1.0272 | 155.63 | 0.89 | 138.51 |  |  |  | 142.27
| ФСБЦ 01.7.15.03-0042 | Болты с гайками и шайбами строительные |  | кг |  | 27 |  | 1 |  | 6.6031 | 174.93 | 1.14 | 199.42 |  |  |  | 1316.79
| ФСБЦ 01.7.15.07-0031 | Дюбели стальные распорные с гайкой |  | 100 шт |  | 0.8 |  | 1 |  | 0.19565 | 237.77 | 1.25 | 297.21 |  |  |  | 58.15
| ФСБЦ-421_пр-2020-п.75а | Вспомогательные ненормируемые материальные ресурсы 2% от ОТ |  | % |  | 1 |  | 1 |  | 147.6584 |  |  | 1 |  |  |  | 147.66
|  | Итого прямые затраты | [14 empty] | 55231.5
|  | ФОТ | [14 empty] | 7899
| 812/пр_2020_прил._т._п.49.3_гр.3 | НР (049.3 Электротехнические установки на других объектах) |  | % |  | 97 |  | 1 |  | 97 | [6 empty] | 7662
| 774/пр_2020_прил._т._п.49.3_гр.3 | СП (049.3 Электротехнические установки на других объектах) |  | % |  | 51 |  | 1 |  | 51 | [6 empty] | 4029
|  | Всего по позиции | [10 empty] | 273646.55 |  |  |  | 66923
11 | ГЭСН-07-01-044-01 | Установка арматурных стыковых накладок Объем: 23.3 : 1.5 * 6 : 1000 |  | т |  | 0.0932 |  | 1 |  | 0.0932
| 421/пр_2020_прил.10_т.1_п.4_гр.3 | Кзт=1,20; Кэм=1,20; Кзтм=1,20_Производство работ осуществляется в охранной зоне действующей воздушной линии электропередачи, вблизи объектов, находящихся под напряжением, внутри объектов капитального строительства, внутренняя проводка в которых не обесточена, если это приведет к ограничению действий рабочих в соответствии с требованиями техники безопасности
| 1 | ОТ(ЗТ) |  | чел.-ч | [5 empty] | 19.0128 | [6 empty] | 11347.6
| ФСБЦ ТЗ-1-100-44 | Средний разряд работы 4,4 |  | чел.-ч |  | 170 |  | 1.2 |  | 19.0128 |  |  | 596.84 | 1 |  |  | 11347.6
| 2 | ЭМ | [14 empty] | 274.92
| 3 | ОТм(ЗТм) |  | чел.-ч | [5 empty] | 0.1096 | [6 empty] | 61.73
| ФСБЦ 91.14.02-001 | Автомобили бортовые, грузоподъемность до 5 т |  | маш.-ч |  | 0.98 |  | 1.2 |  | 0.1096 |  |  | 656.62 |  |  |  | 71.97
| ФСБЦ ТЗ-4-100-040 | Средний разряд машинистов 4,0 |  | чел.-ч |  | 0.98 |  | 1.2 |  | 0.1096 |  |  | 563.22 | 1 |  |  | 61.73
| ФСБЦ 91.17.04-233 | Аппараты сварочные для ручной дуговой сварки, сварочный ток до 350 А |  | маш.-ч |  | 43.78 |  | 1.2 |  | 4.8964 |  |  | 41.45 |  |  |  | 202.95
| 4 | М | [14 empty] | 5585.06
| ФСБЦ 08.4.03.03-0035 | Сталь арматурная горячекатаная периодического профиля, класс A-III, диаметр 20-22 мм |  | т |  | 1 |  | 1 |  | 0.0932 | 62147 | 0.75 | 46610.25 |  |  |  | 4344.08
| ФСБЦ 01.7.11.07-0039 | Электроды сварочные для сварки низколегированных и углеродистых сталей Э50, диаметр 4 мм |  | кг |  | 80 |  | 1 |  | 7.456 | 187.01 | 0.89 | 166.44 |  |  |  | 1240.98
|  | Итого прямые затраты | [14 empty] | 17269.31
|  | ФОТ | [14 empty] | 11410
| 812/пр_2020_прил._т._п.7_гр.3 | НР (007 Бетонные и железобетонные сборные конструкции и работы в строительстве) |  | % |  | 110 |  | 1 |  | 110 | [6 empty] | 12550
| 774/пр_2020_прил._т._п.7_гр.3 | СП (007 Бетонные и железобетонные сборные конструкции и работы в строительстве) |  | % |  | 73 |  | 1 |  | 73 | [6 empty] | 8329
|  | Всего по позиции | [10 empty] | 409313.3 |  |  |  | 38148
12 | ГЭСН-13-03-004-04 | Окраска металлических огрунтованных поверхностей: эмалью ХВ-1120 |  | 100 м2 |  | 0.1251 |  | 2 |  | 0.2502
| 421/пр_2020_прил.10_т.1_п.4_гр.3 | Кзт=1,20; Кэм=1,20; Кзтм=1,20_Производство работ осуществляется в охранной зоне действующей воздушной линии электропередачи, вблизи объектов, находящихся под напряжением, внутри объектов капитального строительства, внутренняя проводка в которых не обесточена, если это приведет к ограничению действий рабочих в соответствии с требованиями техники безопасности
| 1 | ОТ(ЗТ) |  | чел.-ч | [5 empty] | 0.73559 | [6 empty] | 391.1
| ФСБЦ ТЗ-1-100-35 | Средний разряд работы 3,5 |  | чел.-ч |  | 2.45 |  | 1.2 |  | 0.73559 |  |  | 531.69 | 1 |  |  | 391.1
| 2 | ЭМ | [14 empty] | 10.06
| 3 | ОТм(ЗТм) |  | чел.-ч | [5 empty] | 0.009007 | [6 empty] | 5.32
| ФСБЦ 91.06.03-060 | Лебедки электрические тяговым усилием до 5,79 кН (0,59 т) |  | маш.-ч |  | 0.01 |  | 1.2 |  | 0.003002 | 6.62 | 1.48 | 9.8 |  |  |  | 0.03
| ФСБЦ 91.06.05-011 | Погрузчики одноковшовые универсальные фронтальные пневмоколесные, номинальная вместимость основного ковша 2,6 м3, грузоподъемность 5 т |  | маш.-ч |  | 0.01 |  | 1.2 |  | 0.003002 |  |  | 1615.17 |  |  |  | 4.85
| ФСБЦ ТЗ-4-100-050 | Средний разряд машинистов 5,0 |  | чел.-ч |  | 0.01 |  | 1.2 |  | 0.003002 |  |  | 647.28 | 1 |  |  | 1.94
| ФСБЦ 91.14.02-001 | Автомобили бортовые, грузоподъемность до 5 т |  | маш.-ч |  | 0.02 |  | 1.2 |  | 0.006005 |  |  | 656.62 |  |  |  | 3.94
| ФСБЦ ТЗ-4-100-040 | Средний разряд машинистов 4,0 |  | чел.-ч |  | 0.02 |  | 1.2 |  | 0.006005 |  |  | 563.22 | 1 |  |  | 3.38
| ФСБЦ 91.21.01-012 | Агрегаты окрасочные высокого давления для окраски поверхностей конструкций, мощность 1 кВт |  | маш.-ч |  | 0.65 |  | 1.2 |  | 0.19516 | 4.52 | 1.41 | 6.37 |  |  |  | 1.24
| 4 | М | [14 empty] | 2359.01
| ФСБЦ 14.4.04.09-0027 | Эмаль ХВ-1120 |  | т |  | 0.026 |  | 1 |  | 0.006505 | 220590.88 | 1.3 | 286768.14 |  |  |  | 1865.43
| ФСБЦ 14.5.09.07-0030 | Растворитель Р-4 |  | т |  | 0.013 |  | 1 |  | 0.003253 | 98526.45 | 1.54 | 151730.73 |  |  |  | 493.58
|  | Итого прямые затраты | [14 empty] | 2765.49
|  | ФОТ | [14 empty] | 396
| 812/пр_2020_прил._т._п.13_гр.3 | НР (013 Защита строительных конструкций и оборудования от коррозии) |  | % |  | 94 |  | 1 |  | 94 | [6 empty] | 373
| 774/пр_2020_прил._т._п.13_гр.3 | СП (013 Защита строительных конструкций и оборудования от коррозии) |  | % |  | 51 |  | 1 |  | 51 | [6 empty] | 202
|  | Всего по позиции | [10 empty] | 13349.32 |  |  |  | 3340
Итого по разделу
|  | Прямые затраты | [14 empty] | 163276
|  | оплата труда | [14 empty] | 51221
|  | эксплуатация машин | [14 empty] | 32296
|  | оплата труда машинистов | [14 empty] | 18892
|  | материальные ресурсы | [14 empty] | 60868
|  | Итого ФОТ | [14 empty] | 74060
|  | Итого накладные расходы | [14 empty] | 77420
|  | Итого сметная прибыль | [14 empty] | 45626
|  | Итого по разделу | [14 empty] | 286323
Справочно
|  | затраты труда рабочих | [14 empty] | 86,06
|  | затраты труда машинистов | [14 empty] | 28,86
Монтаж КТП-10/0,4 кВ
13 | ГЭСН-33-04-029-07 | Установка оборудования для комплектных трансформаторных подстанций киоскового типа: проходных подстанций с кабельными вводами |  | компл |  | 1 |  | 1 |  | 1
| 421/пр_2020_прил.10_т.1_п.4_гр.3 | Кзт=1,20; Кэм=1,20; Кзтм=1,20_Производство работ осуществляется в охранной зоне действующей воздушной линии электропередачи, вблизи объектов, находящихся под напряжением, внутри объектов капитального строительства, внутренняя проводка в которых не обесточена, если это приведет к ограничению действий рабочих в соответствии с требованиями техники безопасности
| 1 | ОТ(ЗТ) |  | чел.-ч | [5 empty] | 21.72 | [6 empty] | 12415.59
| ФСБЦ ТЗ-1-100-41 | Средний разряд работы 4,1 |  | чел.-ч |  | 18.1 |  | 1.2 |  | 21.72 |  |  | 571.62 | 1 |  |  | 12415.59
| 2 | ЭМ | [14 empty] | 8362.32
| 3 | ОТм(ЗТм) |  | чел.-ч | [5 empty] | 5.124 | [6 empty] | 3876.61
| ФСБЦ 91.05.05-015 | Краны на автомобильном ходу, грузоподъемность 16 т |  | маш.-ч |  | 4.27 |  | 1.2 |  | 5.124 |  |  | 1631.99 |  |  |  | 8362.32
| ФСБЦ ТЗ-4-100-060 | Средний разряд машинистов 6,0 |  | чел.-ч |  | 4.27 |  | 1.2 |  | 5.124 |  |  | 756.56 | 1 |  |  | 3876.61
| 4 | М | [14 empty] | 0
|  | Итого прямые затраты | [14 empty] | 24654.52
|  | ФОТ | [14 empty] | 16293
| 812/пр_2020_прил._т._п.27_гр.3 | НР (027 Линии электропередачи) |  | % |  | 103 |  | 1 |  | 103 | [6 empty] | 16781
| 774/пр_2020_прил._т._п.27_гр.3 | СП (027 Линии электропередачи) |  | % |  | 60 |  | 1 |  | 60 | [6 empty] | 9775
|  | Всего по позиции | [10 empty] | 51211 |  |  |  | 51211
14 | ГЭСНм-08-01-062-01 | Трансформатор силовой, автотрансформатор или масляный реактор, масса: до 1 т |  | шт |  | 1 |  | 1 |  | 1
| 1 | ОТ(ЗТ) |  | чел.-ч | [5 empty] | 19.7 | [6 empty] | 11095.43
| ФСБЦ ТЗ-1-100-40 | Средний разряд работы 4,0 |  | чел.-ч |  | 19.7 |  | 1 |  | 19.7 |  |  | 563.22 | 1 |  |  | 11095.43
| 2 | ЭМ | [14 empty] | 2112.28
| 3 | ОТм(ЗТм) |  | чел.-ч | [5 empty] | 1.88 | [6 empty] | 1232.86
| ФСБЦ 91.05.05-015 | Краны на автомобильном ходу, грузоподъемность 16 т |  | маш.-ч |  | 0.9 |  | 1 |  | 0.9 |  |  | 1631.99 |  |  |  | 1468.79
| ФСБЦ ТЗ-4-100-060 | Средний разряд машинистов 6,0 |  | чел.-ч |  | 0.9 |  | 1 |  | 0.9 |  |  | 756.56 | 1 |  |  | 680.9
| ФСБЦ 91.14.02-001 | Автомобили бортовые, грузоподъемность до 5 т |  | маш.-ч |  | 0.98 |  | 1 |  | 0.98 |  |  | 656.62 |  |  |  | 643.49
| ФСБЦ ТЗ-4-100-040 | Средний разряд машинистов 4,0 |  | чел.-ч |  | 0.98 |  | 1 |  | 0.98 |  |  | 563.22 | 1 |  |  | 551.96
| 4 | М | [14 empty] | 11144.81
| ФСБЦ 25.1.01.04-0012 | Шпала из древесины хвойных пород, непропитанная, для железных дорог узкой колеи, тип II, длина 1200 мм |  | шт |  | 10 |  | 1 |  | 10 | 705.5 | 1.3 | 917.15 |  |  |  | 9171.5
| ФСБЦ 01.7.15.10-0053 | Скобы металлические |  | кг |  | 7 |  | 1 |  | 7 | 176.2 | 1.42 | 250.2 |  |  |  | 1751.4
| ФСБЦ-421_пр-2020-п.75а | Вспомогательные ненормируемые материальные ресурсы 2% от ОТ |  | % |  | 1 |  | 1 |  | 221.9086 |  |  | 1 |  |  |  | 221.91
|  | Итого прямые затраты | [14 empty] | 25585.38
|  | ФОТ | [14 empty] | 12328
| 812/пр_2020_прил._т._п.49.3_гр.3 | НР (049.3 Электротехнические установки на других объектах) |  | % |  | 97 |  | 1 |  | 97 | [6 empty] | 11958
| 774/пр_2020_прил._т._п.49.3_гр.3 | СП (049.3 Электротехнические установки на других объектах) |  | % |  | 51 |  | 1 |  | 51 | [6 empty] | 6287
|  | Всего по позиции | [10 empty] | 43830 |  |  |  | 43830
15 | ГЭСНм-08-01-087-03 | Металлические конструкции Объем: 264.09 : 1000 : 2 |  | т |  | 0.13204 |  | 1 |  | 0.13204
| 1 | ОТ(ЗТ) |  | чел.-ч | [5 empty] | 7.0776 | [6 empty] | 3986.25
| ФСБЦ ТЗ-1-100-40 | Средний разряд работы 4,0 |  | чел.-ч |  | 53.6 |  | 1 |  | 7.0776 |  |  | 563.22 | 1 |  |  | 3986.25
| 2 | ЭМ | [14 empty] | 555.06
| 3 | ОТм(ЗТм) |  | чел.-ч | [5 empty] | 0.42254 | [6 empty] | 278.83
| ФСБЦ 91.05.05-015 | Краны на автомобильном ходу, грузоподъемность 16 т |  | маш.-ч |  | 1.6 |  | 1 |  | 0.21127 |  |  | 1631.99 |  |  |  | 344.79
| ФСБЦ ТЗ-4-100-060 | Средний разряд машинистов 6,0 |  | чел.-ч |  | 1.6 |  | 1 |  | 0.21127 |  |  | 756.56 | 1 |  |  | 159.84
| ФСБЦ 91.14.02-001 | Автомобили бортовые, грузоподъемность до 5 т |  | маш.-ч |  | 1.6 |  | 1 |  | 0.21127 |  |  | 656.62 |  |  |  | 138.73
| ФСБЦ ТЗ-4-100-040 | Средний разряд машинистов 4,0 |  | чел.-ч |  | 1.6 |  | 1 |  | 0.21127 |  |  | 563.22 | 1 |  |  | 118.99
| ФСБЦ 91.17.04-233 | Аппараты сварочные для ручной дуговой сварки, сварочный ток до 350 А |  | маш.-ч |  | 13.07 |  | 1 |  | 1.7258 |  |  | 41.45 |  |  |  | 71.54
| 4 | М | [14 empty] | 25000.95
| ФСБЦ 03.2.01.01-0003 | Портландцемент бездобавочный общестроительный ЦЕМ 0 42,5Н |  | т |  | 0.18 |  | 1 |  | 0.023768 |  |  | 8188.45 |  |  |  | 194.62
| ФСБЦ 07.2.07.04-0007 | Конструкции стальные индивидуального изготовления из сортового проката |  | т |  | 1 |  | 1 |  | 0.13204 |  |  | 180931 |  |  |  | 23891.03
| ФСБЦ 02.3.01.02-1118 | Песок природный для строительных работ II класс, средний |  | м3 |  | 0.15 |  | 1 |  | 0.019807 |  |  | 826.43 |  |  |  | 16.37
| ФСБЦ 01.7.11.07-0227 | Электроды сварочные для сварки низколегированных и углеродистых сталей УОНИ 13/45, Э42А, диаметр 4-5 мм |  | кг |  | 4.2 |  | 1 |  | 0.55459 | 155.63 | 0.89 | 138.51 |  |  |  | 76.82
| ФСБЦ 01.7.15.03-0042 | Болты с гайками и шайбами строительные |  | кг |  | 27 |  | 1 |  | 3.5652 | 174.93 | 1.14 | 199.42 |  |  |  | 710.98
| ФСБЦ 01.7.15.07-0031 | Дюбели стальные распорные с гайкой |  | 100 шт |  | 0.8 |  | 1 |  | 0.10564 | 237.77 | 1.25 | 297.21 |  |  |  | 31.4
| ФСБЦ-421_пр-2020-п.75а | Вспомогательные ненормируемые материальные ресурсы 2% от ОТ |  | % |  | 1 |  | 1 |  | 79.725 |  |  | 1 |  |  |  | 79.73
|  | Итого прямые затраты | [14 empty] | 29821.09
|  | ФОТ | [14 empty] | 4265
| 812/пр_2020_прил._т._п.49.3_гр.3 | НР (049.3 Электротехнические установки на других объектах) |  | % |  | 97 |  | 1 |  | 97 | [6 empty] | 4137
| 774/пр_2020_прил._т._п.49.3_гр.3 | СП (049.3 Электротехнические установки на других объектах) |  | % |  | 51 |  | 1 |  | 51 | [6 empty] | 2175
|  | Всего по позиции | [10 empty] | 273641.56 |  |  |  | 36133
16 | ГЭСН-13-03-004-04 | Окраска металлических огрунтованных поверхностей: эмалью ХВ-1120 |  | 100 м2 |  | 0.1022 |  | 2 |  | 0.2044
| 421/пр_2020_прил.10_т.1_п.4_гр.3 | Кзт=1,20; Кэм=1,20; Кзтм=1,20_Производство работ осуществляется в охранной зоне действующей воздушной линии электропередачи, вблизи объектов, находящихся под напряжением, внутри объектов капитального строительства, внутренняя проводка в которых не обесточена, если это приведет к ограничению действий рабочих в соответствии с требованиями техники безопасности
| 1 | ОТ(ЗТ) |  | чел.-ч | [5 empty] | 0.60094 | [6 empty] | 319.51
| ФСБЦ ТЗ-1-100-35 | Средний разряд работы 3,5 |  | чел.-ч |  | 2.45 |  | 1.2 |  | 0.60094 |  |  | 531.69 | 1 |  |  | 319.51
| 2 | ЭМ | [14 empty] | 8.22
| 3 | ОТм(ЗТм) |  | чел.-ч | [5 empty] | 0.007359 | [6 empty] | 4.35
| ФСБЦ 91.06.03-060 | Лебедки электрические тяговым усилием до 5,79 кН (0,59 т) |  | маш.-ч |  | 0.01 |  | 1.2 |  | 0.002453 | 6.62 | 1.48 | 9.8 |  |  |  | 0.02
| ФСБЦ 91.06.05-011 | Погрузчики одноковшовые универсальные фронтальные пневмоколесные, номинальная вместимость основного ковша 2,6 м3, грузоподъемность 5 т |  | маш.-ч |  | 0.01 |  | 1.2 |  | 0.002453 |  |  | 1615.17 |  |  |  | 3.96
| ФСБЦ ТЗ-4-100-050 | Средний разряд машинистов 5,0 |  | чел.-ч |  | 0.01 |  | 1.2 |  | 0.002453 |  |  | 647.28 | 1 |  |  | 1.59
| ФСБЦ 91.14.02-001 | Автомобили бортовые, грузоподъемность до 5 т |  | маш.-ч |  | 0.02 |  | 1.2 |  | 0.004906 |  |  | 656.62 |  |  |  | 3.22
| ФСБЦ ТЗ-4-100-040 | Средний разряд машинистов 4,0 |  | чел.-ч |  | 0.02 |  | 1.2 |  | 0.004906 |  |  | 563.22 | 1 |  |  | 2.76
| ФСБЦ 91.21.01-012 | Агрегаты окрасочные высокого давления для окраски поверхностей конструкций, мощность 1 кВт |  | маш.-ч |  | 0.65 |  | 1.2 |  | 0.15943 | 4.52 | 1.41 | 6.37 |  |  |  | 1.02
| 4 | М | [14 empty] | 1927.04
| ФСБЦ 14.4.04.09-0027 | Эмаль ХВ-1120 |  | т |  | 0.026 |  | 1 |  | 0.005314 | 220590.88 | 1.3 | 286768.14 |  |  |  | 1523.89
| ФСБЦ 14.5.09.07-0030 | Растворитель Р-4 |  | т |  | 0.013 |  | 1 |  | 0.002657 | 98526.45 | 1.54 | 151730.73 |  |  |  | 403.15
|  | Итого прямые затраты | [14 empty] | 2259.12
|  | ФОТ | [14 empty] | 324
| 812/пр_2020_прил._т._п.13_гр.3 | НР (013 Защита строительных конструкций и оборудования от коррозии) |  | % |  | 94 |  | 1 |  | 94 | [6 empty] | 304
| 774/пр_2020_прил._т._п.13_гр.3 | СП (013 Защита строительных конструкций и оборудования от коррозии) |  | % |  | 51 |  | 1 |  | 51 | [6 empty] | 165
|  | Всего по позиции | [10 empty] | 13346.38 |  |  |  | 2728
17 | ГЭСНм-08-01-068-01 | Шина сборная - одна полоса в фазе, медная или алюминиевая сечением: до 250 мм2 Объем: 3 * 3 |  | 100 м |  | 0.09 |  | 1 |  | 0.09
| 1 | ОТ(ЗТ) |  | чел.-ч | [5 empty] | 4.077 | [6 empty] | 2296.25
| ФСБЦ ТЗ-1-100-40 | Средний разряд работы 4,0 |  | чел.-ч |  | 45.3 |  | 1 |  | 4.077 |  |  | 563.22 | 1 |  |  | 2296.25
| 2 | ЭМ | [14 empty] | 64.73
| 3 | ОТм(ЗТм) |  | чел.-ч | [5 empty] | 0.477 | [6 empty] | 272.14
| ФСБЦ 91.05.05-015 | Краны на автомобильном ходу, грузоподъемность 16 т |  | маш.-ч |  | 0.2 |  | 1 |  | 0.018 |  |  | 1631.99 |  |  |  | 29.38
| ФСБЦ ТЗ-4-100-060 | Средний разряд машинистов 6,0 |  | чел.-ч |  | 0.2 |  | 1 |  | 0.018 |  |  | 756.56 | 1 |  |  | 13.62
| ФСБЦ 91.14.02-001 | Автомобили бортовые, грузоподъемность до 5 т |  | маш.-ч |  | 0.2 |  | 1 |  | 0.018 |  |  | 656.62 |  |  |  | 11.82
| ФСБЦ ТЗ-4-100-040 | Средний разряд машинистов 4,0 |  | чел.-ч |  | 0.2 |  | 1 |  | 0.018 |  |  | 563.22 | 1 |  |  | 10.14
| ФСБЦ 91.17.04-233 | Аппараты сварочные для ручной дуговой сварки, сварочный ток до 350 А |  | маш.-ч |  | 1.69 |  | 1 |  | 0.1521 |  |  | 41.45 |  |  |  | 6.3
| ФСБЦ 91.21.19-031 | Станки сверлильные |  | маш.-ч |  | 0.86 |  | 1 |  | 0.0774 | 23.89 | 1.34 | 32.01 |  |  |  | 2.48
| ФСБЦ 91.21.22-491 | Шиногибы гидравлические универсальные |  | маш.-ч |  | 4.9 |  | 1 |  | 0.441 | 26.76 | 1.25 | 33.45 |  |  |  | 14.75
| ФСБЦ ТЗ-4-100-040 | Средний разряд машинистов 4,0 |  | чел.-ч |  | 4.9 |  | 1 |  | 0.441 |  |  | 563.22 | 1 |  |  | 248.38
| 4 | М | [14 empty] | 131.6
| ФСБЦ 10.1.02.04-0009 | Прутки круглого сечения из алюминиевых сплавов марок АД0, АД1, АД, АД31, АД33, АД35, АВ, диаметр 135,0-200,0 мм |  | т |  | 6e-05 |  | 1 |  | 5e-06 | 530491.83 | 0.69 | 366039.36 |  |  |  | 1.83
| ФСБЦ 10.2.02.10-0013 | Прутки круглые из меди марки М3, диаметр 10-30 мм |  | т |  | 3e-05 |  | 1 |  | 3e-06 | 945143.92 | 0.69 | 652149.3 |  |  |  | 1.96
| ФСБЦ 01.3.02.02-0001 | Аргон газообразный, сорт I |  | м3 |  | 0.31 |  | 1 |  | 0.0279 | 253.96 | 1.2 | 304.75 |  |  |  | 8.5
| ФСБЦ 14.4.02.04-0142 | Краска масляная МА-0115, мумия, сурик железный |  | кг |  | 1.74 |  | 1 |  | 0.1566 | 79.88 | 1.52 | 121.42 |  |  |  | 19.01
| ФСБЦ 01.7.15.03-0042 | Болты с гайками и шайбами строительные |  | кг |  | 2.88 |  | 1 |  | 0.2592 | 174.93 | 1.14 | 199.42 |  |  |  | 51.69
| ФСБЦ 01.7.15.11-0061 | Шайбы стальные оцинкованные пружинные (гровер), диаметр отверстия М3 |  | т |  | 0.00012 |  | 1 |  | 1.1e-05 | 195421.95 | 1.25 | 244277.44 |  |  |  | 2.69
| ФСБЦ-421_пр-2020-п.75а | Вспомогательные ненормируемые материальные ресурсы 2% от ОТ |  | % |  | 1 |  | 1 |  | 45.925 |  |  | 1 |  |  |  | 45.92
|  | Итого прямые затраты | [14 empty] | 2764.72
|  | ФОТ | [14 empty] | 2568
| 812/пр_2020_прил._т._п.49.3_гр.3 | НР (049.3 Электротехнические установки на других объектах) |  | % |  | 97 |  | 1 |  | 97 | [6 empty] | 2491
| 774/пр_2020_прил._т._п.49.3_гр.3 | СП (049.3 Электротехнические установки на других объектах) |  | % |  | 51 |  | 1 |  | 51 | [6 empty] | 1310
|  | Всего по позиции | [10 empty] | 72955.56 |  |  |  | 6566
18 | ГЭСНм-08-01-068-02 | Шина сборная - одна полоса в фазе, медная или алюминиевая сечением: свыше 250 до 500 мм2 Объем: 4 * 3 |  | 100 м |  | 0.12 |  | 1 |  | 0.12
| 1 | ОТ(ЗТ) |  | чел.-ч | [5 empty] | 6.672 | [6 empty] | 3757.8
| ФСБЦ ТЗ-1-100-40 | Средний разряд работы 4,0 |  | чел.-ч |  | 55.6 |  | 1 |  | 6.672 |  |  | 563.22 | 1 |  |  | 3757.8
| 2 | ЭМ | [14 empty] | 153.43
| 3 | ОТм(ЗТм) |  | чел.-ч | [5 empty] | 0.9048 | [6 empty] | 518.19
| ФСБЦ 91.05.05-015 | Краны на автомобильном ходу, грузоподъемность 16 т |  | маш.-ч |  | 0.37 |  | 1 |  | 0.0444 |  |  | 1631.99 |  |  |  | 72.46
| ФСБЦ ТЗ-4-100-060 | Средний разряд машинистов 6,0 |  | чел.-ч |  | 0.37 |  | 1 |  | 0.0444 |  |  | 756.56 | 1 |  |  | 33.59
| ФСБЦ 91.14.02-001 | Автомобили бортовые, грузоподъемность до 5 т |  | маш.-ч |  | 0.37 |  | 1 |  | 0.0444 |  |  | 656.62 |  |  |  | 29.15
| ФСБЦ ТЗ-4-100-040 | Средний разряд машинистов 4,0 |  | чел.-ч |  | 0.37 |  | 1 |  | 0.0444 |  |  | 563.22 | 1 |  |  | 25.01
| ФСБЦ 91.17.04-233 | Аппараты сварочные для ручной дуговой сварки, сварочный ток до 350 А |  | маш.-ч |  | 3.98 |  | 1 |  | 0.4776 |  |  | 41.45 |  |  |  | 19.8
| ФСБЦ 91.21.19-031 | Станки сверлильные |  | маш.-ч |  | 1.23 |  | 1 |  | 0.1476 | 23.89 | 1.34 | 32.01 |  |  |  | 4.72
| ФСБЦ 91.21.22-491 | Шиногибы гидравлические универсальные |  | маш.-ч |  | 6.8 |  | 1 |  | 0.816 | 26.76 | 1.25 | 33.45 |  |  |  | 27.3
| ФСБЦ ТЗ-4-100-040 | Средний разряд машинистов 4,0 |  | чел.-ч |  | 6.8 |  | 1 |  | 0.816 |  |  | 563.22 | 1 |  |  | 459.59
| 4 | М | [14 empty] | 317
| ФСБЦ 10.1.02.04-0009 | Прутки круглого сечения из алюминиевых сплавов марок АД0, АД1, АД, АД31, АД33, АД35, АВ, диаметр 135,0-200,0 мм |  | т |  | 0.00013 |  | 1 |  | 1.6e-05 | 530491.83 | 0.69 | 366039.36 |  |  |  | 5.86
| ФСБЦ 10.2.02.10-0013 | Прутки круглые из меди марки М3, диаметр 10-30 мм |  | т |  | 6e-05 |  | 1 |  | 7e-06 | 945143.92 | 0.69 | 652149.3 |  |  |  | 4.57
| ФСБЦ 01.3.02.02-0001 | Аргон газообразный, сорт I |  | м3 |  | 0.55 |  | 1 |  | 0.066 | 253.96 | 1.2 | 304.75 |  |  |  | 20.11
| ФСБЦ 14.4.02.04-0142 | Краска масляная МА-0115, мумия, сурик железный |  | кг |  | 2.09 |  | 1 |  | 0.2508 | 79.88 | 1.52 | 121.42 |  |  |  | 30.45
| ФСБЦ 01.7.15.03-0042 | Болты с гайками и шайбами строительные |  | кг |  | 7.21 |  | 1 |  | 0.8652 | 174.93 | 1.14 | 199.42 |  |  |  | 172.54
| ФСБЦ 01.7.15.11-0061 | Шайбы стальные оцинкованные пружинные (гровер), диаметр отверстия М3 |  | т |  | 0.00028 |  | 1 |  | 3.4e-05 | 195421.95 | 1.25 | 244277.44 |  |  |  | 8.31
| ФСБЦ-421_пр-2020-п.75а | Вспомогательные ненормируемые материальные ресурсы 2% от ОТ |  | % |  | 1 |  | 1 |  | 75.1561 |  |  | 1 |  |  |  | 75.16
|  | Итого прямые затраты | [14 empty] | 4746.42
|  | ФОТ | [14 empty] | 4276
| 812/пр_2020_прил._т._п.49.3_гр.3 | НР (049.3 Электротехнические установки на других объектах) |  | % |  | 97 |  | 1 |  | 97 | [6 empty] | 4148
| 774/пр_2020_прил._т._п.49.3_гр.3 | СП (049.3 Электротехнические установки на других объектах) |  | % |  | 51 |  | 1 |  | 51 | [6 empty] | 2181
|  | Всего по позиции | [10 empty] | 92291.67 |  |  |  | 11075
19 | ГЭСНм-08-01-061-01 | Предохранитель |  | шт |  | 3 |  | 1 |  | 3
| 1 | ОТ(ЗТ) |  | чел.-ч | [5 empty] | 3.39 | [6 empty] | 1909.32
| ФСБЦ ТЗ-1-100-40 | Средний разряд работы 4,0 |  | чел.-ч |  | 1.13 |  | 1 |  | 3.39 |  |  | 563.22 | 1 |  |  | 1909.32
| 2 | ЭМ | [14 empty] | 139.8
| 3 | ОТм(ЗТм) |  | чел.-ч | [5 empty] | 0.15 | [6 empty] | 94.19
| ФСБЦ 91.05.05-015 | Краны на автомобильном ходу, грузоподъемность 16 т |  | маш.-ч |  | 0.02 |  | 1 |  | 0.06 |  |  | 1631.99 |  |  |  | 97.92
| ФСБЦ ТЗ-4-100-060 | Средний разряд машинистов 6,0 |  | чел.-ч |  | 0.02 |  | 1 |  | 0.06 |  |  | 756.56 | 1 |  |  | 45.39
| ФСБЦ 91.06.03-058 | Лебедки электрические тяговым усилием 156,96 кН (16 т) |  | маш.-ч |  | 0.01 |  | 1 |  | 0.03 | 55.78 | 1.48 | 82.55 |  |  |  | 2.48
| ФСБЦ ТЗ-4-100-030 | Средний разряд машинистов 3,0 |  | чел.-ч |  | 0.01 |  | 1 |  | 0.03 |  |  | 500.17 | 1 |  |  | 15.01
| ФСБЦ 91.14.02-001 | Автомобили бортовые, грузоподъемность до 5 т |  | маш.-ч |  | 0.02 |  | 1 |  | 0.06 |  |  | 656.62 |  |  |  | 39.4
| ФСБЦ ТЗ-4-100-040 | Средний разряд машинистов 4,0 |  | чел.-ч |  | 0.02 |  | 1 |  | 0.06 |  |  | 563.22 | 1 |  |  | 33.79
| 4 | М | [14 empty] | 425.44
| ФСБЦ 08.3.08.02-0058 | Уголок стальной горячекатаный равнополочный, марки стали Ст3сп, Ст3пс, ширина полок 35-56 мм, толщина полки 3-5 мм |  | т |  | 0.0021 |  | 1 |  | 0.0063 | 70842.5 | 0.68 | 48172.9 |  |  |  | 303.49
| ФСБЦ 01.7.15.03-0042 | Болты с гайками и шайбами строительные |  | кг |  | 0.14 |  | 1 |  | 0.42 | 174.93 | 1.14 | 199.42 |  |  |  | 83.76
| ФСБЦ-421_пр-2020-п.75а | Вспомогательные ненормируемые материальные ресурсы 2% от ОТ |  | % |  | 1 |  | 1 |  | 38.1864 |  |  | 1 |  |  |  | 38.19
|  | Итого прямые затраты | [14 empty] | 2568.75
|  | ФОТ | [14 empty] | 2003
| 812/пр_2020_прил._т._п.49.3_гр.3 | НР (049.3 Электротехнические установки на других объектах) |  | % |  | 97 |  | 1 |  | 97 | [6 empty] | 1943
| 774/пр_2020_прил._т._п.49.3_гр.3 | СП (049.3 Электротехнические установки на других объектах) |  | % |  | 51 |  | 1 |  | 51 | [6 empty] | 1022
|  | Всего по позиции | [10 empty] | 1844.67 |  |  |  | 5534
Итого по разделу
|  | Прямые затраты | [14 empty] | 92400
|  | оплата труда | [14 empty] | 35780
|  | эксплуатация машин | [14 empty] | 11395
|  | оплата труда машинистов | [14 empty] | 6277
|  | материальные ресурсы | [14 empty] | 38947
|  | Итого ФОТ | [14 empty] | 44188
|  | Итого накладные расходы | [14 empty] | 41762
|  | Итого сметная прибыль | [14 empty] | 22915
|  | Итого по разделу | [14 empty] | 157076
Справочно
|  | затраты труда рабочих | [14 empty] | 63,24
|  | затраты труда машинистов | [14 empty] | 8,96
Устройство контура заземления
20 | ГЭСН-01-02-057-02 | Разработка грунта вручную в траншеях глубиной до 2 м без креплений с откосами, группа грунтов: 2 |  | 100 м3 |  | 0.0669 |  | 1 |  | 0.0669
| 421/пр_2020_прил.10_т.1_п.4_гр.3 | Кзт=1,20; Кэм=1,20; Кзтм=1,20_Производство работ осуществляется в охранной зоне действующей воздушной линии электропередачи, вблизи объектов, находящихся под напряжением, внутри объектов капитального строительства, внутренняя проводка в которых не обесточена, если это приведет к ограничению действий рабочих в соответствии с требованиями техники безопасности
| 1 | ОТ(ЗТ) |  | чел.-ч | [5 empty] | 12.3631 | [6 empty] | 5664.04
| ФСБЦ ТЗ-1-100-20 | Средний разряд работы 2,0 |  | чел.-ч |  | 154 |  | 1.2 |  | 12.3631 |  |  | 458.14 | 1 |  |  | 5664.04
| 2 | ЭМ | [14 empty] | 0
| 3 | ОТм(ЗТм) |  | чел.-ч | [12 empty] | 0
| 4 | М | [14 empty] | 0
|  | Итого прямые затраты | [14 empty] | 5664.04
|  | ФОТ | [14 empty] | 5664
| 812/пр_2020_прил._т._п.1.2_гр.3 | НР (001.2 Земляные работы, выполняемые ручным способом) |  | % |  | 89 |  | 1 |  | 89 | [6 empty] | 5041
| 774/пр_2020_прил._т._п.1.2_гр.3 | СП (001.2 Земляные работы, выполняемые ручным способом) |  | % |  | 40 |  | 1 |  | 40 | [6 empty] | 2266
|  | Всего по позиции | [10 empty] | 193886.4 |  |  |  | 12971
21 | ГЭСН-33-04-015-01 | Устройство шин заземления опор ВЛ и подстанций |  | 10 м |  | 4.46 |  | 1 |  | 4.46
| 421/пр_2020_прил.10_т.1_п.4_гр.3 | Кзт=1,20; Кэм=1,20; Кзтм=1,20_Производство работ осуществляется в охранной зоне действующей воздушной линии электропередачи, вблизи объектов, находящихся под напряжением, внутри объектов капитального строительства, внутренняя проводка в которых не обесточена, если это приведет к ограничению действий рабочих в соответствии с требованиями техники безопасности
| 1 | ОТ(ЗТ) |  | чел.-ч | [5 empty] | 9.6336 | [6 empty] | 4777.98
| ФСБЦ ТЗ-1-100-29 | Средний разряд работы 2,9 |  | чел.-ч |  | 1.8 |  | 1.2 |  | 9.6336 |  |  | 495.97 | 1 |  |  | 4777.98
| 2 | ЭМ | [14 empty] | 64.09
| 3 | ОТм(ЗТм) |  | чел.-ч | [5 empty] | 0.05352 | [6 empty] | 30.14
| ФСБЦ 91.14.02-001 | Автомобили бортовые, грузоподъемность до 5 т |  | маш.-ч |  | 0.01 |  | 1.2 |  | 0.05352 |  |  | 656.62 |  |  |  | 35.14
| ФСБЦ ТЗ-4-100-040 | Средний разряд машинистов 4,0 |  | чел.-ч |  | 0.01 |  | 1.2 |  | 0.05352 |  |  | 563.22 | 1 |  |  | 30.14
| ФСБЦ 91.17.04-034 | Агрегаты сварочные с двигателем внутреннего сгорания для ручной дуговой сварки, сварочный ток до 400 А, количество постов 1 |  | маш.-ч |  | 0.05 |  | 1.2 |  | 0.2676 |  |  | 108.2 |  |  |  | 28.95
| 4 | М | [14 empty] | 74.13
| ФСБЦ 01.7.11.07-0227 | Электроды сварочные для сварки низколегированных и углеродистых сталей УОНИ 13/45, Э42А, диаметр 4-5 мм |  | кг |  | 0.12 |  | 1 |  | 0.5352 | 155.63 | 0.89 | 138.51 |  |  |  | 74.13
|  | Итого прямые затраты | [14 empty] | 4946.34
|  | ФОТ | [14 empty] | 4808
| 812/пр_2020_прил._т._п.27_гр.3 | НР (027 Линии электропередачи) |  | % |  | 103 |  | 1 |  | 103 | [6 empty] | 4952
| 774/пр_2020_прил._т._п.27_гр.3 | СП (027 Линии электропередачи) |  | % |  | 60 |  | 1 |  | 60 | [6 empty] | 2885
|  | Всего по позиции | [10 empty] | 2866.14 |  |  |  | 12783
22 | ГЭСН-33-03-004-02 | Забивка вертикальных заземлителей вручную на глубину до 3 м |  | шт |  | 12 |  | 1 |  | 12
| 421/пр_2020_прил.10_т.1_п.4_гр.3 | Кзт=1,20; Кэм=1,20; Кзтм=1,20_Производство работ осуществляется в охранной зоне действующей воздушной линии электропередачи, вблизи объектов, находящихся под напряжением, внутри объектов капитального строительства, внутренняя проводка в которых не обесточена, если это приведет к ограничению действий рабочих в соответствии с требованиями техники безопасности
| 1 | ОТ(ЗТ) |  | чел.-ч | [5 empty] | 9.648 | [6 empty] | 4785.12
| ФСБЦ ТЗ-1-100-29 | Средний разряд работы 2,9 |  | чел.-ч |  | 0.67 |  | 1.2 |  | 9.648 |  |  | 495.97 | 1 |  |  | 4785.12
| 2 | ЭМ | [14 empty] | 186.97
| 3 | ОТм(ЗТм) |  | чел.-ч | [12 empty] | 0
| ФСБЦ 91.17.04-034 | Агрегаты сварочные с двигателем внутреннего сгорания для ручной дуговой сварки, сварочный ток до 400 А, количество постов 1 |  | маш.-ч |  | 0.12 |  | 1.2 |  | 1.728 |  |  | 108.2 |  |  |  | 186.97
| 4 | М | [14 empty] | 2918.39
| ФСБЦ 08.4.03.02-0002 | Сталь арматурная горячекатаная гладкая, класс A-I, диаметр 6-22 мм |  | т |  | 0.005 |  | 1 |  | 0.06 | 63745 | 0.75 | 47808.75 |  |  |  | 2868.53
| ФСБЦ 01.7.11.07-0227 | Электроды сварочные для сварки низколегированных и углеродистых сталей УОНИ 13/45, Э42А, диаметр 4-5 мм |  | кг |  | 0.03 |  | 1 |  | 0.36 | 155.63 | 0.89 | 138.51 |  |  |  | 49.86
|  | Итого прямые затраты | [14 empty] | 7890.48
|  | ФОТ | [14 empty] | 4785
| 812/пр_2020_прил._т._п.27_гр.3 | НР (027 Линии электропередачи) |  | % |  | 103 |  | 1 |  | 103 | [6 empty] | 4929
| 774/пр_2020_прил._т._п.27_гр.3 | СП (027 Линии электропередачи) |  | % |  | 60 |  | 1 |  | 60 | [6 empty] | 2871
|  | Всего по позиции | [10 empty] | 1307.5 |  |  |  | 15690
23 | ГЭСН-13-03-004-04 | Окраска металлических огрунтованных поверхностей: эмалью ХВ-1120 |  | 100 м2 |  | 0.00304 |  | 2 |  | 0.00608
| 421/пр_2020_прил.10_т.1_п.4_гр.3 | Кзт=1,20; Кэм=1,20; Кзтм=1,20_Производство работ осуществляется в охранной зоне действующей воздушной линии электропередачи, вблизи объектов, находящихся под напряжением, внутри объектов капитального строительства, внутренняя проводка в которых не обесточена, если это приведет к ограничению действий рабочих в соответствии с требованиями техники безопасности
| 1 | ОТ(ЗТ) |  | чел.-ч | [5 empty] | 0.017875 | [6 empty] | 9.5
| ФСБЦ ТЗ-1-100-35 | Средний разряд работы 3,5 |  | чел.-ч |  | 2.45 |  | 1.2 |  | 0.017875 |  |  | 531.69 | 1 |  |  | 9.5
| 2 | ЭМ | [14 empty] | 0.25
| 3 | ОТм(ЗТм) |  | чел.-ч | [5 empty] | 0.000219 | [6 empty] | 0.13
| ФСБЦ 91.06.03-060 | Лебедки электрические тяговым усилием до 5,79 кН (0,59 т) |  | маш.-ч |  | 0.01 |  | 1.2 |  | 7.3e-05 | 6.62 | 1.48 | 9.8 |  |  |  | 0
| ФСБЦ 91.06.05-011 | Погрузчики одноковшовые универсальные фронтальные пневмоколесные, номинальная вместимость основного ковша 2,6 м3, грузоподъемность 5 т |  | маш.-ч |  | 0.01 |  | 1.2 |  | 7.3e-05 |  |  | 1615.17 |  |  |  | 0.12
| ФСБЦ ТЗ-4-100-050 | Средний разряд машинистов 5,0 |  | чел.-ч |  | 0.01 |  | 1.2 |  | 7.3e-05 |  |  | 647.28 | 1 |  |  | 0.05
| ФСБЦ 91.14.02-001 | Автомобили бортовые, грузоподъемность до 5 т |  | маш.-ч |  | 0.02 |  | 1.2 |  | 0.000146 |  |  | 656.62 |  |  |  | 0.1
| ФСБЦ ТЗ-4-100-040 | Средний разряд машинистов 4,0 |  | чел.-ч |  | 0.02 |  | 1.2 |  | 0.000146 |  |  | 563.22 | 1 |  |  | 0.08
| ФСБЦ 91.21.01-012 | Агрегаты окрасочные высокого давления для окраски поверхностей конструкций, мощность 1 кВт |  | маш.-ч |  | 0.65 |  | 1.2 |  | 0.004742 | 4.52 | 1.41 | 6.37 |  |  |  | 0.03
| 4 | М | [14 empty] | 57.3
| ФСБЦ 14.4.04.09-0027 | Эмаль ХВ-1120 |  | т |  | 0.026 |  | 1 |  | 0.000158 | 220590.88 | 1.3 | 286768.14 |  |  |  | 45.31
| ФСБЦ 14.5.09.07-0030 | Растворитель Р-4 |  | т |  | 0.013 |  | 1 |  | 7.9e-05 | 98526.45 | 1.54 | 151730.73 |  |  |  | 11.99
|  | Итого прямые затраты | [14 empty] | 67.18
|  | ФОТ | [14 empty] | 10
| 812/пр_2020_прил._т._п.13_гр.3 | НР (013 Защита строительных конструкций и оборудования от коррозии) |  | % |  | 94 |  | 1 |  | 94 | [6 empty] | 9
| 774/пр_2020_прил._т._п.13_гр.3 | СП (013 Защита строительных конструкций и оборудования от коррозии) |  | % |  | 51 |  | 1 |  | 51 | [6 empty] | 5
|  | Всего по позиции | [10 empty] | 13322.37 |  |  |  | 81
24 | ГЭСН-01-02-061-02 | Засыпка вручную траншей, пазух котлованов и ям, группа грунтов: 2 |  | 100 м3 |  | 0.0669 |  | 1 |  | 0.0669
| 421/пр_2020_прил.10_т.1_п.4_гр.3 | Кзт=1,20; Кэм=1,20; Кзтм=1,20_Производство работ осуществляется в охранной зоне действующей воздушной линии электропередачи, вблизи объектов, находящихся под напряжением, внутри объектов капитального строительства, внутренняя проводка в которых не обесточена, если это приведет к ограничению действий рабочих в соответствии с требованиями техники безопасности
| 1 | ОТ(ЗТ) |  | чел.-ч | [5 empty] | 7.8032 | [6 empty] | 3427.33
| ФСБЦ ТЗ-1-100-15 | Средний разряд работы 1,5 |  | чел.-ч |  | 97.2 |  | 1.2 |  | 7.8032 |  |  | 439.22 | 1 |  |  | 3427.33
| 2 | ЭМ | [14 empty] | 0
| 3 | ОТм(ЗТм) |  | чел.-ч | [12 empty] | 0
| 4 | М | [14 empty] | 0
|  | Итого прямые затраты | [14 empty] | 3427.33
|  | ФОТ | [14 empty] | 3427
| 812/пр_2020_прил._т._п.1.2_гр.3 | НР (001.2 Земляные работы, выполняемые ручным способом) |  | % |  | 89 |  | 1 |  | 89 | [6 empty] | 3050
| 774/пр_2020_прил._т._п.1.2_гр.3 | СП (001.2 Земляные работы, выполняемые ручным способом) |  | % |  | 40 |  | 1 |  | 40 | [6 empty] | 1371
|  | Всего по позиции | [10 empty] | 117309.42 |  |  |  | 7848
Итого по разделу
|  | Прямые затраты | [14 empty] | 21994
|  | оплата труда | [14 empty] | 18664
|  | эксплуатация машин | [14 empty] | 251
|  | оплата труда машинистов | [14 empty] | 30
|  | материальные ресурсы | [14 empty] | 3049
|  | Итого ФОТ | [14 empty] | 19611
|  | Итого накладные расходы | [14 empty] | 17981
|  | Итого сметная прибыль | [14 empty] | 9398
|  | Итого по разделу | [14 empty] | 49373
Справочно
|  | затраты труда рабочих | [14 empty] | 39,46
|  | затраты труда машинистов | [14 empty] | 0,05
Разгрузка
25 | 15-2 | Разгрузка при автомобильных перевозках металлические конструкции весом до 1 т Объем: 730.43 : 1000 |  | т груза |  | 0.73043 |  | 1 |  | 0.73043 |  |  | 837 | 1 |  |  | 611
|  | Всего по позиции | [10 empty] | 836.49 |  |  |  | 611
26 | 15-2 | Разгрузка при автомобильных перевозках металлические конструкции весом до 1 т (ограждение) Объем: 477.1 : 1000 |  | т груза |  | 0.4771 |  | 1 |  | 0.4771 |  |  | 837 | 1 |  |  | 399
|  | Всего по позиции | [10 empty] | 836.3 |  |  |  | 399
27 | 15-2 | Разгрузка при автомобильных перевозках металлические конструкции весом до 1 т (площадки обслуживания) Объем: 294.67 : 1000 |  | т груза |  | 0.29467 |  | 1 |  | 0.29467 |  |  | 837 | 1 |  |  | 247
|  | Всего по позиции | [10 empty] | 838.23 |  |  |  | 247
28 | 15-2 | Разгрузка при автомобильных перевозках металлические конструкции весом до 1 т (КТП-10/0,4 кВ , ТМГ11-400 кВА) Объем: 5000 : 1000 |  | т груза |  | 5 |  | 1 |  | 5 |  |  | 837 | 1 |  |  | 4185
|  | Всего по позиции | [10 empty] | 837 |  |  |  | 4185
Итого по разделу
|  | Прямые затраты | [14 empty] | 5442
|  | перевозка | [14 empty] | 5442
|  | Итого по разделу | [14 empty] | 5442
Пусконаладочные работы
29 | ГЭСНп-01-02-002-01 | Трансформатор силовой трехфазный масляный двухобмоточный напряжением: до 11 кВ, мощностью до 0,32 МВА |  | шт |  | 1 |  | 1 |  | 1
| 1 | ОТ(ЗТ) |  | чел.-ч | [5 empty] | 6.3 | [6 empty] | 4771.63
| ФСБЦ ТЗ-3-100-02 | Техник II категории |  | чел.-ч |  | 2.52 |  | 1 |  | 2.52 |  |  | 538 | 1 |  |  | 1355.76
| ФСБЦ ТЗ-3-200-01 | Инженер I категории |  | чел.-ч |  | 3.78 |  | 1 |  | 3.78 |  |  | 903.67 | 1 |  |  | 3415.87
| 2 | ЭМ | [14 empty] | 0
| 3 | ОТм(ЗТм) |  | чел.-ч | [12 empty] | 0
| 4 | М | [14 empty] | 0
|  | Итого прямые затраты | [14 empty] | 4771.63
|  | ФОТ | [14 empty] | 4772
| 812/пр_2020_прил._т._п.83_гр.3 | НР (083_1 Пусконаладочные работы. Электротехнические устройства) |  | % |  | 74 |  | 1 |  | 74 | [6 empty] | 3531
| 774/пр_2020_прил._т._п.83_гр.3 | СП (083_1 Пусконаладочные работы. Электротехнические устройства) |  | % |  | 36 |  | 1 |  | 36 | [6 empty] | 1718
|  | Всего по позиции | [10 empty] | 10021 |  |  |  | 10021
30 | ГЭСНп-01-12-010-01 | Испытание: обмотки трансформатора силового |  | испытание |  | 2 |  | 1 |  | 2
| 1 | ОТ(ЗТ) |  | чел.-ч | [5 empty] | 4.86 | [6 empty] | 3661.25
| ФСБЦ ТЗ-2-100-05 | Рабочий 5 разряда |  | чел.-ч |  | 0.97 |  | 1 |  | 1.94 |  |  | 647.28 | 1 |  |  | 1255.72
| ФСБЦ ТЗ-3-200-02 | Инженер II категории |  | чел.-ч |  | 1.46 |  | 1 |  | 2.92 |  |  | 823.81 | 1 |  |  | 2405.53
| 2 | ЭМ | [14 empty] | 0
| 3 | ОТм(ЗТм) |  | чел.-ч | [12 empty] | 0
| 4 | М | [14 empty] | 0
|  | Итого прямые затраты | [14 empty] | 3661.25
|  | ФОТ | [14 empty] | 3661
| 812/пр_2020_прил._т._п.83_гр.3 | НР (083_1 Пусконаладочные работы. Электротехнические устройства) |  | % |  | 74 |  | 1 |  | 74 | [6 empty] | 2709
| 774/пр_2020_прил._т._п.83_гр.3 | СП (083_1 Пусконаладочные работы. Электротехнические устройства) |  | % |  | 36 |  | 1 |  | 36 | [6 empty] | 1318
|  | Всего по позиции | [10 empty] | 3844 |  |  |  | 7688
31 | ГЭСНп-01-03-008-01 | Выключатель: нагрузки напряжением до 11 кВ |  | шт |  | 2 |  | 1 |  | 2
| 1 | ОТ(ЗТ) |  | чел.-ч | [5 empty] | 16.2 | [6 empty] | 11575.38
| ФСБЦ ТЗ-2-100-04 | Рабочий 4 разряда |  | чел.-ч |  | 1.62 |  | 1 |  | 3.24 |  |  | 563.22 | 1 |  |  | 1824.83
| ФСБЦ ТЗ-3-100-02 | Техник II категории |  | чел.-ч |  | 1.62 |  | 1 |  | 3.24 |  |  | 538 | 1 |  |  | 1743.12
| ФСБЦ ТЗ-3-200-02 | Инженер II категории |  | чел.-ч |  | 4.86 |  | 1 |  | 9.72 |  |  | 823.81 | 1 |  |  | 8007.43
| 2 | ЭМ | [14 empty] | 0
| 3 | ОТм(ЗТм) |  | чел.-ч | [12 empty] | 0
| 4 | М | [14 empty] | 0
|  | Итого прямые затраты | [14 empty] | 11575.38
|  | ФОТ | [14 empty] | 11575
| 812/пр_2020_прил._т._п.83_гр.3 | НР (083_1 Пусконаладочные работы. Электротехнические устройства) |  | % |  | 74 |  | 1 |  | 74 | [6 empty] | 8566
| 774/пр_2020_прил._т._п.83_гр.3 | СП (083_1 Пусконаладочные работы. Электротехнические устройства) |  | % |  | 36 |  | 1 |  | 36 | [6 empty] | 4167
|  | Всего по позиции | [10 empty] | 12154 |  |  |  | 24308
32 | ГЭСНп-01-12-020-01 | Испытание сборных и соединительных шин напряжением: до 11 кВ |  | испытание |  | 2 |  | 1 |  | 2
| 1 | ОТ(ЗТ) |  | чел.-ч | [5 empty] | 14.58 | [6 empty] | 9754.62
| ФСБЦ ТЗ-2-100-04 | Рабочий 4 разряда |  | чел.-ч |  | 2.92 |  | 1 |  | 5.84 |  |  | 563.22 | 1 |  |  | 3289.2
| ФСБЦ ТЗ-3-200-03 | Инженер III категории |  | чел.-ч |  | 4.37 |  | 1 |  | 8.74 |  |  | 739.75 | 1 |  |  | 6465.42
| 2 | ЭМ | [14 empty] | 0
| 3 | ОТм(ЗТм) |  | чел.-ч | [12 empty] | 0
| 4 | М | [14 empty] | 0
|  | Итого прямые затраты | [14 empty] | 9754.62
|  | ФОТ | [14 empty] | 9755
| 812/пр_2020_прил._т._п.83_гр.3 | НР (083_1 Пусконаладочные работы. Электротехнические устройства) |  | % |  | 74 |  | 1 |  | 74 | [6 empty] | 7218
| 774/пр_2020_прил._т._п.83_гр.3 | СП (083_1 Пусконаладочные работы. Электротехнические устройства) |  | % |  | 36 |  | 1 |  | 36 | [6 empty] | 3512
|  | Всего по позиции | [10 empty] | 10242.5 |  |  |  | 20485
33 | ГЭСНп-01-12-021-01 | Испытание аппарата коммутационного напряжением: до 1 кВ (силовых цепей) |  | испытание |  | 3 |  | 1 |  | 3
| 1 | ОТ(ЗТ) |  | чел.-ч | [5 empty] | 4.86 | [6 empty] | 3446.39
| ФСБЦ ТЗ-3-100-02 | Техник II категории |  | чел.-ч |  | 0.65 |  | 1 |  | 1.95 |  |  | 538 | 1 |  |  | 1049.1
| ФСБЦ ТЗ-3-200-02 | Инженер II категории |  | чел.-ч |  | 0.97 |  | 1 |  | 2.91 |  |  | 823.81 | 1 |  |  | 2397.29
| 2 | ЭМ | [14 empty] | 0
| 3 | ОТм(ЗТм) |  | чел.-ч | [12 empty] | 0
| 4 | М | [14 empty] | 0
|  | Итого прямые затраты | [14 empty] | 3446.39
|  | ФОТ | [14 empty] | 3446
| 812/пр_2020_прил._т._п.83_гр.3 | НР (083_1 Пусконаладочные работы. Электротехнические устройства) |  | % |  | 74 |  | 1 |  | 74 | [6 empty] | 2550
| 774/пр_2020_прил._т._п.83_гр.3 | СП (083_1 Пусконаладочные работы. Электротехнические устройства) |  | % |  | 36 |  | 1 |  | 36 | [6 empty] | 1241
|  | Всего по позиции | [10 empty] | 2412.33 |  |  |  | 7237
34 | ГЭСНп-01-03-005-01 | Разъединитель трехполюсный напряжением: до 20 кВ |  | шт |  | 1 |  | 1 |  | 1
| 1 | ОТ(ЗТ) |  | чел.-ч | [5 empty] | 5.4 | [6 empty] | 3858.46
| ФСБЦ ТЗ-2-100-04 | Рабочий 4 разряда |  | чел.-ч |  | 1.08 |  | 1 |  | 1.08 |  |  | 563.22 | 1 |  |  | 608.28
| ФСБЦ ТЗ-3-100-02 | Техник II категории |  | чел.-ч |  | 1.08 |  | 1 |  | 1.08 |  |  | 538 | 1 |  |  | 581.04
| ФСБЦ ТЗ-3-200-02 | Инженер II категории |  | чел.-ч |  | 3.24 |  | 1 |  | 3.24 |  |  | 823.81 | 1 |  |  | 2669.14
| 2 | ЭМ | [14 empty] | 0
| 3 | ОТм(ЗТм) |  | чел.-ч | [12 empty] | 0
| 4 | М | [14 empty] | 0
|  | Итого прямые затраты | [14 empty] | 3858.46
|  | ФОТ | [14 empty] | 3858
| 812/пр_2020_прил._т._п.83_гр.3 | НР (083_1 Пусконаладочные работы. Электротехнические устройства) |  | % |  | 74 |  | 1 |  | 74 | [6 empty] | 2855
| 774/пр_2020_прил._т._п.83_гр.3 | СП (083_1 Пусконаладочные работы. Электротехнические устройства) |  | % |  | 36 |  | 1 |  | 36 | [6 empty] | 1389
|  | Всего по позиции | [10 empty] | 8102 |  |  |  | 8102
35 | ГЭСНп-01-03-002-14 | Выключатель трехполюсный напряжением до 1 кВ с: полупроводниковым и электромагнитным расцепителем максимального тока, номинальный ток до 630 А |  | шт |  | 2 |  | 1 |  | 2
| 1 | ОТ(ЗТ) |  | чел.-ч | [5 empty] | 34 | [6 empty] | 18720.74
| ФСБЦ ТЗ-2-100-04 | Рабочий 4 разряда |  | чел.-ч |  | 8.5 |  | 1 |  | 17 |  |  | 563.22 | 1 |  |  | 9574.74
| ФСБЦ ТЗ-3-100-02 | Техник II категории |  | чел.-ч |  | 8.5 |  | 1 |  | 17 |  |  | 538 | 1 |  |  | 9146
| 2 | ЭМ | [14 empty] | 0
| 3 | ОТм(ЗТм) |  | чел.-ч | [12 empty] | 0
| 4 | М | [14 empty] | 0
|  | Итого прямые затраты | [14 empty] | 18720.74
|  | ФОТ | [14 empty] | 18721
| 812/пр_2020_прил._т._п.83_гр.3 | НР (083_1 Пусконаладочные работы. Электротехнические устройства) |  | % |  | 74 |  | 1 |  | 74 | [6 empty] | 13853
| 774/пр_2020_прил._т._п.83_гр.3 | СП (083_1 Пусконаладочные работы. Электротехнические устройства) |  | % |  | 36 |  | 1 |  | 36 | [6 empty] | 6739
|  | Всего по позиции | [10 empty] | 19656.5 |  |  |  | 39313
36 | ГЭСНп-01-11-010-01 | Измерение сопротивления растеканию тока: заземлителя |  | измерение |  | 1 |  | 1 |  | 1
| 1 | ОТ(ЗТ) |  | чел.-ч | [5 empty] | 1 | [6 empty] | 748.16
| ФСБЦ ТЗ-2-100-06 | Рабочий 6 разряда |  | чел.-ч |  | 0.5 |  | 1 |  | 0.5 |  |  | 756.56 | 1 |  |  | 378.28
| ФСБЦ ТЗ-3-200-03 | Инженер III категории |  | чел.-ч |  | 0.5 |  | 1 |  | 0.5 |  |  | 739.75 | 1 |  |  | 369.88
| 2 | ЭМ | [14 empty] | 0
| 3 | ОТм(ЗТм) |  | чел.-ч | [12 empty] | 0
| 4 | М | [14 empty] | 0
|  | Итого прямые затраты | [14 empty] | 748.16
|  | ФОТ | [14 empty] | 748
| 812/пр_2020_прил._т._п.83_гр.3 | НР (083_1 Пусконаладочные работы. Электротехнические устройства) |  | % |  | 74 |  | 1 |  | 74 | [6 empty] | 554
| 774/пр_2020_прил._т._п.83_гр.3 | СП (083_1 Пусконаладочные работы. Электротехнические устройства) |  | % |  | 36 |  | 1 |  | 36 | [6 empty] | 269
|  | Всего по позиции | [10 empty] | 1571 |  |  |  | 1571
37 | ГЭСНп-01-11-011-01 | Проверка наличия цепи между заземлителями и заземленными элементами |  | 100 измерений |  | 0.28 |  | 1 |  | 0.28
| 1 | ОТ(ЗТ) |  | чел.-ч | [5 empty] | 3.6288 | [6 empty] | 2714.9
| ФСБЦ ТЗ-2-100-06 | Рабочий 6 разряда |  | чел.-ч |  | 6.48 |  | 1 |  | 1.8144 |  |  | 756.56 | 1 |  |  | 1372.7
| ФСБЦ ТЗ-3-200-03 | Инженер III категории |  | чел.-ч |  | 6.48 |  | 1 |  | 1.8144 |  |  | 739.75 | 1 |  |  | 1342.2
| 2 | ЭМ | [14 empty] | 0
| 3 | ОТм(ЗТм) |  | чел.-ч | [12 empty] | 0
| 4 | М | [14 empty] | 0
|  | Итого прямые затраты | [14 empty] | 2714.9
|  | ФОТ | [14 empty] | 2715
| 812/пр_2020_прил._т._п.83_гр.3 | НР (083_1 Пусконаладочные работы. Электротехнические устройства) |  | % |  | 74 |  | 1 |  | 74 | [6 empty] | 2009
| 774/пр_2020_прил._т._п.83_гр.3 | СП (083_1 Пусконаладочные работы. Электротехнические устройства) |  | % |  | 36 |  | 1 |  | 36 | [6 empty] | 977
|  | Всего по позиции | [10 empty] | 20360.71 |  |  |  | 5701
38 | ГЭСНп-01-12-021-04 | Испытание элементов ограничителей перенапряжения напряжением до 75 кВ Объем: 3 + 3 |  | испытание |  | 6 |  | 1 |  | 6
| 1 | ОТ(ЗТ) |  | чел.-ч | [5 empty] | 16.2 | [6 empty] | 11493.67
| ФСБЦ ТЗ-3-100-02 | Техник II категории |  | чел.-ч |  | 1.08 |  | 1 |  | 6.48 |  |  | 538 | 1 |  |  | 3486.24
| ФСБЦ ТЗ-3-200-02 | Инженер II категории |  | чел.-ч |  | 1.62 |  | 1 |  | 9.72 |  |  | 823.81 | 1 |  |  | 8007.43
| 2 | ЭМ | [14 empty] | 0
| 3 | ОТм(ЗТм) |  | чел.-ч | [12 empty] | 0
| 4 | М | [14 empty] | 0
|  | Итого прямые затраты | [14 empty] | 11493.67
|  | ФОТ | [14 empty] | 11494
| 812/пр_2020_прил._т._п.83_гр.3 | НР (083_1 Пусконаладочные работы. Электротехнические устройства) |  | % |  | 74 |  | 1 |  | 74 | [6 empty] | 8505
| 774/пр_2020_прил._т._п.83_гр.3 | СП (083_1 Пусконаладочные работы. Электротехнические устройства) |  | % |  | 36 |  | 1 |  | 36 | [6 empty] | 4138
|  | Всего по позиции | [10 empty] | 4022.83 |  |  |  | 24137
Итого по разделу
|  | Прямые затраты | [14 empty] | 70745
|  | оплата труда | [14 empty] | 70745
|  | Итого ФОТ | [14 empty] | 73415
|  | Итого накладные расходы | [14 empty] | 52350
|  | Итого сметная прибыль | [14 empty] | 25468
|  | Итого по разделу | [14 empty] | 148563
Справочно
|  | затраты труда рабочих | [14 empty] | 107,03
Материалы неучтенные расценками по ССЦ
39 | 08.3.07.01-0071 | Прокат стальной горячекатаный полосовой, марки стали Ст3сп, Ст3пс, размеры 40х5 мм Объем: 44.6 * 1.57 : 1000 |  | т |  | 0.070022 |  | 1 |  | 0.070022 | 72093.09 | 0.83 | 59837 | 1 |  |  | 4190
|  | Всего по позиции | [10 empty] | 59838.34 |  |  |  | 4190
40 | 08.3.08.02-0045 | Уголок стальной горячекатаный равнополочный, марки стали Ст3сп, Ст3пс, ширина полок 63-100 мм, толщина полки 4-16 мм Объем: 12 * 3 * 5.72 : 1000 : 2 |  | т |  | 0.10296 |  | 1 |  | 0.10296 | 69695 | 0.68 | 47393 | 1 |  |  | 4880
|  | Всего по позиции | [10 empty] | 47397.05 |  |  |  | 4880
41 | 08.3.11.01-1118 | Швеллеры стальные горячекатаные, марки стали С255-С440, № 12У-24У, № 12П-24П Объем: ( 115.44 + 49.92 ) : 1000 : 2 |  | т |  | 0.08268 |  | 1 |  | 0.08268 | 95716.01 | 0.68 | 65087 | 1 |  |  | 5381
|  | Всего по позиции | [10 empty] | 65082.24 |  |  |  | 5381
42 | 08.3.08.02-1096 | Уголок стальной горячекатаный равнополочный, марка стали 09Г2С, 12Г2С, ширина полок 50-90 мм, толщина полки 3-9 мм Объем: 79.2 : 1000 |  | т |  | 0.0792 |  | 1 |  | 0.0792 | 73435 | 0.68 | 49936 | 1 |  |  | 3955
|  | Всего по позиции | [10 empty] | 49936.87 |  |  |  | 3955
43 | 04.3.02.11-0011 | Смеси сухие цементные (пескобетон), класс В22,5 (М300) |  | т |  | 0.3 |  | 1 |  | 0.3 | 6704.81 | 1.1 | 7375 | 1 |  |  | 2213
|  | Всего по позиции | [10 empty] | 7376.67 |  |  |  | 2213
44 | 14.5.01.05-0011 | Герметик пенополиуретановый (пена монтажная) универсальный, объем 850 мл |  | шт |  | 2 |  | 1 |  | 2 | 377.99 | 1.22 | 461 | 1 |  |  | 922
|  | Всего по позиции | [10 empty] | 461 |  |  |  | 922
45 | 08.3.08.02-1096 | Уголок стальной горячекатаный равнополочный, марка стали 09Г2С, 12Г2С, ширина полок 50-90 мм, толщина полки 3-9 мм Объем: ( 80.53 + 86.56 ) : 1000 |  | т |  | 0.16709 |  | 1 |  | 0.16709 | 73435 | 0.68 | 49936 | 1 |  |  | 8344
|  | Всего по позиции | [10 empty] | 49937.16 |  |  |  | 8344
46 | 08.3.12.04-0001 | Прокат просечно-вытяжной горячекатаный, марки стали Ст3пс, Ст3сп, ширина 500 мм, толщина 4 мм Объем: ( 44.38 + 52.63 ) : 1000 |  | т |  | 0.09701 |  | 1 |  | 0.09701 | 81926.5 | 0.83 | 67999 | 1 |  |  | 6597
|  | Всего по позиции | [10 empty] | 68003.3 |  |  |  | 6597
47 | 01.7.12.05-0099 | Геотекстиль нетканый из полиэтиленового и полипропиленового волокна, термоскрепленный, поверхностная плотность 160 г/м2 |  | 10 м2 |  | 4.5 |  | 1 |  | 4.5 | 935.69 | 1.31 | 1226 | 1 |  |  | 5516
|  | Всего по позиции | [10 empty] | 1225.78 |  |  |  | 5516
48 | 24.3.03.06-0022 | Трубы полиэтиленовые дренажные гофрированные двухслойные, класс кольцевой жесткости SN4, номинальный внутренний диаметр 160 мм |  | м |  | 12 |  | 1 |  | 12 | 500.24 | 1.02 | 510 | 1 |  |  | 6123
|  | Всего по позиции | [10 empty] | 510.25 |  |  |  | 6123
Итого по разделу
|  | Прямые затраты | [14 empty] | 48121
|  | материальные ресурсы | [14 empty] | 48121
|  | Итого по разделу | [14 empty] | 48121
Демонтаж
49 | ГЭСН-33-04-029-07 | Установка оборудования для комплектных трансформаторных подстанций киоскового типа: проходных подстанций с кабельными вводами |  | компл |  | 1 |  | 1 |  | 1
| 421/пр_2020_прил.10_т.1_п.4_гр.3 | Кзт=1,20; Кэм=1,20; Кзтм=1,20_Производство работ осуществляется в охранной зоне действующей воздушной линии электропередачи, вблизи объектов, находящихся под напряжением, внутри объектов капитального строительства, внутренняя проводка в которых не обесточена, если это приведет к ограничению действий рабочих в соответствии с требованиями техники безопасности
| 571/пр_2022_п.83_т.2_стр.4_стб.3 | Кзт=0,7; Кэм=0,7; Кзтм=0,7; Кмат=0_Разборка и (или) демонтаж строительных конструкций, систем и сетей инженерно-технического обеспечения, в том числе их элементов: металлических, металлокомпозитных, композитных конструкций
| 1 | ОТ(ЗТ) |  | чел.-ч | [5 empty] | 15.204 | [6 empty] | 8690.91
| ФСБЦ ТЗ-1-100-41 | Средний разряд работы 4,1 |  | чел.-ч |  | 18.1 |  | 0.84 |  | 15.204 |  |  | 571.62 | 1 |  |  | 8690.91
| 2 | ЭМ | [14 empty] | 5853.62
| 3 | ОТм(ЗТм) |  | чел.-ч | [5 empty] | 3.5868 | [6 empty] | 2713.63
| ФСБЦ 91.05.05-015 | Краны на автомобильном ходу, грузоподъемность 16 т |  | маш.-ч |  | 4.27 |  | 0.84 |  | 3.5868 |  |  | 1631.99 |  |  |  | 5853.62
| ФСБЦ ТЗ-4-100-060 | Средний разряд машинистов 6,0 |  | чел.-ч |  | 4.27 |  | 0.84 |  | 3.5868 |  |  | 756.56 | 1 |  |  | 2713.63
| 4 | М | [14 empty] | 0
|  | Итого прямые затраты | [14 empty] | 17258.16
|  | ФОТ | [14 empty] | 11405
| 812/пр_2020_прил._т._п.27_гр.3 | НР (027 Линии электропередачи) |  | % |  | 103 |  | 1 |  | 103 | [6 empty] | 11747
| 774/пр_2020_прил._т._п.27_гр.3 | СП (027 Линии электропередачи) |  | % |  | 60 |  | 1 |  | 60 | [6 empty] | 6843
|  | Всего по позиции | [10 empty] | 35848 |  |  |  | 35848
50 | ГЭСНм-08-01-062-01 | Трансформатор силовой, автотрансформатор или масляный реактор, масса: до 1 т |  | шт |  | 1 |  | 1 |  | 1
| 571/пр_2022_п.84_т.3_стр.1_стб.3 | Козп=0,7; Кэм=0,7; Кзтм=0,7; Кмат=0_Демонтаж оборудования, пригодного для дальнейшего использования, со снятием с места установки, необходимой (частичной) разборкой и консервированием с целью длительного или кратковременного хранения
| 1 | ОТ(ЗТ) |  | чел.-ч | [5 empty] | 13.79 | [6 empty] | 7766.8
| ФСБЦ ТЗ-1-100-40 | Средний разряд работы 4,0 |  | чел.-ч |  | 19.7 |  | 0.7 |  | 13.79 |  |  | 563.22 | 1 |  |  | 7766.8
| 2 | ЭМ | [14 empty] | 1478.59
| 3 | ОТм(ЗТм) |  | чел.-ч | [5 empty] | 1.316 | [6 empty] | 863
| ФСБЦ 91.05.05-015 | Краны на автомобильном ходу, грузоподъемность 16 т |  | маш.-ч |  | 0.9 |  | 0.7 |  | 0.63 |  |  | 1631.99 |  |  |  | 1028.15
| ФСБЦ ТЗ-4-100-060 | Средний разряд машинистов 6,0 |  | чел.-ч |  | 0.9 |  | 0.7 |  | 0.63 |  |  | 756.56 | 1 |  |  | 476.63
| ФСБЦ 91.14.02-001 | Автомобили бортовые, грузоподъемность до 5 т |  | маш.-ч |  | 0.98 |  | 0.7 |  | 0.686 |  |  | 656.62 |  |  |  | 450.44
| ФСБЦ ТЗ-4-100-040 | Средний разряд машинистов 4,0 |  | чел.-ч |  | 0.98 |  | 0.7 |  | 0.686 |  |  | 563.22 | 1 |  |  | 386.37
| 4 | М | [14 empty] | 155.34
| ФСБЦ 25.1.01.04-0012 | Шпала из древесины хвойных пород, непропитанная, для железных дорог узкой колеи, тип II, длина 1200 мм |  | шт |  | 10 |  |  |  |  | 705.5 | 1.3 | 917.15 |  |  |  | 0
| ФСБЦ 01.7.15.10-0053 | Скобы металлические |  | кг |  | 7 |  |  |  |  | 176.2 | 1.42 | 250.2 |  |  |  | 0
| ФСБЦ-421_пр-2020-п.75а | Вспомогательные ненормируемые материальные ресурсы 2% от ОТ |  | % |  | 1 |  |  |  | 155.336 |  |  | 1 |  |  |  | 155.34
|  | Итого прямые затраты | [14 empty] | 10263.73
|  | ФОТ | [14 empty] | 8630
| 812/пр_2020_прил._т._п.49.3_гр.3 | НР (049.3 Электротехнические установки на других объектах) |  | % |  | 97 |  | 1 |  | 97 | [6 empty] | 8371
| 774/пр_2020_прил._т._п.49.3_гр.3 | СП (049.3 Электротехнические установки на других объектах) |  | % |  | 51 |  | 1 |  | 51 | [6 empty] | 4401
|  | Всего по позиции | [10 empty] | 23036 |  |  |  | 23036
51 | ГЭСНм-08-01-087-03 | Металлические конструкции Объем: 264.09 : 1000 |  | т |  | 0.26409 |  | 1 |  | 0.26409
| 571/пр_2022_п.84_т.3_стр.2_стб.3 | Козп=0,6; Кэм=0,6; Кзтм=0,6; Кмат=0_Демонтаж оборудования, пригодного для дальнейшего использования, со снятием с места установки, необходимой (частичной) разборкой без хранения (перемещается на другое место установки и тому подобное)
| 1 | ОТ(ЗТ) |  | чел.-ч | [5 empty] | 8.4931 | [6 empty] | 4783.5
| ФСБЦ ТЗ-1-100-40 | Средний разряд работы 4,0 |  | чел.-ч |  | 53.6 |  | 0.6 |  | 8.4931 |  |  | 563.22 | 1 |  |  | 4783.5
| 2 | ЭМ | [14 empty] | 666.06
| 3 | ОТм(ЗТм) |  | чел.-ч | [5 empty] | 0.50705 | [6 empty] | 334.6
| ФСБЦ 91.05.05-015 | Краны на автомобильном ходу, грузоподъемность 16 т |  | маш.-ч |  | 1.6 |  | 0.6 |  | 0.25353 |  |  | 1631.99 |  |  |  | 413.75
| ФСБЦ ТЗ-4-100-060 | Средний разряд машинистов 6,0 |  | чел.-ч |  | 1.6 |  | 0.6 |  | 0.25353 |  |  | 756.56 | 1 |  |  | 191.81
| ФСБЦ 91.14.02-001 | Автомобили бортовые, грузоподъемность до 5 т |  | маш.-ч |  | 1.6 |  | 0.6 |  | 0.25353 |  |  | 656.62 |  |  |  | 166.47
| ФСБЦ ТЗ-4-100-040 | Средний разряд машинистов 4,0 |  | чел.-ч |  | 1.6 |  | 0.6 |  | 0.25353 |  |  | 563.22 | 1 |  |  | 142.79
| ФСБЦ 91.17.04-233 | Аппараты сварочные для ручной дуговой сварки, сварочный ток до 350 А |  | маш.-ч |  | 13.07 |  | 0.6 |  | 2.071 |  |  | 41.45 |  |  |  | 85.84
| 4 | М | [14 empty] | 95.67
| ФСБЦ 03.2.01.01-0003 | Портландцемент бездобавочный общестроительный ЦЕМ 0 42,5Н |  | т |  | 0.18 | [6 empty] | 8188.45 |  |  |  | 0
| ФСБЦ 07.2.07.04-0007 | Конструкции стальные индивидуального изготовления из сортового проката |  | т |  | 1 | [6 empty] | 180931 |  |  |  | 0
| ФСБЦ 02.3.01.02-1118 | Песок природный для строительных работ II класс, средний |  | м3 |  | 0.15 | [6 empty] | 826.43 |  |  |  | 0
| ФСБЦ 01.7.11.07-0227 | Электроды сварочные для сварки низколегированных и углеродистых сталей УОНИ 13/45, Э42А, диаметр 4-5 мм |  | кг |  | 4.2 |  |  |  |  | 155.63 | 0.89 | 138.51 |  |  |  | 0
| ФСБЦ 01.7.15.03-0042 | Болты с гайками и шайбами строительные |  | кг |  | 27 |  |  |  |  | 174.93 | 1.14 | 199.42 |  |  |  | 0
| ФСБЦ 01.7.15.07-0031 | Дюбели стальные распорные с гайкой |  | 100 шт |  | 0.8 |  |  |  |  | 237.77 | 1.25 | 297.21 |  |  |  | 0
| ФСБЦ-421_пр-2020-п.75а | Вспомогательные ненормируемые материальные ресурсы 2% от ОТ |  | % |  | 1 |  |  |  | 95.6701 |  |  | 1 |  |  |  | 95.67
|  | Итого прямые затраты | [14 empty] | 5879.83
|  | ФОТ | [14 empty] | 5119
| 812/пр_2020_прил._т._п.49.3_гр.3 | НР (049.3 Электротехнические установки на других объектах) |  | % |  | 97 |  | 1 |  | 97 | [6 empty] | 4965
| 774/пр_2020_прил._т._п.49.3_гр.3 | СП (049.3 Электротехнические установки на других объектах) |  | % |  | 51 |  | 1 |  | 51 | [6 empty] | 2610
|  | Всего по позиции | [10 empty] | 50948.54 |  |  |  | 13455
52 | ГЭСНм-08-01-068-01 | Шина сборная - одна полоса в фазе, медная или алюминиевая сечением: до 250 мм2 Объем: 3 * 3 |  | 100 м |  | 0.09 |  | 1 |  | 0.09
| 571/пр_2022_п.84_т.3_стр.2_стб.3 | Козп=0,6; Кэм=0,6; Кзтм=0,6; Кмат=0_Демонтаж оборудования, пригодного для дальнейшего использования, со снятием с места установки, необходимой (частичной) разборкой без хранения (перемещается на другое место установки и тому подобное)
| 1 | ОТ(ЗТ) |  | чел.-ч | [5 empty] | 2.4462 | [6 empty] | 1377.75
| ФСБЦ ТЗ-1-100-40 | Средний разряд работы 4,0 |  | чел.-ч |  | 45.3 |  | 0.6 |  | 2.4462 |  |  | 563.22 | 1 |  |  | 1377.75
| 2 | ЭМ | [14 empty] | 38.84
| 3 | ОТм(ЗТм) |  | чел.-ч | [5 empty] | 0.2862 | [6 empty] | 163.28
| ФСБЦ 91.05.05-015 | Краны на автомобильном ходу, грузоподъемность 16 т |  | маш.-ч |  | 0.2 |  | 0.6 |  | 0.0108 |  |  | 1631.99 |  |  |  | 17.63
| ФСБЦ ТЗ-4-100-060 | Средний разряд машинистов 6,0 |  | чел.-ч |  | 0.2 |  | 0.6 |  | 0.0108 |  |  | 756.56 | 1 |  |  | 8.17
| ФСБЦ 91.14.02-001 | Автомобили бортовые, грузоподъемность до 5 т |  | маш.-ч |  | 0.2 |  | 0.6 |  | 0.0108 |  |  | 656.62 |  |  |  | 7.09
| ФСБЦ ТЗ-4-100-040 | Средний разряд машинистов 4,0 |  | чел.-ч |  | 0.2 |  | 0.6 |  | 0.0108 |  |  | 563.22 | 1 |  |  | 6.08
| ФСБЦ 91.17.04-233 | Аппараты сварочные для ручной дуговой сварки, сварочный ток до 350 А |  | маш.-ч |  | 1.69 |  | 0.6 |  | 0.09126 |  |  | 41.45 |  |  |  | 3.78
| ФСБЦ 91.21.19-031 | Станки сверлильные |  | маш.-ч |  | 0.86 |  | 0.6 |  | 0.04644 | 23.89 | 1.34 | 32.01 |  |  |  | 1.49
| ФСБЦ 91.21.22-491 | Шиногибы гидравлические универсальные |  | маш.-ч |  | 4.9 |  | 0.6 |  | 0.2646 | 26.76 | 1.25 | 33.45 |  |  |  | 8.85
| ФСБЦ ТЗ-4-100-040 | Средний разряд машинистов 4,0 |  | чел.-ч |  | 4.9 |  | 0.6 |  | 0.2646 |  |  | 563.22 | 1 |  |  | 149.03
| 4 | М | [14 empty] | 27.55
| ФСБЦ 10.1.02.04-0009 | Прутки круглого сечения из алюминиевых сплавов марок АД0, АД1, АД, АД31, АД33, АД35, АВ, диаметр 135,0-200,0 мм |  | т |  | 6e-05 |  |  |  |  | 530491.83 | 0.69 | 366039.36 |  |  |  | 0
| ФСБЦ 10.2.02.10-0013 | Прутки круглые из меди марки М3, диаметр 10-30 мм |  | т |  | 3e-05 |  |  |  |  | 945143.92 | 0.69 | 652149.3 |  |  |  | 0
| ФСБЦ 01.3.02.02-0001 | Аргон газообразный, сорт I |  | м3 |  | 0.31 |  |  |  |  | 253.96 | 1.2 | 304.75 |  |  |  | 0
| ФСБЦ 14.4.02.04-0142 | Краска масляная МА-0115, мумия, сурик железный |  | кг |  | 1.74 |  |  |  |  | 79.88 | 1.52 | 121.42 |  |  |  | 0
| ФСБЦ 01.7.15.03-0042 | Болты с гайками и шайбами строительные |  | кг |  | 2.88 |  |  |  |  | 174.93 | 1.14 | 199.42 |  |  |  | 0
| ФСБЦ 01.7.15.11-0061 | Шайбы стальные оцинкованные пружинные (гровер), диаметр отверстия М3 |  | т |  | 0.00012 |  |  |  |  | 195421.95 | 1.25 | 244277.44 |  |  |  | 0
| ФСБЦ-421_пр-2020-п.75а | Вспомогательные ненормируемые материальные ресурсы 2% от ОТ |  | % |  | 1 |  |  |  | 27.555 |  |  | 1 |  |  |  | 27.55
|  | Итого прямые затраты | [14 empty] | 1607.42
|  | ФОТ | [14 empty] | 1541
| 812/пр_2020_прил._т._п.49.3_гр.3 | НР (049.3 Электротехнические установки на других объектах) |  | % |  | 97 |  | 1 |  | 97 | [6 empty] | 1495
| 774/пр_2020_прил._т._п.49.3_гр.3 | СП (049.3 Электротехнические установки на других объектах) |  | % |  | 51 |  | 1 |  | 51 | [6 empty] | 786
|  | Всего по позиции | [10 empty] | 43200 |  |  |  | 3888
53 | ГЭСНм-08-01-068-02 | Шина сборная - одна полоса в фазе, медная или алюминиевая сечением: свыше 250 до 500 мм2 Объем: 4 * 3 |  | 100 м |  | 0.12 |  | 1 |  | 0.12
| 571/пр_2022_п.84_т.3_стр.2_стб.3 | Козп=0,6; Кэм=0,6; Кзтм=0,6; Кмат=0_Демонтаж оборудования, пригодного для дальнейшего использования, со снятием с места установки, необходимой (частичной) разборкой без хранения (перемещается на другое место установки и тому подобное)
| 1 | ОТ(ЗТ) |  | чел.-ч | [5 empty] | 4.0032 | [6 empty] | 2254.68
| ФСБЦ ТЗ-1-100-40 | Средний разряд работы 4,0 |  | чел.-ч |  | 55.6 |  | 0.6 |  | 4.0032 |  |  | 563.22 | 1 |  |  | 2254.68
| 2 | ЭМ | [14 empty] | 92.06
| 3 | ОТм(ЗТм) |  | чел.-ч | [5 empty] | 0.54288 | [6 empty] | 310.9
| ФСБЦ 91.05.05-015 | Краны на автомобильном ходу, грузоподъемность 16 т |  | маш.-ч |  | 0.37 |  | 0.6 |  | 0.02664 |  |  | 1631.99 |  |  |  | 43.48
| ФСБЦ ТЗ-4-100-060 | Средний разряд машинистов 6,0 |  | чел.-ч |  | 0.37 |  | 0.6 |  | 0.02664 |  |  | 756.56 | 1 |  |  | 20.15
| ФСБЦ 91.14.02-001 | Автомобили бортовые, грузоподъемность до 5 т |  | маш.-ч |  | 0.37 |  | 0.6 |  | 0.02664 |  |  | 656.62 |  |  |  | 17.49
| ФСБЦ ТЗ-4-100-040 | Средний разряд машинистов 4,0 |  | чел.-ч |  | 0.37 |  | 0.6 |  | 0.02664 |  |  | 563.22 | 1 |  |  | 15
| ФСБЦ 91.17.04-233 | Аппараты сварочные для ручной дуговой сварки, сварочный ток до 350 А |  | маш.-ч |  | 3.98 |  | 0.6 |  | 0.28656 |  |  | 41.45 |  |  |  | 11.88
| ФСБЦ 91.21.19-031 | Станки сверлильные |  | маш.-ч |  | 1.23 |  | 0.6 |  | 0.08856 | 23.89 | 1.34 | 32.01 |  |  |  | 2.83
| ФСБЦ 91.21.22-491 | Шиногибы гидравлические универсальные |  | маш.-ч |  | 6.8 |  | 0.6 |  | 0.4896 | 26.76 | 1.25 | 33.45 |  |  |  | 16.38
| ФСБЦ ТЗ-4-100-040 | Средний разряд машинистов 4,0 |  | чел.-ч |  | 6.8 |  | 0.6 |  | 0.4896 |  |  | 563.22 | 1 |  |  | 275.75
| 4 | М | [14 empty] | 45.09
| ФСБЦ 10.1.02.04-0009 | Прутки круглого сечения из алюминиевых сплавов марок АД0, АД1, АД, АД31, АД33, АД35, АВ, диаметр 135,0-200,0 мм |  | т |  | 0.00013 |  |  |  |  | 530491.83 | 0.69 | 366039.36 |  |  |  | 0
| ФСБЦ 10.2.02.10-0013 | Прутки круглые из меди марки М3, диаметр 10-30 мм |  | т |  | 6e-05 |  |  |  |  | 945143.92 | 0.69 | 652149.3 |  |  |  | 0
| ФСБЦ 01.3.02.02-0001 | Аргон газообразный, сорт I |  | м3 |  | 0.55 |  |  |  |  | 253.96 | 1.2 | 304.75 |  |  |  | 0
| ФСБЦ 14.4.02.04-0142 | Краска масляная МА-0115, мумия, сурик железный |  | кг |  | 2.09 |  |  |  |  | 79.88 | 1.52 | 121.42 |  |  |  | 0
| ФСБЦ 01.7.15.03-0042 | Болты с гайками и шайбами строительные |  | кг |  | 7.21 |  |  |  |  | 174.93 | 1.14 | 199.42 |  |  |  | 0
| ФСБЦ 01.7.15.11-0061 | Шайбы стальные оцинкованные пружинные (гровер), диаметр отверстия М3 |  | т |  | 0.00028 |  |  |  |  | 195421.95 | 1.25 | 244277.44 |  |  |  | 0
| ФСБЦ-421_пр-2020-п.75а | Вспомогательные ненормируемые материальные ресурсы 2% от ОТ |  | % |  | 1 |  |  |  | 45.0936 |  |  | 1 |  |  |  | 45.09
|  | Итого прямые затраты | [14 empty] | 2702.73
|  | ФОТ | [14 empty] | 2566
| 812/пр_2020_прил._т._п.49.3_гр.3 | НР (049.3 Электротехнические установки на других объектах) |  | % |  | 97 |  | 1 |  | 97 | [6 empty] | 2489
| 774/пр_2020_прил._т._п.49.3_гр.3 | СП (049.3 Электротехнические установки на других объектах) |  | % |  | 51 |  | 1 |  | 51 | [6 empty] | 1308
|  | Всего по позиции | [10 empty] | 54166.67 |  |  |  | 6500
Итого по разделу
|  | Прямые затраты | [14 empty] | 37712
|  | оплата труда | [14 empty] | 24875
|  | эксплуатация машин | [14 empty] | 8130
|  | оплата труда машинистов | [14 empty] | 4386
|  | материальные ресурсы | [14 empty] | 324
|  | Итого ФОТ | [14 empty] | 30743
|  | Итого накладные расходы | [14 empty] | 29067
|  | Итого сметная прибыль | [14 empty] | 15948
|  | Итого по разделу | [14 empty] | 82730
Справочно
|  | затраты труда рабочих | [14 empty] | 43,93
|  | затраты труда машинистов | [14 empty] | 6,25
Всего по смете
|  | Всего прямые затраты | [14 empty] | 439690
в том числе
|  | оплата труда (ОТ) | [14 empty] | 201285
|  | эксплуатация машин и механизмов | [14 empty] | 52072
|  | оплата труда машинистов (ОТм) | [14 empty] | 29585
|  | материальные ресурсы | [14 empty] | 151309
|  | перевозка | [14 empty] | 5442
|  | Всего ФОТ | [14 empty] | 230870
|  | Всего накладные расходы | [14 empty] | 218580
|  | Всего сметная прибыль | [14 empty] | 119355
|  | Итого СМР | [14 empty] | 777628
|  | Сметная стоимость в текущих ценах | [14 empty] | 777628
Справочно
|  | затраты труда рабочих | [14 empty] | 339,72
|  | затраты труда машинистов | [14 empty] | 44,12
|  | Итого без НДС | [14 empty] | 777628
| Составил: | [7 empty] | Проверил:
| Начальник сметного отдела |  |  |  | Чернявская Н.П. |  |  |  | Начальник сметного отдела | [6 empty] | Чернявская Н.П.

## ЛС 02-01-08
| Наименование программного продукта |  |  |  |  | Система выпуска сметной документации А0 v. 3.7.3.1 Copyright InfoStroy Ltd.
| УТВЕРЖДАЮ | [11 empty] | Первый заместитель генерального директора-главный инженер АО "ЛОЭСК"
АО "ЛОЭСК"
Жук В.А.
"_____" ______________ 20___ г.
Строительство 2КТП-6/0,4 кВ – 0,8 МВА, КЛ-6 кВ – 1,23 км, 2КЛ-0,4 кВ – 0,4км по договору ТП №20-084/005-ПС-25 в г. Лодейное Поле ЛО
(наименование стройки)
Строительство 2КТП-6/0,4 кВ – 0,8 МВА, КЛ-6 кВ – 1,23 км, 2КЛ-0,4 кВ – 0,4км по договору ТП №20-084/005-ПС-25 в г. Лодейное Поле ЛО
(наименование объекта капитального строительства)
ЛОКАЛЬНАЯ СМЕТА №02-01-08
демонтаж ТП-43 Строительство 2КТП-6/0,4 кВ – 0,8 МВА, КЛ-6 кВ – 1,23 км, 2КЛ-0,4 кВ – 0,4км по договору ТП №20-084/005-ПС-25 в г. Лодейное Поле ЛО
(наименование работ и затрат)
| Составлен(а) | Ресурсно-индексным | [7 empty] | методом
| Основание | РЕН/00-0754-8/2022-ЭС2
(проектная и (или) иная техническая документация)
| Составлен(а) в текущем уровне цен |  | 4 кв. 2025
| Сметная стоимость |  | 208186 |  |  |  | руб.
|  | в том числе: | [7 empty] | Средства на оплату труда рабочих |  |  |  |  | 62953 |  | руб.
|  | строительных работ | 145590 |  |  |  | руб. |  |  | Средства на оплату труда машинистов |  |  |  |  | 7291 |  | руб.
|  | монтажных работ | 62596 |  |  |  | руб. |  |  | Нормативные затраты труда рабочих |  |  |  | 112 |  |  | чел. час.
|  | оборудования | 0 |  |  |  | руб. |  |  | Нормативные затраты труда машинистов |  |  |  | 11 |  |  | чел. час.
|  | прочих затрат | 0 |  |  |  | руб.
№ п/п | Обоснование | Наименование работ и затрат |  | Единица измерения |  | Количество |  |  |  |  | Сметная стоимость, руб.
[6 empty] | на единицу |  | коэффициенты |  | всего с учетом коэффициентов | на единицу измерения в базисном уровне цен | индекс | на единицу измерения в текущем уровне цен | коэффициенты |  |  | всего в текущем уровне цен, руб.
1 | 2 | 3 |  | 4 |  | 5 |  | 6 |  | 7 | 8 | 9 | 10 | 11 |  |  | 12
Фундамент КТП
1 | ГЭСНм-08-01-087-03 | Металлические конструкции Объем: ( 165.36 + 79.2 ) : 1000 |  | т |  | 0.24456 |  | 1 |  | 0.24456
| 571/пр_2022_п.84_т.3_стр.3_стб.3 | Козп=0,5; Кэм=0,5; Кзтм=0,5; Кмат=0_Демонтаж оборудования, не пригодного для дальнейшего использования (предназначено в лом), с разборкой и резкой на части
| 1 | ОТ(ЗТ) |  | чел.-ч | [5 empty] | 6.5542 | [6 empty] | 3691.46
| ФСБЦ ТЗ-1-100-40 | Средний разряд работы 4,0 |  | чел.-ч |  | 53.6 |  | 0.5 |  | 6.5542 |  |  | 563.22 | 1 |  |  | 3691.46
| 2 | ЭМ | [14 empty] | 514.02
| 3 | ОТм(ЗТм) |  | чел.-ч | [5 empty] | 0.3913 | [6 empty] | 258.21
| ФСБЦ 91.05.05-015 | Краны на автомобильном ходу, грузоподъемность 16 т |  | маш.-ч |  | 1.6 |  | 0.5 |  | 0.19565 |  |  | 1631.99 |  |  |  | 319.3
| ФСБЦ ТЗ-4-100-060 | Средний разряд машинистов 6,0 |  | чел.-ч |  | 1.6 |  | 0.5 |  | 0.19565 |  |  | 756.56 | 1 |  |  | 148.02
| ФСБЦ 91.14.02-001 | Автомобили бортовые, грузоподъемность до 5 т |  | маш.-ч |  | 1.6 |  | 0.5 |  | 0.19565 |  |  | 656.62 |  |  |  | 128.47
| ФСБЦ ТЗ-4-100-040 | Средний разряд машинистов 4,0 |  | чел.-ч |  | 1.6 |  | 0.5 |  | 0.19565 |  |  | 563.22 | 1 |  |  | 110.19
| ФСБЦ 91.17.04-233 | Аппараты сварочные для ручной дуговой сварки, сварочный ток до 350 А |  | маш.-ч |  | 13.07 |  | 0.5 |  | 1.5982 |  |  | 41.45 |  |  |  | 66.25
| 4 | М | [14 empty] | 73.83
| ФСБЦ 03.2.01.01-0003 | Портландцемент бездобавочный общестроительный ЦЕМ 0 42,5Н |  | т |  | 0.18 | [6 empty] | 8188.45 |  |  |  | 0
| ФСБЦ 07.2.07.04-0007 | Конструкции стальные индивидуального изготовления из сортового проката |  | т |  | 1 | [6 empty] | 180931 |  |  |  | 0
| ФСБЦ 02.3.01.02-1118 | Песок природный для строительных работ II класс, средний |  | м3 |  | 0.15 | [6 empty] | 826.43 |  |  |  | 0
| ФСБЦ 01.7.11.07-0227 | Электроды сварочные для сварки низколегированных и углеродистых сталей УОНИ 13/45, Э42А, диаметр 4-5 мм |  | кг |  | 4.2 |  |  |  |  | 155.63 | 0.89 | 138.51 |  |  |  | 0
| ФСБЦ 01.7.15.03-0042 | Болты с гайками и шайбами строительные |  | кг |  | 27 |  |  |  |  | 174.93 | 1.14 | 199.42 |  |  |  | 0
| ФСБЦ 01.7.15.07-0031 | Дюбели стальные распорные с гайкой |  | 100 шт |  | 0.8 |  |  |  |  | 237.77 | 1.25 | 297.21 |  |  |  | 0
| ФСБЦ-421_пр-2020-п.75а | Вспомогательные ненормируемые материальные ресурсы 2% от ОТ |  | % |  | 1 |  |  |  | 73.8292 |  |  | 1 |  |  |  | 73.83
|  | Итого прямые затраты | [14 empty] | 4537.52
|  | ФОТ | [14 empty] | 3949
| 812/пр_2020_прил._т._п.49.3_гр.3 | НР (049.3 Электротехнические установки на других объектах) |  | % |  | 97 |  | 1 |  | 97 | [6 empty] | 3831
| 774/пр_2020_прил._т._п.49.3_гр.3 | СП (049.3 Электротехнические установки на других объектах) |  | % |  | 51 |  | 1 |  | 51 | [6 empty] | 2014
|  | Всего по позиции | [10 empty] | 42455.84 |  |  |  | 10383
2 | ГЭСН-07-01-044-01 | Установка арматурных стыковых накладок Объем: 23.3 : 1.5 * 6 : 1000 |  | т |  | 0.0932 |  | 1 |  | 0.0932
| 421/пр_2020_прил.10_т.1_п.4_гр.3 | Кзт=1,20; Кэм=1,20; Кзтм=1,20_Производство работ осуществляется в охранной зоне действующей воздушной линии электропередачи, вблизи объектов, находящихся под напряжением, внутри объектов капитального строительства, внутренняя проводка в которых не обесточена, если это приведет к ограничению действий рабочих в соответствии с требованиями техники безопасности
| 421/пр_2020_прил.10_т.1_п.5_гр.3 | Кзт=1,15; Кэм=1,15; Кзтм=1,15_Производство работ осуществляется в стесненных условиях населенных пунктов
| 571/пр_2022_п.83_т.2_стр.4_стб.3 | Кзт=0,7; Кэм=0,7; Кзтм=0,7; Кмат=0_Разборка и (или) демонтаж строительных конструкций, систем и сетей инженерно-технического обеспечения, в том числе их элементов: металлических, металлокомпозитных, композитных конструкций
| 1 | ОТ(ЗТ) |  | чел.-ч | [5 empty] | 14.9726 | [6 empty] | 8936.23
| ФСБЦ ТЗ-1-100-44 | Средний разряд работы 4,4 |  | чел.-ч |  | 170 |  | 0.945 |  | 14.9726 |  |  | 596.84 | 1 |  |  | 8936.23
| 2 | ЭМ | [14 empty] | 216.5
| 3 | ОТм(ЗТм) |  | чел.-ч | [5 empty] | 0.086313 | [6 empty] | 48.61
| ФСБЦ 91.14.02-001 | Автомобили бортовые, грузоподъемность до 5 т |  | маш.-ч |  | 0.98 |  | 0.945 |  | 0.086313 |  |  | 656.62 |  |  |  | 56.67
| ФСБЦ ТЗ-4-100-040 | Средний разряд машинистов 4,0 |  | чел.-ч |  | 0.98 |  | 0.945 |  | 0.086313 |  |  | 563.22 | 1 |  |  | 48.61
| ФСБЦ 91.17.04-233 | Аппараты сварочные для ручной дуговой сварки, сварочный ток до 350 А |  | маш.-ч |  | 43.78 |  | 0.945 |  | 3.8559 |  |  | 41.45 |  |  |  | 159.83
| 4 | М | [14 empty] | 0
| ФСБЦ 08.4.03.03-0035 | Сталь арматурная горячекатаная периодического профиля, класс A-III, диаметр 20-22 мм |  | т |  | 1 |  |  |  |  | 62147 | 0.75 | 46610.25 |  |  |  | 0
| ФСБЦ 01.7.11.07-0039 | Электроды сварочные для сварки низколегированных и углеродистых сталей Э50, диаметр 4 мм |  | кг |  | 80 |  |  |  |  | 187.01 | 0.89 | 166.44 |  |  |  | 0
|  | Итого прямые затраты | [14 empty] | 9201.34
|  | ФОТ | [14 empty] | 8985
| 812/пр_2020_прил._т._п.7_гр.3 | НР (007 Бетонные и железобетонные сборные конструкции и работы в строительстве) |  | % |  | 110 |  | 1 |  | 110 | [6 empty] | 9883
| 774/пр_2020_прил._т._п.7_гр.3 | СП (007 Бетонные и железобетонные сборные конструкции и работы в строительстве) |  | % |  | 73 |  | 1 |  | 73 | [6 empty] | 6559
|  | Всего по позиции | [10 empty] | 275139.48 |  |  |  | 25643
Итого по разделу
|  | Прямые затраты | [14 empty] | 13739
|  | оплата труда | [14 empty] | 12627
|  | эксплуатация машин | [14 empty] | 731
|  | оплата труда машинистов | [14 empty] | 307
|  | материальные ресурсы | [14 empty] | 74
|  | Итого ФОТ | [14 empty] | 13633
|  | Итого накладные расходы | [14 empty] | 13714
|  | Итого сметная прибыль | [14 empty] | 8573
|  | Итого по разделу | [14 empty] | 36026
Справочно
|  | затраты труда рабочих | [14 empty] | 21,52
|  | затраты труда машинистов | [14 empty] | 0,48
Монтаж КТП-10/0,4 кВ
3 | ГЭСН-33-04-029-07 | Установка оборудования для комплектных трансформаторных подстанций киоскового типа: проходных подстанций с кабельными вводами |  | компл |  | 1 |  | 1 |  | 1
| 421/пр_2020_прил.10_т.1_п.4_гр.3 | Кзт=1,20; Кэм=1,20; Кзтм=1,20_Производство работ осуществляется в охранной зоне действующей воздушной линии электропередачи, вблизи объектов, находящихся под напряжением, внутри объектов капитального строительства, внутренняя проводка в которых не обесточена, если это приведет к ограничению действий рабочих в соответствии с требованиями техники безопасности
| 421/пр_2020_прил.10_т.1_п.5_гр.3 | Кзт=1,15; Кэм=1,15; Кзтм=1,15_Производство работ осуществляется в стесненных условиях населенных пунктов
| 571/пр_2022_п.83_т.2_стр.1_стб.3 | Кзт=0,8; Кэм=0,8; Кзтм=0,8; Кмат=0_Разборка и (или) демонтаж строительных конструкций, систем и сетей инженерно-технического обеспечения, в том числе их элементов: сборных бетонных и железобетонных строительных конструкций
| 1 | ОТ(ЗТ) |  | чел.-ч | [5 empty] | 19.548 | [6 empty] | 11174.03
| ФСБЦ ТЗ-1-100-41 | Средний разряд работы 4,1 |  | чел.-ч |  | 18.1 |  | 1.08 |  | 19.548 |  |  | 571.62 | 1 |  |  | 11174.03
| 2 | ЭМ | [14 empty] | 7526.09
| 3 | ОТм(ЗТм) |  | чел.-ч | [5 empty] | 4.6116 | [6 empty] | 3488.95
| ФСБЦ 91.05.05-015 | Краны на автомобильном ходу, грузоподъемность 16 т |  | маш.-ч |  | 4.27 |  | 1.08 |  | 4.6116 |  |  | 1631.99 |  |  |  | 7526.09
| ФСБЦ ТЗ-4-100-060 | Средний разряд машинистов 6,0 |  | чел.-ч |  | 4.27 |  | 1.08 |  | 4.6116 |  |  | 756.56 | 1 |  |  | 3488.95
| 4 | М | [14 empty] | 0
|  | Итого прямые затраты | [14 empty] | 22189.07
|  | ФОТ | [14 empty] | 14663
| 812/пр_2020_прил._т._п.27_гр.3 | НР (027 Линии электропередачи) |  | % |  | 103 |  | 1 |  | 103 | [6 empty] | 15103
| 774/пр_2020_прил._т._п.27_гр.3 | СП (027 Линии электропередачи) |  | % |  | 60 |  | 1 |  | 60 | [6 empty] | 8798
|  | Всего по позиции | [10 empty] | 46090 |  |  |  | 46090
4 | ГЭСНм-08-01-062-01 | Трансформатор силовой, автотрансформатор или масляный реактор, масса: до 1 т |  | шт |  | 1 |  | 1 |  | 1
| 571/пр_2022_п.84_т.3_стр.1_стб.3 | Козп=0,7; Кэм=0,7; Кзтм=0,7; Кмат=0_Демонтаж оборудования, пригодного для дальнейшего использования, со снятием с места установки, необходимой (частичной) разборкой и консервированием с целью длительного или кратковременного хранения
| 1 | ОТ(ЗТ) |  | чел.-ч | [5 empty] | 13.79 | [6 empty] | 7766.8
| ФСБЦ ТЗ-1-100-40 | Средний разряд работы 4,0 |  | чел.-ч |  | 19.7 |  | 0.7 |  | 13.79 |  |  | 563.22 | 1 |  |  | 7766.8
| 2 | ЭМ | [14 empty] | 1478.59
| 3 | ОТм(ЗТм) |  | чел.-ч | [5 empty] | 1.316 | [6 empty] | 863
| ФСБЦ 91.05.05-015 | Краны на автомобильном ходу, грузоподъемность 16 т |  | маш.-ч |  | 0.9 |  | 0.7 |  | 0.63 |  |  | 1631.99 |  |  |  | 1028.15
| ФСБЦ ТЗ-4-100-060 | Средний разряд машинистов 6,0 |  | чел.-ч |  | 0.9 |  | 0.7 |  | 0.63 |  |  | 756.56 | 1 |  |  | 476.63
| ФСБЦ 91.14.02-001 | Автомобили бортовые, грузоподъемность до 5 т |  | маш.-ч |  | 0.98 |  | 0.7 |  | 0.686 |  |  | 656.62 |  |  |  | 450.44
| ФСБЦ ТЗ-4-100-040 | Средний разряд машинистов 4,0 |  | чел.-ч |  | 0.98 |  | 0.7 |  | 0.686 |  |  | 563.22 | 1 |  |  | 386.37
| 4 | М | [14 empty] | 155.34
| ФСБЦ 25.1.01.04-0012 | Шпала из древесины хвойных пород, непропитанная, для железных дорог узкой колеи, тип II, длина 1200 мм |  | шт |  | 10 |  |  |  |  | 705.5 | 1.3 | 917.15 |  |  |  | 0
| ФСБЦ 01.7.15.10-0053 | Скобы металлические |  | кг |  | 7 |  |  |  |  | 176.2 | 1.42 | 250.2 |  |  |  | 0
| ФСБЦ-421_пр-2020-п.75а | Вспомогательные ненормируемые материальные ресурсы 2% от ОТ |  | % |  | 1 |  |  |  | 155.336 |  |  | 1 |  |  |  | 155.34
|  | Итого прямые затраты | [14 empty] | 10263.73
|  | ФОТ | [14 empty] | 8630
| 812/пр_2020_прил._т._п.49.3_гр.3 | НР (049.3 Электротехнические установки на других объектах) |  | % |  | 97 |  | 1 |  | 97 | [6 empty] | 8371
| 774/пр_2020_прил._т._п.49.3_гр.3 | СП (049.3 Электротехнические установки на других объектах) |  | % |  | 51 |  | 1 |  | 51 | [6 empty] | 4401
|  | Всего по позиции | [10 empty] | 23036 |  |  |  | 23036
5 | ГЭСНм-08-01-087-03 | Металлические конструкции Объем: 264.09 : 1000 |  | т |  | 0.26409 |  | 1 |  | 0.26409
| 571/пр_2022_п.84_т.3_стр.2_стб.3 | Козп=0,6; Кэм=0,6; Кзтм=0,6; Кмат=0_Демонтаж оборудования, пригодного для дальнейшего использования, со снятием с места установки, необходимой (частичной) разборкой без хранения (перемещается на другое место установки и тому подобное)
| 1 | ОТ(ЗТ) |  | чел.-ч | [5 empty] | 8.4931 | [6 empty] | 4783.5
| ФСБЦ ТЗ-1-100-40 | Средний разряд работы 4,0 |  | чел.-ч |  | 53.6 |  | 0.6 |  | 8.4931 |  |  | 563.22 | 1 |  |  | 4783.5
| 2 | ЭМ | [14 empty] | 666.06
| 3 | ОТм(ЗТм) |  | чел.-ч | [5 empty] | 0.50705 | [6 empty] | 334.6
| ФСБЦ 91.05.05-015 | Краны на автомобильном ходу, грузоподъемность 16 т |  | маш.-ч |  | 1.6 |  | 0.6 |  | 0.25353 |  |  | 1631.99 |  |  |  | 413.75
| ФСБЦ ТЗ-4-100-060 | Средний разряд машинистов 6,0 |  | чел.-ч |  | 1.6 |  | 0.6 |  | 0.25353 |  |  | 756.56 | 1 |  |  | 191.81
| ФСБЦ 91.14.02-001 | Автомобили бортовые, грузоподъемность до 5 т |  | маш.-ч |  | 1.6 |  | 0.6 |  | 0.25353 |  |  | 656.62 |  |  |  | 166.47
| ФСБЦ ТЗ-4-100-040 | Средний разряд машинистов 4,0 |  | чел.-ч |  | 1.6 |  | 0.6 |  | 0.25353 |  |  | 563.22 | 1 |  |  | 142.79
| ФСБЦ 91.17.04-233 | Аппараты сварочные для ручной дуговой сварки, сварочный ток до 350 А |  | маш.-ч |  | 13.07 |  | 0.6 |  | 2.071 |  |  | 41.45 |  |  |  | 85.84
| 4 | М | [14 empty] | 95.67
| ФСБЦ 03.2.01.01-0003 | Портландцемент бездобавочный общестроительный ЦЕМ 0 42,5Н |  | т |  | 0.18 | [6 empty] | 8188.45 |  |  |  | 0
| ФСБЦ 07.2.07.04-0007 | Конструкции стальные индивидуального изготовления из сортового проката |  | т |  | 1 | [6 empty] | 180931 |  |  |  | 0
| ФСБЦ 02.3.01.02-1118 | Песок природный для строительных работ II класс, средний |  | м3 |  | 0.15 | [6 empty] | 826.43 |  |  |  | 0
| ФСБЦ 01.7.11.07-0227 | Электроды сварочные для сварки низколегированных и углеродистых сталей УОНИ 13/45, Э42А, диаметр 4-5 мм |  | кг |  | 4.2 |  |  |  |  | 155.63 | 0.89 | 138.51 |  |  |  | 0
| ФСБЦ 01.7.15.03-0042 | Болты с гайками и шайбами строительные |  | кг |  | 27 |  |  |  |  | 174.93 | 1.14 | 199.42 |  |  |  | 0
| ФСБЦ 01.7.15.07-0031 | Дюбели стальные распорные с гайкой |  | 100 шт |  | 0.8 |  |  |  |  | 237.77 | 1.25 | 297.21 |  |  |  | 0
| ФСБЦ-421_пр-2020-п.75а | Вспомогательные ненормируемые материальные ресурсы 2% от ОТ |  | % |  | 1 |  |  |  | 95.6701 |  |  | 1 |  |  |  | 95.67
|  | Итого прямые затраты | [14 empty] | 5879.83
|  | ФОТ | [14 empty] | 5119
| 812/пр_2020_прил._т._п.49.3_гр.3 | НР (049.3 Электротехнические установки на других объектах) |  | % |  | 97 |  | 1 |  | 97 | [6 empty] | 4965
| 774/пр_2020_прил._т._п.49.3_гр.3 | СП (049.3 Электротехнические установки на других объектах) |  | % |  | 51 |  | 1 |  | 51 | [6 empty] | 2610
|  | Всего по позиции | [10 empty] | 50948.54 |  |  |  | 13455
6 | ГЭСНм-08-01-068-01 | Шина сборная - одна полоса в фазе, медная или алюминиевая сечением: до 250 мм2 Объем: 3 * 3 |  | 100 м |  | 0.09 |  | 1 |  | 0.09
| 571/пр_2022_п.84_т.3_стр.1_стб.3 | Козп=0,7; Кэм=0,7; Кзтм=0,7; Кмат=0_Демонтаж оборудования, пригодного для дальнейшего использования, со снятием с места установки, необходимой (частичной) разборкой и консервированием с целью длительного или кратковременного хранения
| 1 | ОТ(ЗТ) |  | чел.-ч | [5 empty] | 2.8539 | [6 empty] | 1607.37
| ФСБЦ ТЗ-1-100-40 | Средний разряд работы 4,0 |  | чел.-ч |  | 45.3 |  | 0.7 |  | 2.8539 |  |  | 563.22 | 1 |  |  | 1607.37
| 2 | ЭМ | [14 empty] | 45.3
| 3 | ОТм(ЗТм) |  | чел.-ч | [5 empty] | 0.3339 | [6 empty] | 190.5
| ФСБЦ 91.05.05-015 | Краны на автомобильном ходу, грузоподъемность 16 т |  | маш.-ч |  | 0.2 |  | 0.7 |  | 0.0126 |  |  | 1631.99 |  |  |  | 20.56
| ФСБЦ ТЗ-4-100-060 | Средний разряд машинистов 6,0 |  | чел.-ч |  | 0.2 |  | 0.7 |  | 0.0126 |  |  | 756.56 | 1 |  |  | 9.53
| ФСБЦ 91.14.02-001 | Автомобили бортовые, грузоподъемность до 5 т |  | маш.-ч |  | 0.2 |  | 0.7 |  | 0.0126 |  |  | 656.62 |  |  |  | 8.27
| ФСБЦ ТЗ-4-100-040 | Средний разряд машинистов 4,0 |  | чел.-ч |  | 0.2 |  | 0.7 |  | 0.0126 |  |  | 563.22 | 1 |  |  | 7.1
| ФСБЦ 91.17.04-233 | Аппараты сварочные для ручной дуговой сварки, сварочный ток до 350 А |  | маш.-ч |  | 1.69 |  | 0.7 |  | 0.10647 |  |  | 41.45 |  |  |  | 4.41
| ФСБЦ 91.21.19-031 | Станки сверлильные |  | маш.-ч |  | 0.86 |  | 0.7 |  | 0.05418 | 23.89 | 1.34 | 32.01 |  |  |  | 1.73
| ФСБЦ 91.21.22-491 | Шиногибы гидравлические универсальные |  | маш.-ч |  | 4.9 |  | 0.7 |  | 0.3087 | 26.76 | 1.25 | 33.45 |  |  |  | 10.33
| ФСБЦ ТЗ-4-100-040 | Средний разряд машинистов 4,0 |  | чел.-ч |  | 4.9 |  | 0.7 |  | 0.3087 |  |  | 563.22 | 1 |  |  | 173.87
| 4 | М | [14 empty] | 32.15
| ФСБЦ 10.1.02.04-0009 | Прутки круглого сечения из алюминиевых сплавов марок АД0, АД1, АД, АД31, АД33, АД35, АВ, диаметр 135,0-200,0 мм |  | т |  | 6e-05 |  |  |  |  | 530491.83 | 0.69 | 366039.36 |  |  |  | 0
| ФСБЦ 10.2.02.10-0013 | Прутки круглые из меди марки М3, диаметр 10-30 мм |  | т |  | 3e-05 |  |  |  |  | 945143.92 | 0.69 | 652149.3 |  |  |  | 0
| ФСБЦ 01.3.02.02-0001 | Аргон газообразный, сорт I |  | м3 |  | 0.31 |  |  |  |  | 253.96 | 1.2 | 304.75 |  |  |  | 0
| ФСБЦ 14.4.02.04-0142 | Краска масляная МА-0115, мумия, сурик железный |  | кг |  | 1.74 |  |  |  |  | 79.88 | 1.52 | 121.42 |  |  |  | 0
| ФСБЦ 01.7.15.03-0042 | Болты с гайками и шайбами строительные |  | кг |  | 2.88 |  |  |  |  | 174.93 | 1.14 | 199.42 |  |  |  | 0
| ФСБЦ 01.7.15.11-0061 | Шайбы стальные оцинкованные пружинные (гровер), диаметр отверстия М3 |  | т |  | 0.00012 |  |  |  |  | 195421.95 | 1.25 | 244277.44 |  |  |  | 0
| ФСБЦ-421_пр-2020-п.75а | Вспомогательные ненормируемые материальные ресурсы 2% от ОТ |  | % |  | 1 |  |  |  | 32.1475 |  |  | 1 |  |  |  | 32.15
|  | Итого прямые затраты | [14 empty] | 1875.32
|  | ФОТ | [14 empty] | 1798
| 812/пр_2020_прил._т._п.49.3_гр.3 | НР (049.3 Электротехнические установки на других объектах) |  | % |  | 97 |  | 1 |  | 97 | [6 empty] | 1744
| 774/пр_2020_прил._т._п.49.3_гр.3 | СП (049.3 Электротехнические установки на других объектах) |  | % |  | 51 |  | 1 |  | 51 | [6 empty] | 917
|  | Всего по позиции | [10 empty] | 50400 |  |  |  | 4536
7 | ГЭСНм-08-01-068-02 | Шина сборная - одна полоса в фазе, медная или алюминиевая сечением: свыше 250 до 500 мм2 Объем: 4 * 3 |  | 100 м |  | 0.12 |  | 1 |  | 0.12
| 571/пр_2022_п.84_т.3_стр.1_стб.3 | Козп=0,7; Кэм=0,7; Кзтм=0,7; Кмат=0_Демонтаж оборудования, пригодного для дальнейшего использования, со снятием с места установки, необходимой (частичной) разборкой и консервированием с целью длительного или кратковременного хранения
| 1 | ОТ(ЗТ) |  | чел.-ч | [5 empty] | 4.6704 | [6 empty] | 2630.46
| ФСБЦ ТЗ-1-100-40 | Средний разряд работы 4,0 |  | чел.-ч |  | 55.6 |  | 0.7 |  | 4.6704 |  |  | 563.22 | 1 |  |  | 2630.46
| 2 | ЭМ | [14 empty] | 107.41
| 3 | ОТм(ЗТм) |  | чел.-ч | [5 empty] | 0.63336 | [6 empty] | 362.72
| ФСБЦ 91.05.05-015 | Краны на автомобильном ходу, грузоподъемность 16 т |  | маш.-ч |  | 0.37 |  | 0.7 |  | 0.03108 |  |  | 1631.99 |  |  |  | 50.72
| ФСБЦ ТЗ-4-100-060 | Средний разряд машинистов 6,0 |  | чел.-ч |  | 0.37 |  | 0.7 |  | 0.03108 |  |  | 756.56 | 1 |  |  | 23.51
| ФСБЦ 91.14.02-001 | Автомобили бортовые, грузоподъемность до 5 т |  | маш.-ч |  | 0.37 |  | 0.7 |  | 0.03108 |  |  | 656.62 |  |  |  | 20.41
| ФСБЦ ТЗ-4-100-040 | Средний разряд машинистов 4,0 |  | чел.-ч |  | 0.37 |  | 0.7 |  | 0.03108 |  |  | 563.22 | 1 |  |  | 17.5
| ФСБЦ 91.17.04-233 | Аппараты сварочные для ручной дуговой сварки, сварочный ток до 350 А |  | маш.-ч |  | 3.98 |  | 0.7 |  | 0.33432 |  |  | 41.45 |  |  |  | 13.86
| ФСБЦ 91.21.19-031 | Станки сверлильные |  | маш.-ч |  | 1.23 |  | 0.7 |  | 0.10332 | 23.89 | 1.34 | 32.01 |  |  |  | 3.31
| ФСБЦ 91.21.22-491 | Шиногибы гидравлические универсальные |  | маш.-ч |  | 6.8 |  | 0.7 |  | 0.5712 | 26.76 | 1.25 | 33.45 |  |  |  | 19.11
| ФСБЦ ТЗ-4-100-040 | Средний разряд машинистов 4,0 |  | чел.-ч |  | 6.8 |  | 0.7 |  | 0.5712 |  |  | 563.22 | 1 |  |  | 321.71
| 4 | М | [14 empty] | 52.61
| ФСБЦ 10.1.02.04-0009 | Прутки круглого сечения из алюминиевых сплавов марок АД0, АД1, АД, АД31, АД33, АД35, АВ, диаметр 135,0-200,0 мм |  | т |  | 0.00013 |  |  |  |  | 530491.83 | 0.69 | 366039.36 |  |  |  | 0
| ФСБЦ 10.2.02.10-0013 | Прутки круглые из меди марки М3, диаметр 10-30 мм |  | т |  | 6e-05 |  |  |  |  | 945143.92 | 0.69 | 652149.3 |  |  |  | 0
| ФСБЦ 01.3.02.02-0001 | Аргон газообразный, сорт I |  | м3 |  | 0.55 |  |  |  |  | 253.96 | 1.2 | 304.75 |  |  |  | 0
| ФСБЦ 14.4.02.04-0142 | Краска масляная МА-0115, мумия, сурик железный |  | кг |  | 2.09 |  |  |  |  | 79.88 | 1.52 | 121.42 |  |  |  | 0
| ФСБЦ 01.7.15.03-0042 | Болты с гайками и шайбами строительные |  | кг |  | 7.21 |  |  |  |  | 174.93 | 1.14 | 199.42 |  |  |  | 0
| ФСБЦ 01.7.15.11-0061 | Шайбы стальные оцинкованные пружинные (гровер), диаметр отверстия М3 |  | т |  | 0.00028 |  |  |  |  | 195421.95 | 1.25 | 244277.44 |  |  |  | 0
| ФСБЦ-421_пр-2020-п.75а | Вспомогательные ненормируемые материальные ресурсы 2% от ОТ |  | % |  | 1 |  |  |  | 52.6092 |  |  | 1 |  |  |  | 52.61
|  | Итого прямые затраты | [14 empty] | 3153.2
|  | ФОТ | [14 empty] | 2993
| 812/пр_2020_прил._т._п.49.3_гр.3 | НР (049.3 Электротехнические установки на других объектах) |  | % |  | 97 |  | 1 |  | 97 | [6 empty] | 2903
| 774/пр_2020_прил._т._п.49.3_гр.3 | СП (049.3 Электротехнические установки на других объектах) |  | % |  | 51 |  | 1 |  | 51 | [6 empty] | 1527
|  | Всего по позиции | [10 empty] | 63191.67 |  |  |  | 7583
8 | ГЭСНм-08-01-061-01 | Предохранитель |  | шт |  | 3 |  | 1 |  | 3
| 571/пр_2022_п.84_т.3_стр.1_стб.3 | Козп=0,7; Кэм=0,7; Кзтм=0,7; Кмат=0_Демонтаж оборудования, пригодного для дальнейшего использования, со снятием с места установки, необходимой (частичной) разборкой и консервированием с целью длительного или кратковременного хранения
| 1 | ОТ(ЗТ) |  | чел.-ч | [5 empty] | 2.373 | [6 empty] | 1336.52
| ФСБЦ ТЗ-1-100-40 | Средний разряд работы 4,0 |  | чел.-ч |  | 1.13 |  | 0.7 |  | 2.373 |  |  | 563.22 | 1 |  |  | 1336.52
| 2 | ЭМ | [14 empty] | 97.85
| 3 | ОТм(ЗТм) |  | чел.-ч | [5 empty] | 0.105 | [6 empty] | 65.94
| ФСБЦ 91.05.05-015 | Краны на автомобильном ходу, грузоподъемность 16 т |  | маш.-ч |  | 0.02 |  | 0.7 |  | 0.042 |  |  | 1631.99 |  |  |  | 68.54
| ФСБЦ ТЗ-4-100-060 | Средний разряд машинистов 6,0 |  | чел.-ч |  | 0.02 |  | 0.7 |  | 0.042 |  |  | 756.56 | 1 |  |  | 31.78
| ФСБЦ 91.06.03-058 | Лебедки электрические тяговым усилием 156,96 кН (16 т) |  | маш.-ч |  | 0.01 |  | 0.7 |  | 0.021 | 55.78 | 1.48 | 82.55 |  |  |  | 1.73
| ФСБЦ ТЗ-4-100-030 | Средний разряд машинистов 3,0 |  | чел.-ч |  | 0.01 |  | 0.7 |  | 0.021 |  |  | 500.17 | 1 |  |  | 10.5
| ФСБЦ 91.14.02-001 | Автомобили бортовые, грузоподъемность до 5 т |  | маш.-ч |  | 0.02 |  | 0.7 |  | 0.042 |  |  | 656.62 |  |  |  | 27.58
| ФСБЦ ТЗ-4-100-040 | Средний разряд машинистов 4,0 |  | чел.-ч |  | 0.02 |  | 0.7 |  | 0.042 |  |  | 563.22 | 1 |  |  | 23.66
| 4 | М | [14 empty] | 26.73
| ФСБЦ 08.3.08.02-0058 | Уголок стальной горячекатаный равнополочный, марки стали Ст3сп, Ст3пс, ширина полок 35-56 мм, толщина полки 3-5 мм |  | т |  | 0.0021 |  |  |  |  | 70842.5 | 0.68 | 48172.9 |  |  |  | 0
| ФСБЦ 01.7.15.03-0042 | Болты с гайками и шайбами строительные |  | кг |  | 0.14 |  |  |  |  | 174.93 | 1.14 | 199.42 |  |  |  | 0
| ФСБЦ-421_пр-2020-п.75а | Вспомогательные ненормируемые материальные ресурсы 2% от ОТ |  | % |  | 1 |  |  |  | 26.7306 |  |  | 1 |  |  |  | 26.73
|  | Итого прямые затраты | [14 empty] | 1527.04
|  | ФОТ | [14 empty] | 1403
| 812/пр_2020_прил._т._п.49.3_гр.3 | НР (049.3 Электротехнические установки на других объектах) |  | % |  | 97 |  | 1 |  | 97 | [6 empty] | 1360
| 774/пр_2020_прил._т._п.49.3_гр.3 | СП (049.3 Электротехнические установки на других объектах) |  | % |  | 51 |  | 1 |  | 51 | [6 empty] | 715
|  | Всего по позиции | [10 empty] | 1200.67 |  |  |  | 3602
Итого по разделу
|  | Прямые затраты | [14 empty] | 44888
|  | оплата труда | [14 empty] | 29299
|  | эксплуатация машин | [14 empty] | 9921
|  | оплата труда машинистов | [14 empty] | 5307
|  | материальные ресурсы | [14 empty] | 363
|  | Итого ФОТ | [14 empty] | 36362
|  | Итого накладные расходы | [14 empty] | 34446
|  | Итого сметная прибыль | [14 empty] | 18968
|  | Итого по разделу | [14 empty] | 98304
Справочно
|  | затраты труда рабочих | [14 empty] | 51,72
|  | затраты труда машинистов | [14 empty] | 7,51
Монтаж ограждения
9 | ГЭСН-09-08-001-02 | Установка металлических столбов высотой до 4 м: на винтовых сваях Объем: 12 - 3 |  | 100 шт |  | 0.09 |  | 1 |  | 0.09
| 421/пр_2020_прил.10_т.1_п.4_гр.3 | Кзт=1,20; Кэм=1,20; Кзтм=1,20_Производство работ осуществляется в охранной зоне действующей воздушной линии электропередачи, вблизи объектов, находящихся под напряжением, внутри объектов капитального строительства, внутренняя проводка в которых не обесточена, если это приведет к ограничению действий рабочих в соответствии с требованиями техники безопасности
| 421/пр_2020_прил.10_т.1_п.5_гр.3 | Кзт=1,15; Кэм=1,15; Кзтм=1,15_Производство работ осуществляется в стесненных условиях населенных пунктов
| 571/пр_2022_п.83_т.2_стр.4_стб.3 | Кзт=0,7; Кэм=0,7; Кзтм=0,7; Кмат=0_Разборка и (или) демонтаж строительных конструкций, систем и сетей инженерно-технического обеспечения, в том числе их элементов: металлических, металлокомпозитных, композитных конструкций
| 1 | ОТ(ЗТ) |  | чел.-ч | [5 empty] | 4.113 | [6 empty] | 2057.21
| ФСБЦ ТЗ-1-100-30 | Средний разряд работы 3,0 |  | чел.-ч |  | 48.36 |  | 0.945 |  | 4.113 |  |  | 500.17 | 1 |  |  | 2057.21
| 2 | ЭМ | [14 empty] | 144.14
| 3 | ОТм(ЗТм) |  | чел.-ч | [5 empty] | 0.60726 | [6 empty] | 342.02
| ФСБЦ 91.14.02-001 | Автомобили бортовые, грузоподъемность до 5 т |  | маш.-ч |  | 0.97 |  | 0.945 |  | 0.082499 |  |  | 656.62 |  |  |  | 54.17
| ФСБЦ ТЗ-4-100-040 | Средний разряд машинистов 4,0 |  | чел.-ч |  | 0.97 |  | 0.945 |  | 0.082499 |  |  | 563.22 | 1 |  |  | 46.47
| ФСБЦ 91.16.01-001 | Электростанции передвижные, мощность 2 кВт |  | маш.-ч |  | 6.17 |  | 0.945 |  | 0.52476 |  |  | 89.79 |  |  |  | 47.12
| ФСБЦ ТЗ-4-100-040 | Средний разряд машинистов 4,0 |  | чел.-ч |  | 6.17 |  | 0.945 |  | 0.52476 |  |  | 563.22 | 1 |  |  | 295.55
| ФСБЦ 91.21.11-001 | Мотобуры бензиновые ручные, диаметр бура до 200 мм, мощность двигателя до 1,6 кВт (2,2 л.с.) |  | маш.-ч |  | 16.23 |  | 0.945 |  | 1.3804 |  |  | 31.04 |  |  |  | 42.85
| 4 | М | [14 empty] | 0
|  | Итого прямые затраты | [14 empty] | 2543.37
|  | ФОТ | [14 empty] | 2399
| 812/пр_2020_прил._т._п.9_гр.3 | НР (009 Строительные металлические конструкции) |  | % |  | 93 |  | 1 |  | 93 | [6 empty] | 2231
| 774/пр_2020_прил._т._п.9_гр.3 | СП (009 Строительные металлические конструкции) |  | % |  | 62 |  | 1 |  | 62 | [6 empty] | 1488
|  | Всего по позиции | [10 empty] | 69577.78 |  |  |  | 6262
10 | ГЭСН-09-08-002-06 | Устройство заграждений из готовых металлических решетчатых панелей: высотой более 2 м |  | 10 шт |  | 1 |  | 1 |  | 1
| 421/пр_2020_прил.10_т.1_п.4_гр.3 | Кзт=1,20; Кэм=1,20; Кзтм=1,20_Производство работ осуществляется в охранной зоне действующей воздушной линии электропередачи, вблизи объектов, находящихся под напряжением, внутри объектов капитального строительства, внутренняя проводка в которых не обесточена, если это приведет к ограничению действий рабочих в соответствии с требованиями техники безопасности
| 421/пр_2020_прил.10_т.1_п.5_гр.3 | Кзт=1,15; Кэм=1,15; Кзтм=1,15_Производство работ осуществляется в стесненных условиях населенных пунктов
| 571/пр_2022_п.83_т.2_стр.4_стб.3 | Кзт=0,7; Кэм=0,7; Кзтм=0,7; Кмат=0_Разборка и (или) демонтаж строительных конструкций, систем и сетей инженерно-технического обеспечения, в том числе их элементов: металлических, металлокомпозитных, композитных конструкций
| 1 | ОТ(ЗТ) |  | чел.-ч | [5 empty] | 7.2671 | [6 empty] | 3634.76
| ФСБЦ ТЗ-1-100-30 | Средний разряд работы 3,0 |  | чел.-ч |  | 7.69 |  | 0.945 |  | 7.2671 |  |  | 500.17 | 1 |  |  | 3634.76
| 2 | ЭМ | [14 empty] | 181.54
| 3 | ОТм(ЗТм) |  | чел.-ч | [5 empty] | 0.8883 | [6 empty] | 500.31
| ФСБЦ 91.14.02-001 | Автомобили бортовые, грузоподъемность до 5 т |  | маш.-ч |  | 0.19 |  | 0.945 |  | 0.17955 |  |  | 656.62 |  |  |  | 117.9
| ФСБЦ ТЗ-4-100-040 | Средний разряд машинистов 4,0 |  | чел.-ч |  | 0.19 |  | 0.945 |  | 0.17955 |  |  | 563.22 | 1 |  |  | 101.13
| ФСБЦ 91.16.01-001 | Электростанции передвижные, мощность 2 кВт |  | маш.-ч |  | 0.75 |  | 0.945 |  | 0.70875 |  |  | 89.79 |  |  |  | 63.64
| ФСБЦ ТЗ-4-100-040 | Средний разряд машинистов 4,0 |  | чел.-ч |  | 0.75 |  | 0.945 |  | 0.70875 |  |  | 563.22 | 1 |  |  | 399.18
| 4 | М | [14 empty] | 0
|  | Итого прямые затраты | [14 empty] | 4316.61
|  | ФОТ | [14 empty] | 4135
| 812/пр_2020_прил._т._п.9_гр.3 | НР (009 Строительные металлические конструкции) |  | % |  | 93 |  | 1 |  | 93 | [6 empty] | 3846
| 774/пр_2020_прил._т._п.9_гр.3 | СП (009 Строительные металлические конструкции) |  | % |  | 62 |  | 1 |  | 62 | [6 empty] | 2564
|  | Всего по позиции | [10 empty] | 10727 |  |  |  | 10727
11 | ГЭСН-07-01-055-01 | Устройство ворот распашных с установкой столбов: металлических |  | 100 шт |  | 0.01 |  | 1 |  | 0.01
| 421/пр_2020_прил.10_т.1_п.4_гр.3 | Кзт=1,20; Кэм=1,20; Кзтм=1,20_Производство работ осуществляется в охранной зоне действующей воздушной линии электропередачи, вблизи объектов, находящихся под напряжением, внутри объектов капитального строительства, внутренняя проводка в которых не обесточена, если это приведет к ограничению действий рабочих в соответствии с требованиями техники безопасности
| 421/пр_2020_прил.10_т.1_п.5_гр.3 | Кзт=1,15; Кэм=1,15; Кзтм=1,15_Производство работ осуществляется в стесненных условиях населенных пунктов
| 571/пр_2022_п.83_т.2_стр.4_стб.3 | Кзт=0,7; Кэм=0,7; Кзтм=0,7; Кмат=0_Разборка и (или) демонтаж строительных конструкций, систем и сетей инженерно-технического обеспечения, в том числе их элементов: металлических, металлокомпозитных, композитных конструкций
| 1 | ОТ(ЗТ) |  | чел.-ч | [5 empty] | 16.821 | [6 empty] | 9615.22
| ФСБЦ ТЗ-1-100-41 | Средний разряд работы 4,1 |  | чел.-ч |  | 1780 |  | 0.945 |  | 16.821 |  |  | 571.62 | 1 |  |  | 9615.22
| 2 | ЭМ | [14 empty] | 1713.18
| 3 | ОТм(ЗТм) |  | чел.-ч | [5 empty] | 1.114 | [6 empty] | 819.47
| ФСБЦ 91.01.05-106 | Экскаваторы одноковшовые дизельные на пневмоколесном ходу, объем ковша 0,25 м3 |  | маш.-ч |  | 6.63 |  | 0.945 |  | 0.062654 | 800.37 | 1.23 | 984.46 |  |  |  | 61.68
| ФСБЦ ТЗ-4-100-050 | Средний разряд машинистов 5,0 |  | чел.-ч |  | 6.63 |  | 0.945 |  | 0.062654 |  |  | 647.28 | 1 |  |  | 40.55
| ФСБЦ 91.05.05-015 | Краны на автомобильном ходу, грузоподъемность 16 т |  | маш.-ч |  | 102.24 |  | 0.945 |  | 0.96617 |  |  | 1631.99 |  |  |  | 1576.78
| ФСБЦ ТЗ-4-100-060 | Средний разряд машинистов 6,0 |  | чел.-ч |  | 102.24 |  | 0.945 |  | 0.96617 |  |  | 756.56 | 1 |  |  | 730.96
| ФСБЦ 91.07.04-001 | Вибраторы глубинные |  | маш.-ч |  | 23.79 |  | 0.945 |  | 0.22482 | 10.37 | 1.29 | 13.38 |  |  |  | 3.01
| ФСБЦ 91.14.02-001 | Автомобили бортовые, грузоподъемность до 5 т |  | маш.-ч |  | 9.01 |  | 0.945 |  | 0.085145 |  |  | 656.62 |  |  |  | 55.91
| ФСБЦ ТЗ-4-100-040 | Средний разряд машинистов 4,0 |  | чел.-ч |  | 9.01 |  | 0.945 |  | 0.085145 |  |  | 563.22 | 1 |  |  | 47.96
| ФСБЦ 91.17.04-233 | Аппараты сварочные для ручной дуговой сварки, сварочный ток до 350 А |  | маш.-ч |  | 40.33 |  | 0.945 |  | 0.38112 |  |  | 41.45 |  |  |  | 15.8
| 4 | М | [14 empty] | 0
| ФСБЦ 06.1.01.05-0035 | Кирпич керамический рядовой полнотелый одинарный, размеры 250х120х65 мм, марка М100 |  | 1000 шт |  | 0.106 |  |  |  |  | 14803.89 | 1.21 | 17912.71 |  |  |  | 0
| ФСБЦ 04.3.01.09-0011 | Раствор готовый кладочный, цементный, М25 |  | м3 |  | 0.031 |  |  |  |  | 3338.25 | 1.28 | 4272.96 |  |  |  | 0
| ФСБЦ 01.7.11.07-0054 | Электроды сварочные для сварки низколегированных и углеродистых сталей АНО-6, Э42, диаметр 6 мм |  | т |  | 0.03 |  |  |  |  | 148198.02 | 0.89 | 131896.24 |  |  |  | 0
| ФСБЦ 01.7.15.03-0042 | Болты с гайками и шайбами строительные |  | кг |  | 160 |  |  |  |  | 174.93 | 1.14 | 199.42 |  |  |  | 0
|  | Итого прямые затраты | [14 empty] | 12147.87
|  | ФОТ | [14 empty] | 10434
| 812/пр_2020_прил._т._п.7_гр.3 | НР (007 Бетонные и железобетонные сборные конструкции и работы в строительстве) |  | % |  | 110 |  | 1 |  | 110 | [6 empty] | 11478
| 774/пр_2020_прил._т._п.7_гр.3 | СП (007 Бетонные и железобетонные сборные конструкции и работы в строительстве) |  | % |  | 73 |  | 1 |  | 73 | [6 empty] | 7617
|  | Всего по позиции | [10 empty] | 3124300 |  |  |  | 31243
12 | ГЭСН-07-01-055-08 | Устройство калиток: с установкой столбов металлических |  | 100 шт |  | 0.01 |  | 1 |  | 0.01
| 421/пр_2020_прил.10_т.1_п.4_гр.3 | Кзт=1,20; Кэм=1,20; Кзтм=1,20_Производство работ осуществляется в охранной зоне действующей воздушной линии электропередачи, вблизи объектов, находящихся под напряжением, внутри объектов капитального строительства, внутренняя проводка в которых не обесточена, если это приведет к ограничению действий рабочих в соответствии с требованиями техники безопасности
| 421/пр_2020_прил.10_т.1_п.5_гр.3 | Кзт=1,15; Кэм=1,15; Кзтм=1,15_Производство работ осуществляется в стесненных условиях населенных пунктов
| 571/пр_2022_п.83_т.2_стр.4_стб.3 | Кзт=0,7; Кэм=0,7; Кзтм=0,7; Кмат=0_Разборка и (или) демонтаж строительных конструкций, систем и сетей инженерно-технического обеспечения, в том числе их элементов: металлических, металлокомпозитных, композитных конструкций
| 1 | ОТ(ЗТ) |  | чел.-ч | [5 empty] | 7.4182 | [6 empty] | 4302.81
| ФСБЦ ТЗ-1-100-42 | Средний разряд работы 4,2 |  | чел.-ч |  | 785 |  | 0.945 |  | 7.4182 |  |  | 580.03 | 1 |  |  | 4302.81
| 2 | ЭМ | [14 empty] | 24.07
| 3 | ОТм(ЗТм) |  | чел.-ч | [5 empty] | 0.028539 | [6 empty] | 16.14
| ФСБЦ 91.01.05-106 | Экскаваторы одноковшовые дизельные на пневмоколесном ходу, объем ковша 0,25 м3 |  | маш.-ч |  | 0.08 |  | 0.945 |  | 0.000756 | 800.37 | 1.23 | 984.46 |  |  |  | 0.74
| ФСБЦ ТЗ-4-100-050 | Средний разряд машинистов 5,0 |  | чел.-ч |  | 0.08 |  | 0.945 |  | 0.000756 |  |  | 647.28 | 1 |  |  | 0.49
| ФСБЦ 91.07.04-001 | Вибраторы глубинные |  | маш.-ч |  | 4.35 |  | 0.945 |  | 0.041108 | 10.37 | 1.29 | 13.38 |  |  |  | 0.55
| ФСБЦ 91.14.02-001 | Автомобили бортовые, грузоподъемность до 5 т |  | маш.-ч |  | 2.94 |  | 0.945 |  | 0.027783 |  |  | 656.62 |  |  |  | 18.24
| ФСБЦ ТЗ-4-100-040 | Средний разряд машинистов 4,0 |  | чел.-ч |  | 2.94 |  | 0.945 |  | 0.027783 |  |  | 563.22 | 1 |  |  | 15.65
| ФСБЦ 91.17.04-233 | Аппараты сварочные для ручной дуговой сварки, сварочный ток до 350 А |  | маш.-ч |  | 11.6 |  | 0.945 |  | 0.10962 |  |  | 41.45 |  |  |  | 4.54
| 4 | М | [14 empty] | 0
| ФСБЦ 06.1.01.05-0035 | Кирпич керамический рядовой полнотелый одинарный, размеры 250х120х65 мм, марка М100 |  | 1000 шт |  | 0.037 |  |  |  |  | 14803.89 | 1.21 | 17912.71 |  |  |  | 0
| ФСБЦ 04.3.01.09-0011 | Раствор готовый кладочный, цементный, М25 |  | м3 |  | 0.015 |  |  |  |  | 3338.25 | 1.28 | 4272.96 |  |  |  | 0
| ФСБЦ 01.7.11.07-0054 | Электроды сварочные для сварки низколегированных и углеродистых сталей АНО-6, Э42, диаметр 6 мм |  | т |  | 0.02 |  |  |  |  | 148198.02 | 0.89 | 131896.24 |  |  |  | 0
|  | Итого прямые затраты | [14 empty] | 4343.02
|  | ФОТ | [14 empty] | 4319
| 812/пр_2020_прил._т._п.7_гр.3 | НР (007 Бетонные и железобетонные сборные конструкции и работы в строительстве) |  | % |  | 110 |  | 1 |  | 110 | [6 empty] | 4751
| 774/пр_2020_прил._т._п.7_гр.3 | СП (007 Бетонные и железобетонные сборные конструкции и работы в строительстве) |  | % |  | 73 |  | 1 |  | 73 | [6 empty] | 3153
|  | Всего по позиции | [10 empty] | 1224700 |  |  |  | 12247
13 | ГЭСН-34-02-008-04 | Установка указателя на стене |  | шт |  | 5 |  | 1 |  | 5
| 421/пр_2020_прил.10_т.1_п.4_гр.3 | Кзт=1,20; Кэм=1,20; Кзтм=1,20_Производство работ осуществляется в охранной зоне действующей воздушной линии электропередачи, вблизи объектов, находящихся под напряжением, внутри объектов капитального строительства, внутренняя проводка в которых не обесточена, если это приведет к ограничению действий рабочих в соответствии с требованиями техники безопасности
| 421/пр_2020_прил.10_т.1_п.5_гр.3 | Кзт=1,15; Кэм=1,15; Кзтм=1,15_Производство работ осуществляется в стесненных условиях населенных пунктов
| 571/пр_2022_п.83_т.2_стр.4_стб.3 | Кзт=0,7; Кэм=0,7; Кзтм=0,7; Кмат=0_Разборка и (или) демонтаж строительных конструкций, систем и сетей инженерно-технического обеспечения, в том числе их элементов: металлических, металлокомпозитных, композитных конструкций
| 1 | ОТ(ЗТ) |  | чел.-ч | [5 empty] | 2.8822 | [6 empty] | 1417.38
| ФСБЦ ТЗ-1-100-28 | Средний разряд работы 2,8 |  | чел.-ч |  | 0.61 |  | 0.945 |  | 2.8822 |  |  | 491.76 | 1 |  |  | 1417.38
| 2 | ЭМ | [14 empty] | 0
| 3 | ОТм(ЗТм) |  | чел.-ч | [12 empty] | 0
| 4 | М | [14 empty] | 0
| ФСБЦ 01.5.03.03-0091 | Указатель |  | шт |  | 1 |  |  |  |  | 288.78 | 0.9 | 259.9 |  |  |  | 0
|  | Итого прямые затраты | [14 empty] | 1417.38
|  | ФОТ | [14 empty] | 1417
| 812/пр_2020_прил._т._п.28_гр.3 | НР (028 Сооружения связи, радиовещания и телевидения) |  | % |  | 98 |  | 1 |  | 98 | [6 empty] | 1389
| 774/пр_2020_прил._т._п.28_гр.3 | СП (028 Сооружения связи, радиовещания и телевидения) |  | % |  | 58 |  | 1 |  | 58 | [6 empty] | 822
|  | Всего по позиции | [10 empty] | 725.6 |  |  |  | 3628
Итого по разделу
|  | Прямые затраты | [14 empty] | 24768
|  | оплата труда | [14 empty] | 21027
|  | эксплуатация машин | [14 empty] | 2063
|  | оплата труда машинистов | [14 empty] | 1677
|  | материальные ресурсы | [14 empty] | 0
|  | Итого ФОТ | [14 empty] | 23912
|  | Итого накладные расходы | [14 empty] | 23695
|  | Итого сметная прибыль | [14 empty] | 15644
|  | Итого по разделу | [14 empty] | 64106
Справочно
|  | затраты труда рабочих | [14 empty] | 38,50
|  | затраты труда машинистов | [14 empty] | 2,64
Разгрузка
14 | 15-2 | Разгрузка при автомобильных перевозках металлические конструкции весом до 1 т Объем: 730.43 : 1000 |  | т груза |  | 0.73043 |  | 1 |  | 0.73043 |  |  | 837 | 1 |  |  | 611
|  | Всего по позиции | [10 empty] | 836.49 |  |  |  | 611
15 | 15-2 | Разгрузка при автомобильных перевозках металлические конструкции весом до 1 т (ограждение) Объем: 477.1 : 1000 |  | т груза |  | 0.4771 |  | 1 |  | 0.4771 |  |  | 837 | 1 |  |  | 399
|  | Всего по позиции | [10 empty] | 836.3 |  |  |  | 399
16 | 15-2 | Разгрузка при автомобильных перевозках металлические конструкции весом до 1 т (площадки обслуживания) Объем: 294.67 : 1000 |  | т груза |  | 0.29467 |  | 1 |  | 0.29467 |  |  | 837 | 1 |  |  | 247
|  | Всего по позиции | [10 empty] | 838.23 |  |  |  | 247
17 | 15-2 | Разгрузка при автомобильных перевозках металлические конструкции весом до 1 т (КТП-10/0,4 кВ , ТМГ11-400 кВА) Объем: 5000 : 1000 |  | т груза |  | 5 |  | 1 |  | 5 |  |  | 837 | 1 |  |  | 4185
|  | Всего по позиции | [10 empty] | 837 |  |  |  | 4185
18 | 51-1 4кв_2025_ФГИС_ЦС_Лен.обл | Погрузка при автомобильных перевозках прочие материалы, детали (с использованием погрузчика) Объем: 730.43 : 1000 + 477.1 : 1000 + 294.67 : 1000 + 5 |  | т груза |  | 6.5022 |  | 1 |  | 6.5022 |  |  | 663 | 1 |  |  | 4308
|  | Всего по позиции | [10 empty] | 662.54 |  |  |  | 4308
Итого по разделу
|  | Прямые затраты | [14 empty] | 9750
|  | перевозка | [14 empty] | 9750
|  | Итого по разделу | [14 empty] | 9750
Всего по смете
|  | Всего прямые затраты | [14 empty] | 93145
в том числе
|  | оплата труда (ОТ) | [14 empty] | 62953
|  | эксплуатация машин и механизмов | [14 empty] | 12715
|  | оплата труда машинистов (ОТм) | [14 empty] | 7291
|  | материальные ресурсы | [14 empty] | 437
|  | Всего ФОТ | [14 empty] | 70244
|  | Всего накладные расходы | [14 empty] | 71855
|  | Всего сметная прибыль | [14 empty] | 43185
|  | Итого СМР | [14 empty] | 208186
|  | Сметная стоимость в текущих ценах | [14 empty] | 208186
Справочно
|  | затраты труда рабочих | [14 empty] | 111,74
|  | затраты труда машинистов | [14 empty] | 10,63
|  | Итого без НДС | [14 empty] | 208186
| Составил: | [7 empty] | Проверил:
| Начальник сметного отдела |  |  |  | Чернявская Н.П. |  |  |  | Начальник сметного отдела | [6 empty] | Чернявская Н.П.

## ЛС 09-01-02
Форма 2п
СМЕТА № ЛС-09-01-02 Инженеpно-геодезические изыскания для строительства (Контрольно-исполнительная съемка)
Наименование объекта изысканий: Строительство 2КТП-6/0,4 кВ – 0,8 МВА, КЛ-6 кВ – 1,23 км, 2КЛ-0,4 кВ – 0,4км по договору ТП №20-084/005-ПС-25 в г. Лодейное Поле ЛО
Заказчик: АО "ЛОЭСК"
Подрядчик: 617-2-17-1579ЭС
Сметный расчет составлен по 4 кв. 2025
№ пп | Наименование работ и затрат | Единица измерения | Кол-во | Обоснование стоимости | Расчет стоимости, руб. | Стоимость, руб.
1 | 2 | 3 | 4 | 5 | 6 | 7
Раздел 1. Инженеpно-геодезические изыскания
1 | Создание инженерно-топографического плана на застроенной территории, масштаб съемки 1:500, высота сечения рельефа 0,5 м: 2 категории сложности - полевые работы | га | 1.4 | СБЦ102-9-5-2-1 | (3284*1,4)*1,75*1,25*1,3 | 13074.425
К1=1,75 Прим.4; При составлении планов подземных коммуникаций на территориях действующих предприятий с применением трубокабелеискателей;
К2=1,25 ОУ п.8в; При выполнении изысканий на территориях со специальным режимом (на полевые работы);
К3=1,3 ОУ п.8в таб.2 При выполнении полевых изыскательских работ, а также выполняемых в условиях полевого лагеря камеральных работ в неблагоприятный период года, при продолжительности неблагоприятного периода 6-7,5 мес.
2 | Создание инженерно-топографического плана на застроенной территории, масштаб съемки 1:500, высота сечения рельефа 0,5 м: 2 категории сложности - камеральные работы | га | 1.4 | СБЦ102-9-5-2-2 | (1067*1,4)*1,15 | 1717.87
К1=1,15 ОУ п.14 При выполнении камеральной обработки материалов изысканий в экспедиционных условиях с выплатой работникам полевого довольствия или командировочных
3 | Составление планов подземных и надземных сооружений, в масштабе 1:500, количество коммуникаций на участке: свыше 6 | га | 1.4 | СБЦ102-75-1-3 | 961*1,4 | 1345.4
4 | Составление программы (предписания) и технического отчета (пояснительной записки) по геодезическим работам. Стоимость полевых и камеральных работ, определенная по ценам глав 4 - 8: до 100 тыс.руб. - цена = 4,3% | программа | 1 | СБЦ102-78-1 | (13074,43+1717,87+1345,40)/100*4,3 | 693.9209
5 | Составление программы (предписания) и технического отчета (пояснительной записки) по геодезическим работам. Стоимость полевых и камеральных работ, определенная по ценам глав 4 - 8: до 100 тыс.руб. - цена = 10,0% | технический отчет | 1 | СБЦ102-79-1 | (13074,43+1717,87+1345,40)/100*10 | 1613.7695
6 | Расходы по внутреннему транспорту, расстояние от базы изыскательской организации, экспедиции, партии или отряда до участка изысканий св. 10 до 15 км:при сметной стоимости полевых изыскательских работ до 75 тыс. руб. - 13,75 % | руб. | 13074.425 | СБЦ102-4-3-1 | (13,75*13074,43)*0,01 | 1797.7334
К2=0,01 Приведение % к коэф.
Итого по разделу 1 Инженеpно-геодезические изыскания
| Итого Поз. 1-6 |  |  |  |  | 20243.1188
| Всего c учетом "Индекс изменения сметной стоимости изыскательских работ на 1 кв. 2025 г к уровню цен по состоянию на 01.01.2001 г. Ктек = 6.87 Письмо Минстроя России от 20.10.2025 №62725-ИФ/09 |  |  |  |  | 139070.2263
| Итого по разделу 1 Инженеpно-геодезические изыскания |  |  |  |  | 139070.2263
Начальник отдела ____________________
Составил ___________________________
Проверил ___________________________

## ЛС 12-01-01
Адепт: Проект v 2025.4 © ООО"Адепт" |  |  | форма №2П, 707/пр от 05.11.2025г.
Смета №12-01-01
на проектные работы
Строительство 2КТП-6/0,4 кВ – 0,8 МВА, КЛ-6 кВ – 1,23 км, 2КЛ-0,4 кВ – 0,4км по договору ТП №20-084/005-ПС-25 в г. Лодейное Поле ЛО»
Заказчик
Проектная организация
Составлена в уровне цен на 4 квартал 2025 г.
№ пп | Характеристика предприятия, здания, сооружения или виды работ | Номер частей, глав, таблиц, процентов, параграфов и пунктов указаний к разделу Справочника базовых цен на проектные и изыскательские работы для строительства |  |  | Расчет стоимости: (a+bx)*Ki, или (объем строительно-монтажных работ) * проц./100 или количество x цена | Сметная стоимость, руб.
1 | 2 | 3 |  |  | 4 | 5
1 | Комплектная двухтрансформаторная подстанция класса напряжения 6-10 кВ на номинальное напряжение на стороне низкого напряжения 0,23-0,69 кВ с количеством ячеек до 8, оборудованная распределительными устройствами высокого и низкого напряжения, автоматического включения резерва. Полная мощность: до 2 х 630 кВА включительно. | НЗ №847/пр Строительство, реконструкция сетей инженерно-технического обеспечения и объектов инфраструктуры. 2023 г. Таблица 3.13. Сооружения электрических трансформаторных подстанций класса напряжения 6 - 10 кВ на номинальное напряжение на стороне низкого напряжения 0.23 - 0.69 кВ, распределительных и секционирующих пунктов напряжением 6-20 кВ, п.3.1 A = 351.1 тыс.руб; Количество = 1 (1 подстанция) |  |  | A * Количество * Ктек * СуммаКст * K1 * K2 351 100 руб. * 1 * 1.62 * (0.4 + 0.6) * 1.15 * 0.4 | 261640
Коэффициенты
| Стадия: Проектная документация | Кст = 0.4
| Стадия: Рабочая документация | Кст = 0.6
| инд.4кв.2025г.к 01.01.2021 на пр.раб. | Ктек = 1.62 Письмо Минстроя России от 20.10.2025 №62725-ИФ/09
| При проектировании монолитной железобетонной плиты применяется корректирующий коэффициент | K1 = 1.15 Глава 2, п.25 (Ценообразующий)
K = 0.4
2 | Комплектная трансформаторная подстанция класса напряжения 6–10 кВ на номинальное напряжение на стороне низкого напряжения 0,23–0,69 кВ проходная, киоскового типа, с количеством ячеек до 8, оборудованная распределительными устройствами высокого и низкого напряжения, автоматического включения резерва. Полная мощность: до 1 х 630 кВА включительно. | НЗ №847/пр Строительство, реконструкция сетей инженерно-технического обеспечения и объектов инфраструктуры. 2023 г. Таблица 3.13. Сооружения электрических трансформаторных подстанций класса напряжения 6 - 10 кВ на номинальное напряжение на стороне низкого напряжения 0.23 - 0.69 кВ, распределительных и секционирующих пунктов напряжением 6-20 кВ, п.5.1 A = 80.8 тыс.руб; Количество = 1 (1 подстанция) |  |  | A * Количество * Ктек * СуммаКст * K1 80 800 руб. * 1 * 1.62 * (0.4 + 0.6) * 0.4 | 52358
Коэффициенты
| Стадия: Проектная документация | Кст = 0.4
| Стадия: Рабочая документация | Кст = 0.6
| инд.4кв.2025г.к 01.01.2021 на пр.раб. | Ктек = 1.62 Письмо Минстроя России от 20.10.2025 №62725-ИФ/09
K = 0.4
3 | Комплектная трансформаторная подстанция класса напряжения 6–10 кВ на номинальное напряжение на стороне низкого напряжения 0,23–0,69 кВ проходная, киоскового типа, с количеством ячеек до 8, оборудованная распределительными устройствами высокого и низкого напряжения, автоматического включения резерва. Полная мощность: до 1 х 630 кВА включительно. | НЗ №847/пр Строительство, реконструкция сетей инженерно-технического обеспечения и объектов инфраструктуры. 2023 г. Таблица 3.13. Сооружения электрических трансформаторных подстанций класса напряжения 6 - 10 кВ на номинальное напряжение на стороне низкого напряжения 0.23 - 0.69 кВ, распределительных и секционирующих пунктов напряжением 6-20 кВ, п.5.1 A = 80.8 тыс.руб; Количество = 1 (1 подстанция) |  |  | A * Количество * Ктек * СуммаКст * K1 80 800 руб. * 1 * 1.62 * (0.4 + 0.6) * 0.4 | 52358
Коэффициенты
| Стадия: Проектная документация | Кст = 0.4
| Стадия: Рабочая документация | Кст = 0.6
| инд.4кв.2025г.к 01.01.2021 на пр.раб. | Ктек = 1.62 Письмо Минстроя России от 20.10.2025 №62725-ИФ/09
K = 0.4
4 | Сооружения кабельной электрической линии напряжением до 20 кВ. Протяженность от 100 до 500 п.м включительно. | НЗ №847/пр Строительство, реконструкция сетей инженерно-технического обеспечения и объектов инфраструктуры. 2023 г. Таблица 3.11. Сооружения кабельных линий электропередачи, п.1 A = 17.7 тыс.руб; B = 0.234 тыс.руб; X = 30; Количество = 1 |  |  | (A + B * X) * Количество * Ктек * СуммаКст * K1 (17 700 руб. + 234 руб. * 30) * 1 * 1.62 * (0.4 + 0.6) * 1.1 | 44051
Коэффициенты
| Стадия: Проектная документация | Кст = 0.4
| Стадия: Рабочая документация | Кст = 0.6
| инд.4кв.2025г.к 01.01.2021 на пр.раб. | Ктек = 1.62 Письмо Минстроя России от 20.10.2025 №62725-ИФ/09
| Проектирование линейных сооружений сети теплоснабжения при пересечении свыше 5 и до 10 существующих коммуникаций включительно определяется с корректирующим коэффициентом | K1 = 1.1 Табл.2.2, п.6 (Ценообразующий)
5 | Сооружения кабельной электрической линии напряжением до 20 кВ. Протяженность от 1000 до 3000 п.м включительно. | НЗ №847/пр Строительство, реконструкция сетей инженерно-технического обеспечения и объектов инфраструктуры. 2023 г. Таблица 3.11. Сооружения кабельных линий электропередачи, п.1 A = 53.1 тыс.руб; B = 0.186 тыс.руб; X = 1130; Количество = 1 |  |  | (A + B * X) * Количество * Ктек * СуммаКст * K1 * K2 (53 100 руб. + 186 руб. * 1130) * 1 * 1.62 * (0.4 + 0.6) * 0.4 * 1.1 | 187666
Коэффициенты
| Стадия: Проектная документация | Кст = 0.4
| Стадия: Рабочая документация | Кст = 0.6
| инд.4кв.2025г.к 01.01.2021 на пр.раб. | Ктек = 1.62 Письмо Минстроя России от 20.10.2025 №62725-ИФ/09
K = 0.4
| Проектирование линейных сооружений сети теплоснабжения при пересечении свыше 5 и до 10 существующих коммуникаций включительно определяется с корректирующим коэффициентом | K2 = 1.1 Табл.2.2, п.6 (Ценообразующий)
6 | Закрытый подземный переход сетей инженерно-технического обеспечения, прокладываемый методом горизонтального направленного бурения (ГНБ) (бурошнековыми установками или установками ГНБ), методом прессошнекового бурения. Протяженность от 100 до 500 п.м включительно. | НЗ №847/пр Строительство, реконструкция сетей инженерно-технического обеспечения и объектов инфраструктуры. 2023 г. Таблица 3.12. Сети инженерно-технического обеспечения способом закрытой прокладки, п.1 A = 297.7 тыс.руб; B = 2.29 тыс.руб; X = 70; Количество = 1 |  |  | (A + B * X) * Количество * Ктек * СуммаКст * K1 * K2 * K3 (297 700 руб. + 2 290 руб. * 70) * 1 * 1.62 * (0.4 + 0.6) * 0.4 * 1.3 * 0.9 | 347237
Коэффициенты
| Стадия: Проектная документация | Кст = 0.4
| Стадия: Рабочая документация | Кст = 0.6
| инд.4кв.2025г.к 01.01.2021 на пр.раб. | Ктек = 1.62 Письмо Минстроя России от 20.10.2025 №62725-ИФ/09
K = 0.4
| Проектирование в составе одного подземного перехода нескольких параллельно расположенных ниток сети инженерно-технического обеспечения, прокладываемых бестраншейным способом применяется с корректирующим коэффициентом за каждую последующую после первой нитки сети инженерно-технического обеспечения | K2 = 1.3, N1=2(кол-во ниток сети инженерно-технического обеспечения), N2=0 Табл.3.12.1, п.1 (Ценообразующий)
| Проектирование подземного перехода, прокладываемого методом ГНБ (бурошнековыми установками или установками ГНБ), методом прессошнекового бурения, диаметром до 250 мм определяется с корректирующим коэффициентом | K3 = 0.9 Табл.3.12.1, п.2 (Ценообразующий)
7 | Сооружения кабельной электрической линии напряжением до 20 кВ. Протяженность от 100 до 500 п.м включительно. | НЗ №847/пр Строительство, реконструкция сетей инженерно-технического обеспечения и объектов инфраструктуры. 2023 г. Таблица 3.11. Сооружения кабельных линий электропередачи, п.1 A = 17.7 тыс.руб; B = 0.234 тыс.руб; X = 160; Количество = 1 |  |  | (A + B * X) * Количество * Ктек * СуммаКст * K1 * K2 (17 700 руб. + 234 руб. * 160) * 1 * 1.62 * (0.4 + 0.6) * 1.3 * 0.8 | 92900
Коэффициенты
| Стадия: Проектная документация | Кст = 0.4
| Стадия: Рабочая документация | Кст = 0.6
| инд.4кв.2025г.к 01.01.2021 на пр.раб. | Ктек = 1.62 Письмо Минстроя России от 20.10.2025 №62725-ИФ/09
| Проектирование нескольких параллельных кабелей сооружений кабельной электрической линии, прокладываемых одинаковым способом определяется с корректирующим коэффициентом к стоимости проектирования каждого последующего после первого кабеля | K1 = 1.3, N1=2(кол-во кабелей), N2=0 Табл.3.11.1, п.2 (Ценообразующий)
| Проектирование сооружений кабельной электрической линии напряжением до 1 кВ определяется с корректирующим коэффициентом | K2 = 0.8 Табл.3.11.1, п.3 (Ценообразующий)
8 | Закрытый подземный переход сетей инженерно-технического обеспечения, прокладываемый методом горизонтального направленного бурения (ГНБ) (бурошнековыми установками или установками ГНБ), методом прессошнекового бурения. Протяженность от 100 до 500 п.м включительно. | НЗ №847/пр Строительство, реконструкция сетей инженерно-технического обеспечения и объектов инфраструктуры. 2023 г. Таблица 3.12. Сети инженерно-технического обеспечения способом закрытой прокладки, п.1 A = 297.7 тыс.руб; B = 2.29 тыс.руб; X = 40; Количество = 1 |  |  | (A + B * X) * Количество * Ктек * СуммаКст * K1 * K2 * K3 (297 700 руб. + 2 290 руб. * 40) * 1 * 1.62 * (0.4 + 0.6) * 1.6 * 0.9 * 0.3 | 272448
Коэффициенты
| Стадия: Проектная документация | Кст = 0.4
| Стадия: Рабочая документация | Кст = 0.6
| инд.4кв.2025г.к 01.01.2021 на пр.раб. | Ктек = 1.62 Письмо Минстроя России от 20.10.2025 №62725-ИФ/09
| Проектирование в составе одного подземного перехода нескольких параллельно расположенных ниток сети инженерно-технического обеспечения, прокладываемых бестраншейным способом применяется с корректирующим коэффициентом за каждую последующую после первой нитки сети инженерно-технического обеспечения | K1 = 1.6, N1=3(кол-во ниток сети инженерно-технического обеспечения), N2=0 Табл.3.12.1, п.1 (Ценообразующий)
| Проектирование подземного перехода, прокладываемого методом ГНБ (бурошнековыми установками или установками ГНБ), методом прессошнекового бурения, диаметром до 250 мм определяется с корректирующим коэффициентом | K2 = 0.9 Табл.3.12.1, п.2 (Ценообразующий)
| Проектирование в составе одного подземного перехода нескольких параллельно расположенных ниток сети инженерно-технического обеспечения, прокладываемых бестраншейным способом применяется с корректирующим коэффициентом за каждую последующую после первой нитки сети инженерно-технического обеспечения | K3 = 0.3 Табл.3.12.1, п.1 (Ценообразующий)
9 | Итого по смете: |  |  |  |  | 1310658
Руководитель проектной организации
[подпись (инициалы, фамилия)]
Главный инженер проекта
[подпись (инициалы, фамилия)]
Начальник |  |  |  | отдела
|  | [наименование] |  |  | [подпись (инициалы, фамилия)]
Заказчик
[должность, подпись (инициалы, фамилия)]

## КА
Система выпуска сметной документации А0 v. 3.7.3.1 Copyright InfoStroy Ltd.
[18 empty] | УТВЕРЖДАЮ: |  |  |  | Первый заместитель генерального директора-главный инженер
АО "ЛОЭСК"
Жук В.А.
"_____" ______________ 202__ г.
Конъюнктурный анализ
Строительство 2КТП-6/0,4 кВ – 0,8 МВА, КЛ-6 кВ – 1,23 км, 2КЛ-0,4 кВ – 0,4км по договору ТП №20-084/005-ПС-25 в г. Лодейное Поле ЛО №02-01-02, № 02-01-03
№ п.п. | Код строительного ресурса |  | Наименование строительного ресурса, затрат | Полное наименование строительного ресурса, затрат в обосновывающем докумкете | Ед. изм. | Ед. изм. строительного ресурса, затрат в обосновывающем докумкете | Текущая отпускная цена за ед. изм. в обосновывающем документе с НДС в руб | Текущая отпускная цена за ед. изм. без НДС в руб. в соответствии с графой 5 |  | Стоимость перевозки без НДС в руб. за ед. изм. | Заготовительно-складские расходы |  |  | Сметная цена без НДС в руб. за ед. изм | Год | Квартал | Наименование производителя/поставщика | КПП организации | ИНН организации | Гиперссылка на веб-сайт производителя/поставщика |  |  | Населенный пункт расположения склада производителя/поставщика | Статус организации (производитель (1)/поставщик (2)
[11 empty] | % | руб.
1 | 2 |  | 3 | 4 | 5 | 6 | 7 | 8 |  | 9 | 10 | 11 |  | 12 | 13 | 14 | 15 | 16 | 17 | 18 |  |  | 19 | 20
1.1 | ТЦ_62.2.01.05_47_3702015155_15.09.2025_01 |  | 2БКТП-400/10/0,4 кВ | 2БКТП-400/10/0,4 кВ | шт | шт | 9044195.11 | 7536829.26 |  |  | 1.2 | 90441.95 |  | 7627271.21 | 2025 | 3 | ООО "Спецэнерго" | 780401001 | 3702015155 | specenergo.com |  |  | Ленинградская область, г. Всеволожск | 1
1.2 |  |  |  | 2БКТП-400/10/0,4 кВ | шт | шт | 9100000 | 7583333.33 |  |  | 1.2 | 91000 |  | 7674333.33 | 2025 | 3 | ООО "Энергоконсалт" | 781301001 | 7813621455 | нд |  |  | Санкт-Петербург | 2
1.3 |  |  |  | 2БКТП-400/10/0,4 кВ | шт | шт | 9114600 | 7595500 |  |  | 1.2 | 91146 |  | 7686646 | 2025 | 3 | ООО "СЗ ЭТО" | 470601001 | 7814786820 | нд |  |  | Ленинградская область, г.п. Янино-1 | 1
2.1 | ТЦ_62.1.05.02_78_7806345589_12.12.2025_02 |  | ОПН - 10/12/10/550 У1 | ОПН - 10/12/10/550 У1 | шт | шт | 2575 | 2145.83 |  |  | 1.2 | 25.75 |  | 2171.58 | 2025 | 4 | ООО "Ржевская Кабельная База" | 780501001 | 7806345589 | http://www.rkb.ru/ |  |  | Санкт-Петербург | 2
2.2 |  |  |  | ОПН - 10/12/10/550 У1 | шт | шт | 3150.82 | 2625.68 |  |  | 1.2 | 31.51 |  | 2657.19 | 2025 | 4 | ООО "НПК "Специальная металлургия СПБ" | 781101001 | 7811643196 | http://www.specstali.ru/ |  |  | Санкт-Петербург | 2
2.3 |  |  |  | ОПН - 10/12/10/550 У1 | шт | шт | 3212.3 | 2676.92 |  |  | 1.2 | 32.12 |  | 2709.04 | 2025 | 4 | ООО "Снабтехмет СПБ" | 784201001 | 7811742655 | https://spb.snabtechmet.ru/o-kompanii/ |  |  | Санкт-Петербург | 2
3.1 | ТЦ_62.3.05.02_47_7814786820_29.12.2025_02 |  | Разъединитель РЛК-10 с кронштейнами, тягами, приводом | Разъединитель РЛК-10 с кронштейнами, тягами, приводом | КОМПЛЕКТ | КОМПЛЕКТ | 45800 | 38166.67 |  |  | 1.2 | 458 |  | 38624.67 | 2025 | 4 | ООО "СЗ ЭТО" | 470601001 | 7814786820 | нд |  |  | Ленинградская область, г.п. Янино-1 | 1
3.2 |  |  |  | Разъединитель РЛК-10 с кронштейнами, тягами, приводом | КОМПЛЕКТ | КОМПЛЕКТ | 50083.33 | 41736.11 |  |  | 1.2 | 500.83 |  | 42236.94 | 2025 | 4 | ООО "Невское электротехническое партнерство" | 470401001 | 4704108216 | нд |  |  | Санкт-Петербург | 2
3.3 |  |  |  | Разъединитель РЛК-10 с кронштейнами, тягами, приводом | КОМПЛЕКТ | КОМПЛЕКТ | 49333.33 | 41111.11 |  |  | 1.2 | 493.33 |  | 41604.44 | 2025 | 4 | ООО "Энергоконсалт" | 781301001 | 7813621455 | нд |  |  | Санкт-Петербург | 2
|  | Составил: | [10 empty] | Проверил:
|  | Главный специалист-сметчик | [6 empty] | Чернявская Н.В. |  |  |  | Начальник сметного отдела | [7 empty] | Чернявская Н.П.