## Сводка затрат
| Заказчик | АО "ЛОЭСК"
(наименование организации)
| Сводка затрат в сумме | 12897.908 |  |  |  | тыс.руб.с НДС
Идентификатор инвестиционного проекта
СВОДКА ЗАТРАТ
Установка приборов учета 6(10) кВ в соответствии с Федеральным законом от 27.12.2018 № 522-ФЗ при выходе из строя ПУ потребителя, 20 шт.
(Наименование инвестиционного проекта)
№ п/п | Наименование затрат | Объектов производственного назначения, тыс. руб. | до 2025 | 2025 | 2026 | 2027 | 2028 | 2029 | 2030 | После 2030
|  |  | Факт | Факт | План | План | План | План | План | План
|  | Письмо Минэкономразвития России от 30.09.2025 № 37099-ПК/ДОЗи | - | 100 | 105.5 | 104.1 | 104.1 | 104.1 | 104.1 | 104.1
|  |  | - | 1 | 1.0275 | 1.0696 | 1.1135 | 1.1591 | 1.2067 | 1.2561
1 | 2 | 3 | 4 | 5 | 7 | 8 | 9 | 10 | 11 | 12
1 | Сметная стоимость в текущем уровне цен, тыс. руб. с НДС: | 12058.3175
1.1. | ПИР | 0
1.2. | строительных и монтажных работ | 5711.7161
1.3. | оборудования | 4035.9334
1.4. | прочих затрат | 2310.668
2 | Фактически принятые затраты, тыс. руб. с НДС | 0 | 0 | 0
2.1. | в т.ч. затраты, включенные в сметную стоимость | 0 | 0 | 0
2.2. | в т.ч. затраты, не включенные в сметную стоимость | 0 | 0 | 0
3 | Остаток от сметной стоимости в текущем уровне цен, тыс. руб. с НДС | 12058.3175 | - | 0 | 0 | 12058.3175 | 0 | 0 | 0 | 0
4 | Итого, сметная стоимость в прогнозном уровне цен, тыс. руб. с НДС | 12897.908 | 0 | 0 | 0 | 12897.908 | 0 | 0 | 0 | 0
4.1. | в том числе НДС | 2325.8523 | 0 | 0 | 0 | 2325.8523 | 0 | 0 | 0 | 0
5 | Итого, сметная стоимость в прогнозном уровне цен, тыс. руб. без НДС | 10572.0557 | 0 | 0 | 0 | 10572.0557 | 0 | 0 | 0 | 0
5.1. | ПИР | 0
5.2. | строительных и монтажных работ | 5007.712
5.3. | оборудования | 3538.4798
5.4. | прочих затрат | 2025.8639

## ССР
| Заказчик | АО "ЛОЭСК"
(наименование организации)
"Утвержден" « »________________20___ г.
| Сводный сметный расчет стоимостью |  | 12058.3175 | руб.
| В том числе возвратных сумм руб. |  |  | руб.
(ссылка на документ об утверждении)
СВОДНЫЙ СМЕТНЫЙ РАСЧЕТ СТОИМОСТИ СТРОИТЕЛЬСТВА
Установка приборов учета 6(10) кВ в соответствии с Федеральным законом от 27.12.2018 № 522-ФЗ при выходе из строя ПУ потребителя, 20 шт.
(Наименование инвестиционного проекта)
Идентификатор инвестиционного проекта:
Составлен в текущем уровне цен на 2025 г.
№ пп | Обоснование | Наименование глав, объектов, работ и затрат | 2027
|  |  | Сметная стоимость, тыс. руб. |  |  | всего
|  |  | строительно-монтажные работы | оборудования, мебели, инвентаря | прочих затрат
1 | 2 | 3 | 4 | 5 | 6 | 7
Глава 2. Основные объекты строительства
1 | ОСР №6 | Монтажные работы | 4681.7345 | 3308.1422 | 1119.678 | 9109.5547
| Итого по Главе 2. "Основные объекты строительства" |  | 4681.7345 | 3308.1422 | 1119.678 | 9109.5547
| Итого по Главам 1-8 |  | 4681.7345 | 3308.1422 | 1119.678 | 9109.5547
Глава 10. Содержание службы заказчика. Строительный контроль.
3 | Приказ АО "ЛОЭСК" №19 О/Д от 09.02.2026 | Содержание службы заказчика застройщика |  |  | 774.3121 | 774.3121
Итого по Главе 10. "Содержание службы заказчика. Строительный контроль" |  |  | 0 | 0 | 774.3121 | 774.3121
| Итого по Главам 1-10 |  | 4681.7345 | 3308.1422 | 1893.9901 | 9883.8668
Глава 12. Публичный технологический и ценовой аудит, проектные и изыскательские работы
4 | Приказ АО "ЛОЭСК" от 30.12.2025 №433 о/д "Об утверждении Типовых технических решений по организации учета электроэнергии" (не требуется) | Проектные работы | 0 | 0 | 0 | 0
| Итого по Главе 12. "Публичный технологический и ценовой аудит, проектные и изыскательские работы |  | 0 | 0 | 0 | 0
| Итого по Главам 1-12 |  | 4681.7345 | 3308.1422 | 1893.9901 | 9883.8668
Налоги и обязательные платежи
5 |  | НДС 22% | 1029.9816 | 727.7913 | 416.6778 | 2174.4507
| Итого "Налоги и обязательные платежи" |  | 1029.9816 | 727.7913 | 416.6778 | 2174.4507
| Всего по сводному расчету |  | 5711.7161 | 4035.9334 | 2310.668 | 12058.3175

## ОСР 6
| Наименование стройки | Установка приборов учета 6(10) кВ в соответствии с Федеральным законом от 27.12.2018 № 522-ФЗ при выходе из строя ПУ потребителя, 20 шт.
|  | ОБЪЕКТНЫЙ СМЕТНЫЙ РАСЧЕТ № | 6
| Наименование сметы | Монтажные работы.
Составлен в текущих ценах на 2025г.
№ п/п | Обоснование | Наименование локальных сметных расчетов (смет), затрат | Сметная стоимость, тыс. руб. без НДС
2027
|  |  | Строительно-монтажных работ | оборудования | прочих затрат | всего
1 | 2 | 3 | 4 | 5 | 6 | 7
1 | ЛС-10 | Установка счетчика электроэнергии трехфазного косвенного включения с трансформатором тока и напряжения | 4681.7345 | 3308.1422 | 1119.678 | 9109.5547
|  | Итого | 4681.7345 | 3308.1422 | 1119.678 | 9109.5547

## Источники ЦИ
ЛСР | Наименование расчета | Технические показатели | Стоимость, тыс. руб. без НДС | Кол-во технологических решений | Измеритель | Уд. Стоим, тыс. руб. | Наименование проекта-аналога (сметного расчета)
2027
1 | 2 | 3 | 4 | 5 | 10 | 11 | 12
ЛСР №10 | Установка счетчика электроэнергии трехфазного косвенного включения с трансформатором тока и напряжения | - | 9109.5547 | 20 | шт | 455.4777 | Приложение 2 к приказу АО "ЛОЭСК" от 30.12.2025 №433 о/д "Об утверждении Типовых технических решений по организации учета электроэнергии"

## ЛС-10
| Наименование программного продукта |  |  |  |  | Система выпуска сметной документации А0 v. 3.7.3.1 Copyright InfoStroy Ltd.
УТВЕРЖДАЮ
Первый заместитель генерального директора - главный инженер
Жук В.А.
"_____" ______________ 20___ г.
Установка счетчика электроэнергии трехфазного косвенного включения с трансформатором тока и напряжения
(наименование стройки)
Установка приборов учета 6(10) кВ в соответствии с Федеральным законом от 27.12.2018 № 522-ФЗ при выходе из строя ПУ потребителя, 20 шт.
(наименование объекта капитального строительства)
ЛОКАЛЬНАЯ СМЕТА №10
Установка трехфазного счетчика электроэнергии косвенного влючения с трансформаторами тока и напряжения (ТТР 10)
(наименование работ и затрат)
| Составлен(а) | Ресурсно-индексным | [7 empty] | методом
Основание
(проектная и (или) иная техническая документация)
| Составлен(а) в текущем уровне цен |  | 4 кв. 2025
| Сметная стоимость |  | 546573.28 |  |  |  | руб.
|  | в том числе: | [7 empty] | Средства на оплату труда рабочих |  |  |  |  | 110939.58 |  | руб.
|  | строительных работ | 12916.34 |  |  |  | руб. |  |  | Средства на оплату труда машинистов |  |  |  |  | 963.07 |  | руб.
|  | монтажных работ | 267987.73 |  |  |  | руб. |  |  | Нормативные затраты труда рабочих |  |  |  | 152 |  |  | чел. час.
|  | оборудования | 198488.53 |  |  |  | руб. |  |  | Нормативные затраты труда машинистов |  |  |  | 2 |  |  | чел. час.
|  | прочих затрат | 67180.68 |  |  |  | руб.
№ п/п | Обоснование | Наименование работ и затрат |  | Единица измерения |  | Количество |  |  |  |  | Сметная стоимость, руб.
[6 empty] | на единицу |  | коэффициенты |  | всего с учетом коэффициентов | на единицу измерения в базисном уровне цен | индекс | на единицу измерения в текущем уровне цен | коэффициенты |  |  | всего в текущем уровне цен, руб.
1 | 2 | 3 |  | 4 |  | 5 |  | 6 |  | 7 | 8 | 9 | 10 | 11 |  |  | 12
Монтажные работы
1 | ГЭСНм-08-03-573-05 | Шкаф (пульт) управления навесной, высота, ширина и глубина: до 900х600х500 мм К=2% от ОТ_Вспомогательные ненормируемые материальные ресурсы |  | шт |  | 1 |  | 1 |  | 1
| 421/пр_2020_п.75_пп.а | К=2% от ОТ_Вспомогательные ненормируемые материальные ресурсы
| 1 | ОТ(ЗТ) |  | чел.-ч | [5 empty] | 2.06 | [6 empty] | 1194.86
| ФСБЦ ТЗ-1-100-42 | Средний разряд работы 4,2 |  | чел.-ч |  | 2.06 |  | 1 |  | 2.06 |  |  | 580.03 | 1 |  |  | 1194.86
| 2 | ЭМ | [14 empty] | 384.95
| 3 | ОТм(ЗТм) |  | чел.-ч | [5 empty] | 0.47 | [6 empty] | 285.98
| ФСБЦ 91.04.01-041 | Молотки бурильные легкие при работе от передвижных компрессорных установок |  | маш.-ч |  | 0.25 |  | 1 |  | 0.25 | 10.23 | 1.44 | 14.73 |  |  |  | 3.68
| ФСБЦ 91.05.05-015 | Краны на автомобильном ходу, грузоподъемность 16 т |  | маш.-ч |  | 0.11 |  | 1 |  | 0.11 |  |  | 1631.99 |  |  |  | 179.52
| ФСБЦ ТЗ-4-100-060 | Средний разряд машинистов 6,0 |  | чел.-ч |  | 0.11 |  | 1 |  | 0.11 |  |  | 756.56 | 1 |  |  | 83.22
| ФСБЦ 91.14.02-001 | Автомобили бортовые, грузоподъемность до 5 т |  | маш.-ч |  | 0.11 |  | 1 |  | 0.11 |  |  | 656.62 |  |  |  | 72.23
| ФСБЦ ТЗ-4-100-040 | Средний разряд машинистов 4,0 |  | чел.-ч |  | 0.11 |  | 1 |  | 0.11 |  |  | 563.22 | 1 |  |  | 61.95
| ФСБЦ 91.17.04-233 | Аппараты сварочные для ручной дуговой сварки, сварочный ток до 350 А |  | маш.-ч |  | 0.72 |  | 1 |  | 0.72 |  |  | 41.45 |  |  |  | 29.84
| ФСБЦ 91.18.01-007 | Компрессоры винтовые передвижные с двигателем внутреннего сгорания, давление до 0,7 МПа (7 атм), производительность до 5,4 м3/мин |  | маш.-ч |  | 0.25 |  | 1 |  | 0.25 |  |  | 398.72 |  |  |  | 99.68
| ФСБЦ ТЗ-4-100-040 | Средний разряд машинистов 4,0 |  | чел.-ч |  | 0.25 |  | 1 |  | 0.25 |  |  | 563.22 | 1 |  |  | 140.81
| 4 | М | [14 empty] | 67.05
| ФСБЦ 14.4.02.04-0142 | Краска масляная МА-0115, мумия, сурик железный |  | кг |  | 0.02 |  | 1 |  | 0.02 | 79.88 | 1.52 | 121.42 |  |  |  | 2.43
| ФСБЦ 01.7.11.07-0227 | Электроды сварочные для сварки низколегированных и углеродистых сталей УОНИ 13/45, Э42А, диаметр 4-5 мм |  | кг |  | 0.15 |  | 1 |  | 0.15 | 155.63 | 0.89 | 138.51 |  |  |  | 20.78
| ФСБЦ 01.7.15.03-0042 | Болты с гайками и шайбами строительные |  | кг |  | 0.1 |  | 1 |  | 0.1 | 174.93 | 1.14 | 199.42 |  |  |  | 19.94
| ФСБЦ-421_пр-2020-п.75а | Вспомогательные ненормируемые материальные ресурсы 2% от ОТ |  | % |  | 1 |  | 1 |  | 23.8972 |  |  | 1 |  |  |  | 23.9
|  | Итого прямые затраты | [14 empty] | 1932.84
|  | ФОТ | [14 empty] | 1480.84
| 812/пр_2020_прил._т._п.49.3_гр.3 | НР (049.3 Электротехнические установки на других объектах) |  | % |  | 97 |  | 1 |  | 97 | [6 empty] | 1436.41
| 774/пр_2020_прил._т._п.49.3_гр.3 | СП (049.3 Электротехнические установки на других объектах) |  | % |  | 51 |  | 1 |  | 51 | [6 empty] | 755.23
|  | Всего по позиции | [10 empty] | 4124.48 |  |  |  | 4124.48
2 | ГЭСНм-08-02-409-01 | Труба винипластовая по установленным конструкциям, по стенам и колоннам с креплением скобами, диаметр: до 25 мм К=2% от ОТ_Вспомогательные ненормируемые материальные ресурсы |  | 100 м |  | 0.25 |  | 1 |  | 0.25
| 421/пр_2020_п.75_пп.а | К=2% от ОТ_Вспомогательные ненормируемые материальные ресурсы
| 1 | ОТ(ЗТ) |  | чел.-ч | [5 empty] | 4.76 | [6 empty] | 2620.9
| ФСБЦ ТЗ-1-100-38 | Средний разряд работы 3,8 |  | чел.-ч |  | 19.04 |  | 1 |  | 4.76 |  |  | 550.61 | 1 |  |  | 2620.9
| 2 | ЭМ | [14 empty] | 73.87
| 3 | ОТм(ЗТм) |  | чел.-ч | [5 empty] | 0.045 | [6 empty] | 29.69
| ФСБЦ 91.05.05-015 | Краны на автомобильном ходу, грузоподъемность 16 т |  | маш.-ч |  | 0.09 |  | 1 |  | 0.0225 |  |  | 1631.99 |  |  |  | 36.72
| ФСБЦ ТЗ-4-100-060 | Средний разряд машинистов 6,0 |  | чел.-ч |  | 0.09 |  | 1 |  | 0.0225 |  |  | 756.56 | 1 |  |  | 17.02
| ФСБЦ 91.14.02-001 | Автомобили бортовые, грузоподъемность до 5 т |  | маш.-ч |  | 0.09 |  | 1 |  | 0.0225 |  |  | 656.62 |  |  |  | 14.77
| ФСБЦ ТЗ-4-100-040 | Средний разряд машинистов 4,0 |  | чел.-ч |  | 0.09 |  | 1 |  | 0.0225 |  |  | 563.22 | 1 |  |  | 12.67
| ФСБЦ 91.17.04-233 | Аппараты сварочные для ручной дуговой сварки, сварочный ток до 350 А |  | маш.-ч |  | 2.16 |  | 1 |  | 0.54 |  |  | 41.45 |  |  |  | 22.38
| 4 | М | [14 empty] | 99.38
| ФСБЦ 14.1.02.01-0002 | Клей, марка БМК-5к |  | кг |  | 0.2 |  | 1 |  | 0.05 | 160.07 | 1.54 | 246.51 |  |  |  | 12.33
| ФСБЦ 01.7.03.04-0001 | Электроэнергия |  | кВт-ч |  | 0.6192 |  | 1 |  | 0.1548 |  |  | 8.97 |  |  |  | 1.39
| ФСБЦ 01.7.11.07-0227 | Электроды сварочные для сварки низколегированных и углеродистых сталей УОНИ 13/45, Э42А, диаметр 4-5 мм |  | кг |  | 0.96 |  | 1 |  | 0.24 | 155.63 | 0.89 | 138.51 |  |  |  | 33.24
| ФСБЦ-421_пр-2020-п.75а | Вспомогательные ненормируемые материальные ресурсы 2% от ОТ |  | % |  | 1 |  | 1 |  | 52.4181 |  |  | 1 |  |  |  | 52.42
|  | Итого прямые затраты | [14 empty] | 2823.84
|  | ФОТ | [14 empty] | 2650.59
| 812/пр_2020_прил._т._п.49.3_гр.3 | НР (049.3 Электротехнические установки на других объектах) |  | % |  | 97 |  | 1 |  | 97 | [6 empty] | 2571.07
| 774/пр_2020_прил._т._п.49.3_гр.3 | СП (049.3 Электротехнические установки на других объектах) |  | % |  | 51 |  | 1 |  | 51 | [6 empty] | 1351.8
|  | Всего по позиции | [10 empty] | 26986.84 |  |  |  | 6746.71
3 | ГЭСНм-08-03-600-02 | Счетчики, устанавливаемые на готовом основании: трехфазные К=2% от ОТ_Вспомогательные ненормируемые материальные ресурсы |  | шт |  | 1 |  | 1 |  | 1
| 421/пр_2020_п.75_пп.а | К=2% от ОТ_Вспомогательные ненормируемые материальные ресурсы
| 1 | ОТ(ЗТ) |  | чел.-ч | [5 empty] | 0.7 | [6 empty] | 406.02
| ФСБЦ ТЗ-1-100-42 | Средний разряд работы 4,2 |  | чел.-ч |  | 0.7 |  | 1 |  | 0.7 |  |  | 580.03 | 1 |  |  | 406.02
| 2 | ЭМ | [14 empty] | 22.89
| 3 | ОТм(ЗТм) |  | чел.-ч | [5 empty] | 0.02 | [6 empty] | 13.2
| ФСБЦ 91.05.05-015 | Краны на автомобильном ходу, грузоподъемность 16 т |  | маш.-ч |  | 0.01 |  | 1 |  | 0.01 |  |  | 1631.99 |  |  |  | 16.32
| ФСБЦ ТЗ-4-100-060 | Средний разряд машинистов 6,0 |  | чел.-ч |  | 0.01 |  | 1 |  | 0.01 |  |  | 756.56 | 1 |  |  | 7.57
| ФСБЦ 91.14.02-001 | Автомобили бортовые, грузоподъемность до 5 т |  | маш.-ч |  | 0.01 |  | 1 |  | 0.01 |  |  | 656.62 |  |  |  | 6.57
| ФСБЦ ТЗ-4-100-040 | Средний разряд машинистов 4,0 |  | чел.-ч |  | 0.01 |  | 1 |  | 0.01 |  |  | 563.22 | 1 |  |  | 5.63
| 4 | М | [14 empty] | 12.9
| ФСБЦ 01.7.15.04-0011 | Винты стальные с полукруглой головкой, длина 50 мм |  | т |  | 3e-05 |  | 1 |  | 3e-05 | 127406 | 1.25 | 159257.5 |  |  |  | 4.78
| ФСБЦ-421_пр-2020-п.75а | Вспомогательные ненормируемые материальные ресурсы 2% от ОТ |  | % |  | 1 |  | 1 |  | 8.1204 |  |  | 1 |  |  |  | 8.12
|  | Итого прямые затраты | [14 empty] | 455.01
|  | ФОТ | [14 empty] | 419.22
| 812/пр_2020_прил._т._п.49.3_гр.3 | НР (049.3 Электротехнические установки на других объектах) |  | % |  | 97 |  | 1 |  | 97 | [6 empty] | 406.64
| 774/пр_2020_прил._т._п.49.3_гр.3 | СП (049.3 Электротехнические установки на других объектах) |  | % |  | 51 |  | 1 |  | 51 | [6 empty] | 213.8
|  | Всего по позиции | [10 empty] | 1075.45 |  |  |  | 1075.45
4 | ГЭСНм-08-03-526-01 | Автомат одно-, двух-, трехполюсный, устанавливаемый на конструкции: на стене или колонне, на ток до 25 А К=2% от ОТ_Вспомогательные ненормируемые материальные ресурсы |  | шт |  | 4 |  | 1 |  | 4
| 421/пр_2020_п.75_пп.а | К=2% от ОТ_Вспомогательные ненормируемые материальные ресурсы
| 1 | ОТ(ЗТ) |  | чел.-ч | [5 empty] | 5.36 | [6 empty] | 2985.04
| ФСБЦ ТЗ-1-100-39 | Средний разряд работы 3,9 |  | чел.-ч |  | 1.34 |  | 1 |  | 5.36 |  |  | 556.91 | 1 |  |  | 2985.04
| 2 | ЭМ | [14 empty] | 17.91
| 3 | ОТм(ЗТм) |  | чел.-ч | [12 empty] | 0
| ФСБЦ 91.17.04-233 | Аппараты сварочные для ручной дуговой сварки, сварочный ток до 350 А |  | маш.-ч |  | 0.108 |  | 1 |  | 0.432 |  |  | 41.45 |  |  |  | 17.91
| 4 | М | [14 empty] | 1426.48
| ФСБЦ 20.1.02.23-0082 | Перемычки гибкие, тип ПГС-50 |  | 10 шт |  | 0.1 |  | 1 |  | 0.4 | 944.69 | 1.34 | 1265.88 |  |  |  | 506.35
| ФСБЦ 07.2.07.04-0007 | Конструкции стальные индивидуального изготовления из сортового проката |  | т |  | 0.001 |  | 1 |  | 0.004 |  |  | 180931 |  |  |  | 723.72
| ФСБЦ 01.3.01.02-0002 | Вазелин технический |  | кг |  | 0.006 |  | 1 |  | 0.024 | 150.04 | 1.78 | 267.07 |  |  |  | 6.41
| ФСБЦ 14.4.02.04-0142 | Краска масляная МА-0115, мумия, сурик железный |  | кг |  | 0.036 |  | 1 |  | 0.144 | 79.88 | 1.52 | 121.42 |  |  |  | 17.48
| ФСБЦ 14.4.03.06-0001 | Лак электроизоляционный МЛ-92 |  | кг |  | 0.006 |  | 1 |  | 0.024 | 157.44 | 1.25 | 196.8 |  |  |  | 4.72
| ФСБЦ 01.7.02.09-0002 | Шпагат бумажный, диаметр 2,5 мм |  | кг |  | 0.001 |  | 1 |  | 0.004 | 187.38 | 0.99 | 185.51 |  |  |  | 0.74
| ФСБЦ 01.7.03.04-0001 | Электроэнергия |  | кВт-ч |  | 0.0208 |  | 1 |  | 0.0832 |  |  | 8.97 |  |  |  | 0.75
| ФСБЦ 01.7.06.05-0041 | Ленты изоляционные хлопчатобумажные прорезиненные для электромонтажных и ремонтных работ, цвет черный, ширина 20 мм, толщина 0,35 мм |  | м |  | 1 |  | 1 |  | 4 | 5.87 | 0.99 | 5.81 |  |  |  | 23.24
| ФСБЦ 01.7.11.07-0227 | Электроды сварочные для сварки низколегированных и углеродистых сталей УОНИ 13/45, Э42А, диаметр 4-5 мм |  | кг |  | 0.07 |  | 1 |  | 0.28 | 155.63 | 0.89 | 138.51 |  |  |  | 38.78
| ФСБЦ 01.7.15.03-0042 | Болты с гайками и шайбами строительные |  | кг |  | 0.049 |  | 1 |  | 0.196 | 174.93 | 1.14 | 199.42 |  |  |  | 39.09
| ФСБЦ 01.7.15.07-0014 | Дюбели распорные полипропиленовые |  | 100 шт |  | 0.014 |  | 1 |  | 0.056 | 41.71 | 1.25 | 52.14 |  |  |  | 2.92
| ФСБЦ 01.7.20.04-0005 | Нитки швейные армированные |  | кг |  | 0.001 |  | 1 |  | 0.004 | 395.65 | 1.63 | 644.91 |  |  |  | 2.58
| ФСБЦ-421_пр-2020-п.75а | Вспомогательные ненормируемые материальные ресурсы 2% от ОТ |  | % |  | 1 |  | 1 |  | 59.7008 |  |  | 1 |  |  |  | 59.7
|  | Итого прямые затраты | [14 empty] | 4429.43
|  | ФОТ | [14 empty] | 2985.04
| 812/пр_2020_прил._т._п.49.3_гр.3 | НР (049.3 Электротехнические установки на других объектах) |  | % |  | 97 |  | 1 |  | 97 | [6 empty] | 2895.49
| 774/пр_2020_прил._т._п.49.3_гр.3 | СП (049.3 Электротехнические установки на других объектах) |  | % |  | 51 |  | 1 |  | 51 | [6 empty] | 1522.37
|  | Всего по позиции | [10 empty] | 2211.82 |  |  |  | 8847.29
5 | ГЭСНм-10-06-068-01 | Электрическая проверка: мультиплексора К=2% от ОТ_Вспомогательные ненормируемые материальные ресурсы |  | шт |  | 1 |  | 1 |  | 1
| 421/пр_2020_п.75_пп.а | К=2% от ОТ_Вспомогательные ненормируемые материальные ресурсы
| 1 | ОТ(ЗТ) |  | чел.-ч | [5 empty] | 66 | [6 empty] | 57006.84
| ФСБЦ ТЗ-3-200-01 | Инженер I категории |  | чел.-ч |  | 33 |  | 1 |  | 33 |  |  | 903.67 | 1 |  |  | 29821.11
| ФСБЦ ТЗ-3-200-02 | Инженер II категории |  | чел.-ч |  | 33 |  | 1 |  | 33 |  |  | 823.81 | 1 |  |  | 27185.73
| 2 | ЭМ | [14 empty] | 0
| 3 | ОТм(ЗТм) |  | чел.-ч | [12 empty] | 0
| 4 | М | [14 empty] | 1140.14
| ФСБЦ-421_пр-2020-п.75а | Вспомогательные ненормируемые материальные ресурсы 2% от ОТ |  | % |  | 1 |  | 1 |  | 1140.1368 |  |  | 1 |  |  |  | 1140.14
|  | Итого прямые затраты | [14 empty] | 58146.98
|  | ФОТ | [14 empty] | 57006.84
| 812/пр_2020_прил._т._п.51.1_гр.3 | НР (051.1 прокладка и монтаж сетей связи) |  | % |  | 90 |  | 1 |  | 90 | [6 empty] | 51306.16
| 774/пр_2020_прил._т._п.51.1_гр.3 | СП (051.1 прокладка и монтаж сетей связи) |  | % |  | 46 |  | 1 |  | 46 | [6 empty] | 26223.15
|  | Всего по позиции | [10 empty] | 135676.29 |  |  |  | 135676.29
6 | ГЭСНм-08-03-545-01 | Коробка (ящик) с зажимами для кабелей и проводов сечением до 6 мм2, устанавливаемая на конструкции на стене или колонне, количество зажимов: до 10 К=2% от ОТ_Вспомогательные ненормируемые материальные ресурсы |  | шт |  | 1 |  | 1 |  | 1
| 421/пр_2020_п.75_пп.а | К=2% от ОТ_Вспомогательные ненормируемые материальные ресурсы
| 1 | ОТ(ЗТ) |  | чел.-ч | [5 empty] | 3 | [6 empty] | 1651.83
| ФСБЦ ТЗ-1-100-38 | Средний разряд работы 3,8 |  | чел.-ч |  | 3 |  | 1 |  | 3 |  |  | 550.61 | 1 |  |  | 1651.83
| 2 | ЭМ | [14 empty] | 8.83
| 3 | ОТм(ЗТм) |  | чел.-ч | [12 empty] | 0
| ФСБЦ 91.17.04-233 | Аппараты сварочные для ручной дуговой сварки, сварочный ток до 350 А |  | маш.-ч |  | 0.213 |  | 1 |  | 0.213 |  |  | 41.45 |  |  |  | 8.83
| 4 | М | [14 empty] | 702.11
| ФСБЦ 20.1.02.23-0082 | Перемычки гибкие, тип ПГС-50 |  | 10 шт |  | 0.1 |  | 1 |  | 0.1 | 944.69 | 1.34 | 1265.88 |  |  |  | 126.59
| ФСБЦ 25.2.01.01-0001 | Бирки-оконцеватели маркировочные А671 |  | 100 шт |  | 0.2 |  | 1 |  | 0.2 | 655.9 | 0.96 | 629.66 |  |  |  | 125.93
| ФСБЦ 07.2.07.04-0007 | Конструкции стальные индивидуального изготовления из сортового проката |  | т |  | 0.002 |  | 1 |  | 0.002 |  |  | 180931 |  |  |  | 361.86
| ФСБЦ 01.3.01.02-0002 | Вазелин технический |  | кг |  | 0.02 |  | 1 |  | 0.02 | 150.04 | 1.78 | 267.07 |  |  |  | 5.34
| ФСБЦ 14.4.02.04-0142 | Краска масляная МА-0115, мумия, сурик железный |  | кг |  | 0.03 |  | 1 |  | 0.03 | 79.88 | 1.52 | 121.42 |  |  |  | 3.64
| ФСБЦ 14.4.03.06-0001 | Лак электроизоляционный МЛ-92 |  | кг |  | 0.02 |  | 1 |  | 0.02 | 157.44 | 1.25 | 196.8 |  |  |  | 3.94
| ФСБЦ 01.7.02.09-0002 | Шпагат бумажный, диаметр 2,5 мм |  | кг |  | 0.004 |  | 1 |  | 0.004 | 187.38 | 0.99 | 185.51 |  |  |  | 0.74
| ФСБЦ 01.7.03.04-0001 | Электроэнергия |  | кВт-ч |  | 0.0208 |  | 1 |  | 0.0208 |  |  | 8.97 |  |  |  | 0.19
| ФСБЦ 01.7.06.05-0041 | Ленты изоляционные хлопчатобумажные прорезиненные для электромонтажных и ремонтных работ, цвет черный, ширина 20 мм, толщина 0,35 мм |  | м |  | 3.33 |  | 1 |  | 3.33 | 5.87 | 0.99 | 5.81 |  |  |  | 19.35
| ФСБЦ 01.7.11.07-0227 | Электроды сварочные для сварки низколегированных и углеродистых сталей УОНИ 13/45, Э42А, диаметр 4-5 мм |  | кг |  | 0.07 |  | 1 |  | 0.07 | 155.63 | 0.89 | 138.51 |  |  |  | 9.7
| ФСБЦ 01.7.15.03-0042 | Болты с гайками и шайбами строительные |  | кг |  | 0.049 |  | 1 |  | 0.049 | 174.93 | 1.14 | 199.42 |  |  |  | 9.77
| ФСБЦ 01.7.15.07-0014 | Дюбели распорные полипропиленовые |  | 100 шт |  | 0.014 |  | 1 |  | 0.014 | 41.71 | 1.25 | 52.14 |  |  |  | 0.73
| ФСБЦ 01.7.20.04-0005 | Нитки швейные армированные |  | кг |  | 0.002 |  | 1 |  | 0.002 | 395.65 | 1.63 | 644.91 |  |  |  | 1.29
| ФСБЦ-421_пр-2020-п.75а | Вспомогательные ненормируемые материальные ресурсы 2% от ОТ |  | % |  | 1 |  | 1 |  | 33.0366 |  |  | 1 |  |  |  | 33.04
|  | Итого прямые затраты | [14 empty] | 2362.77
|  | ФОТ | [14 empty] | 1651.83
| 812/пр_2020_прил._т._п.49.3_гр.3 | НР (049.3 Электротехнические установки на других объектах) |  | % |  | 97 |  | 1 |  | 97 | [6 empty] | 1602.28
| 774/пр_2020_прил._т._п.49.3_гр.3 | СП (049.3 Электротехнические установки на других объектах) |  | % |  | 51 |  | 1 |  | 51 | [6 empty] | 842.43
|  | Всего по позиции | [10 empty] | 4807.48 |  |  |  | 4807.48
7 | ГЭСНм-08-03-591-08 | Розетка штепсельная: неутопленного типа при открытой проводке К=2% от ОТ_Вспомогательные ненормируемые материальные ресурсы |  | 100 шт |  | 0.01 |  | 1 |  | 0.01
| 421/пр_2020_п.75_пп.а | К=2% от ОТ_Вспомогательные ненормируемые материальные ресурсы
| 1 | ОТ(ЗТ) |  | чел.-ч | [5 empty] | 0.3456 | [6 empty] | 200.46
| ФСБЦ ТЗ-1-100-42 | Средний разряд работы 4,2 |  | чел.-ч |  | 34.56 |  | 1 |  | 0.3456 |  |  | 580.03 | 1 |  |  | 200.46
| 2 | ЭМ | [14 empty] | 0.62
| 3 | ОТм(ЗТм) |  | чел.-ч | [5 empty] | 0.0005 | [6 empty] | 0.34
| ФСБЦ 91.05.05-015 | Краны на автомобильном ходу, грузоподъемность 16 т |  | маш.-ч |  | 0.03 |  | 1 |  | 0.0003 |  |  | 1631.99 |  |  |  | 0.49
| ФСБЦ ТЗ-4-100-060 | Средний разряд машинистов 6,0 |  | чел.-ч |  | 0.03 |  | 1 |  | 0.0003 |  |  | 756.56 | 1 |  |  | 0.23
| ФСБЦ 91.14.02-001 | Автомобили бортовые, грузоподъемность до 5 т |  | маш.-ч |  | 0.02 |  | 1 |  | 0.0002 |  |  | 656.62 |  |  |  | 0.13
| ФСБЦ ТЗ-4-100-040 | Средний разряд машинистов 4,0 |  | чел.-ч |  | 0.02 |  | 1 |  | 0.0002 |  |  | 563.22 | 1 |  |  | 0.11
| 4 | М | [14 empty] | 6.17
| ФСБЦ 01.7.03.04-0001 | Электроэнергия |  | кВт-ч |  | 2.132 |  | 1 |  | 0.02132 |  |  | 8.97 |  |  |  | 0.19
| ФСБЦ 01.7.06.05-0041 | Ленты изоляционные хлопчатобумажные прорезиненные для электромонтажных и ремонтных работ, цвет черный, ширина 20 мм, толщина 0,35 мм |  | м |  | 9.17 |  | 1 |  | 0.0917 | 5.87 | 0.99 | 5.81 |  |  |  | 0.53
| ФСБЦ 01.7.15.07-0014 | Дюбели распорные полипропиленовые |  | 100 шт |  | 1.02 |  | 1 |  | 0.0102 | 41.71 | 1.25 | 52.14 |  |  |  | 0.53
| ФСБЦ 01.7.15.14-0161 | Шурупы самонарезающие стальные с полукруглой головкой и прямым шлицем, остроконечные, диаметр 2,5 мм, длина 20 мм |  | т |  | 0.00016 |  | 1 |  | 2e-06 | 214135.65 | 1.25 | 267669.56 |  |  |  | 0.54
| ФСБЦ 01.7.15.14-0165 | Шурупы самонарезающие стальные с полукруглой головкой и прямым шлицем, остроконечные, диаметр 4 мм, длина 40 мм |  | т |  | 0.0003 |  | 1 |  | 3e-06 | 99190.96 | 1.25 | 123988.7 |  |  |  | 0.37
| ФСБЦ-421_пр-2020-п.75а | Вспомогательные ненормируемые материальные ресурсы 2% от ОТ |  | % |  | 1 |  | 1 |  | 4.0092 |  |  | 1 |  |  |  | 4.01
|  | Итого прямые затраты | [14 empty] | 207.59
|  | ФОТ | [14 empty] | 200.8
| 812/пр_2020_прил._т._п.49.3_гр.3 | НР (049.3 Электротехнические установки на других объектах) |  | % |  | 97 |  | 1 |  | 97 | [6 empty] | 194.78
| 774/пр_2020_прил._т._п.49.3_гр.3 | СП (049.3 Электротехнические установки на других объектах) |  | % |  | 51 |  | 1 |  | 51 | [6 empty] | 102.41
|  | Всего по позиции | [10 empty] | 50478 |  |  |  | 504.78
8 | ГЭСНм-08-02-397-01 | Профиль перфорированный монтажный длиной 2 м К=2% от ОТ_Вспомогательные ненормируемые материальные ресурсы |  | 100 м |  | 0.01 |  | 1 |  | 0.01
| 421/пр_2020_п.75_пп.а | К=2% от ОТ_Вспомогательные ненормируемые материальные ресурсы
| 1 | ОТ(ЗТ) |  | чел.-ч | [5 empty] | 0.0856 | [6 empty] | 47.13
| ФСБЦ ТЗ-1-100-38 | Средний разряд работы 3,8 |  | чел.-ч |  | 8.56 |  | 1 |  | 0.0856 |  |  | 550.61 | 1 |  |  | 47.13
| 2 | ЭМ | [14 empty] | 5.81
| 3 | ОТм(ЗТм) |  | чел.-ч | [5 empty] | 0.0227 | [6 empty] | 12.98
| ФСБЦ 91.05.05-015 | Краны на автомобильном ходу, грузоподъемность 16 т |  | маш.-ч |  | 0.1 |  | 1 |  | 0.001 |  |  | 1631.99 |  |  |  | 1.63
| ФСБЦ ТЗ-4-100-060 | Средний разряд машинистов 6,0 |  | чел.-ч |  | 0.1 |  | 1 |  | 0.001 |  |  | 756.56 | 1 |  |  | 0.76
| ФСБЦ 91.06.06-042 | Подъемники гидравлические, высота подъема 10 м |  | маш.-ч |  | 2.07 |  | 1 |  | 0.0207 | 104.99 | 1.25 | 131.24 |  |  |  | 2.72
| ФСБЦ ТЗ-4-100-040 | Средний разряд машинистов 4,0 |  | чел.-ч |  | 2.07 |  | 1 |  | 0.0207 |  |  | 563.22 | 1 |  |  | 11.66
| ФСБЦ 91.14.02-001 | Автомобили бортовые, грузоподъемность до 5 т |  | маш.-ч |  | 0.1 |  | 1 |  | 0.001 |  |  | 656.62 |  |  |  | 0.66
| ФСБЦ ТЗ-4-100-040 | Средний разряд машинистов 4,0 |  | чел.-ч |  | 0.1 |  | 1 |  | 0.001 |  |  | 563.22 | 1 |  |  | 0.56
| ФСБЦ 91.17.04-233 | Аппараты сварочные для ручной дуговой сварки, сварочный ток до 350 А |  | маш.-ч |  | 1.93 |  | 1 |  | 0.0193 |  |  | 41.45 |  |  |  | 0.8
| 4 | М | [14 empty] | 104.73
| ФСБЦ 20.1.02.14-0001 | Серьга КС-095 |  | шт |  | 30 |  | 1 |  | 0.3 | 159.13 | 1.34 | 213.23 |  |  |  | 63.97
| ФСБЦ 20.2.09.13-0011 | Муфты |  | шт |  | 6 |  | 1 |  | 0.06 | 425.18 | 1.34 | 569.74 |  |  |  | 34.18
| ФСБЦ 01.7.03.04-0001 | Электроэнергия |  | кВт-ч |  | 0.2832 |  | 1 |  | 0.002832 |  |  | 8.97 |  |  |  | 0.03
| ФСБЦ 01.7.11.07-0227 | Электроды сварочные для сварки низколегированных и углеродистых сталей УОНИ 13/45, Э42А, диаметр 4-5 мм |  | кг |  | 2.14 |  | 1 |  | 0.0214 | 155.63 | 0.89 | 138.51 |  |  |  | 2.96
| ФСБЦ 01.7.15.03-0042 | Болты с гайками и шайбами строительные |  | кг |  | 1.25 |  | 1 |  | 0.0125 | 174.93 | 1.14 | 199.42 |  |  |  | 2.49
| ФСБЦ 01.7.15.07-0014 | Дюбели распорные полипропиленовые |  | 100 шт |  | 0.3 |  | 1 |  | 0.003 | 41.71 | 1.25 | 52.14 |  |  |  | 0.16
| ФСБЦ-421_пр-2020-п.75а | Вспомогательные ненормируемые материальные ресурсы 2% от ОТ |  | % |  | 1 |  | 1 |  | 0.94264 |  |  | 1 |  |  |  | 0.94
|  | Итого прямые затраты | [14 empty] | 170.65
|  | ФОТ | [14 empty] | 60.11
| 812/пр_2020_прил._т._п.49.3_гр.3 | НР (049.3 Электротехнические установки на других объектах) |  | % |  | 97 |  | 1 |  | 97 | [6 empty] | 58.31
| 774/пр_2020_прил._т._п.49.3_гр.3 | СП (049.3 Электротехнические установки на других объектах) |  | % |  | 51 |  | 1 |  | 51 | [6 empty] | 30.66
|  | Всего по позиции | [10 empty] | 25962 |  |  |  | 259.62
9 | ГЭСНм-08-01-068-01 | Шина сборная - одна полоса в фазе, медная или алюминиевая сечением: до 250 мм2 К=2% от ОТ_Вспомогательные ненормируемые материальные ресурсы |  | 100 м |  | 0.045 |  | 1 |  | 0.045
| 421/пр_2020_п.75_пп.а | К=2% от ОТ_Вспомогательные ненормируемые материальные ресурсы
| 1 | ОТ(ЗТ) |  | чел.-ч | [5 empty] | 2.0385 | [6 empty] | 1148.12
| ФСБЦ ТЗ-1-100-40 | Средний разряд работы 4,0 |  | чел.-ч |  | 45.3 |  | 1 |  | 2.0385 |  |  | 563.22 | 1 |  |  | 1148.12
| 2 | ЭМ | [14 empty] | 32.37
| 3 | ОТм(ЗТм) |  | чел.-ч | [5 empty] | 0.2385 | [6 empty] | 136.07
| ФСБЦ 91.05.05-015 | Краны на автомобильном ходу, грузоподъемность 16 т |  | маш.-ч |  | 0.2 |  | 1 |  | 0.009 |  |  | 1631.99 |  |  |  | 14.69
| ФСБЦ ТЗ-4-100-060 | Средний разряд машинистов 6,0 |  | чел.-ч |  | 0.2 |  | 1 |  | 0.009 |  |  | 756.56 | 1 |  |  | 6.81
| ФСБЦ 91.14.02-001 | Автомобили бортовые, грузоподъемность до 5 т |  | маш.-ч |  | 0.2 |  | 1 |  | 0.009 |  |  | 656.62 |  |  |  | 5.91
| ФСБЦ ТЗ-4-100-040 | Средний разряд машинистов 4,0 |  | чел.-ч |  | 0.2 |  | 1 |  | 0.009 |  |  | 563.22 | 1 |  |  | 5.07
| ФСБЦ 91.17.04-233 | Аппараты сварочные для ручной дуговой сварки, сварочный ток до 350 А |  | маш.-ч |  | 1.69 |  | 1 |  | 0.07605 |  |  | 41.45 |  |  |  | 3.15
| ФСБЦ 91.21.19-031 | Станки сверлильные |  | маш.-ч |  | 0.86 |  | 1 |  | 0.0387 | 23.89 | 1.34 | 32.01 |  |  |  | 1.24
| ФСБЦ 91.21.22-491 | Шиногибы гидравлические универсальные |  | маш.-ч |  | 4.9 |  | 1 |  | 0.2205 | 26.76 | 1.25 | 33.45 |  |  |  | 7.38
| ФСБЦ ТЗ-4-100-040 | Средний разряд машинистов 4,0 |  | чел.-ч |  | 4.9 |  | 1 |  | 0.2205 |  |  | 563.22 | 1 |  |  | 124.19
| 4 | М | [14 empty] | 65.53
| ФСБЦ 10.1.02.04-0009 | Прутки круглого сечения из алюминиевых сплавов марок АД0, АД1, АД, АД31, АД33, АД35, АВ, диаметр 135,0-200,0 мм |  | т |  | 6e-05 |  | 1 |  | 3e-06 | 530491.83 | 0.69 | 366039.36 |  |  |  | 1.1
| ФСБЦ 10.2.02.10-0013 | Прутки круглые из меди марки М3, диаметр 10-30 мм |  | т |  | 3e-05 |  | 1 |  | 1e-06 | 945143.92 | 0.69 | 652149.3 |  |  |  | 0.65
| ФСБЦ 01.3.02.02-0001 | Аргон газообразный, сорт I |  | м3 |  | 0.31 |  | 1 |  | 0.01395 | 253.96 | 1.2 | 304.75 |  |  |  | 4.25
| ФСБЦ 14.4.02.04-0142 | Краска масляная МА-0115, мумия, сурик железный |  | кг |  | 1.74 |  | 1 |  | 0.0783 | 79.88 | 1.52 | 121.42 |  |  |  | 9.51
| ФСБЦ 01.7.15.03-0042 | Болты с гайками и шайбами строительные |  | кг |  | 2.88 |  | 1 |  | 0.1296 | 174.93 | 1.14 | 199.42 |  |  |  | 25.84
| ФСБЦ 01.7.15.11-0061 | Шайбы стальные оцинкованные пружинные (гровер), диаметр отверстия М3 |  | т |  | 0.00012 |  | 1 |  | 5e-06 | 195421.95 | 1.25 | 244277.44 |  |  |  | 1.22
| ФСБЦ-421_пр-2020-п.75а | Вспомогательные ненормируемые материальные ресурсы 2% от ОТ |  | % |  | 1 |  | 1 |  | 22.9625 |  |  | 1 |  |  |  | 22.96
|  | Итого прямые затраты | [14 empty] | 1382.09
|  | ФОТ | [14 empty] | 1284.19
| 812/пр_2020_прил._т._п.49.3_гр.3 | НР (049.3 Электротехнические установки на других объектах) |  | % |  | 97 |  | 1 |  | 97 | [6 empty] | 1245.66
| 774/пр_2020_прил._т._п.49.3_гр.3 | СП (049.3 Электротехнические установки на других объектах) |  | % |  | 51 |  | 1 |  | 51 | [6 empty] | 654.94
|  | Всего по позиции | [10 empty] | 72948.67 |  |  |  | 3282.69
10 | ГЭСНм-10-04-030-04 | Дополнительная установка на пультах и панелях: колодки клеммной на 20 клемм К=2% от ОТ_Вспомогательные ненормируемые материальные ресурсы |  | шт |  | 2 |  | 1 |  | 2
| 421/пр_2020_п.75_пп.а | К=2% от ОТ_Вспомогательные ненормируемые материальные ресурсы
| 1 | ОТ(ЗТ) |  | чел.-ч | [5 empty] | 2 | [6 empty] | 958.3
| ФСБЦ ТЗ-1-100-25 | Средний разряд работы 2,5 |  | чел.-ч |  | 1 |  | 1 |  | 2 |  |  | 479.15 | 1 |  |  | 958.3
| 2 | ЭМ | [14 empty] | 0
| 3 | ОТм(ЗТм) |  | чел.-ч | [12 empty] | 0
| 4 | М | [14 empty] | 245.67
| ФСБЦ-М-5 | Масса |  | т |  | 0.0005 |  | 1 |  | 0.001 | [6 empty] | 0
| ФСБЦ 10.3.02.03-0012 | Припои оловянно-свинцовые бессурьмянистые, марка ПОС40 |  | кг |  | 0.05 |  | 1 |  | 0.1 | 899.56 | 1.64 | 1475.28 |  |  |  | 147.53
| ФСБЦ 01.7.06.05-0042 | Ленты изоляционные из ПВХ для электромонтажных и ремонтных работ, цвет черный, ширина 19 мм, толщина 0,18 мм |  | м |  | 4.21 |  | 1 |  | 8.42 | 2.27 | 1.58 | 3.59 |  |  |  | 30.23
| ФСБЦ 01.7.20.04-0003 | Нить мешкозашивочная прошивочная полиэфирная из штапельного лавсана (суровая) |  | кг |  | 0.04 |  | 1 |  | 0.08 | 373.74 | 1.63 | 609.2 |  |  |  | 48.74
| ФСБЦ-421_пр-2020-п.75а | Вспомогательные ненормируемые материальные ресурсы 2% от ОТ |  | % |  | 1 |  | 1 |  | 19.166 |  |  | 1 |  |  |  | 19.17
|  | Итого прямые затраты | [14 empty] | 1203.97
|  | ФОТ | [14 empty] | 958.3
| 812/пр_2020_прил._т._п.51.2_гр.3 | НР (051.2 монтаж радиотелевизионного и электронного оборудования) |  | % |  | 95 |  | 1 |  | 95 | [6 empty] | 910.39
| 774/пр_2020_прил._т._п.51.2_гр.3 | СП (051.2 монтаж радиотелевизионного и электронного оборудования) |  | % |  | 53 |  | 1 |  | 53 | [6 empty] | 507.9
|  | Всего по позиции | [10 empty] | 1311.13 |  |  |  | 2622.26
11 | ГЭСНм-08-02-148-01 | Кабель до 35 кВ в проложенных трубах, блоках и коробах, масса 1 м кабеля: до 1 кг К=2% от ОТ_Вспомогательные ненормируемые материальные ресурсы |  | 100 м |  | 0.25 |  | 1 |  | 0.25
| 421/пр_2020_п.75_пп.а | К=2% от ОТ_Вспомогательные ненормируемые материальные ресурсы
| 1 | ОТ(ЗТ) |  | чел.-ч | [5 empty] | 2.48 | [6 empty] | 1365.51
| ФСБЦ ТЗ-1-100-38 | Средний разряд работы 3,8 |  | чел.-ч |  | 9.92 |  | 1 |  | 2.48 |  |  | 550.61 | 1 |  |  | 1365.51
| 2 | ЭМ | [14 empty] | 123.81
| 3 | ОТм(ЗТм) |  | чел.-ч | [5 empty] | 0.1 | [6 empty] | 65.99
| ФСБЦ 91.05.05-015 | Краны на автомобильном ходу, грузоподъемность 16 т |  | маш.-ч |  | 0.2 |  | 1 |  | 0.05 |  |  | 1631.99 |  |  |  | 81.6
| ФСБЦ ТЗ-4-100-060 | Средний разряд машинистов 6,0 |  | чел.-ч |  | 0.2 |  | 1 |  | 0.05 |  |  | 756.56 | 1 |  |  | 37.83
| ФСБЦ 91.06.01-003 | Домкраты гидравлические, грузоподъемность 63-100 т |  | маш.-ч |  | 2.4 |  | 1 |  | 0.6 |  |  | 2.55 |  |  |  | 1.53
| ФСБЦ 91.06.03-061 | Лебедки электрические тяговым усилием до 12,26 кН (1,25 т) |  | маш.-ч |  | 2.4 |  | 1 |  | 0.6 | 8.84 | 1.48 | 13.08 |  |  |  | 7.85
| ФСБЦ 91.14.02-001 | Автомобили бортовые, грузоподъемность до 5 т |  | маш.-ч |  | 0.2 |  | 1 |  | 0.05 |  |  | 656.62 |  |  |  | 32.83
| ФСБЦ ТЗ-4-100-040 | Средний разряд машинистов 4,0 |  | чел.-ч |  | 0.2 |  | 1 |  | 0.05 |  |  | 563.22 | 1 |  |  | 28.16
| 4 | М | [14 empty] | 221.29
| ФСБЦ 10.3.02.03-0011 | Припои оловянно-свинцовые бессурьмянистые, марка ПОС30 |  | кг |  | 0.5 |  | 1 |  | 0.125 | 931.11 | 1.64 | 1527.02 |  |  |  | 190.88
| ФСБЦ 14.4.03.03-0002 | Лак битумный БТ-123 |  | т |  | 6e-05 |  | 1 |  | 1.5e-05 | 82698.14 | 1.35 | 111642.49 |  |  |  | 1.67
| ФСБЦ 01.7.06.07-0002 | Ленты монтажные из пластмассы для бандажирования проводов, скрепляются пластмассовыми кнопками, ширина 10 мм |  | 10 м |  | 0.096 |  | 1 |  | 0.024 | 37.71 | 1.58 | 59.58 |  |  |  | 1.43
| ФСБЦ-421_пр-2020-п.75а | Вспомогательные ненормируемые материальные ресурсы 2% от ОТ |  | % |  | 1 |  | 1 |  | 27.3102 |  |  | 1 |  |  |  | 27.31
|  | Итого прямые затраты | [14 empty] | 1776.6
|  | ФОТ | [14 empty] | 1431.5
| 812/пр_2020_прил._т._п.49.3_гр.3 | НР (049.3 Электротехнические установки на других объектах) |  | % |  | 97 |  | 1 |  | 97 | [6 empty] | 1388.56
| 774/пр_2020_прил._т._п.49.3_гр.3 | СП (049.3 Электротехнические установки на других объектах) |  | % |  | 51 |  | 1 |  | 51 | [6 empty] | 730.07
|  | Всего по позиции | [10 empty] | 15580.92 |  |  |  | 3895.23
12 | ГЭСНм-08-02-147-10 | Кабель до 35 кВ по установленным конструкциям и лоткам с креплением по всей длине, масса 1 м кабеля: до 1 кг К=2% от ОТ_Вспомогательные ненормируемые материальные ресурсы |  | 100 м |  | 0.06 |  | 1 |  | 0.06
| 421/пр_2020_п.75_пп.а | К=2% от ОТ_Вспомогательные ненормируемые материальные ресурсы
| 1 | ОТ(ЗТ) |  | чел.-ч | [5 empty] | 0.8448 | [6 empty] | 465.16
| ФСБЦ ТЗ-1-100-38 | Средний разряд работы 3,8 |  | чел.-ч |  | 14.08 |  | 1 |  | 0.8448 |  |  | 550.61 | 1 |  |  | 465.16
| 2 | ЭМ | [14 empty] | 30.59
| 3 | ОТм(ЗТм) |  | чел.-ч | [5 empty] | 0.024 | [6 empty] | 15.84
| ФСБЦ 91.05.05-015 | Краны на автомобильном ходу, грузоподъемность 16 т |  | маш.-ч |  | 0.2 |  | 1 |  | 0.012 |  |  | 1631.99 |  |  |  | 19.58
| ФСБЦ ТЗ-4-100-060 | Средний разряд машинистов 6,0 |  | чел.-ч |  | 0.2 |  | 1 |  | 0.012 |  |  | 756.56 | 1 |  |  | 9.08
| ФСБЦ 91.06.01-003 | Домкраты гидравлические, грузоподъемность 63-100 т |  | маш.-ч |  | 3.34 |  | 1 |  | 0.2004 |  |  | 2.55 |  |  |  | 0.51
| ФСБЦ 91.06.03-061 | Лебедки электрические тяговым усилием до 12,26 кН (1,25 т) |  | маш.-ч |  | 3.34 |  | 1 |  | 0.2004 | 8.84 | 1.48 | 13.08 |  |  |  | 2.62
| ФСБЦ 91.14.02-001 | Автомобили бортовые, грузоподъемность до 5 т |  | маш.-ч |  | 0.2 |  | 1 |  | 0.012 |  |  | 656.62 |  |  |  | 7.88
| ФСБЦ ТЗ-4-100-040 | Средний разряд машинистов 4,0 |  | чел.-ч |  | 0.2 |  | 1 |  | 0.012 |  |  | 563.22 | 1 |  |  | 6.76
| 4 | М | [14 empty] | 42.48
| ФСБЦ 10.3.02.03-0011 | Припои оловянно-свинцовые бессурьмянистые, марка ПОС30 |  | кг |  | 0.25 |  | 1 |  | 0.015 | 931.11 | 1.64 | 1527.02 |  |  |  | 22.91
| ФСБЦ 14.4.03.03-0002 | Лак битумный БТ-123 |  | т |  | 0.00072 |  | 1 |  | 4.3e-05 | 82698.14 | 1.35 | 111642.49 |  |  |  | 4.8
| ФСБЦ 01.7.06.07-0002 | Ленты монтажные из пластмассы для бандажирования проводов, скрепляются пластмассовыми кнопками, ширина 10 мм |  | 10 м |  | 0.245 |  | 1 |  | 0.0147 | 37.71 | 1.58 | 59.58 |  |  |  | 0.88
| ФСБЦ 01.7.15.14-0165 | Шурупы самонарезающие стальные с полукруглой головкой и прямым шлицем, остроконечные, диаметр 4 мм, длина 40 мм |  | т |  | 0.00062 |  | 1 |  | 3.7e-05 | 99190.96 | 1.25 | 123988.7 |  |  |  | 4.59
| ФСБЦ-421_пр-2020-п.75а | Вспомогательные ненормируемые материальные ресурсы 2% от ОТ |  | % |  | 1 |  | 1 |  | 9.3031 |  |  | 1 |  |  |  | 9.3
|  | Итого прямые затраты | [14 empty] | 554.07
|  | ФОТ | [14 empty] | 481
| 812/пр_2020_прил._т._п.49.3_гр.3 | НР (049.3 Электротехнические установки на других объектах) |  | % |  | 97 |  | 1 |  | 97 | [6 empty] | 466.57
| 774/пр_2020_прил._т._п.49.3_гр.3 | СП (049.3 Электротехнические установки на других объектах) |  | % |  | 51 |  | 1 |  | 51 | [6 empty] | 245.31
|  | Всего по позиции | [10 empty] | 21099.17 |  |  |  | 1265.95
13 | ГЭСНм-08-02-158-05 | Заделка концевая сухая для контрольного кабеля сечением одной жилы: до 2,5 мм2, количество жил свыше 4 до 7 К=2% от ОТ_Вспомогательные ненормируемые материальные ресурсы |  | шт |  | 4 |  | 1 |  | 4
| 421/пр_2020_п.75_пп.а | К=2% от ОТ_Вспомогательные ненормируемые материальные ресурсы
| 1 | ОТ(ЗТ) |  | чел.-ч | [5 empty] | 1.2 | [6 empty] | 660.73
| ФСБЦ ТЗ-1-100-38 | Средний разряд работы 3,8 |  | чел.-ч |  | 0.3 |  | 1 |  | 1.2 |  |  | 550.61 | 1 |  |  | 660.73
| 2 | ЭМ | [14 empty] | 0
| 3 | ОТм(ЗТм) |  | чел.-ч | [12 empty] | 0
| 4 | М | [14 empty] | 428.07
| ФСБЦ 20.1.02.06-0001 | Жир паяльный |  | кг |  | 0.02 |  | 1 |  | 0.08 | 646.78 | 1.63 | 1054.25 |  |  |  | 84.34
| ФСБЦ 01.3.01.05-0009 | Парафин нефтяной твердый Т-1 |  | т |  | 1e-05 |  | 1 |  | 4e-05 | 81827.2 | 1.78 | 145652.42 |  |  |  | 5.83
| ФСБЦ 10.3.02.03-0011 | Припои оловянно-свинцовые бессурьмянистые, марка ПОС30 |  | кг |  | 0.05 |  | 1 |  | 0.2 | 931.11 | 1.64 | 1527.02 |  |  |  | 305.4
| ФСБЦ 01.7.06.05-0041 | Ленты изоляционные хлопчатобумажные прорезиненные для электромонтажных и ремонтных работ, цвет черный, ширина 20 мм, толщина 0,35 мм |  | м |  | 0.83 |  | 1 |  | 3.32 | 5.87 | 0.99 | 5.81 |  |  |  | 19.29
| ФСБЦ-421_пр-2020-п.75а | Вспомогательные ненормируемые материальные ресурсы 2% от ОТ |  | % |  | 1 |  | 1 |  | 13.2144 |  |  | 1 |  |  |  | 13.21
|  | Итого прямые затраты | [14 empty] | 1088.8
|  | ФОТ | [14 empty] | 660.73
| 812/пр_2020_прил._т._п.49.3_гр.3 | НР (049.3 Электротехнические установки на других объектах) |  | % |  | 97 |  | 1 |  | 97 | [6 empty] | 640.91
| 774/пр_2020_прил._т._п.49.3_гр.3 | СП (049.3 Электротехнические установки на других объектах) |  | % |  | 51 |  | 1 |  | 51 | [6 empty] | 336.97
|  | Всего по позиции | [10 empty] | 516.67 |  |  |  | 2066.68
14 | ГЭСНм-08-02-158-14 | Заделка концевая сухая для 3-5-жильного кабеля с пластмассовой и резиновой изоляцией напряжением: до 1 кВ, сечение одной жилы от 1,5 до 35 мм2 К=2% от ОТ_Вспомогательные ненормируемые материальные ресурсы |  | шт |  | 4 |  | 1 |  | 4
| 421/пр_2020_п.75_пп.а | К=2% от ОТ_Вспомогательные ненормируемые материальные ресурсы
| 1 | ОТ(ЗТ) |  | чел.-ч | [5 empty] | 3.68 | [6 empty] | 2026.24
| ФСБЦ ТЗ-1-100-38 | Средний разряд работы 3,8 |  | чел.-ч |  | 0.92 |  | 1 |  | 3.68 |  |  | 550.61 | 1 |  |  | 2026.24
| 2 | ЭМ | [14 empty] | 91.54
| 3 | ОТм(ЗТм) |  | чел.-ч | [5 empty] | 0.08 | [6 empty] | 52.79
| ФСБЦ 91.05.05-015 | Краны на автомобильном ходу, грузоподъемность 16 т |  | маш.-ч |  | 0.01 |  | 1 |  | 0.04 |  |  | 1631.99 |  |  |  | 65.28
| ФСБЦ ТЗ-4-100-060 | Средний разряд машинистов 6,0 |  | чел.-ч |  | 0.01 |  | 1 |  | 0.04 |  |  | 756.56 | 1 |  |  | 30.26
| ФСБЦ 91.14.02-001 | Автомобили бортовые, грузоподъемность до 5 т |  | маш.-ч |  | 0.01 |  | 1 |  | 0.04 |  |  | 656.62 |  |  |  | 26.26
| ФСБЦ ТЗ-4-100-040 | Средний разряд машинистов 4,0 |  | чел.-ч |  | 0.01 |  | 1 |  | 0.04 |  |  | 563.22 | 1 |  |  | 22.53
| 4 | М | [14 empty] | 601.31
| ФСБЦ 01.3.01.01-0001 | Бензин авиационный Б-70 |  | т |  | 0.0008 |  | 1 |  | 0.0032 | 116448.72 | 1.36 | 158370.26 |  |  |  | 506.78
| ФСБЦ 01.3.01.05-0009 | Парафин нефтяной твердый Т-1 |  | т |  | 1e-05 |  | 1 |  | 4e-05 | 81827.2 | 1.78 | 145652.42 |  |  |  | 5.83
| ФСБЦ 01.3.02.09-0022 | Пропан-бутан смесь техническая |  | кг |  | 0.15 |  | 1 |  | 0.6 | 41.38 | 1.71 | 70.76 |  |  |  | 42.46
| ФСБЦ 01.7.06.07-0002 | Ленты монтажные из пластмассы для бандажирования проводов, скрепляются пластмассовыми кнопками, ширина 10 мм |  | 10 м |  | 0.024 |  | 1 |  | 0.096 | 37.71 | 1.58 | 59.58 |  |  |  | 5.72
| ФСБЦ-421_пр-2020-п.75а | Вспомогательные ненормируемые материальные ресурсы 2% от ОТ |  | % |  | 1 |  | 1 |  | 40.5248 |  |  | 1 |  |  |  | 40.52
|  | Итого прямые затраты | [14 empty] | 2771.88
|  | ФОТ | [14 empty] | 2079.03
| 812/пр_2020_прил._т._п.49.3_гр.3 | НР (049.3 Электротехнические установки на других объектах) |  | % |  | 97 |  | 1 |  | 97 | [6 empty] | 2016.66
| 774/пр_2020_прил._т._п.49.3_гр.3 | СП (049.3 Электротехнические установки на других объектах) |  | % |  | 51 |  | 1 |  | 51 | [6 empty] | 1060.31
|  | Всего по позиции | [10 empty] | 1462.21 |  |  |  | 5848.85
15 | ГЭСНм-08-03-574-01 | Разводка по устройствам и подключение жил кабелей или проводов сечением: до 10 мм2 К=2% от ОТ_Вспомогательные ненормируемые материальные ресурсы |  | 100 шт |  | 0.34 |  | 1 |  | 0.34
| 421/пр_2020_п.75_пп.а | К=2% от ОТ_Вспомогательные ненормируемые материальные ресурсы
| 1 | ОТ(ЗТ) |  | чел.-ч | [5 empty] | 5.253 | [6 empty] | 3046.9
| ФСБЦ ТЗ-1-100-42 | Средний разряд работы 4,2 |  | чел.-ч |  | 15.45 |  | 1 |  | 5.253 |  |  | 580.03 | 1 |  |  | 3046.9
| 2 | ЭМ | [14 empty] | 7.78
| 3 | ОТм(ЗТм) |  | чел.-ч | [5 empty] | 0.0068 | [6 empty] | 4.48
| ФСБЦ 91.05.05-015 | Краны на автомобильном ходу, грузоподъемность 16 т |  | маш.-ч |  | 0.01 |  | 1 |  | 0.0034 |  |  | 1631.99 |  |  |  | 5.55
| ФСБЦ ТЗ-4-100-060 | Средний разряд машинистов 6,0 |  | чел.-ч |  | 0.01 |  | 1 |  | 0.0034 |  |  | 756.56 | 1 |  |  | 2.57
| ФСБЦ 91.14.02-001 | Автомобили бортовые, грузоподъемность до 5 т |  | маш.-ч |  | 0.01 |  | 1 |  | 0.0034 |  |  | 656.62 |  |  |  | 2.23
| ФСБЦ ТЗ-4-100-040 | Средний разряд машинистов 4,0 |  | чел.-ч |  | 0.01 |  | 1 |  | 0.0034 |  |  | 563.22 | 1 |  |  | 1.91
| 4 | М | [14 empty] | 399.69
| ФСБЦ 25.2.01.01-0001 | Бирки-оконцеватели маркировочные А671 |  | 100 шт |  | 1.02 |  | 1 |  | 0.3468 | 655.9 | 0.96 | 629.66 |  |  |  | 218.37
| ФСБЦ 01.3.01.02-0002 | Вазелин технический |  | кг |  | 0.1 |  | 1 |  | 0.034 | 150.04 | 1.78 | 267.07 |  |  |  | 9.08
| ФСБЦ 10.3.02.03-0011 | Припои оловянно-свинцовые бессурьмянистые, марка ПОС30 |  | кг |  | 0.08 |  | 1 |  | 0.0272 | 931.11 | 1.64 | 1527.02 |  |  |  | 41.53
| ФСБЦ 14.4.03.17-0101 | Лак КФ-965 |  | т |  | 0.0001 |  | 1 |  | 3.4e-05 | 308849.7 | 1.25 | 386062.13 |  |  |  | 13.13
| ФСБЦ 01.7.02.09-0002 | Шпагат бумажный, диаметр 2,5 мм |  | кг |  | 0.02 |  | 1 |  | 0.0068 | 187.38 | 0.99 | 185.51 |  |  |  | 1.26
| ФСБЦ 01.7.06.05-0041 | Ленты изоляционные хлопчатобумажные прорезиненные для электромонтажных и ремонтных работ, цвет черный, ширина 20 мм, толщина 0,35 мм |  | м |  | 16.67 |  | 1 |  | 5.6678 | 5.87 | 0.99 | 5.81 |  |  |  | 32.93
| ФСБЦ 01.7.06.07-0002 | Ленты монтажные из пластмассы для бандажирования проводов, скрепляются пластмассовыми кнопками, ширина 10 мм |  | 10 м |  | 1 |  | 1 |  | 0.34 | 37.71 | 1.58 | 59.58 |  |  |  | 20.26
| ФСБЦ 01.7.20.04-0005 | Нитки швейные армированные |  | кг |  | 0.01 |  | 1 |  | 0.0034 | 395.65 | 1.63 | 644.91 |  |  |  | 2.19
| ФСБЦ-421_пр-2020-п.75а | Вспомогательные ненормируемые материальные ресурсы 2% от ОТ |  | % |  | 1 |  | 1 |  | 60.9379 |  |  | 1 |  |  |  | 60.94
|  | Итого прямые затраты | [14 empty] | 3458.85
|  | ФОТ | [14 empty] | 3051.38
| 812/пр_2020_прил._т._п.49.3_гр.3 | НР (049.3 Электротехнические установки на других объектах) |  | % |  | 97 |  | 1 |  | 97 | [6 empty] | 2959.84
| 774/пр_2020_прил._т._п.49.3_гр.3 | СП (049.3 Электротехнические установки на других объектах) |  | % |  | 51 |  | 1 |  | 51 | [6 empty] | 1556.2
|  | Всего по позиции | [10 empty] | 23455.56 |  |  |  | 7974.89
16 | ГЭСНм-08-02-405-01 | Провод по установленным стальным конструкциям и панелям, сечение: до 16 мм2 К=2% от ОТ_Вспомогательные ненормируемые материальные ресурсы |  | 100 м |  | 0.07 |  | 1 |  | 0.07
| 421/пр_2020_п.75_пп.а | К=2% от ОТ_Вспомогательные ненормируемые материальные ресурсы
| 1 | ОТ(ЗТ) |  | чел.-ч | [5 empty] | 2.1448 | [6 empty] | 1180.95
| ФСБЦ ТЗ-1-100-38 | Средний разряд работы 3,8 |  | чел.-ч |  | 30.64 |  | 1 |  | 2.1448 |  |  | 550.61 | 1 |  |  | 1180.95
| 2 | ЭМ | [14 empty] | 39.96
| 3 | ОТм(ЗТм) |  | чел.-ч | [5 empty] | 0.0224 | [6 empty] | 14.78
| ФСБЦ 91.05.05-015 | Краны на автомобильном ходу, грузоподъемность 16 т |  | маш.-ч |  | 0.16 |  | 1 |  | 0.0112 |  |  | 1631.99 |  |  |  | 18.28
| ФСБЦ ТЗ-4-100-060 | Средний разряд машинистов 6,0 |  | чел.-ч |  | 0.16 |  | 1 |  | 0.0112 |  |  | 756.56 | 1 |  |  | 8.47
| ФСБЦ 91.14.02-001 | Автомобили бортовые, грузоподъемность до 5 т |  | маш.-ч |  | 0.16 |  | 1 |  | 0.0112 |  |  | 656.62 |  |  |  | 7.35
| ФСБЦ ТЗ-4-100-040 | Средний разряд машинистов 4,0 |  | чел.-ч |  | 0.16 |  | 1 |  | 0.0112 |  |  | 563.22 | 1 |  |  | 6.31
| ФСБЦ 91.17.04-233 | Аппараты сварочные для ручной дуговой сварки, сварочный ток до 350 А |  | маш.-ч |  | 4.94 |  | 1 |  | 0.3458 |  |  | 41.45 |  |  |  | 14.33
| 4 | М | [14 empty] | 72.82
| ФСБЦ 14.4.02.04-0142 | Краска масляная МА-0115, мумия, сурик железный |  | кг |  | 0.1 |  | 1 |  | 0.007 | 79.88 | 1.52 | 121.42 |  |  |  | 0.85
| ФСБЦ 01.7.02.07-0011 | Прессшпан листовой, марка А |  | кг |  | 0.55 |  | 1 |  | 0.0385 | 206.43 | 1.4 | 289 |  |  |  | 11.13
| ФСБЦ 01.7.03.04-0001 | Электроэнергия |  | кВт-ч |  | 2.5428 |  | 1 |  | 0.178 |  |  | 8.97 |  |  |  | 1.6
| ФСБЦ 01.7.11.07-0227 | Электроды сварочные для сварки низколегированных и углеродистых сталей УОНИ 13/45, Э42А, диаметр 4-5 мм |  | кг |  | 3 |  | 1 |  | 0.21 | 155.63 | 0.89 | 138.51 |  |  |  | 29.09
| ФСБЦ 01.7.15.04-0011 | Винты стальные с полукруглой головкой, длина 50 мм |  | т |  | 0.00058 |  | 1 |  | 4.1e-05 | 127406 | 1.25 | 159257.5 |  |  |  | 6.53
| ФСБЦ-421_пр-2020-п.75а | Вспомогательные ненормируемые материальные ресурсы 2% от ОТ |  | % |  | 1 |  | 1 |  | 23.619 |  |  | 1 |  |  |  | 23.62
|  | Итого прямые затраты | [14 empty] | 1308.51
|  | ФОТ | [14 empty] | 1195.73
| 812/пр_2020_прил._т._п.49.3_гр.3 | НР (049.3 Электротехнические установки на других объектах) |  | % |  | 97 |  | 1 |  | 97 | [6 empty] | 1159.86
| 774/пр_2020_прил._т._п.49.3_гр.3 | СП (049.3 Электротехнические установки на других объектах) |  | % |  | 51 |  | 1 |  | 51 | [6 empty] | 609.82
|  | Всего по позиции | [10 empty] | 43974.14 |  |  |  | 3078.19
17 | ГЭСНм-08-02-472-02 | Заземлитель горизонтальный из стали: полосовой сечением 160 мм2 К=2% от ОТ_Вспомогательные ненормируемые материальные ресурсы |  | 100 м |  | 0.015 |  | 1 |  | 0.015
| 421/пр_2020_п.75_пп.а | К=2% от ОТ_Вспомогательные ненормируемые материальные ресурсы
| 1 | ОТ(ЗТ) |  | чел.-ч | [5 empty] | 0.216 | [6 empty] | 118.93
| ФСБЦ ТЗ-1-100-38 | Средний разряд работы 3,8 |  | чел.-ч |  | 14.4 |  | 1 |  | 0.216 |  |  | 550.61 | 1 |  |  | 118.93
| 2 | ЭМ | [14 empty] | 8.55
| 3 | ОТм(ЗТм) |  | чел.-ч | [5 empty] | 0.006 | [6 empty] | 3.96
| ФСБЦ 91.05.05-015 | Краны на автомобильном ходу, грузоподъемность 16 т |  | маш.-ч |  | 0.2 |  | 1 |  | 0.003 |  |  | 1631.99 |  |  |  | 4.9
| ФСБЦ ТЗ-4-100-060 | Средний разряд машинистов 6,0 |  | чел.-ч |  | 0.2 |  | 1 |  | 0.003 |  |  | 756.56 | 1 |  |  | 2.27
| ФСБЦ 91.14.02-001 | Автомобили бортовые, грузоподъемность до 5 т |  | маш.-ч |  | 0.2 |  | 1 |  | 0.003 |  |  | 656.62 |  |  |  | 1.97
| ФСБЦ ТЗ-4-100-040 | Средний разряд машинистов 4,0 |  | чел.-ч |  | 0.2 |  | 1 |  | 0.003 |  |  | 563.22 | 1 |  |  | 1.69
| ФСБЦ 91.17.04-233 | Аппараты сварочные для ручной дуговой сварки, сварочный ток до 350 А |  | маш.-ч |  | 2.7 |  | 1 |  | 0.0405 |  |  | 41.45 |  |  |  | 1.68
| 4 | М | [14 empty] | 69.01
| ФСБЦ 14.4.01.09-0427 | Грунтовка эпоксидная антикоррозионная с содержанием цинка для защиты металлических поверхностей, расход 0,20-0,39 кг/м2 |  | кг |  | 3.7 |  | 1 |  | 0.0555 | 911.56 | 1.28 | 1166.8 |  |  |  | 64.76
| ФСБЦ 01.7.11.07-0227 | Электроды сварочные для сварки низколегированных и углеродистых сталей УОНИ 13/45, Э42А, диаметр 4-5 мм |  | кг |  | 0.9 |  | 1 |  | 0.0135 | 155.63 | 0.89 | 138.51 |  |  |  | 1.87
| ФСБЦ-421_пр-2020-п.75а | Вспомогательные ненормируемые материальные ресурсы 2% от ОТ |  | % |  | 1 |  | 1 |  | 2.3786 |  |  | 1 |  |  |  | 2.38
|  | Итого прямые затраты | [14 empty] | 200.45
|  | ФОТ | [14 empty] | 122.89
| 812/пр_2020_прил._т._п.49.3_гр.3 | НР (049.3 Электротехнические установки на других объектах) |  | % |  | 97 |  | 1 |  | 97 | [6 empty] | 119.2
| 774/пр_2020_прил._т._п.49.3_гр.3 | СП (049.3 Электротехнические установки на других объектах) |  | % |  | 51 |  | 1 |  | 51 | [6 empty] | 62.67
|  | Всего по позиции | [10 empty] | 25488 |  |  |  | 382.32
18 | ГЭСНм-08-01-054-02 | Трансформатор напряжением: до 10 кВ, трехфазный К=2% от ОТ_Вспомогательные ненормируемые материальные ресурсы |  | шт |  | 1 |  | 1 |  | 1
| 421/пр_2020_п.75_пп.а | К=2% от ОТ_Вспомогательные ненормируемые материальные ресурсы
| 1 | ОТ(ЗТ) |  | чел.-ч | [5 empty] | 1.59 | [6 empty] | 895.52
| ФСБЦ ТЗ-1-100-40 | Средний разряд работы 4,0 |  | чел.-ч |  | 1.59 |  | 1 |  | 1.59 |  |  | 563.22 | 1 |  |  | 895.52
| 2 | ЭМ | [14 empty] | 274.63
| 3 | ОТм(ЗТм) |  | чел.-ч | [5 empty] | 0.24 | [6 empty] | 158.38
| ФСБЦ 91.05.05-015 | Краны на автомобильном ходу, грузоподъемность 16 т |  | маш.-ч |  | 0.12 |  | 1 |  | 0.12 |  |  | 1631.99 |  |  |  | 195.84
| ФСБЦ ТЗ-4-100-060 | Средний разряд машинистов 6,0 |  | чел.-ч |  | 0.12 |  | 1 |  | 0.12 |  |  | 756.56 | 1 |  |  | 90.79
| ФСБЦ 91.14.02-001 | Автомобили бортовые, грузоподъемность до 5 т |  | маш.-ч |  | 0.12 |  | 1 |  | 0.12 |  |  | 656.62 |  |  |  | 78.79
| ФСБЦ ТЗ-4-100-040 | Средний разряд машинистов 4,0 |  | чел.-ч |  | 0.12 |  | 1 |  | 0.12 |  |  | 563.22 | 1 |  |  | 67.59
| 4 | М | [14 empty] | 144.5
| ФСБЦ 20.1.02.23-0082 | Перемычки гибкие, тип ПГС-50 |  | 10 шт |  | 0.1 |  | 1 |  | 0.1 | 944.69 | 1.34 | 1265.88 |  |  |  | 126.59
| ФСБЦ-421_пр-2020-п.75а | Вспомогательные ненормируемые материальные ресурсы 2% от ОТ |  | % |  | 1 |  | 1 |  | 17.9104 |  |  | 1 |  |  |  | 17.91
|  | Итого прямые затраты | [14 empty] | 1473.03
|  | ФОТ | [14 empty] | 1053.9
| 812/пр_2020_прил._т._п.49.3_гр.3 | НР (049.3 Электротехнические установки на других объектах) |  | % |  | 97 |  | 1 |  | 97 | [6 empty] | 1022.28
| 774/пр_2020_прил._т._п.49.3_гр.3 | СП (049.3 Электротехнические установки на других объектах) |  | % |  | 51 |  | 1 |  | 51 | [6 empty] | 537.49
|  | Всего по позиции | [10 empty] | 3032.8 |  |  |  | 3032.8
19 | ГЭСНм-11-03-001-01 | Приборы, устанавливаемые на металлоконструкциях, щитах и пультах, масса: до 5 кг К=2% от ОТ_Вспомогательные ненормируемые материальные ресурсы |  | шт |  | 1 |  | 1 |  | 1
| 421/пр_2020_п.75_пп.а | К=2% от ОТ_Вспомогательные ненормируемые материальные ресурсы
| 1 | ОТ(ЗТ) |  | чел.-ч | [5 empty] | 0.52 | [6 empty] | 301.62
| ФСБЦ ТЗ-1-100-42 | Средний разряд работы 4,2 |  | чел.-ч |  | 0.52 |  | 1 |  | 0.52 |  |  | 580.03 | 1 |  |  | 301.62
| 2 | ЭМ | [14 empty] | 0
| 3 | ОТм(ЗТм) |  | чел.-ч | [12 empty] | 0
| 4 | М | [14 empty] | 12.2
| ФСБЦ 01.7.15.03-0031 | Болты стальные оцинкованные с шестигранной головкой и оцинкованной шестигранной гайкой, диаметр резьбы болта и гайки М6, длина болта 12-60 мм |  | кг |  | 0.035 |  | 1 |  | 0.035 | 154.58 | 1.14 | 176.22 |  |  |  | 6.17
| ФСБЦ-421_пр-2020-п.75а | Вспомогательные ненормируемые материальные ресурсы 2% от ОТ |  | % |  | 1 |  | 1 |  | 6.0324 |  |  | 1 |  |  |  | 6.03
|  | Итого прямые затраты | [14 empty] | 313.82
|  | ФОТ | [14 empty] | 301.62
| 812/пр_2020_прил._т._п.53_гр.3 | НР (053 Приборы, средства автоматизации и вычислительной техники) |  | % |  | 90 |  | 1 |  | 90 | [6 empty] | 271.46
| 774/пр_2020_прил._т._п.53_гр.3 | СП (053 Приборы, средства автоматизации и вычислительной техники) |  | % |  | 46 |  | 1 |  | 46 | [6 empty] | 138.75
|  | Всего по позиции | [10 empty] | 724.03 |  |  |  | 724.03
20 | ГЭСНм-08-01-053-01 | Трансформатор тока напряжением: до 10 кВ К=2% от ОТ_Вспомогательные ненормируемые материальные ресурсы |  | шт |  | 3 |  | 1 |  | 3
| 421/пр_2020_п.75_пп.а | К=2% от ОТ_Вспомогательные ненормируемые материальные ресурсы
| 1 | ОТ(ЗТ) |  | чел.-ч | [5 empty] | 6.45 | [6 empty] | 3632.77
| ФСБЦ ТЗ-1-100-40 | Средний разряд работы 4,0 |  | чел.-ч |  | 2.15 |  | 1 |  | 6.45 |  |  | 563.22 | 1 |  |  | 3632.77
| 2 | ЭМ | [14 empty] | 245.26
| 3 | ОТм(ЗТм) |  | чел.-ч | [5 empty] | 0.27 | [6 empty] | 168.59
| ФСБЦ 91.05.05-015 | Краны на автомобильном ходу, грузоподъемность 16 т |  | маш.-ч |  | 0.035 |  | 1 |  | 0.105 |  |  | 1631.99 |  |  |  | 171.36
| ФСБЦ ТЗ-4-100-060 | Средний разряд машинистов 6,0 |  | чел.-ч |  | 0.035 |  | 1 |  | 0.105 |  |  | 756.56 | 1 |  |  | 79.44
| ФСБЦ 91.06.03-058 | Лебедки электрические тяговым усилием 156,96 кН (16 т) |  | маш.-ч |  | 0.02 |  | 1 |  | 0.06 | 55.78 | 1.48 | 82.55 |  |  |  | 4.95
| ФСБЦ ТЗ-4-100-030 | Средний разряд машинистов 3,0 |  | чел.-ч |  | 0.02 |  | 1 |  | 0.06 |  |  | 500.17 | 1 |  |  | 30.01
| ФСБЦ 91.14.02-001 | Автомобили бортовые, грузоподъемность до 5 т |  | маш.-ч |  | 0.035 |  | 1 |  | 0.105 |  |  | 656.62 |  |  |  | 68.95
| ФСБЦ ТЗ-4-100-040 | Средний разряд машинистов 4,0 |  | чел.-ч |  | 0.035 |  | 1 |  | 0.105 |  |  | 563.22 | 1 |  |  | 59.14
| 4 | М | [14 empty] | 685.74
| ФСБЦ 20.1.02.23-0082 | Перемычки гибкие, тип ПГС-50 |  | 10 шт |  | 0.1 |  | 1 |  | 0.3 | 944.69 | 1.34 | 1265.88 |  |  |  | 379.76
| ФСБЦ 01.7.15.03-0042 | Болты с гайками и шайбами строительные |  | кг |  | 0.39 |  | 1 |  | 1.17 | 174.93 | 1.14 | 199.42 |  |  |  | 233.32
| ФСБЦ-421_пр-2020-п.75а | Вспомогательные ненормируемые материальные ресурсы 2% от ОТ |  | % |  | 1 |  | 1 |  | 72.6552 |  |  | 1 |  |  |  | 72.66
|  | Итого прямые затраты | [14 empty] | 4732.36
|  | ФОТ | [14 empty] | 3801.36
| 812/пр_2020_прил._т._п.49.3_гр.3 | НР (049.3 Электротехнические установки на других объектах) |  | % |  | 97 |  | 1 |  | 97 | [6 empty] | 3687.32
| 774/пр_2020_прил._т._п.49.3_гр.3 | СП (049.3 Электротехнические установки на других объектах) |  | % |  | 51 |  | 1 |  | 51 | [6 empty] | 1938.69
|  | Всего по позиции | [10 empty] | 3452.79 |  |  |  | 10358.37
21 | ГЭСНм-10-03-032-04 | Настройка системы диспетчерской связи электронной учрежденческо-производственной станции с цифровой коммутационной системой с наращиванием емкости: настройка и конфигурирование оконечного оборудования цифровой сети с интеграцией услуг К=2% от ОТ_Вспомогательные ненормируемые материальные ресурсы Кзт=1,20; Кэм=1,20; Кзтм=1,20_Производство работ в охранной зоне действующей воздушной линии электропередачи и др., если это приведет к ограничению действий рабочих в соответствии с треб-ми техники безопасности. |  | шт |  | 1 |  | 1 |  | 1
| 421/пр_2020_п.75_пп.а | К=2% от ОТ_Вспомогательные ненормируемые материальные ресурсы
| 421/пр_2020_прил.10_т.1_п.4_гр.4 | Кзт=1,20; Кэм=1,20; Кзтм=1,20_Производство работ в охранной зоне действующей воздушной линии электропередачи и др., если это приведет к ограничению действий рабочих в соответствии с треб-ми техники безопасности.
| 1 | ОТ(ЗТ) |  | чел.-ч | [5 empty] | 2.4 | [6 empty] | 2168.81
| ФСБЦ ТЗ-3-200-01 | Инженер I категории |  | чел.-ч |  | 2 |  | 1.2 |  | 2.4 |  |  | 903.67 | 1 |  |  | 2168.81
| 2 | ЭМ | [14 empty] | 0
| 3 | ОТм(ЗТм) |  | чел.-ч | [12 empty] | 0
| 4 | М | [14 empty] | 36.15
| ФСБЦ-421_пр-2020-п.75а | Вспомогательные ненормируемые материальные ресурсы 2% от ОТ |  | % |  | 1 |  | 1 |  | 36.1468 |  |  | 1 |  |  |  | 36.15
|  | Итого прямые затраты | [14 empty] | 2204.96
|  | ФОТ | [14 empty] | 2168.81
| 812/пр_2020_прил._т._п.51.1_гр.3 | НР (051.1 прокладка и монтаж сетей связи) |  | % |  | 90 |  | 1 |  | 90 | [6 empty] | 1951.93
| 774/пр_2020_прил._т._п.51.1_гр.3 | СП (051.1 прокладка и монтаж сетей связи) |  | % |  | 46 |  | 1 |  | 46 | [6 empty] | 997.65
|  | Всего по позиции | [10 empty] | 5154.54 |  |  |  | 5154.54
22 | ГЭСНм-08-03-526-01 | Автомат одно-, двух-, трехполюсный, устанавливаемый на конструкции: на стене или колонне, на ток до 25 А К=2% от ОТ_Вспомогательные ненормируемые материальные ресурсы |  | шт |  | 1 |  | 1 |  | 1
| 421/пр_2020_п.75_пп.а | К=2% от ОТ_Вспомогательные ненормируемые материальные ресурсы
| 1 | ОТ(ЗТ) |  | чел.-ч | [5 empty] | 1.34 | [6 empty] | 746.26
| ФСБЦ ТЗ-1-100-39 | Средний разряд работы 3,9 |  | чел.-ч |  | 1.34 |  | 1 |  | 1.34 |  |  | 556.91 | 1 |  |  | 746.26
| 2 | ЭМ | [14 empty] | 4.48
| 3 | ОТм(ЗТм) |  | чел.-ч | [12 empty] | 0
| ФСБЦ 91.17.04-233 | Аппараты сварочные для ручной дуговой сварки, сварочный ток до 350 А |  | маш.-ч |  | 0.108 |  | 1 |  | 0.108 |  |  | 41.45 |  |  |  | 4.48
| 4 | М | [14 empty] | 356.63
| ФСБЦ 20.1.02.23-0082 | Перемычки гибкие, тип ПГС-50 |  | 10 шт |  | 0.1 |  | 1 |  | 0.1 | 944.69 | 1.34 | 1265.88 |  |  |  | 126.59
| ФСБЦ 07.2.07.04-0007 | Конструкции стальные индивидуального изготовления из сортового проката |  | т |  | 0.001 |  | 1 |  | 0.001 |  |  | 180931 |  |  |  | 180.93
| ФСБЦ 01.3.01.02-0002 | Вазелин технический |  | кг |  | 0.006 |  | 1 |  | 0.006 | 150.04 | 1.78 | 267.07 |  |  |  | 1.6
| ФСБЦ 14.4.02.04-0142 | Краска масляная МА-0115, мумия, сурик железный |  | кг |  | 0.036 |  | 1 |  | 0.036 | 79.88 | 1.52 | 121.42 |  |  |  | 4.37
| ФСБЦ 14.4.03.06-0001 | Лак электроизоляционный МЛ-92 |  | кг |  | 0.006 |  | 1 |  | 0.006 | 157.44 | 1.25 | 196.8 |  |  |  | 1.18
| ФСБЦ 01.7.02.09-0002 | Шпагат бумажный, диаметр 2,5 мм |  | кг |  | 0.001 |  | 1 |  | 0.001 | 187.38 | 0.99 | 185.51 |  |  |  | 0.19
| ФСБЦ 01.7.03.04-0001 | Электроэнергия |  | кВт-ч |  | 0.0208 |  | 1 |  | 0.0208 |  |  | 8.97 |  |  |  | 0.19
| ФСБЦ 01.7.06.05-0041 | Ленты изоляционные хлопчатобумажные прорезиненные для электромонтажных и ремонтных работ, цвет черный, ширина 20 мм, толщина 0,35 мм |  | м |  | 1 |  | 1 |  | 1 | 5.87 | 0.99 | 5.81 |  |  |  | 5.81
| ФСБЦ 01.7.11.07-0227 | Электроды сварочные для сварки низколегированных и углеродистых сталей УОНИ 13/45, Э42А, диаметр 4-5 мм |  | кг |  | 0.07 |  | 1 |  | 0.07 | 155.63 | 0.89 | 138.51 |  |  |  | 9.7
| ФСБЦ 01.7.15.03-0042 | Болты с гайками и шайбами строительные |  | кг |  | 0.049 |  | 1 |  | 0.049 | 174.93 | 1.14 | 199.42 |  |  |  | 9.77
| ФСБЦ 01.7.15.07-0014 | Дюбели распорные полипропиленовые |  | 100 шт |  | 0.014 |  | 1 |  | 0.014 | 41.71 | 1.25 | 52.14 |  |  |  | 0.73
| ФСБЦ 01.7.20.04-0005 | Нитки швейные армированные |  | кг |  | 0.001 |  | 1 |  | 0.001 | 395.65 | 1.63 | 644.91 |  |  |  | 0.64
| ФСБЦ-421_пр-2020-п.75а | Вспомогательные ненормируемые материальные ресурсы 2% от ОТ |  | % |  | 1 |  | 1 |  | 14.9252 |  |  | 1 |  |  |  | 14.93
|  | Итого прямые затраты | [14 empty] | 1107.37
|  | ФОТ | [14 empty] | 746.26
| 812/пр_2020_прил._т._п.49.3_гр.3 | НР (049.3 Электротехнические установки на других объектах) |  | % |  | 97 |  | 1 |  | 97 | [6 empty] | 723.87
| 774/пр_2020_прил._т._п.49.3_гр.3 | СП (049.3 Электротехнические установки на других объектах) |  | % |  | 51 |  | 1 |  | 51 | [6 empty] | 380.59
|  | Всего по позиции | [10 empty] | 2211.83 |  |  |  | 2211.83
Итого по разделу
|  | Прямые затраты | [14 empty] | 94105,87
|  | оплата труда | [14 empty] | 84828,90
|  | эксплуатация машин | [14 empty] | 1373,85
|  | оплата труда машинистов | [14 empty] | 963,07
|  | материальные ресурсы | [14 empty] | 6940,05
|  | в т.ч. материалы учтенные в расценках | [14 empty] | 6940,05
|  | Итого ФОТ | [14 empty] | 85791,97
|  | Итого накладные расходы | [14 empty] | 79035,65
|  | Итого сметная прибыль | [14 empty] | 40799,21
|  | Итого СМР в текущих ценах | [14 empty] | 213940,73
|  | Итого по разделу | [14 empty] | 213940,73
Справочно
|  | затраты труда рабочих | [14 empty] | 114,47
|  | затраты труда машинистов | [14 empty] | 1,55
ПНР
23 | ГЭСНп-01-12-020-01 | Испытание сборных и соединительных шин напряжением: до 11 кВ |  | испытание |  | 3 |  | 1 |  | 3
| 1 | ОТ(ЗТ) |  | чел.-ч | [5 empty] | 21.87 | [6 empty] | 14631.93
| ФСБЦ ТЗ-2-100-04 | Рабочий 4 разряда |  | чел.-ч |  | 2.92 |  | 1 |  | 8.76 |  |  | 563.22 | 1 |  |  | 4933.81
| ФСБЦ ТЗ-3-200-03 | Инженер III категории |  | чел.-ч |  | 4.37 |  | 1 |  | 13.11 |  |  | 739.75 | 1 |  |  | 9698.12
| 2 | ЭМ | [14 empty] | 0
| 3 | ОТм(ЗТм) |  | чел.-ч | [12 empty] | 0
| 4 | М | [14 empty] | 0
|  | Итого прямые затраты | [14 empty] | 14631.93
|  | ФОТ | [14 empty] | 14631.93
| 812/пр_2020_прил._т._п.83_гр.3 | НР (083_1 Пусконаладочные работы. Электротехнические устройства) |  | % |  | 74 |  | 1 |  | 74 | [6 empty] | 10827.63
| 774/пр_2020_прил._т._п.83_гр.3 | СП (083_1 Пусконаладочные работы. Электротехнические устройства) |  | % |  | 36 |  | 1 |  | 36 | [6 empty] | 5267.49
|  | Всего по позиции | [10 empty] | 10242.35 |  |  |  | 30727.05
24 | ГЭСНп-01-11-028-01 | Измерение сопротивления изоляции (на линию) мегаомметром кабельных и других линий напряжением до 1 кВ, предназначенных для передачи электроэнергии к распределительным устройствам, щитам, шкафам, коммутационным аппаратам и электропотребителям |  | шт |  | 3 |  | 1 |  | 3
| 1 | ОТ(ЗТ) |  | чел.-ч | [5 empty] | 0.96 | [6 empty] | 718.23
| ФСБЦ ТЗ-2-100-06 | Рабочий 6 разряда |  | чел.-ч |  | 0.16 |  | 1 |  | 0.48 |  |  | 756.56 | 1 |  |  | 363.15
| ФСБЦ ТЗ-3-200-03 | Инженер III категории |  | чел.-ч |  | 0.16 |  | 1 |  | 0.48 |  |  | 739.75 | 1 |  |  | 355.08
| 2 | ЭМ | [14 empty] | 0
| 3 | ОТм(ЗТм) |  | чел.-ч | [12 empty] | 0
| 4 | М | [14 empty] | 0
|  | Итого прямые затраты | [14 empty] | 718.23
|  | ФОТ | [14 empty] | 718.23
| 812/пр_2020_прил._т._п.83_гр.3 | НР (083_1 Пусконаладочные работы. Электротехнические устройства) |  | % |  | 74 |  | 1 |  | 74 | [6 empty] | 531.49
| 774/пр_2020_прил._т._п.83_гр.3 | СП (083_1 Пусконаладочные работы. Электротехнические устройства) |  | % |  | 36 |  | 1 |  | 36 | [6 empty] | 258.56
|  | Всего по позиции | [10 empty] | 502.76 |  |  |  | 1508.28
25 | ГЭСНп-01-11-011-01 | Проверка наличия цепи между заземлителями и заземленными элементами |  | 100 измерений |  | 0.1 |  | 1 |  | 0.1
| 1 | ОТ(ЗТ) |  | чел.-ч | [5 empty] | 1.296 | [6 empty] | 969.61
| ФСБЦ ТЗ-2-100-06 | Рабочий 6 разряда |  | чел.-ч |  | 6.48 |  | 1 |  | 0.648 |  |  | 756.56 | 1 |  |  | 490.25
| ФСБЦ ТЗ-3-200-03 | Инженер III категории |  | чел.-ч |  | 6.48 |  | 1 |  | 0.648 |  |  | 739.75 | 1 |  |  | 479.36
| 2 | ЭМ | [14 empty] | 0
| 3 | ОТм(ЗТм) |  | чел.-ч | [12 empty] | 0
| 4 | М | [14 empty] | 0
|  | Итого прямые затраты | [14 empty] | 969.61
|  | ФОТ | [14 empty] | 969.61
| 812/пр_2020_прил._т._п.83_гр.3 | НР (083_1 Пусконаладочные работы. Электротехнические устройства) |  | % |  | 74 |  | 1 |  | 74 | [6 empty] | 717.51
| 774/пр_2020_прил._т._п.83_гр.3 | СП (083_1 Пусконаладочные работы. Электротехнические устройства) |  | % |  | 36 |  | 1 |  | 36 | [6 empty] | 349.06
|  | Всего по позиции | [10 empty] | 20361.8 |  |  |  | 2036.18
26 | ГЭСНп-01-02-017-01 | Трансформатор тока измерительный выносной напряжением: до 1 кВ |  | шт |  | 3 |  | 1 |  | 3
| 1 | ОТ(ЗТ) |  | чел.-ч | [5 empty] | 3.9 | [6 empty] | 2767
| ФСБЦ ТЗ-3-100-02 | Техник II категории |  | чел.-ч |  | 0.52 |  | 1 |  | 1.56 |  |  | 538 | 1 |  |  | 839.28
| ФСБЦ ТЗ-3-200-02 | Инженер II категории |  | чел.-ч |  | 0.78 |  | 1 |  | 2.34 |  |  | 823.81 | 1 |  |  | 1927.72
| 2 | ЭМ | [14 empty] | 0
| 3 | ОТм(ЗТм) |  | чел.-ч | [12 empty] | 0
| 4 | М | [14 empty] | 0
|  | Итого прямые затраты | [14 empty] | 2767
|  | ФОТ | [14 empty] | 2767
| 812/пр_2020_прил._т._п.83_гр.3 | НР (083_1 Пусконаладочные работы. Электротехнические устройства) |  | % |  | 74 |  | 1 |  | 74 | [6 empty] | 2047.58
| 774/пр_2020_прил._т._п.83_гр.3 | СП (083_1 Пусконаладочные работы. Электротехнические устройства) |  | % |  | 36 |  | 1 |  | 36 | [6 empty] | 996.12
|  | Всего по позиции | [10 empty] | 1936.9 |  |  |  | 5810.7
27 | ГЭСНп-01-02-015-02 | Трансформатор напряжения измерительный однофазный напряжением: до 11 кВ |  | шт |  | 1 |  | 1 |  | 1
| 1 | ОТ(ЗТ) |  | чел.-ч | [5 empty] | 9.9 | [6 empty] | 7023.91
| ФСБЦ ТЗ-3-100-02 | Техник II категории |  | чел.-ч |  | 3.96 |  | 1 |  | 3.96 |  |  | 538 | 1 |  |  | 2130.48
| ФСБЦ ТЗ-3-200-02 | Инженер II категории |  | чел.-ч |  | 5.94 |  | 1 |  | 5.94 |  |  | 823.81 | 1 |  |  | 4893.43
| 2 | ЭМ | [14 empty] | 0
| 3 | ОТм(ЗТм) |  | чел.-ч | [12 empty] | 0
| 4 | М | [14 empty] | 0
|  | Итого прямые затраты | [14 empty] | 7023.91
|  | ФОТ | [14 empty] | 7023.91
| 812/пр_2020_прил._т._п.83_гр.3 | НР (083_1 Пусконаладочные работы. Электротехнические устройства) |  | % |  | 74 |  | 1 |  | 74 | [6 empty] | 5197.69
| 774/пр_2020_прил._т._п.83_гр.3 | СП (083_1 Пусконаладочные работы. Электротехнические устройства) |  | % |  | 36 |  | 1 |  | 36 | [6 empty] | 2528.61
|  | Всего по позиции | [10 empty] | 14750.21 |  |  |  | 14750.21
Итого по разделу
|  | Прямые затраты | [14 empty] | 26110,68
|  | оплата труда | [14 empty] | 26110,68
|  | Итого ФОТ | [14 empty] | 26110,68
|  | Итого накладные расходы | [14 empty] | 19321,90
|  | Итого сметная прибыль | [14 empty] | 9399,84
|  | Итого СМР в текущих ценах | [14 empty] | 54832,42
|  | Итого по разделу | [14 empty] | 54832,42
|  | затраты труда рабочих | [14 empty] | 37,93
Материалы, не учтенные расценками
28 | 21.1.06.09-0100 | Кабель силовой с медными жилами ВВГнг(A) 3х2,5ок(N, PE)-660 |  | 1000 м |  | 0.01 |  | 1 |  | 0.01 | 71505.96 | 1.16 | 82946.91 | 1 |  |  | 829.47
|  | Всего по позиции | [10 empty] | 82947 |  |  |  | 829.47
29 | 21.2.03.05-0066 | Провод силовой установочный с медными жилами ПуГВ 1х2,5-450 |  | 1000 м |  | 0.007 |  | 1 |  | 0.007 | 20908.22 | 1.2 | 25089.86 | 1 |  |  | 175.63
|  | Всего по позиции | [10 empty] | 25090 |  |  |  | 175.63
30 | 21.1.08.03-0443 | Кабель контрольный КВВГнг(A) 4х2,5 |  | 1000 м |  | 0.01 |  | 1 |  | 0.01 | 92513.07 | 1.04 | 96213.59 | 1 |  |  | 962.14
|  | Всего по позиции | [10 empty] | 96214 |  |  |  | 962.14
31 | 21.1.08.03-0451 | Кабель контрольный КВВГнг(A) 7х2,5 |  | 1000 м |  | 0.01 |  | 1 |  | 0.01 | 155817.58 | 1.04 | 162050.28 | 1 |  |  | 1620.5
|  | Всего по позиции | [10 empty] | 162050 |  |  |  | 1620.5
32 | 21.1.04.01-1046 | Кабель витая пара U/UTP 4х2х0,52, категория 5e |  | 1000 м |  | 0.001 |  | 1 |  | 0.001 | 28272.17 | 1.31 | 37036.54 | 1 |  |  | 37.04
|  | Всего по позиции | [10 empty] | 37040 |  |  |  | 37.04
33 | 0015_47_4704108216_14. 12.2025_2_1.1. | Наконечник НКИ 2,5-5 100шт |  | УПАКОВКА |  | 1 |  | 1 |  | 1 |  |  | 281.35 | 1 |  |  | 281.35
|  | Всего по позиции | [10 empty] | 281.35 |  |  |  | 281.35
34 | 24.3.01.02-0001 | Трубы гибкие гофрированные, легкие, из самозатухающего ПВХ, с протяжкой, номинальный диаметр 20 мм |  | м |  | 25 |  | 1 |  | 25 | 12.11 | 1.1 | 13.32 | 1 |  |  | 333
|  | Всего по позиции | [10 empty] | 13.32 |  |  |  | 333
35 | 23.8.03.02-0002 | Клипса пластиковая для крепления гофрированных или гладких пластиковых труб, номинальный диаметр крепления 20 мм |  | 10 шт |  | 5 |  | 1 |  | 5 | 31.73 | 1.38 | 43.79 | 1 |  |  | 218.95
|  | Всего по позиции | [10 empty] | 43.79 |  |  |  | 218.95
36 | 0001_47_4704108216_25. 12.2025_2_2.1. | Шина аллюминиевая АДЗ1Т 5х40 Объем: 4.5 * 1.79 |  | КГ |  | 8.055 |  | 1 |  | 8.055 |  |  | 327.56 | 1 |  |  | 2638.5
|  | Всего по позиции | [10 empty] | 327.56 |  |  |  | 2638.5
37 | 08.3.07.01-0042 | Прокат стальной горячекатаный полосовой, марки стали Ст3сп, Ст3пс, размеры 40х4 мм |  | т |  | 0.0019 |  | 1 |  | 0.0019 | 67961.14 | 0.83 | 56407.75 | 1 |  |  | 107.17
|  | Всего по позиции | [10 empty] | 56405.26 |  |  |  | 107.17
38 | 0004_47_4704108216_29. 12.2025_2_3.1. | Щит ЩМП-4 800х600*250 IP54 |  | ШТ |  | 1 |  | 1 |  | 1 |  |  | 6353.24 | 1 |  |  | 6353.24
|  | Всего по позиции | [10 empty] | 6353.24 |  |  |  | 6353.24
39 | 20.1.01.03-0007 | Колодки клеммные для сетей уличного освещения, количество колодок 4, напряжение до 1 кВ |  | компл |  | 1 |  | 1 |  | 1 | 868.86 | 1.34 | 1164.27 | 1 |  |  | 1164.27
|  | Всего по позиции | [10 empty] | 1164.27 |  |  |  | 1164.27
40 | 2887_47_4704108216_9. 12.2025_2_4.1. | Дин-рейка 1м |  | М |  | 1 |  | 1 |  | 1 |  |  | 74.09 | 1 |  |  | 74.09
|  | Всего по позиции | [10 empty] | 74.09 |  |  |  | 74.09
41 | 1022_47_4704108216_17. 12.2025_2_5.1. | Розетка на DIN-рейку PAp 10-3-OП |  | ШТ |  | 1 |  | 1 |  | 1 |  |  | 90.93 | 1 |  |  | 90.93
|  | Всего по позиции | [10 empty] | 90.93 |  |  |  | 90.93
42 | 0323_47_4704108216_12. 12.2025_2_6.1. | Клеммник нулевой шины на din рейку ШНИ 6х9х8 |  | ШТ |  | 2 |  | 1 |  | 2 |  |  | 68.86 | 1 |  |  | 137.72
|  | Всего по позиции | [10 empty] | 68.86 |  |  |  | 137.72
43 | 1046_47_4704108216_16. 12.2025_2_7.1. | Профиль перфорированный 150х35мм |  | ШТ |  | 2 |  | 1 |  | 2 |  |  | 153.64 | 1 |  |  | 307.28
|  | Всего по позиции | [10 empty] | 153.64 |  |  |  | 307.28
Итого по разделу
|  | Прямые затраты | [14 empty] | 15331,28
|  | материальные ресурсы | [14 empty] | 15331,28
|  | в т.ч. неучтенные материалы | [14 empty] | 15331,28
|  | Итого СМР в текущих ценах | [14 empty] | 15331,28
|  | Итого по разделу | [14 empty] | 15331,28
Оборудование
44 | 0005_47_4704108216_19. 12.2025_2._8.1. | Счетчик электрической энергии 3ф |  | ШТ |  | 1 |  | 1 |  | 1 |  |  | 18300.81 | 1 |  |  | 18300.81
|  | Всего по позиции | [10 empty] | 18300.81 |  |  |  | 18300.81
45 | 1012_47_4704108216_6. 12.2025_2_9.1. | Выключатель автоматический ВА47-29 1ф С 10А |  | ШТ |  | 1 |  | 1 |  | 1 |  |  | 80.73 | 1 |  |  | 80.73
|  | Всего по позиции | [10 empty] | 80.73 |  |  |  | 80.73
46 | 1270_47_4704108216_7. 12.2025_2_10.1. | Выключатель автоматический ВА47-29 1ф С 6А |  | ШТ |  | 2 |  | 1 |  | 2 |  |  | 80.73 | 1 |  |  | 161.46
|  | Всего по позиции | [10 empty] | 80.73 |  |  |  | 161.46
47 | 1266_47_4704108216_8. 12.2025_2_11.1. | Выключатель автоматический ВА47-29 3ф С 3А |  | ШТ |  | 1 |  | 1 |  | 1 |  |  | 315.47 | 1 |  |  | 315.47
|  | Всего по позиции | [10 empty] | 315.47 |  |  |  | 315.47
48 | 0073_47_4704108216_22. 12.2025_2_12.1. | Трансформатор тока Т0Л-10-400/5 |  | ШТ |  | 3 |  | 1 |  | 3 |  |  | 30790.2 | 1 |  |  | 92370.6
|  | Всего по позиции | [10 empty] | 30790.2 |  |  |  | 92370.6
49 | 0259_47_4704108216_23. 12.2025_2_13.1. | Трансформаторы напряжения 3хЗНОЛП-6 |  | ШТ |  | 1 |  | 1 |  | 1 |  |  | 46259.14 | 1 |  |  | 46259.14
|  | Всего по позиции | [10 empty] | 46259.14 |  |  |  | 46259.14
50 | 0039_47_4704108216_1. 12.2025_2_14.1. | GPRS/GSM модем |  | ШТ |  | 1 |  | 1 |  | 1 |  |  | 6485.23 | 1 |  |  | 6485.23
|  | Всего по позиции | [10 empty] | 6485.23 |  |  |  | 6485.23
51 | 0005_47_4704108216_3. 12.2025_2_15.1. | Антенна Триада-МА |  | ШТ |  | 1 |  | 1 |  | 1 |  |  | 1433.67 | 1 |  |  | 1433.67
|  | Всего по позиции | [10 empty] | 1433.67 |  |  |  | 1433.67
Итого по разделу
|  | Прямые затраты | [14 empty] | 165407,11
|  | Итого оборудование | [14 empty] | 165407,11
|  | Итого по разделу | [14 empty] | 165407,11
Всего по смете
|  | Всего прямые затраты | [14 empty] | 300954,94
в том числе
|  | оплата труда (ОТ) | [14 empty] | 110939,58
|  | эксплуатация машин и механизмов | [14 empty] | 1373,85
|  | оплата труда машинистов (ОТм) | [14 empty] | 963,07
|  | материальные ресурсы | [14 empty] | 22271,33
|  | Всего ФОТ | [14 empty] | 111902,65
|  | Всего накладные расходы | [14 empty] | 98357,55
|  | Всего сметная прибыль | [14 empty] | 50199,05
|  | Итого СМР | [14 empty] | 284104,43
|  | Всего оборудование | [14 empty] | 165407,11
|  | Сметная стоимость в текущих ценах | [14 empty] | 449511,54
Справочно
|  | затраты труда рабочих | [14 empty] | 152,40
|  | затраты труда машинистов | [14 empty] | 1,55
| ЗУ_III_Строительство, п.85. | Зимнее удорожание | [11 empty] | 2,1 % |  |  | 5966,20
|  | Итого с зимним удорожанием | [14 empty] | 290070,63
|  | Итого с оборудованием | [14 empty] | 455477,74
|  | Итого без НДС | [14 empty] | 455477,74
| НК РФ ч.2 Глава 21 от 05.08.2000 №117-ФЗ | НДС | [11 empty] | 20 % |  |  | 91095,54
|  | ИТОГО | [14 empty] | 546573,28
| Составил: | [7 empty] | Проверил:
| Главный специалист-сметчик |  |  |  | Чернявская Н.В. |  |  |  | Начальник сметного отдела | [6 empty] | Чернявская Н.П.

## КА 10
Коньюктурный анализ цен по объекту:
(наименование объекта капитального строительства)
N п/п | Код строительного ресурса | Наименование строительного ресурса, затрат | Полное наименование строительного ресурса, затрат в обосновывающем документе | Ед. изм. | Ед. изм. строительного ресурса, затрат в обосновывающем документе | Текущая отпускная цена за ед. изм. в обосновывающем документе с НДС в руб. | Текущая отпускная цена за ед. изм. без НДС в руб. в соответствии с графой 5 | Стоимость перевозки без НДС в руб. за ед. изм. | Заготовительно-складские расходы |  | Сметная цена без НДС в руб. за ед. изм. | Год | Квартал | Наименование производителя/ поставщика | КПП организации | ИНН организации | Гиперссылка на веб-сайт производителя/поставщика | Населенный пункт расположения склада производителя/ поставщика | Статус организации (производитель (1) /поставщик (2)
[9 empty] | % | руб.
1 | 2 | 3 | 4 | 5 | 6 | 7 | 8 | 9 | 10 | 11 | 12 | 13 | 14 | 15 | 17 | 16 | 18 | 19 | 20
1.1. | ТЦ_20.2.10.04-0015_47_4704108216_14. 12.2025_2_1.1. | Наконечник НКИ 2,5-5 100шт | Наконечник НКИ 2,5-5 100шт | уп. | уп. | 337.62 | 281.35 | 0 | 0 | 0 | 281.35 | 2025 | 4 | ООО «НЭП» | 470401001 | 4704108216 |  | Санкт-Петербург | 2
1.2. | ТЦ_20.2.10.04-0015_78_7813621455_14. 12.2025_2_1.2. | Наконечник НКИ 2,5-5 100шт | Наконечник НКИ 2,5-5 100шт | уп. | уп. | 347.75 | 289.79 | 0 | 0 | 0 | 289.79 | 2025 | 4 | ООО "Энергоконсалт" | 781301001 | 7813621455 |  | Санкт-Петербург | 2
1.3. | ТЦ_20.2.10.04-0015_78_7820024241_14. 12.2025_2_1.3. | Наконечник НКИ 2,5-5 100шт | Наконечник НКИ 2,5-5 100шт | уп. | уп. | 352.81 | 294.01 | 0 | 0 | 0 | 294.01 | 2025 | 4 | ООО "МастерСтройКомпания" | 782001001 | 7820024241 |  | Санкт-Петербург | 2
2.1. | ТЦ_20.5.03.03-0001_47_4704108216_25. 12.2025_2_2.1. | Шина аллюминиевая АДЗ1Т 5х40 | Шина аллюминиевая АДЗ1Т 5х40 | кг | кг | 393.07 | 327.56 | 0 | 0 | 0 | 327.56 | 2025 | 4 | ООО «НЭП» | 470401001 | 4704108216 |  | Санкт-Петербург | 2
2.2. | ТЦ_20.5.03.03-0001_78_7813621455_25. 12.2025_2_2.2. | Шина аллюминиевая АДЗ1Т 5х40 | Шина аллюминиевая АДЗ1Т 5х40 | кг | кг | 404.86 | 337.38 | 0 | 0 | 0 | 337.38 | 2025 | 4 | ООО "Энергоконсалт" | 781301001 | 7813621455 |  | Санкт-Петербург | 2
2.3. | ТЦ_20.5.03.03-0001_78_7820024241_25. 12.2025_2_2.3. | Шина аллюминиевая АДЗ1Т 5х40 | Шина аллюминиевая АДЗ1Т 5х40 | кг | кг | 410.76 | 342.3 | 0 | 0 | 0 | 342.3 | 2025 | 4 | ООО "МастерСтройКомпания" | 782001001 | 7820024241 |  | Санкт-Петербург | 2
3.1. | ТЦ_20.4.04.03-0004_47_4704108216_29. 12.2025_2_3.1. | Щит ЩМП-4 800х600*250 IP54 | Щит ЩМП-4 800х600*250 IP54 | шт. | шт. | 7623.89 | 6353.24 | 0 | 0 | 0 | 6353.24 | 2025 | 4 | ООО «НЭП» | 470401001 | 4704108216 |  | Санкт-Петербург | 2
3.2. | ТЦ_20.4.04.03-0004_78_7813621455_29. 12.2025_2_3.2. | Щит ЩМП-4 800х600*250 IP54 | Щит ЩМП-4 800х600*250 IP54 | шт. | шт. | 7852.61 | 6543.84 | 0 | 0 | 0 | 6543.84 | 2025 | 4 | ООО "Энергоконсалт" | 781301001 | 7813621455 |  | Санкт-Петербург | 2
3.3. | ТЦ_20.4.04.03-0004_78_7820024241_29. 12.2025_2_3.3. | Щит ЩМП-4 800х600*250 IP54 | Щит ЩМП-4 800х600*250 IP54 | шт. | шт. | 7966.97 | 6639.14 | 0 | 0 | 0 | 6639.14 | 2025 | 4 | ООО "МастерСтройКомпания" | 782001001 | 7820024241 |  | Санкт-Петербург | 2
4.1. | ТЦ_59.1.20.02-2887_47_4704108216_9. 12.2025_2_4.1. | Дин-рейка 1м | Дин-рейка 1м | м | м | 88.91 | 74.09 | 0 | 0 | 0 | 74.09 | 2025 | 4 | ООО «НЭП» | 470401001 | 4704108216 |  | Санкт-Петербург | 2
4.2. | ТЦ_59.1.20.02-2887_78_7813621455_9. 12.2025_2_4.2. | Дин-рейка 1м | Дин-рейка 1м | м | м | 91.58 | 76.32 | 0 | 0 | 0 | 76.32 | 2025 | 4 | ООО "Энергоконсалт" | 781301001 | 7813621455 |  | Санкт-Петербург | 2
4.3. | ТЦ_59.1.20.02-2887_78_7820024241_9. 12.2025_2_4.3. | Дин-рейка 1м | Дин-рейка 1м | м | м | 92.9 | 77.42 | 0 | 0 | 0 | 77.42 | 2025 | 4 | ООО "МастерСтройКомпания" | 782001001 | 7820024241 |  | Санкт-Петербург | 2
5.1. | ТЦ_20.4.03.05-1022_47_4704108216_17. 12.2025_2_5.1. | Розетка на DIN-рейку PAp 10-3-OП | Розетка на DIN-рейку PAp 10-3-OП | шт. | шт. | 109.12 | 90.93 | 0 | 0 | 0 | 90.93 | 2025 | 4 | ООО «НЭП» | 470401001 | 4704108216 |  | Санкт-Петербург | 2
5.2. | ТЦ_20.4.03.05-1022_78_7813621455_17. 12.2025_2_5.2. | Розетка на DIN-рейку PAp 10-3-OП | Розетка на DIN-рейку PAp 10-3-OП | шт. | шт. | 112.39 | 93.66 | 0 | 0 | 0 | 93.66 | 2025 | 4 | ООО "Энергоконсалт" | 781301001 | 7813621455 |  | Санкт-Петербург | 2
5.3. | ТЦ_20.4.03.05-1022_78_7820024241_17. 12.2025_2_5.3. | Розетка на DIN-рейку PAp 10-3-OП | Розетка на DIN-рейку PAp 10-3-OП | шт. | шт. | 114.02 | 95.02 | 0 | 0 | 0 | 95.02 | 2025 | 4 | ООО "МастерСтройКомпания" | 782001001 | 7820024241 |  | Санкт-Петербург | 2
6.1. | ТЦ_59.1.20.05-0323_47_4704108216_12. 12.2025_2_6.1. | Клеммник нулевой шины на din рейку ШНИ 6х9х8 | Клеммник нулевой шины на din рейку ШНИ 6х9х8 | шт. | шт. | 82.63 | 68.86 | 0 | 0 | 0 | 68.86 | 2025 | 4 | ООО «НЭП» | 470401001 | 4704108216 |  | Санкт-Петербург | 2
6.2. | ТЦ_59.1.20.05-0323_78_7813621455_12. 12.2025_2_6.2. | Клеммник нулевой шины на din рейку ШНИ 6х9х8 | Клеммник нулевой шины на din рейку ШНИ 6х9х8 | шт. | шт. | 85.11 | 70.93 | 0 | 0 | 0 | 70.93 | 2025 | 4 | ООО "Энергоконсалт" | 781301001 | 7813621455 |  | Санкт-Петербург | 2
6.3. | ТЦ_59.1.20.05-0323_78_7820024241_12. 12.2025_2_6.3. | Клеммник нулевой шины на din рейку ШНИ 6х9х8 | Клеммник нулевой шины на din рейку ШНИ 6х9х8 | шт. | шт. | 86.35 | 71.96 | 0 | 0 | 0 | 71.96 | 2025 | 4 | ООО "МастерСтройКомпания" | 782001001 | 7820024241 |  | Санкт-Петербург | 2
7.1. | ТЦ_07.2.06.01-1046_47_4704108216_16. 12.2025_2_7.1. | Профиль перфорированный 150х35мм | Профиль перфорированный 150х35мм | м | м | 184.37 | 153.64 | 0 | 0 | 0 | 153.64 | 2025 | 4 | ООО «НЭП» | 470401001 | 4704108216 |  | Санкт-Петербург | 2
7.2. | ТЦ_07.2.06.01-1046_78_7813621455_16. 12.2025_2_7.2. | Профиль перфорированный 150х35мм | Профиль перфорированный 150х35мм | м | м | 189.9 | 158.25 | 0 | 0 | 0 | 158.25 | 2025 | 4 | ООО "Энергоконсалт" | 781301001 | 7813621455 |  | Санкт-Петербург | 2
7.3. | ТЦ_07.2.06.01-1046_78_7820024241_16. 12.2025_2_7.3. | Профиль перфорированный 150х35мм | Профиль перфорированный 150х35мм | м | м | 192.66 | 160.55 | 0 | 0 | 0 | 160.55 | 2025 | 4 | ООО "МастерСтройКомпания" | 782001001 | 7820024241 |  | Санкт-Петербург | 2
8.1. | ТЦ_61.1.01.02-0005_47_4704108216_19. 12.2025_2._8.1. | Счетчик электрической энергии 3ф | Счетчик электрической энергии 3ф | шт. | шт. | 21960.97 | 18300.81 | 0 | 0 | 0 | 18300.81 | 2025 | 4 | ООО «НЭП» | 470401001 | 4704108216 |  | Санкт-Петербург | 2
8.2. | ТЦ_61.1.01.02-0005_78_7813621455_19. 12.2025_2_8.2. | Счетчик электрической энергии 3ф | Счетчик электрической энергии 3ф | шт. | шт. | 22619.8 | 18849.83 | 0 | 0 | 0 | 18849.83 | 2025 | 4 | ООО "Энергоконсалт" | 781301001 | 7813621455 |  | Санкт-Петербург | 2
8.3. | ТЦ_61.1.01.02-0005_78_7820024241_19. 12.2025_2_8.3. | Счетчик электрической энергии 3ф | Счетчик электрической энергии 3ф | шт. | шт. | 22949.22 | 19124.35 | 0 | 0 | 0 | 19124.35 | 2025 | 4 | ООО "МастерСтройКомпания" | 782001001 | 7820024241 |  | Санкт-Петербург | 2
9.1. | ТЦ_62.1.01.09-1012_47_4704108216_6. 12.2025_2_9.1. | Выключатель автоматический ВА47-29 1ф С 10А | Выключатель автоматический ВА47-29 1ф С 10А | шт. | шт. | 96.88 | 80.73 | 0 | 0 | 0 | 80.73 | 2025 | 4 | ООО «НЭП» | 470401001 | 4704108216 |  | Санкт-Петербург | 2
9.2. | ТЦ_62.1.01.09-1012_78_7813621455_6. 12.2025_2_9.2. | Выключатель автоматический ВА47-29 1ф С 10А | Выключатель автоматический ВА47-29 1ф С 10А | шт. | шт. | 99.79 | 83.16 | 0 | 0 | 0 | 83.16 | 2025 | 4 | ООО "Энергоконсалт" | 781301001 | 7813621455 |  | Санкт-Петербург | 2
9.3. | ТЦ_62.1.01.09-1012_78_7820024241_6. 12.2025_2_9.3. | Выключатель автоматический ВА47-29 1ф С 10А | Выключатель автоматический ВА47-29 1ф С 10А | шт. | шт. | 101.23 | 84.36 | 0 | 0 | 0 | 84.36 | 2025 | 4 | ООО "МастерСтройКомпания" | 782001001 | 7820024241 |  | Санкт-Петербург | 2
10.1. | ТЦ_62.1.01.09-1270_47_4704108216_7. 12.2025_2_10.1. | Выключатель автоматический ВА47-29 1ф С 6А | Выключатель автоматический ВА47-29 1ф С 6А | шт. | шт. | 96.88 | 80.73 | 0 | 0 | 0 | 80.73 | 2025 | 4 | ООО «НЭП» | 470401001 | 4704108216 |  | Санкт-Петербург | 2
10.2. | ТЦ_62.1.01.09-1270_78_7813621455_7. 12.2025_2_10.2. | Выключатель автоматический ВА47-29 1ф С 6А | Выключатель автоматический ВА47-29 1ф С 6А | шт. | шт. | 99.79 | 83.16 | 0 | 0 | 0 | 83.16 | 2025 | 4 | ООО "Энергоконсалт" | 781301001 | 7813621455 |  | Санкт-Петербург | 2
10.3. | ТЦ_62.1.01.09-1270_78_7820024241_7. 12.2025_2_10.3. | Выключатель автоматический ВА47-29 1ф С 6А | Выключатель автоматический ВА47-29 1ф С 6А | шт. | шт. | 101.23 | 84.36 | 0 | 0 | 0 | 84.36 | 2025 | 4 | ООО "МастерСтройКомпания" | 782001001 | 7820024241 |  | Санкт-Петербург | 2
11.1. | ТЦ_62.1.01.09-1266_47_4704108216_8. 12.2025_2_11.1. | Выключатель автоматический ВА47-29 3ф С 3А | Выключатель автоматический ВА47-29 3ф С 3А | шт. | шт. | 378.56 | 315.47 | 0 | 0 | 0 | 315.47 | 2025 | 4 | ООО «НЭП» | 470401001 | 4704108216 |  | Санкт-Петербург | 2
11.2. | ТЦ_62.1.01.09-1266_78_7813621455_8. 12.2025_2_11.2. | Выключатель автоматический ВА47-29 3ф С 3А | Выключатель автоматический ВА47-29 3ф С 3А | шт. | шт. | 389.92 | 324.93 | 0 | 0 | 0 | 324.93 | 2025 | 4 | ООО "Энергоконсалт" | 781301001 | 7813621455 |  | Санкт-Петербург | 2
11.3. | ТЦ_62.1.01.09-1266_78_7820024241_8. 12.2025_2_11.3. | Выключатель автоматический ВА47-29 3ф С 3А | Выключатель автоматический ВА47-29 3ф С 3А | шт. | шт. | 395.6 | 329.67 | 0 | 0 | 0 | 329.67 | 2025 | 4 | ООО "МастерСтройКомпания" | 782001001 | 7820024241 |  | Санкт-Петербург | 2
12.1. | ТЦ_89.1.62.05-0073_47_4704108216_22. 12.2025_2_12.1. | Трансформатор тока Т0Л-10-400/5 | Трансформатор тока Т0Л-10-400/5 | шт. | шт. | 36948.24 | 30790.2 | 0 | 0 | 0 | 30790.2 | 2025 | 4 | ООО «НЭП» | 470401001 | 4704108216 |  | Санкт-Петербург | 2
12.2. | ТЦ_89.1.62.05-0073_78_7813621455_22. 12.2025_2_12.2. | Трансформатор тока Т0Л-10-400/5 | Трансформатор тока Т0Л-10-400/5 | шт. | шт. | 38056.69 | 31713.91 | 0 | 0 | 0 | 31713.91 | 2025 | 4 | ООО "Энергоконсалт" | 781301001 | 7813621455 |  | Санкт-Петербург | 2
12.3. | ТЦ_89.1.62.05-0073_78_7820024241_22. 12.2025_2_12.3. | Трансформатор тока Т0Л-10-400/5 | Трансформатор тока Т0Л-10-400/5 | шт. | шт. | 38610.91 | 32175.76 | 0 | 0 | 0 | 32175.76 | 2025 | 4 | ООО "МастерСтройКомпания" | 782001001 | 7820024241 |  | Санкт-Петербург | 2
13.1. | ТЦ_89.1.62.05-0259_47_4704108216_23. 12.2025_2_13.1. | Трансформаторы напряжения 3хЗНОЛП-6 | Трансформаторы напряжения 3хЗНОЛП-6 | шт. | шт. | 55510.97 | 46259.14 | 0 | 0 | 0 | 46259.14 | 2025 | 4 | ООО «НЭП» | 470401001 | 4704108216 |  | Санкт-Петербург | 2
13.2. | ТЦ_89.1.62.05-0259_78_7813621455_23. 12.2025_2_13.2. | Трансформаторы напряжения 3хЗНОЛП-6 | Трансформаторы напряжения 3хЗНОЛП-6 | шт. | шт. | 57176.3 | 47646.92 | 0 | 0 | 0 | 47646.92 | 2025 | 4 | ООО "Энергоконсалт" | 781301001 | 7813621455 |  | Санкт-Петербург | 2
13.3. | ТЦ_89.1.62.05-0259_78_7820024241_23. 12.2025_2_13.3. | Трансформаторы напряжения 3хЗНОЛП-6 | Трансформаторы напряжения 3хЗНОЛП-6 | шт. | шт. | 58008.96 | 48340.8 | 0 | 0 | 0 | 48340.8 | 2025 | 4 | ООО "МастерСтройКомпания" | 782001001 | 7820024241 |  | Санкт-Петербург | 2
14.1. | ТЦ_89.1.61.01-0039_47_4704108216_1. 12.2025_2_14.1. | GPRS/GSM модем | GPRS/GSM модем | шт. | шт. | 7782.28 | 6485.23 | 0 | 0 | 0 | 6485.23 | 2025 | 4 | ООО «НЭП» | 470401001 | 4704108216 |  | Санкт-Петербург | 2
14.2. | ТЦ_89.1.61.01-0039_78_7813621455_1. 12.2025_2_14.2. | GPRS/GSM модем | GPRS/GSM модем | шт. | шт. | 8015.75 | 6679.79 | 0 | 0 | 0 | 6679.79 | 2025 | 4 | ООО "Энергоконсалт" | 781301001 | 7813621455 |  | Санкт-Петербург | 2
14.3. | ТЦ_89.1.61.01-0039_78_7820024241_1. 12.2025_2_14.3. | GPRS/GSM модем | GPRS/GSM модем | шт. | шт. | 8132.48 | 6777.07 | 0 | 0 | 0 | 6777.07 | 2025 | 4 | ООО "МастерСтройКомпания" | 782001001 | 7820024241 |  | Санкт-Петербург | 2
15.1. | ТЦ_61.1.01.02-0005_47_4704108216_3. 12.2025_2_15.1. | Антенна | Антенна | шт. | шт. | 1720.4 | 1433.67 | 0 | 0 | 0 | 1433.67 | 2025 | 4 | ООО «НЭП» | 470401001 | 4704108216 |  | Санкт-Петербург | 2
15.2. | ТЦ_61.1.01.02-0005_78_7813621455_3. 12.2025_2_15.2. | Антенна | Антенна | шт. | шт. | 1772.01 | 1476.68 | 0 | 0 | 0 | 1476.68 | 2025 | 4 | ООО "Энергоконсалт" | 781301001 | 7813621455 |  | Санкт-Петербург | 2
15.3. | ТЦ_61.1.01.02-0005_78_7820024241_3. 12.2025_2_15.3. | Антенна | Антенна | шт. | шт. | 1797.83 | 1498.19 | 0 | 0 | 0 | 1498.19 | 2025 | 4 | ООО "МастерСтройКомпания" | 782001001 | 7820024241 |  | Санкт-Петербург | 2
Главный специалист отдела технического аудита и аналитики
| Составил: |  |  | ________________________________Михайлова Н.Н.
[должность, подпись (инициалы, фамилия)]
| Проверил: | Начальник отдела технического аудита и аналитики
________________________________ Жвирко С.Ю.
[должность, подпись (инициалы, фамилия)]