## 20.1
Приложение № 1
к приказу Минэнерго России
от «__» _____ 20 г. №___
Форма 20. Результаты расчетов объемов финансовых потребностей, необходимых для строительства объектов электроэнергетики, выполненных в соответствии с УНЦ
Раздел 1. Объемы финансовых потребностей по инвестиционной программе в соответствии с нормируемыми затратами УНЦ
Инвестиционная программа общества с ограниченной ответственностью «Сетевое предприятие «Ремонт и обслуживание сетей энергоснабжения»
полное наименование субъекта электроэнергетики
Год раскрытия информации: 2026 год
Номер группы инвести-ционных проектов | Наименование инвестиционного проекта | Идентификатор инвестиционного проекта | Наименование УНЦ | Наименование одного объекта, где реализуется технологическое решение (мероприятие) | Номер этапа строительства (реализации проекта) | Текущая стадия реализации (этапа) инвестиционного проекта (строительства объекта) | Планируемый (фактический) срок ввода объекта в эксплуатацию, год | Технические характеристики (параметры) инвестиционного проекта |  |  |  |  | Объем финансовых потребностей на реализацию инвестиционного проекта | [8 empty] | Краткое обоснование корректировки утвержденного плана
[8 empty] | Напряжение, кВ | Технические характеристики | Наименование документа, согласно которому утверждены технологические решения | Реквизиты документа, согласно которому утверждены технологические решения | Субъект Российской Федерации, на территории которого реализуется технологическое решение (мероприятие) | Расчетный коэффициент УНЦ Кф1 | Расчетный коэффициент УНЦ Кф2 | Расчетный коэффициент УНЦ Кф3 | Кол-во | Измеритель (единица измерения) УНЦ | Номер расценки | Укрупненный норматив цены, тыс рублей (без НДС) | Коэффициент перехода от базовых нормативов к территориальному уровню нормативов | Величина затрат, тыс рублей (без НДС) (ст.20=ст.14*ст.15*ст.18*ст.19)
1 | 2 | 3 | 4 | 5 | 6 | 7 | 8 | 9 | 10 | 11 | 12 | 13 | 14 |  |  | 15 | 16 | 17 | 18 | 19 | 20 | 21
1.2.2.1 | Реконструкция участка ВЛ-6 кВ ф.57-07 путем замены на ВЛЗ-6 кВ направлением от опоры 14.1 до новых КТП-1 и КТП-2, строительство ВЛИ-0,4 кВ ф.57-07 по Приозерскому ш. и ул. Заозерная (ориентировочный объем работ: протяженность ВЛ-6 кВ – 1,42 км, монтаж КТП-1 (400 кВА), монтаж КТП-2 (250 кВА) протяженность ВЛИ-0,4 кВ от КТП-1– 1,62 км, протяженность ВЛИ-0,4 кВ от КТП-2– 0,85 км, перенос существующего УО с монтажом участка ВЛИ УО по ВЛИ-0,4 кВ – 0,63 км) | M_РЭ_0007РКЛО | УНЦ КТП киоскового типа 6-20 кВ. Мощность 250 кВА | нд | нд | П | 2027 | 6 | КТП киоскового типа 6-0,4кВ с трансформатором 250 кВА | Приказ ООО "Сетевое предприятие "Росэнерго" | №10 от 11.03.2024г. | Ленинградская область | 1 | 1 | 1 | 1 | 1 ед. | Э1-06-1 | 1338.63 | 1.45 | 1941.0135
1.2.2.1 | Реконструкция участка ВЛ-6 кВ ф.57-07 путем замены на ВЛЗ-6 кВ направлением от опоры 14.1 до новых КТП-1 и КТП-2, строительство ВЛИ-0,4 кВ ф.57-07 по Приозерскому ш. и ул. Заозерная (ориентировочный объем работ: протяженность ВЛ-6 кВ – 1,42 км, монтаж КТП-1 (400 кВА), монтаж КТП-2 (250 кВА) протяженность ВЛИ-0,4 кВ от КТП-1– 1,62 км, протяженность ВЛИ-0,4 кВ от КТП-2– 0,85 км, перенос существующего УО с монтажом участка ВЛИ УО по ВЛИ-0,4 кВ – 0,63 км) | M_РЭ_0007РКЛО | УНЦ КТП киоскового типа 6-20 кВ. Мощность 400 кВА | нд | нд | П | 2027 | 6 | КТП киоскового типа 6-0,4кВ с трансформатором 400 кВА | Приказ ООО "Сетевое предприятие "Росэнерго" | №10 от 11.03.2024г. | Ленинградская область | 1 | 1 | 1 | 1 | 1 ед. | Э1-07-1 | 1786.74 | 1.45 | 2590.773
1.2.2.1 | Реконструкция участка ВЛ-6 кВ ф.57-07 путем замены на ВЛЗ-6 кВ направлением от опоры 14.1 до новых КТП-1 и КТП-2, строительство ВЛИ-0,4 кВ ф.57-07 по Приозерскому ш. и ул. Заозерная (ориентировочный объем работ: протяженность ВЛ-6 кВ – 1,42 км, монтаж КТП-1 (400 кВА), монтаж КТП-2 (250 кВА) протяженность ВЛИ-0,4 кВ от КТП-1– 1,62 км, протяженность ВЛИ-0,4 кВ от КТП-2– 0,85 км, перенос существующего УО с монтажом участка ВЛИ УО по ВЛИ-0,4 кВ – 0,63 км) | M_РЭ_0007РКЛО | УНЦ на демонтажные работы ПС. КТП 6-20кВ мачтового (шкафного, столбового) и киоскового типа | нд | нд | П | 2027 | 6 | демонтажные работы | Приказ ООО "Сетевое предприятие "Росэнерго" | №10 от 11.03.2024г. | Ленинградская область | 1 | 1 | 1 | 1 | 1 объект | М6-05-10 | 143.66 | 1.96 | 281.5736
1.2.2.1 | Реконструкция участка ВЛ-6 кВ ф.57-07 путем замены на ВЛЗ-6 кВ направлением от опоры 14.1 до новых КТП-1 и КТП-2, строительство ВЛИ-0,4 кВ ф.57-07 по Приозерскому ш. и ул. Заозерная (ориентировочный объем работ: протяженность ВЛ-6 кВ – 1,42 км, монтаж КТП-1 (400 кВА), монтаж КТП-2 (250 кВА) протяженность ВЛИ-0,4 кВ от КТП-1– 1,62 км, протяженность ВЛИ-0,4 кВ от КТП-2– 0,85 км, перенос существующего УО с монтажом участка ВЛИ УО по ВЛИ-0,4 кВ – 0,63 км) | M_РЭ_0007РКЛО | УНЦ на проектные и изыскательские работы для отдельных элементов электрических сетей. Затраты по УНЦ в ценах на 01.01.2023, млн.руб. от 1,1 до 6 | нд | нд | П | 2027 | 6 | нд | Приказ ООО "Сетевое предприятие "Росэнерго" | №10 от 11.03.2024г. | Ленинградская область | 1 | 1 | 1 | 2 | 1 объект | П6-06 | 425.5 | 1 | 851
1.2.2.1 | Реконструкция участка ВЛ-6 кВ ф.57-07 путем замены на ВЛЗ-6 кВ направлением от опоры 14.1 до новых КТП-1 и КТП-2, строительство ВЛИ-0,4 кВ ф.57-07 по Приозерскому ш. и ул. Заозерная (ориентировочный объем работ: протяженность ВЛ-6 кВ – 1,42 км, монтаж КТП-1 (400 кВА), монтаж КТП-2 (250 кВА) протяженность ВЛИ-0,4 кВ от КТП-1– 1,62 км, протяженность ВЛИ-0,4 кВ от КТП-2– 0,85 км, перенос существующего УО с монтажом участка ВЛИ УО по ВЛИ-0,4 кВ – 0,63 км) | M_РЭ_0007РКЛО | УНЦ опор ВЛ 0,4-750 кВ | нд | нд | П | 2027 | 0,4 | напряжение 0,4 кВ, одноцепная, деревянные опоры | Приказ ООО "Сетевое предприятие "Росэнерго" | №10 от 11.03.2024г. | Ленинградская область | 1 | 1 | 1 | 1.57 | 1 км | Л3-01-1 | 949.02 | 1.02 | 1519.7606
1.2.2.1 | Реконструкция участка ВЛ-6 кВ ф.57-07 путем замены на ВЛЗ-6 кВ направлением от опоры 14.1 до новых КТП-1 и КТП-2, строительство ВЛИ-0,4 кВ ф.57-07 по Приозерскому ш. и ул. Заозерная (ориентировочный объем работ: протяженность ВЛ-6 кВ – 1,42 км, монтаж КТП-1 (400 кВА), монтаж КТП-2 (250 кВА) протяженность ВЛИ-0,4 кВ от КТП-1– 1,62 км, протяженность ВЛИ-0,4 кВ от КТП-2– 0,85 км, перенос существующего УО с монтажом участка ВЛИ УО по ВЛИ-0,4 кВ – 0,63 км) | M_РЭ_0007РКЛО | УНЦ опор ВЛ 0,4-750 кВ | нд | нд | П | 2027 | 6 | напряжение 6 кВ, одноцепная, деревянные опоры | Приказ ООО "Сетевое предприятие "Росэнерго" | №10 от 11.03.2024г. | Ленинградская область | 1 | 1 | 1 | 0.5 | 1 км | Л3-02-1 | 1262.83 | 1.02 | 644.0433
1.2.2.1 | Реконструкция участка ВЛ-6 кВ ф.57-07 путем замены на ВЛЗ-6 кВ направлением от опоры 14.1 до новых КТП-1 и КТП-2, строительство ВЛИ-0,4 кВ ф.57-07 по Приозерскому ш. и ул. Заозерная (ориентировочный объем работ: протяженность ВЛ-6 кВ – 1,42 км, монтаж КТП-1 (400 кВА), монтаж КТП-2 (250 кВА) протяженность ВЛИ-0,4 кВ от КТП-1– 1,62 км, протяженность ВЛИ-0,4 кВ от КТП-2– 0,85 км, перенос существующего УО с монтажом участка ВЛИ УО по ВЛИ-0,4 кВ – 0,63 км) | M_РЭ_0007РКЛО | УНЦ опор ВЛ 0,4-750 кВ | нд | нд | П | 2027 | 6 | напряжение 6 кВ, двуцепная, деревянные опоры | Приказ ООО "Сетевое предприятие "Росэнерго" | №10 от 11.03.2024г. | Ленинградская область | 1 | 1 | 1 | 0.35 | 1 км | Л3-02-2 | 1421.78 | 1.02 | 507.5755
1.2.2.1 | Реконструкция участка ВЛ-6 кВ ф.57-07 путем замены на ВЛЗ-6 кВ направлением от опоры 14.1 до новых КТП-1 и КТП-2, строительство ВЛИ-0,4 кВ ф.57-07 по Приозерскому ш. и ул. Заозерная (ориентировочный объем работ: протяженность ВЛ-6 кВ – 1,42 км, монтаж КТП-1 (400 кВА), монтаж КТП-2 (250 кВА) протяженность ВЛИ-0,4 кВ от КТП-1– 1,62 км, протяженность ВЛИ-0,4 кВ от КТП-2– 0,85 км, перенос существующего УО с монтажом участка ВЛИ УО по ВЛИ-0,4 кВ – 0,63 км) | M_РЭ_0007РКЛО | УНЦ провода СИП ВЛ 0,4-35 кВ | нд | нд | П | 2027 | 6 | кол-во фазных проводов - 1шт.; сечение фазного провода 70 мм2 с защитной изоляцией | Приказ ООО "Сетевое предприятие "Росэнерго" | №10 от 11.03.2024г. | Ленинградская область | 1 | 1 | 1 | 1.42 | 1 км | Л7-04-3 | 1529.52 | 1.04 | 2258.7951
1.2.2.1 | Реконструкция участка ВЛ-6 кВ ф.57-07 путем замены на ВЛЗ-6 кВ направлением от опоры 14.1 до новых КТП-1 и КТП-2, строительство ВЛИ-0,4 кВ ф.57-07 по Приозерскому ш. и ул. Заозерная (ориентировочный объем работ: протяженность ВЛ-6 кВ – 1,42 км, монтаж КТП-1 (400 кВА), монтаж КТП-2 (250 кВА) протяженность ВЛИ-0,4 кВ от КТП-1– 1,62 км, протяженность ВЛИ-0,4 кВ от КТП-2– 0,85 км, перенос существующего УО с монтажом участка ВЛИ УО по ВЛИ-0,4 кВ – 0,63 км) | M_РЭ_0007РКЛО | УНЦ провода СИП ВЛ 0,4-35 кВ | нд | нд | П | 2027 | 0,4 | кол-во фазных проводов - 3шт.; сечение фазного провода 95 мм2, сечение нулевого провода 95 мм2 с изолированной нулевой несущей жилой | Приказ ООО "Сетевое предприятие "Росэнерго" | №10 от 11.03.2024г. | Ленинградская область | 1 | 1 | 1 | 0.95 | 1 км | Л7-27-2 | 790.09 | 1.04 | 780.6089
1.2.2.1 | Реконструкция участка ВЛ-6 кВ ф.57-07 путем замены на ВЛЗ-6 кВ направлением от опоры 14.1 до новых КТП-1 и КТП-2, строительство ВЛИ-0,4 кВ ф.57-07 по Приозерскому ш. и ул. Заозерная (ориентировочный объем работ: протяженность ВЛ-6 кВ – 1,42 км, монтаж КТП-1 (400 кВА), монтаж КТП-2 (250 кВА) протяженность ВЛИ-0,4 кВ от КТП-1– 1,62 км, протяженность ВЛИ-0,4 кВ от КТП-2– 0,85 км, перенос существующего УО с монтажом участка ВЛИ УО по ВЛИ-0,4 кВ – 0,63 км) | M_РЭ_0007РКЛО | УНЦ провода СИП ВЛ 0,4-35 кВ | нд | нд | П | 2027 | 0,4 | кол-во фазных проводов - 3шт.; сечение фазного провода 50 мм2, сечение нулевого провода 50 мм2 с изолированной нулевой несущей жилой | Приказ ООО "Сетевое предприятие "Росэнерго" | №10 от 11.03.2024г. | Ленинградская область | 1 | 1 | 1 | 1.32 | 1 км | Л7-20-2 | 559.37 | 1.04 | 767.9031
1.2.2.1 | Реконструкция участка ВЛ-6 кВ ф.57-07 путем замены на ВЛЗ-6 кВ направлением от опоры 14.1 до новых КТП-1 и КТП-2, строительство ВЛИ-0,4 кВ ф.57-07 по Приозерскому ш. и ул. Заозерная (ориентировочный объем работ: протяженность ВЛ-6 кВ – 1,42 км, монтаж КТП-1 (400 кВА), монтаж КТП-2 (250 кВА) протяженность ВЛИ-0,4 кВ от КТП-1– 1,62 км, протяженность ВЛИ-0,4 кВ от КТП-2– 0,85 км, перенос существующего УО с монтажом участка ВЛИ УО по ВЛИ-0,4 кВ – 0,63 км) | M_РЭ_0007РКЛО | УНЦ провода СИП ВЛ 0,4-35 кВ | нд | нд | П | 2027 | 0,4 | кол-во фазных проводов - 4шт.; сечение фазного провода 16 мм2, без нулевой несущей жилы | Приказ ООО "Сетевое предприятие "Росэнерго" | №10 от 11.03.2024г. | Ленинградская область | 1 | 1 | 1 | 0.63 | 1 км | Л7-32-4 | 405.81 | 1.04 | 265.8867
1.2.2.1 | Реконструкция участка ВЛ-6 кВ ф.57-07 путем замены на ВЛЗ-6 кВ направлением от опоры 14.1 до новых КТП-1 и КТП-2, строительство ВЛИ-0,4 кВ ф.57-07 по Приозерскому ш. и ул. Заозерная (ориентировочный объем работ: протяженность ВЛ-6 кВ – 1,42 км, монтаж КТП-1 (400 кВА), монтаж КТП-2 (250 кВА) протяженность ВЛИ-0,4 кВ от КТП-1– 1,62 км, протяженность ВЛИ-0,4 кВ от КТП-2– 0,85 км, перенос существующего УО с монтажом участка ВЛИ УО по ВЛИ-0,4 кВ – 0,63 км) | M_РЭ_0007РКЛО | УНЦ ВЛ 0,4-750 кВ на строительно-монтажные работы без опор и провода | нд | нд | П | 2027 | 6 | одноцепная, деревянные опоры | Приказ ООО "Сетевое предприятие "Росэнерго" | №10 от 11.03.2024г. | Ленинградская область | 1 | 1 | 1 | 0.5 | 1 км | Л1-02-1 | 1929.53 | 1.43 | 1379.6139
1.2.2.1 | Реконструкция участка ВЛ-6 кВ ф.57-07 путем замены на ВЛЗ-6 кВ направлением от опоры 14.1 до новых КТП-1 и КТП-2, строительство ВЛИ-0,4 кВ ф.57-07 по Приозерскому ш. и ул. Заозерная (ориентировочный объем работ: протяженность ВЛ-6 кВ – 1,42 км, монтаж КТП-1 (400 кВА), монтаж КТП-2 (250 кВА) протяженность ВЛИ-0,4 кВ от КТП-1– 1,62 км, протяженность ВЛИ-0,4 кВ от КТП-2– 0,85 км, перенос существующего УО с монтажом участка ВЛИ УО по ВЛИ-0,4 кВ – 0,63 км) | M_РЭ_0007РКЛО | УНЦ ВЛ 0,4-750 кВ на строительно-монтажные работы без опор и провода | нд | нд | П | 2027 | 6 | двуцепная, деревянные опоры | Приказ ООО "Сетевое предприятие "Росэнерго" | №10 от 11.03.2024г. | Ленинградская область | 1,2 | 1 | 1 | 0.2 | 1 км | Л1-02-2 | 3054.93 | 1.37 | 1004.461
1.2.2.1 | Реконструкция участка ВЛ-6 кВ ф.57-07 путем замены на ВЛЗ-6 кВ направлением от опоры 14.1 до новых КТП-1 и КТП-2, строительство ВЛИ-0,4 кВ ф.57-07 по Приозерскому ш. и ул. Заозерная (ориентировочный объем работ: протяженность ВЛ-6 кВ – 1,42 км, монтаж КТП-1 (400 кВА), монтаж КТП-2 (250 кВА) протяженность ВЛИ-0,4 кВ от КТП-1– 1,62 км, протяженность ВЛИ-0,4 кВ от КТП-2– 0,85 км, перенос существующего УО с монтажом участка ВЛИ УО по ВЛИ-0,4 кВ – 0,63 км) | M_РЭ_0007РКЛО | УНЦ ВЛ 0,4-750 кВ на строительно-монтажные работы без опор и провода | нд | нд | П | 2027 | 0,4 | одноцепная, деревянные опоры | Приказ ООО "Сетевое предприятие "Росэнерго" | №10 от 11.03.2024г. | Ленинградская область | 1 | 1 | 1 | 1.57 | 1 км | Л1-01-1 | 963.68 | 1.56 | 2360.2451
1.2.2.1 | Реконструкция участка ВЛ-6 кВ ф.57-07 путем замены на ВЛЗ-6 кВ направлением от опоры 14.1 до новых КТП-1 и КТП-2, строительство ВЛИ-0,4 кВ ф.57-07 по Приозерскому ш. и ул. Заозерная (ориентировочный объем работ: протяженность ВЛ-6 кВ – 1,42 км, монтаж КТП-1 (400 кВА), монтаж КТП-2 (250 кВА) протяженность ВЛИ-0,4 кВ от КТП-1– 1,62 км, протяженность ВЛИ-0,4 кВ от КТП-2– 0,85 км, перенос существующего УО с монтажом участка ВЛИ УО по ВЛИ-0,4 кВ – 0,63 км) | M_РЭ_0007РКЛО | УНЦ ВЛ 0,4-750 кВ на строительно-монтажные работы без опор и провода | нд | нд | П | 2027 | 0,4 | двуцепная, деревянные опоры | Приказ ООО "Сетевое предприятие "Росэнерго" | №10 от 11.03.2024г. | Ленинградская область | 1 | 1 | 1 | 0.7 | 1 км | Л1-01-2 | 1526.73 | 1.47 | 1571.0052
1.2.2.1 | Реконструкция участка ВЛ-6 кВ ф.57-07 путем замены на ВЛЗ-6 кВ направлением от опоры 14.1 до новых КТП-1 и КТП-2, строительство ВЛИ-0,4 кВ ф.57-07 по Приозерскому ш. и ул. Заозерная (ориентировочный объем работ: протяженность ВЛ-6 кВ – 1,42 км, монтаж КТП-1 (400 кВА), монтаж КТП-2 (250 кВА) протяженность ВЛИ-0,4 кВ от КТП-1– 1,62 км, протяженность ВЛИ-0,4 кВ от КТП-2– 0,85 км, перенос существующего УО с монтажом участка ВЛИ УО по ВЛИ-0,4 кВ – 0,63 км) | M_РЭ_0007РКЛО | УНЦ на демонтаж ВЛ 0,4-750 кВ | нд | нд | П | 2027 | 6 | демонтажные работы, одна цепь | Приказ ООО "Сетевое предприятие "Росэнерго" | №10 от 11.03.2024г. | Ленинградская область | 1 | 1 | 1 | 1.8 | 1 км | М2-02-1 | 484.33 | 1.96 | 1708.7162
1.2.2.1 | Реконструкция участка ВЛ-6 кВ ф.57-07 путем замены на ВЛЗ-6 кВ направлением от опоры 14.1 до новых КТП-1 и КТП-2, строительство ВЛИ-0,4 кВ ф.57-07 по Приозерскому ш. и ул. Заозерная (ориентировочный объем работ: протяженность ВЛ-6 кВ – 1,42 км, монтаж КТП-1 (400 кВА), монтаж КТП-2 (250 кВА) протяженность ВЛИ-0,4 кВ от КТП-1– 1,62 км, протяженность ВЛИ-0,4 кВ от КТП-2– 0,85 км, перенос существующего УО с монтажом участка ВЛИ УО по ВЛИ-0,4 кВ – 0,63 км) | M_РЭ_0007РКЛО | УНЦ ИИК | нд | нд | П | 2027 | 0,4 | шкаф с трехфазным прибором учета на опоре ВЛ | Приказ ООО "Сетевое предприятие "Росэнерго" | №10 от 11.03.2024г. | Ленинградская область | 1 | 1 | 1 | 40 | 1 точка учета | А1-13 | 60.16 | 1.94 | 4668.416
1.2.2.1 | Реконструкция участка ВЛ-6 кВ ф.57-07 путем замены на ВЛЗ-6 кВ направлением от опоры 14.1 до новых КТП-1 и КТП-2, строительство ВЛИ-0,4 кВ ф.57-07 по Приозерскому ш. и ул. Заозерная (ориентировочный объем работ: протяженность ВЛ-6 кВ – 1,42 км, монтаж КТП-1 (400 кВА), монтаж КТП-2 (250 кВА) протяженность ВЛИ-0,4 кВ от КТП-1– 1,62 км, протяженность ВЛИ-0,4 кВ от КТП-2– 0,85 км, перенос существующего УО с монтажом участка ВЛИ УО по ВЛИ-0,4 кВ – 0,63 км) | M_РЭ_0007РКЛО | УНЦ на проектные и изыскательские работы по ВЛ | нд | нд | П | 2027 | 6 | нд | Приказ ООО "Сетевое предприятие "Росэнерго" | №10 от 11.03.2024г. | Ленинградская область | 1 | 1 | 1 | 1.42 | 1 ВЛ | П3-02 | 795.69 | 1 | 795.69
1.2.2.1 | Реконструкция участка ВЛ-6 кВ ф.57-07 путем замены на ВЛЗ-6 кВ направлением от опоры 14.1 до новых КТП-1 и КТП-2, строительство ВЛИ-0,4 кВ ф.57-07 по Приозерскому ш. и ул. Заозерная (ориентировочный объем работ: протяженность ВЛ-6 кВ – 1,42 км, монтаж КТП-1 (400 кВА), монтаж КТП-2 (250 кВА) протяженность ВЛИ-0,4 кВ от КТП-1– 1,62 км, протяженность ВЛИ-0,4 кВ от КТП-2– 0,85 км, перенос существующего УО с монтажом участка ВЛИ УО по ВЛИ-0,4 кВ – 0,63 км) | M_РЭ_0007РКЛО | УНЦ на проектные и изыскательские работы по ВЛ | нд | нд | П | 2027 | 0,4 | нд | Приказ ООО "Сетевое предприятие "Росэнерго" | №10 от 11.03.2024г. | Ленинградская область | 1 | 1 | 1 | 2.47 | 1 ВЛ | П3-02 | 795.69 | 1 | 795.69
1.2.2.1 | Реконструкция участка ВЛ-6 кВ ф.57-07 путем замены на ВЛЗ-6 кВ направлением от опоры 14.1 до новых КТП-1 и КТП-2, строительство ВЛИ-0,4 кВ ф.57-07 по Приозерскому ш. и ул. Заозерная (ориентировочный объем работ: протяженность ВЛ-6 кВ – 1,42 км, монтаж КТП-1 (400 кВА), монтаж КТП-2 (250 кВА) протяженность ВЛИ-0,4 кВ от КТП-1– 1,62 км, протяженность ВЛИ-0,4 кВ от КТП-2– 0,85 км, перенос существующего УО с монтажом участка ВЛИ УО по ВЛИ-0,4 кВ – 0,63 км) | M_РЭ_0007РКЛО | Итого объем финансовых потребностей по инвестиционному проекту, тыс. рублей | нд | нд | П | нд | нд | нд | нд | нд | Ленинградская область | нд | нд | нд | нд | нд | нд | нд | нд | 26692.7708
1.2.2.1 | Реконструкция КВЛ-6кВ, ф.57-01 по всей протяженности (ориентировочный объем работ: протяженность ВЛ-6 кВ - 1,7 км проводом СИП-3 1х70мм2, протяженность КЛ-6 кВ - 0,55 км) | M_РЭ_008РКЛО | УНЦ опор ВЛ 0,4-750 кВ | нд | нд | П | 2026 | 6 | напряжение 6 кВ, одноцепная, деревянные опоры | Приказ ООО "Сетевое предприятие "Росэнерго" | №8 от 18.02.2022г. | Ленинградская область | 1 | 1 | 1 | 1.7 | 1 км | Л3-02-1 | 1262.83 | 1.02 | 2189.7472
1.2.2.1 | Реконструкция КВЛ-6кВ, ф.57-01 по всей протяженности (ориентировочный объем работ: протяженность ВЛ-6 кВ - 1,7 км проводом СИП-3 1х70мм2, протяженность КЛ-6 кВ - 0,55 км) | M_РЭ_008РКЛО | УНЦ провода СИП ВЛ 0,4-35 кВ | нд | нд | П | 2026 | 6 | кол-во фазных проводов - 1шт.; сечение фазного провода 70 мм2 с защитной изоляцией | Приказ ООО "Сетевое предприятие "Росэнерго" | №8 от 18.02.2022г. | Ленинградская область | 1 | 1 | 1 | 1.7 | 1 км | Л7-04-3 | 1529.52 | 1.04 | 2704.1914
1.2.2.1 | Реконструкция КВЛ-6кВ, ф.57-01 по всей протяженности (ориентировочный объем работ: протяженность ВЛ-6 кВ - 1,7 км проводом СИП-3 1х70мм2, протяженность КЛ-6 кВ - 0,55 км) | M_РЭ_008РКЛО | УНЦ ВЛ 0,4-750 кВ на строительно-монтажные работы без опор и провода | нд | нд | П | 2026 | 6 | одноцепная, деревянные опоры | Приказ ООО "Сетевое предприятие "Росэнерго" | №8 от 18.02.2022г. | Ленинградская область | 1 | 1 | 1 | 1.7 | 1 км | Л1-02-1 | 1929.53 | 1.43 | 4690.6874
1.2.2.1 | Реконструкция КВЛ-6кВ, ф.57-01 по всей протяженности (ориентировочный объем работ: протяженность ВЛ-6 кВ - 1,7 км проводом СИП-3 1х70мм2, протяженность КЛ-6 кВ - 0,55 км) | M_РЭ_008РКЛО | УНЦ на демонтаж ВЛ 0,4-750 кВ | нд | нд | П | 2026 | 6 | демонтажные работы, одноцепная | Приказ ООО "Сетевое предприятие "Росэнерго" | №8 от 18.02.2022г. | Ленинградская область | 1 | 1 | 1 | 1.7 | 1 км | М2-02-1 | 484.33 | 1.96 | 1613.7876
1.2.2.1 | Реконструкция КВЛ-6кВ, ф.57-01 по всей протяженности (ориентировочный объем работ: протяженность ВЛ-6 кВ - 1,7 км проводом СИП-3 1х70мм2, протяженность КЛ-6 кВ - 0,55 км) | M_РЭ_008РКЛО | УНЦ на проектные и изыскательские работы по ВЛ | нд | нд | П | 2026 | 6 | нд | Приказ ООО "Сетевое предприятие "Росэнерго" | №8 от 18.02.2022г. | Ленинградская область | 1 | 1 | 1 | 1.7 | 1 ВЛ | П3-02 | 795.69 | 1 | 795.69
1.2.2.1 | Реконструкция КВЛ-6кВ, ф.57-01 по всей протяженности (ориентировочный объем работ: протяженность ВЛ-6 кВ - 1,7 км проводом СИП-3 1х70мм2, протяженность КЛ-6 кВ - 0,55 км) | M_РЭ_008РКЛО | УНЦ КЛ 6-500 кВ (с алюминиевой жилой) | нд | нд | П | 2026 | 6 | сеч. 120мм2 | Приказ ООО "Сетевое предприятие "Росэнерго" | №8 от 18.02.2022г. | Ленинградская область | 1 | 1 | 1 | 0.55 | 1 км | К1-05-1 | 3337.82 | 1.84 | 3377.8738
1.2.2.1 | Реконструкция КВЛ-6кВ, ф.57-01 по всей протяженности (ориентировочный объем работ: протяженность ВЛ-6 кВ - 1,7 км проводом СИП-3 1х70мм2, протяженность КЛ-6 кВ - 0,55 км) | M_РЭ_008РКЛО | УНЦ на демонтажные работы КЛ | нд | нд | П | 2026 | 6 | демонтажные работы, сечение КЛ до 185мм2 | Приказ ООО "Сетевое предприятие "Росэнерго" | №8 от 18.02.2022г. | Ленинградская область | 1 | 1 | 1 | 0.55 | 1 км | М5-02-2 | 356.55 | 1.96 | 384.3609
1.2.2.1 | Реконструкция КВЛ-6кВ, ф.57-01 по всей протяженности (ориентировочный объем работ: протяженность ВЛ-6 кВ - 1,7 км проводом СИП-3 1х70мм2, протяженность КЛ-6 кВ - 0,55 км) | M_РЭ_008РКЛО | УНЦ на устройство траншеи КЛ и восстановление благоустройства по трассе | нд | нд | П | 2026 | 6 | одна цепь, с учетом восстановления газонов | Приказ ООО "Сетевое предприятие "Росэнерго" | №8 от 18.02.2022г. | Ленинградская область | 1 | 1 | 1 | 0.55 | 1 км | Б2-02-3 | 4525.23 | 1 | 2488.8765
1.2.2.1 | Реконструкция КВЛ-6кВ, ф.57-01 по всей протяженности (ориентировочный объем работ: протяженность ВЛ-6 кВ - 1,7 км проводом СИП-3 1х70мм2, протяженность КЛ-6 кВ - 0,55 км) | M_РЭ_008РКЛО | УНЦ на восстановление дорожного покрытия при прокладке кабельной линии. Проезжая часть | нд | нд | П | 2026 | нд | нд | Приказ ООО "Сетевое предприятие "Росэнерго" | №8 от 18.02.2022г. | Ленинградская область | 1 | 1 | 1 | 550 | 1 м2 | Б4-02 | 4.4 | 1 | 2420
1.2.2.1 | Реконструкция КВЛ-6кВ, ф.57-01 по всей протяженности (ориентировочный объем работ: протяженность ВЛ-6 кВ - 1,7 км проводом СИП-3 1х70мм2, протяженность КЛ-6 кВ - 0,55 км) | M_РЭ_008РКЛО | УНЦ на проектные и изыскательские работы для КЛ | нд | нд | П | 2026 | 6 | нд | Приказ ООО "Сетевое предприятие "Росэнерго" | №8 от 18.02.2022г. | Ленинградская область | 1 | 1 | 1 | 0.55 | 1 км по трассе | П5-01 | 866.6 | 1 | 866.6
1.2.2.1 | Реконструкция КВЛ-6кВ, ф.57-01 по всей протяженности (ориентировочный объем работ: протяженность ВЛ-6 кВ - 1,7 км проводом СИП-3 1х70мм2, протяженность КЛ-6 кВ - 0,55 км) | M_РЭ_008РКЛО | Итого объем финансовых потребностей по инвестиционному проекту, тыс. рублей | нд | нд | П | нд | нд | нд | нд | нд | Ленинградская область | нд | нд | нд | нд | нд | нд | нд | нд | 21531.8148
1.2.2.1 | Реконструкция КВЛ-6кВ, ф.57-02/1 по всей протяженности (ориентировочный объем работ: протяженность ВЛ-6 кВ - 0,5 км проводом СИП-3 1х95мм2, протяженность КЛ-6 кВ - 0,25 км) | M_РЭ_0010РКЛО | УНЦ опор ВЛ 0,4-750 кВ | нд | нд | П | 2027 | 6 | напряжение 6 кВ, одноцепная, деревянные опоры | Приказ ООО "Сетевое предприятие "Росэнерго" | №8 от 18.02.2022г. | Ленинградская область | 1 | 1 | 1 | 0.5 | 1 км | Л3-02-1 | 1262.83 | 1.02 | 644.0433
1.2.2.1 | Реконструкция КВЛ-6кВ, ф.57-02/1 по всей протяженности (ориентировочный объем работ: протяженность ВЛ-6 кВ - 0,5 км проводом СИП-3 1х95мм2, протяженность КЛ-6 кВ - 0,25 км) | M_РЭ_0010РКЛО | УНЦ провода СИП ВЛ 0,4-35 кВ | нд | нд | П | 2027 | 6 | кол-во фазных проводов - 1шт.; сечение фазного провода 95 мм2 с защитной изоляцией | Приказ ООО "Сетевое предприятие "Росэнерго" | №8 от 18.02.2022г. | Ленинградская область | 1 | 1 | 1 | 0.5 | 1 км | Л7-05-3 | 1562.5 | 1.04 | 812.5
1.2.2.1 | Реконструкция КВЛ-6кВ, ф.57-02/1 по всей протяженности (ориентировочный объем работ: протяженность ВЛ-6 кВ - 0,5 км проводом СИП-3 1х95мм2, протяженность КЛ-6 кВ - 0,25 км) | M_РЭ_0010РКЛО | УНЦ ВЛ 0,4-750 кВ на строительно-монтажные работы без опор и провода | нд | нд | П | 2027 | 6 | одноцепная, деревянные опоры | Приказ ООО "Сетевое предприятие "Росэнерго" | №8 от 18.02.2022г. | Ленинградская область | 1 | 1 | 1 | 0.5 | 1 км | Л1-02-1 | 1929.53 | 1.43 | 1379.6139
1.2.2.1 | Реконструкция КВЛ-6кВ, ф.57-02/1 по всей протяженности (ориентировочный объем работ: протяженность ВЛ-6 кВ - 0,5 км проводом СИП-3 1х95мм2, протяженность КЛ-6 кВ - 0,25 км) | M_РЭ_0010РКЛО | УНЦ на демонтаж ВЛ 0,4-750 кВ | нд | нд | П | 2027 | 6 | демонтажные работы ,одна цепь | Приказ ООО "Сетевое предприятие "Росэнерго" | №8 от 18.02.2022г. | Ленинградская область | 1 | 1 | 1 | 0.5 | 1 км | М2-02-1 | 484.33 | 1.96 | 474.6434
1.2.2.1 | Реконструкция КВЛ-6кВ, ф.57-02/1 по всей протяженности (ориентировочный объем работ: протяженность ВЛ-6 кВ - 0,5 км проводом СИП-3 1х95мм2, протяженность КЛ-6 кВ - 0,25 км) | M_РЭ_0010РКЛО | УНЦ на проектные и изыскательские работы по ВЛ | нд | нд | П | 2027 | 6 | нд | Приказ ООО "Сетевое предприятие "Росэнерго" | №8 от 18.02.2022г. | Ленинградская область | 1 | 1 | 1 | 0.5 | 1 ВЛ | П3-02 | 795.69 | 1 | 795.69
1.2.2.1 | Реконструкция КВЛ-6кВ, ф.57-02/1 по всей протяженности (ориентировочный объем работ: протяженность ВЛ-6 кВ - 0,5 км проводом СИП-3 1х95мм2, протяженность КЛ-6 кВ - 0,25 км) | M_РЭ_0010РКЛО | УНЦ КЛ 6-500 кВ (с алюминиевой жилой) | нд | нд | П | 2027 | 6 | сеч. 120мм2 | Приказ ООО "Сетевое предприятие "Росэнерго" | №8 от 18.02.2022г. | Ленинградская область | 1 | 1 | 1 | 0.25 | 1 км | К1-05-1 | 3337.82 | 1.84 | 1535.3972
1.2.2.1 | Реконструкция КВЛ-6кВ, ф.57-02/1 по всей протяженности (ориентировочный объем работ: протяженность ВЛ-6 кВ - 0,5 км проводом СИП-3 1х95мм2, протяженность КЛ-6 кВ - 0,25 км) | M_РЭ_0010РКЛО | УНЦ на устройство траншеи КЛ и восстановление благоустройства по трассе | нд | нд | П | 2027 | 6 | одна цепь, с учетом восстановления газонов | Приказ ООО "Сетевое предприятие "Росэнерго" | №8 от 18.02.2022г. | Ленинградская область | 1 | 1 | 1 | 0.25 | 1 км | Б2-02-3 | 4525.23 | 1 | 1131.3075
1.2.2.1 | Реконструкция КВЛ-6кВ, ф.57-02/1 по всей протяженности (ориентировочный объем работ: протяженность ВЛ-6 кВ - 0,5 км проводом СИП-3 1х95мм2, протяженность КЛ-6 кВ - 0,25 км) | M_РЭ_0010РКЛО | УНЦ на восстановление дорожного покрытия при прокладке кабельной линии. Проезжая часть | нд | нд | П | 2027 | нд | нд | Приказ ООО "Сетевое предприятие "Росэнерго" | №8 от 18.02.2022г. | Ленинградская область | 1 | 1 | 1 | 250 | 1 м2 | Б4-02 | 4.4 | 1 | 1100
1.2.2.1 | Реконструкция КВЛ-6кВ, ф.57-02/1 по всей протяженности (ориентировочный объем работ: протяженность ВЛ-6 кВ - 0,5 км проводом СИП-3 1х95мм2, протяженность КЛ-6 кВ - 0,25 км) | M_РЭ_0010РКЛО | УНЦ на демонтажные работы КЛ | нд | нд | П | 2027 | 6 | сечение до 185мм2 | Приказ ООО "Сетевое предприятие "Росэнерго" | №8 от 18.02.2022г. | Ленинградская область | 1 | 1 | 1 | 0.25 | 1 км | М5-02-2 | 356.55 | 1.96 | 174.7095
1.2.2.1 | Реконструкция КВЛ-6кВ, ф.57-02/1 по всей протяженности (ориентировочный объем работ: протяженность ВЛ-6 кВ - 0,5 км проводом СИП-3 1х95мм2, протяженность КЛ-6 кВ - 0,25 км) | M_РЭ_0010РКЛО | УНЦ на проектные и изыскательские работы для КЛ | нд | нд | П | 2027 | 6 | нд | Приказ ООО "Сетевое предприятие "Росэнерго" | №8 от 18.02.2022г. | Ленинградская область | 1 | 1 | 1 | 0.25 | 1 км по трассе | П5-01 | 866.6 | 1 | 866.6
1.2.2.1 | Реконструкция КВЛ-6кВ, ф.57-02/1 по всей протяженности (ориентировочный объем работ: протяженность ВЛ-6 кВ - 0,5 км проводом СИП-3 1х95мм2, протяженность КЛ-6 кВ - 0,25 км) | M_РЭ_0010РКЛО | Итого объем финансовых потребностей по инвестиционному проекту, тыс. рублей | нд | нд | П | нд | нд | нд | нд | нд | Ленинградская область | нд | нд | нд | нд | нд | нд | нд | нд | 8914.5048
1.2.2.1 | Реконструкция КВЛ-6кВ, ф.57-03 по всей протяженности (ориентировочный объем работ: протяженность ВЛ-6 кВ - 0,5 км проводом СИП-3 1х70мм2, протяженность КЛ-6 кВ - 0,15 км) | M_РЭ_0011РКЛО | УНЦ опор ВЛ 0,4-750 кВ | нд | нд | П | 2027 | 6 | напряжение 6 кВ, одноцепная, деревянные опоры | Приказ ООО "Сетевое предприятие "Росэнерго" | №8 от 18.02.2022г. | Ленинградская область | 1 | 1 | 1 | 0.5 | 1 км | Л3-02-1 | 1262.83 | 1.02 | 644.0433
1.2.2.1 | Реконструкция КВЛ-6кВ, ф.57-03 по всей протяженности (ориентировочный объем работ: протяженность ВЛ-6 кВ - 0,5 км проводом СИП-3 1х70мм2, протяженность КЛ-6 кВ - 0,15 км) | M_РЭ_0011РКЛО | УНЦ провода СИП ВЛ 0,4-35 кВ | нд | нд | П | 2027 | 6 | кол-во фазных проводов - 1шт.; сечение фазного провода 70 мм2 с защитной изоляцией | Приказ ООО "Сетевое предприятие "Росэнерго" | №8 от 18.02.2022г. | Ленинградская область | 1 | 1 | 1 | 0.5 | 1 км | Л7-04-3 | 1529.52 | 1.04 | 795.3504
1.2.2.1 | Реконструкция КВЛ-6кВ, ф.57-03 по всей протяженности (ориентировочный объем работ: протяженность ВЛ-6 кВ - 0,5 км проводом СИП-3 1х70мм2, протяженность КЛ-6 кВ - 0,15 км) | M_РЭ_0011РКЛО | УНЦ ВЛ 0,4-750 кВ на строительно-монтажные работы без опор и провода | нд | нд | П | 2027 | 6 | одноцепная, деревянные опоры | Приказ ООО "Сетевое предприятие "Росэнерго" | №8 от 18.02.2022г. | Ленинградская область | 1 | 1 | 1 | 0.5 | 1 км | Л1-02-1 | 1929.53 | 1.43 | 1379.6139
1.2.2.1 | Реконструкция КВЛ-6кВ, ф.57-03 по всей протяженности (ориентировочный объем работ: протяженность ВЛ-6 кВ - 0,5 км проводом СИП-3 1х70мм2, протяженность КЛ-6 кВ - 0,15 км) | M_РЭ_0011РКЛО | УНЦ на демонтаж ВЛ 0,4-750 кВ | нд | нд | П | 2027 | 6 | демонтажные работы, одна цепь | Приказ ООО "Сетевое предприятие "Росэнерго" | №8 от 18.02.2022г. | Ленинградская область | 1 | 1 | 1 | 0.5 | 1 км | М2-02-1 | 484.33 | 1.96 | 474.6434
1.2.2.1 | Реконструкция КВЛ-6кВ, ф.57-03 по всей протяженности (ориентировочный объем работ: протяженность ВЛ-6 кВ - 0,5 км проводом СИП-3 1х70мм2, протяженность КЛ-6 кВ - 0,15 км) | M_РЭ_0011РКЛО | УНЦ на проектные и изыскательские работы по ВЛ | нд | нд | П | 2027 | 6 | нд | Приказ ООО "Сетевое предприятие "Росэнерго" | №8 от 18.02.2022г. | Ленинградская область | 1 | 1 | 1 | 0.5 | 1 ВЛ | П3-02 | 795.69 | 1 | 795.69
1.2.2.1 | Реконструкция КВЛ-6кВ, ф.57-03 по всей протяженности (ориентировочный объем работ: протяженность ВЛ-6 кВ - 0,5 км проводом СИП-3 1х70мм2, протяженность КЛ-6 кВ - 0,15 км) | M_РЭ_0011РКЛО | УНЦ КЛ 6-500 кВ (с алюминиевой жилой) | нд | нд | П | 2027 | 6 | сеч. 120мм2 | Приказ ООО "Сетевое предприятие "Росэнерго" | №8 от 18.02.2022г. | Ленинградская область | 1 | 1 | 1 | 0.15 | 1 км | К1-05-1 | 3337.82 | 1.84 | 921.2383
1.2.2.1 | Реконструкция КВЛ-6кВ, ф.57-03 по всей протяженности (ориентировочный объем работ: протяженность ВЛ-6 кВ - 0,5 км проводом СИП-3 1х70мм2, протяженность КЛ-6 кВ - 0,15 км) | M_РЭ_0011РКЛО | УНЦ на устройство траншеи КЛ и восстановление благоустройства по трассе | нд | нд | П | 2027 | 6 | одна цепь, с учетом восстановления газонов | Приказ ООО "Сетевое предприятие "Росэнерго" | №8 от 18.02.2022г. | Ленинградская область | 1 | 1 | 1 | 0.15 | 1 км | Б2-02-3 | 4525.23 | 1 | 678.7845
1.2.2.1 | Реконструкция КВЛ-6кВ, ф.57-03 по всей протяженности (ориентировочный объем работ: протяженность ВЛ-6 кВ - 0,5 км проводом СИП-3 1х70мм2, протяженность КЛ-6 кВ - 0,15 км) | M_РЭ_0011РКЛО | УНЦ на восстановление дорожного покрытия при прокладке кабельной линии. Проезжая часть | нд | нд | П | 2027 | нд | нд | Приказ ООО "Сетевое предприятие "Росэнерго" | №8 от 18.02.2022г. | Ленинградская область | 1 | 1 | 1 | 150 | 1 м2 | Б4-02 | 4.4 | 1 | 660
1.2.2.1 | Реконструкция КВЛ-6кВ, ф.57-03 по всей протяженности (ориентировочный объем работ: протяженность ВЛ-6 кВ - 0,5 км проводом СИП-3 1х70мм2, протяженность КЛ-6 кВ - 0,15 км) | M_РЭ_0011РКЛО | УНЦ на демонтажны работы КЛ | нд | нд | П | 2027 | 6 | демонтажные работы, сечение до 185мм2 | Приказ ООО "Сетевое предприятие "Росэнерго" | №8 от 18.02.2022г. | Ленинградская область | 1 | 1 | 1 | 0.15 | 1 км | М5-02-2 | 356.55 | 1.96 | 104.8257
1.2.2.1 | Реконструкция КВЛ-6кВ, ф.57-03 по всей протяженности (ориентировочный объем работ: протяженность ВЛ-6 кВ - 0,5 км проводом СИП-3 1х70мм2, протяженность КЛ-6 кВ - 0,15 км) | M_РЭ_0011РКЛО | УНЦ на проектные и изыскательские работы для КЛ | нд | нд | П | 2027 | 6 | нд | Приказ ООО "Сетевое предприятие "Росэнерго" | №8 от 18.02.2022г. | Ленинградская область | 1 | 1 | 1 | 0.15 | 1 км по трассе | П5-01 | 866.6 | 1 | 866.6
1.2.2.1 | Реконструкция КВЛ-6кВ, ф.57-03 по всей протяженности (ориентировочный объем работ: протяженность ВЛ-6 кВ - 0,5 км проводом СИП-3 1х70мм2, протяженность КЛ-6 кВ - 0,15 км) | M_РЭ_0011РКЛО | Итого объем финансовых потребностей по инвестиционному проекту, тыс. рублей | нд | нд | П | нд | нд | нд | нд | нд | Ленинградская область | нд | нд | нд | нд | нд | нд | нд | нд | 7320.7896
1.2.2.1 | Реконструкция ВЛ-6кВ, ф.57-10 по всей протяженности (ориентировочный объем работ: протяженность ВЛ-6 кВ - 0,4 км проводом СИП-3 1х95мм2) | M_РЭ_0012РКЛО | УНЦ опор ВЛ 0,4-750 кВ | нд | нд | П | 2027 | 6 | напряжение 6 кВ, одноцепная, деревянные опоры | Приказ ООО "Сетевое предприятие "Росэнерго" | №8 от 18.02.2022г. | Ленинградская область | 1 | 1 | 1 | 0.4 | 1 км | Л3-02-1 | 1262.83 | 1.02 | 515.2346
1.2.2.1 | Реконструкция ВЛ-6кВ, ф.57-10 по всей протяженности (ориентировочный объем работ: протяженность ВЛ-6 кВ - 0,4 км проводом СИП-3 1х95мм2) | M_РЭ_0012РКЛО | УНЦ провода СИП ВЛ 0,4-35 кВ | нд | нд | П | 2027 | 6 | кол-во фазных проводов - 1шт.; сечение фазного провода 95 мм2 с защитной изоляцией | Приказ ООО "Сетевое предприятие "Росэнерго" | №8 от 18.02.2022г. | Ленинградская область | 1 | 1 | 1 | 0.4 | 1 км | Л7-05-3 | 1562.5 | 1.04 | 650
1.2.2.1 | Реконструкция ВЛ-6кВ, ф.57-10 по всей протяженности (ориентировочный объем работ: протяженность ВЛ-6 кВ - 0,4 км проводом СИП-3 1х95мм2) | M_РЭ_0012РКЛО | УНЦ ВЛ 0,4-750 кВ на строительно-монтажные работы без опор и провода | нд | нд | П | 2027 | 6 | одноцепная, деревянные опоры | Приказ ООО "Сетевое предприятие "Росэнерго" | №8 от 18.02.2022г. | Ленинградская область | 1 | 1 | 1 | 0.4 | 1 км | Л1-02-1 | 1929.53 | 1.43 | 1103.6912
1.2.2.1 | Реконструкция ВЛ-6кВ, ф.57-10 по всей протяженности (ориентировочный объем работ: протяженность ВЛ-6 кВ - 0,4 км проводом СИП-3 1х95мм2) | M_РЭ_0012РКЛО | УНЦ на демонтаж ВЛ 0,4-750 кВ | нд | нд | П | 2027 | 6 | демонтажные работы, одна цепь | Приказ ООО "Сетевое предприятие "Росэнерго" | №8 от 18.02.2022г. | Ленинградская область | 1 | 1 | 1 | 0.4 | 1 км | М2-02-1 | 484.33 | 1.96 | 379.7147
1.2.2.1 | Реконструкция ВЛ-6кВ, ф.57-10 по всей протяженности (ориентировочный объем работ: протяженность ВЛ-6 кВ - 0,4 км проводом СИП-3 1х95мм2) | M_РЭ_0012РКЛО | УНЦ на проектные и изыскательские работы по ВЛ | нд | нд | П | 2027 | 6 | нд | Приказ ООО "Сетевое предприятие "Росэнерго" | №8 от 18.02.2022г. | Ленинградская область | 1 | 1 | 1 | 0.4 | 1 ВЛ | П3-02 | 795.69 | 1 | 795.69
1.2.2.1 | Реконструкция ВЛ-6кВ, ф.57-10 по всей протяженности (ориентировочный объем работ: протяженность ВЛ-6 кВ - 0,4 км проводом СИП-3 1х95мм2) | M_РЭ_0012РКЛО | Итого объем финансовых потребностей по инвестиционному проекту, тыс. рублей | нд | нд | П | нд | нд | нд | нд | нд | Ленинградская область | нд | нд | нд | нд | нд | нд | нд | нд | 3444.3305
1.2.2.1 | Реконструкция КВЛ-6кВ, ф.57-12 от оп.15 до оп.48 (ориентировочный объем работ: протяженность ВЛ-6 кВ - 2,5 км проводом СИП-3 1х95мм2, протяженность КЛ-6 кВ - 0,13 км) | M_РЭ_013РКЛО | УНЦ опор ВЛ 0,4-750 кВ | нд | нд | С | 2026 | 6 | напряжение 6 кВ, одноцепная, деревянные опоры | Приказ ООО "Сетевое предприятие "Росэнерго" | №8 от 18.02.2022г. | Ленинградская область | 1 | 1 | 1 | 2.5 | 1 км | Л3-02-1 | 1262.83 | 1.02 | 3220.2165
1.2.2.1 | Реконструкция КВЛ-6кВ, ф.57-12 от оп.15 до оп.48 (ориентировочный объем работ: протяженность ВЛ-6 кВ - 2,5 км проводом СИП-3 1х95мм2, протяженность КЛ-6 кВ - 0,13 км) | M_РЭ_013РКЛО | УНЦ провода СИП ВЛ 0,4-35 кВ | нд | нд | С | 2026 | 6 | кол-во фазных проводов - 1шт.; сечение фазного провода 95 мм2 с защитной изоляцией | Приказ ООО "Сетевое предприятие "Росэнерго" | №8 от 18.02.2022г. | Ленинградская область | 1 | 1 | 1 | 2.5 | 1 км | Л7-05-3 | 1562.5 | 1.04 | 4062.5
1.2.2.1 | Реконструкция КВЛ-6кВ, ф.57-12 от оп.15 до оп.48 (ориентировочный объем работ: протяженность ВЛ-6 кВ - 2,5 км проводом СИП-3 1х95мм2, протяженность КЛ-6 кВ - 0,13 км) | M_РЭ_013РКЛО | УНЦ ВЛ 0,4-750 кВ на строительно-монтажные работы без опор и провода | нд | нд | С | 2026 | 6 | одноцепная, деревянные опоры | Приказ ООО "Сетевое предприятие "Росэнерго" | №8 от 18.02.2022г. | Ленинградская область | 1 | 1 | 1 | 2.5 | 1 км | Л1-02-1 | 1929.53 | 1.43 | 6898.0697
1.2.2.1 | Реконструкция КВЛ-6кВ, ф.57-12 от оп.15 до оп.48 (ориентировочный объем работ: протяженность ВЛ-6 кВ - 2,5 км проводом СИП-3 1х95мм2, протяженность КЛ-6 кВ - 0,13 км) | M_РЭ_013РКЛО | УНЦ арматуры, крепления, защиты от перенапряжения ВЛ 0,4-35 кВ | нд | нд | С | 2026 | 6 | ОПН | Приказ ООО "Сетевое предприятие "Росэнерго" | №8 от 18.02.2022г. | Ленинградская область | 1 | 1 | 1 | 9 | 1 ед. | Л11-03 | 12.24 | 1.04 | 114.5664
1.2.2.1 | Реконструкция КВЛ-6кВ, ф.57-12 от оп.15 до оп.48 (ориентировочный объем работ: протяженность ВЛ-6 кВ - 2,5 км проводом СИП-3 1х95мм2, протяженность КЛ-6 кВ - 0,13 км) | M_РЭ_013РКЛО | УНЦ на демонтаж ВЛ 0,4-750 кВ | нд | нд | С | 2026 | 6 | одноцепная, деревянные опоры | Приказ ООО "Сетевое предприятие "Росэнерго" | №8 от 18.02.2022г. | Ленинградская область | 1 | 1 | 1 | 2.5 | 1 км | М2-02-1 | 484.33 | 1.96 | 2373.217
1.2.2.1 | Реконструкция КВЛ-6кВ, ф.57-12 от оп.15 до оп.48 (ориентировочный объем работ: протяженность ВЛ-6 кВ - 2,5 км проводом СИП-3 1х95мм2, протяженность КЛ-6 кВ - 0,13 км) | M_РЭ_013РКЛО | УНЦ на вырубку (расширение, расчистку) просеки ВЛ | нд | нд | С | 2026 | нд | нд | Приказ ООО "Сетевое предприятие "Росэнерго" | №8 от 18.02.2022г. | Ленинградская область | 1 | 1 | 1 | 5.247 | 1 га | Б7-02 | 355.2 | 1 | 1863.7344
1.2.2.1 | Реконструкция КВЛ-6кВ, ф.57-01 по всей протяженности (ориентировочный объем работ: протяженность ВЛ-6 кВ - 1,7 км проводом СИП-3 1х70мм2, протяженность КЛ-6 кВ - 0,55 км) | M_РЭ_013РКЛО | УНЦ КЛ 6-500 кВ (с алюминиевой жилой) | нд | нд | С | 2026 | 6 | сеч. 120мм2 | Приказ ООО "Сетевое предприятие "Росэнерго" | №8 от 18.02.2022г. | Ленинградская область | 1 | 1 | 1 | 0.13 | 1 км | К1-05-1 | 3337.82 | 1.84 | 798.4065
1.2.2.1 | Реконструкция КВЛ-6кВ, ф.57-01 по всей протяженности (ориентировочный объем работ: протяженность ВЛ-6 кВ - 1,7 км проводом СИП-3 1х70мм2, протяженность КЛ-6 кВ - 0,55 км) | M_РЭ_013РКЛО | УНЦ на демонтажные работы КЛ | нд | нд | С | 2026 | 6 | демонтажные работы, сечение КЛ до 185мм2 | Приказ ООО "Сетевое предприятие "Росэнерго" | №8 от 18.02.2022г. | Ленинградская область | 1 | 1 | 1 | 0.13 | 1 км | М5-02-2 | 356.55 | 1.96 | 90.8489
1.2.2.1 | Реконструкция КВЛ-6кВ, ф.57-01 по всей протяженности (ориентировочный объем работ: протяженность ВЛ-6 кВ - 1,7 км проводом СИП-3 1х70мм2, протяженность КЛ-6 кВ - 0,55 км) | M_РЭ_013РКЛО | УНЦ на устройство траншеи КЛ и восстановление благоустройства по трассе | нд | нд | С | 2026 | 6 | одна цепь, с учетом восстановления газонов | Приказ ООО "Сетевое предприятие "Росэнерго" | №8 от 18.02.2022г. | Ленинградская область | 1 | 1 | 1 | 0.13 | 1 км | Б2-02-3 | 4525.23 | 1 | 588.2799
1.2.2.1 | Реконструкция КВЛ-6кВ, ф.57-12 от оп.15 до оп.48 (ориентировочный объем работ: протяженность ВЛ-6 кВ - 2,5 км проводом СИП-3 1х95мм2, протяженность КЛ-6 кВ - 0,13 км) | M_РЭ_013РКЛО | Итого объем финансовых потребностей по инвестиционному проекту, тыс. рублей | нд | нд | С | нд | нд | нд | нд | нд | Ленинградская область | нд | нд | нд | нд | нд | нд | нд | нд | 20009.8394
1.2.2.1 | Реконструкция КВЛ-6кВ, ф.57-06 по всей протяженности (ориентировочный объем работ: протяженность ВЛ-6 кВ - 1 км проводом СИП-3 1х70мм2, протяженность КЛ-6 кВ сечением не менее 120мм2 - 0,39 км) | P_РЭ_0014РКЛО | УНЦ опор ВЛ 0,4-750 кВ | нд | нд | П | 2028 | 6 | напряжение 6 кВ одноцепная, все типы опор за исключением многоранных | Приказ ООО "Сетевое предприятие "Росэнерго" | №4/ЛО от 26.02.2025г. | Ленинградская область | 1 | 1 | 1 | 1 | 1 км | Л3-02-1 | 1262.83 | 1.02 | 1288.0866
1.2.2.1 | Реконструкция КВЛ-6кВ, ф.57-06 по всей протяженности (ориентировочный объем работ: протяженность ВЛ-6 кВ - 1 км проводом СИП-3 1х70мм2, протяженность КЛ-6 кВ сечением не менее 120мм2 - 0,39 км) | P_РЭ_0014РКЛО | УНЦ провода СИП ВЛ 0,4-35 кВ | нд | нд | П | 2028 | 6 | кол-во фазных проводов - 1шт.; сечение фазного провода 70 мм2 с защитной изоляцией | Приказ ООО "Сетевое предприятие "Росэнерго" | №4/ЛО от 26.02.2025г. | Ленинградская область | 1 | 1 | 1 | 1 | 1 км | Л7-04-3 | 1529.52 | 1.04 | 1590.7008
1.2.2.1 | Реконструкция КВЛ-6кВ, ф.57-06 по всей протяженности (ориентировочный объем работ: протяженность ВЛ-6 кВ - 1 км проводом СИП-3 1х70мм2, протяженность КЛ-6 кВ сечением не менее 120мм2 - 0,39 км) | P_РЭ_0014РКЛО | УНЦ ВЛ 0,4-750 кВ на строительно-монтажные работы без опор и провода | нд | нд | П | 2028 | 6 | одноцепная, все типы опор за исключением многогранных | Приказ ООО "Сетевое предприятие "Росэнерго" | №4/ЛО от 26.02.2025г. | Ленинградская область | 1 | 1 | 1 | 1 | 1 км ВЛ | Л1-02-1 | 1929.53 | 1.43 | 2759.2279
1.2.2.1 | Реконструкция КВЛ-6кВ, ф.57-06 по всей протяженности (ориентировочный объем работ: протяженность ВЛ-6 кВ - 1 км проводом СИП-3 1х70мм2, протяженность КЛ-6 кВ сечением не менее 120мм2 - 0,39 км) | P_РЭ_0014РКЛО | УНЦ арматуры, крепления, защиты от перенапряжений ВЛ 0,4-35кВ | нд | нд | П | 2028 | 6 | арматура и устройство крепления провода СИП | Приказ ООО "Сетевое предприятие "Росэнерго" | №4/ЛО от 26.02.2025г. | Ленинградская область | 1 | 1 | 1 | 30 | 1 ед. | Л11-01 | 4.95 | 1.04 | 154.44
1.2.2.1 | Реконструкция КВЛ-6кВ, ф.57-06 по всей протяженности (ориентировочный объем работ: протяженность ВЛ-6 кВ - 1 км проводом СИП-3 1х70мм2, протяженность КЛ-6 кВ сечением не менее 120мм2 - 0,39 км) | P_РЭ_0014РКЛО | УНЦ арматуры, крепления, защиты от перенапряжений ВЛ 0,4-35кВ. Устройство защиты от перенапряжений ВЛ 6-35кВ | нд | нд | П | 2028 | 6 | Разрядник РМК-20-IV-УХЛ1 | Приказ ООО "Сетевое предприятие "Росэнерго" | №4/ЛО от 26.02.2025г. | Ленинградская область | 1 | 1 | 1 | 9 | 1 ед. | Л11-03 | 12.24 | 1.04 | 114.5664
1.2.2.1 | Реконструкция КВЛ-6кВ, ф.57-06 по всей протяженности (ориентировочный объем работ: протяженность ВЛ-6 кВ - 1 км проводом СИП-3 1х70мм2, протяженность КЛ-6 кВ сечением не менее 120мм2 - 0,39 км) | P_РЭ_0014РКЛО | УНЦ на демонтаж ВЛ 0,4-750 кВ | нд | нд | П | 2028 | 6 | одна цепь (провод А-50) | Приказ ООО "Сетевое предприятие "Росэнерго" | №4/ЛО от 26.02.2025г. | Ленинградская область | 1 | 1 | 1 | 1 | 1 км | М2-02-1 | 484.33 | 1.96 | 949.2868
1.2.2.1 | Реконструкция КВЛ-6кВ, ф.57-06 по всей протяженности (ориентировочный объем работ: протяженность ВЛ-6 кВ - 1 км проводом СИП-3 1х70мм2, протяженность КЛ-6 кВ сечением не менее 120мм2 - 0,39 км) | P_РЭ_0014РКЛО | УНЦ на вырубку (расширение, расчитску) просеки ВЛ (для всех субъектов Российской Федерации). Расчистка кустарников и мелколесья, вырубка деревьев и корчевка пней с диаметром ствола до 11 см, 12 см и более. | нд | нд | П | 2028 | нд | нд | Приказ ООО "Сетевое предприятие "Росэнерго" | №4/ЛО от 26.02.2025г. | Ленинградская область | 1 | 1 | 1 | 0.798 | 1 га | Б7-03 | 514.43 | 1 | 410.5151
1.2.2.1 | Реконструкция КВЛ-6кВ, ф.57-06 по всей протяженности (ориентировочный объем работ: протяженность ВЛ-6 кВ - 1 км проводом СИП-3 1х70мм2, протяженность КЛ-6 кВ сечением не менее 120мм2 - 0,39 км) | P_РЭ_0014РКЛО | УНЦ на проектные и изыскательские работы по ВЛ | нд | нд | П | 2028 | 6 | нд | Приказ ООО "Сетевое предприятие "Росэнерго" | №4/ЛО от 26.02.2025г. | Ленинградская область | 1 | 1 | 1 | 1 | 1 ВЛ | П3-02 | 795.69 | 1 | 795.69
1.2.2.1 | Реконструкция КВЛ-6кВ, ф.57-06 по всей протяженности (ориентировочный объем работ: протяженность ВЛ-6 кВ - 1 км проводом СИП-3 1х70мм2, протяженность КЛ-6 кВ сечением не менее 120мм2 - 0,39 км) | P_РЭ_0014РКЛО | УНЦ КЛ 6-500 кВ (с алюминиевой жилой) | нд | нд | П | 2028 | 6 | КЛ 6кВ кабелем АСБ-10 3х120мм2 Lстр=0,360 км, КЛ 6кВ кабелем ЦАСБ-10 3х120мм2 Lстр=0,030 км | Приказ ООО "Сетевое предприятие "Росэнерго" | №4/ЛО от 26.02.2025г. | Ленинградская область | 1 | 1 | 1 | 0.39 | 1 км | К1-05-1 | 3337.82 | 1.84 | 2395.2196
1.2.2.1 | Реконструкция КВЛ-6кВ, ф.57-06 по всей протяженности (ориентировочный объем работ: протяженность ВЛ-6 кВ - 1 км проводом СИП-3 1х70мм2, протяженность КЛ-6 кВ сечением не менее 120мм2 - 0,39 км) | P_РЭ_0014РКЛО | УНЦ на устройство траншеи КЛ и восстановление благоустройства по трассе | нд | нд | П | 2028 | нд | одна цепь, без учета восстановления газонов | Приказ ООО "Сетевое предприятие "Росэнерго" | №4/ЛО от 26.02.2025г. | Ленинградская область | 1 | 1 | 1 | 0.39 | 1 км | Б2-02-1 | 2836.51 | 1 | 1106.2389
1.2.2.1 | Реконструкция КВЛ-6кВ, ф.57-06 по всей протяженности (ориентировочный объем работ: протяженность ВЛ-6 кВ - 1 км проводом СИП-3 1х70мм2, протяженность КЛ-6 кВ сечением не менее 120мм2 - 0,39 км) | P_РЭ_0014РКЛО | УНЦ на демонтажные работы КЛ | нд | нд | П | 2028 | 6 | КЛ 6кВ кабелем АСБ-10 3х240мм2 | Приказ ООО "Сетевое предприятие "Росэнерго" | №4/ЛО от 26.02.2025г. | Ленинградская область | 1 | 1 | 1 | 0.41 | 1 км | М5-02-3 | 416.2 | 1.96 | 334.4583
1.2.2.1 | Реконструкция КВЛ-6кВ, ф.57-06 по всей протяженности (ориентировочный объем работ: протяженность ВЛ-6 кВ - 1 км проводом СИП-3 1х70мм2, протяженность КЛ-6 кВ сечением не менее 120мм2 - 0,39 км) | P_РЭ_0014РКЛО | УНЦ на проектные и изыскательские работы для КЛ | нд | нд | П | 2028 | 6 | нд | Приказ ООО "Сетевое предприятие "Росэнерго" | №4/ЛО от 26.02.2025г. | Ленинградская область | 1 | 1 | 1 | 0.39 | 1 км по трассе | П5-01 | 866.6 | 1 | 866.6
1.2.2.1 | Реконструкция КВЛ-6кВ, ф.57-06 по всей протяженности (ориентировочный объем работ: протяженность ВЛ-6 кВ - 1 км проводом СИП-3 1х70мм2, протяженность КЛ-6 кВ сечением не менее 120мм2 - 0,39 км) | P_РЭ_0014РКЛО | Итого объем финансовых потребностей по инвестиционному проекту, тыс. рублей | нд | нд | П | нд | нд | нд | нд | нд | Ленинградская область | нд | нд | нд | нд | нд | нд | нд | нд | 12765.0305 | нд
1.1.1.3 | Строительство 2КЛ-0,4 кВ от РУ-0,4 кВ ТП-37 до КК детского сада (ориентировочная длина 0,132 км) для осуществления технологического присоединения энергопринимающих устройств (максимальная мощность 225 кВт) заявителя МКУ «УС ГМР» по адресу: Ленинградская область, Гатчинский муниципальный район, Коммунарское ГП, г. Коммунар, массив «Ижора», участок 4, кадастровый номер 47:24:0104001:624 | P_РЭ_0020ТПЛО | УНЦ КЛ 0,4кВ | нд | нд | С | 2026 | 0,4 | кабель АВБбШв 4х240мм2, две цепи | Приказ ООО "Сетевое предприятие "Росэнерго" | №4/ЛО от 26.02.2025г. | Ленинградская область | 1 | 1 | 1 | 0.264 | 1 км по трассе | К3-10-1 | 1802.74 | 1.84 | 875.699
1.1.1.3 | Строительство 2КЛ-0,4 кВ от РУ-0,4 кВ ТП-37 до КК детского сада (ориентировочная длина 0,132 км) для осуществления технологического присоединения энергопринимающих устройств (максимальная мощность 225 кВт) заявителя МКУ «УС ГМР» по адресу: Ленинградская область, Гатчинский муниципальный район, Коммунарское ГП, г. Коммунар, массив «Ижора», участок 4, кадастровый номер 47:24:0104001:624 | P_РЭ_0020ТПЛО | УНЦ на устройство траншеи КЛ и восстановление благоустройства по трассе | нд | нд | С | 2026 | 0,4 | благоустройство по трассе с учетом восстановления газонов, две цепи | Приказ ООО "Сетевое предприятие "Росэнерго" | №4/ЛО от 26.02.2025г. | Ленинградская область | 1 | 1 | 1 | 0.132 | 1 км по трассе | Б2-01-4 | 3355.08 | 1 | 442.8706
1.1.1.3 | Строительство 2КЛ-0,4 кВ от РУ-0,4 кВ ТП-37 до КК детского сада (ориентировочная длина 0,132 км) для осуществления технологического присоединения энергопринимающих устройств (максимальная мощность 225 кВт) заявителя МКУ «УС ГМР» по адресу: Ленинградская область, Гатчинский муниципальный район, Коммунарское ГП, г. Коммунар, массив «Ижора», участок 4, кадастровый номер 47:24:0104001:624 | P_РЭ_0020ТПЛО | УНЦ на проектные и изыскательские работы для КЛ | нд | нд | С | 2026 | 0,4 | 2КЛ 0,4кВ L=0,132 км | Приказ ООО "Сетевое предприятие "Росэнерго" | №4/ЛО от 26.02.2025г. | Ленинградская область | 1 | 1 | 1 | 1 | 1 км по трассе | П5-01 | 866.6 | 1 | 866.6
1.1.1.3 | Строительство 2КЛ-0,4 кВ от РУ-0,4 кВ ТП-37 до КК детского сада (ориентировочная длина 0,132 км) для осуществления технологического присоединения энергопринимающих устройств (максимальная мощность 225 кВт) заявителя МКУ «УС ГМР» по адресу: Ленинградская область, Гатчинский муниципальный район, Коммунарское ГП, г. Коммунар, массив «Ижора», участок 4, кадастровый номер 47:24:0104001:624 | P_РЭ_0020ТПЛО | Итого объем финансовых потребностей по инвестиционному проекту, тыс. рублей | нд | нд | С | нд | нд | нд | нд | нд | Ленинградская область | нд | нд | нд | нд | нд | нд | нд | нд | 2185.1695
1.1.1.3 | Строительство БКТП 2х1250 кВА 6/0,4 кВ (ТП-35), строительство КЛ-6 кВ от яч. № 27 и яч. № 42 КРУН-6 кВ ПС-354 до БКТП 2х1250 кВА 6/0,4 кВ (ТП-35), строительство БКТП 2х1000 кВА 6/0,4 кВ, строительство КЛ-6 кВ от БКТП 2х1250 кВА 6/0,4 кВ (ТП-35) до БКТП 2х1000 кВА 6/0,4 кВ для технологического присоединения энергопринимающих устройств ООО "Запстрой", расположенных по адресу: Ленинградская область, Гатчинский район, город Коммунар, массив "Ижора", с максимальной мощность 1803,44 кВт. | P_РЭ_0021ТПЛО | УНЦ КТП блочного типа (бетонные, сэндвич-панели) 6-20 кВ | нд | нд | С | 2026 | 6 | БКТП 2х1250кВА 6/0,4кВ | Приказ ООО "Сетевое предприятие "Росэнерго" | №4/ЛО от 26.02.2025г. | Ленинградская область | 1 | 1 | 1 | 1 | 1 ед. | Э3-10-2 | 19845.64 | 1 | 19845.64
1.1.1.3 | Строительство БКТП 2х1250 кВА 6/0,4 кВ (ТП-35), строительство КЛ-6 кВ от яч. № 27 и яч. № 42 КРУН-6 кВ ПС-354 до БКТП 2х1250 кВА 6/0,4 кВ (ТП-35), строительство БКТП 2х1000 кВА 6/0,4 кВ, строительство КЛ-6 кВ от БКТП 2х1250 кВА 6/0,4 кВ (ТП-35) до БКТП 2х1000 кВА 6/0,4 кВ для технологического присоединения энергопринимающих устройств ООО "Запстрой", расположенных по адресу: Ленинградская область, Гатчинский район, город Коммунар, массив "Ижора", с максимальной мощность 1803,44 кВт. | P_РЭ_0021ТПЛО | УНЦ КТП блочного типа (бетонные, сэндвич-панели) 6-20 кВ | нд | нд | С | 2026 | 6 | БКТП 2х1000кВА 6/0,4кВ | Приказ ООО "Сетевое предприятие "Росэнерго" | №4/ЛО от 26.02.2025г. | Ленинградская область | 1 | 1 | 1 | 1 | 1 ед. | Э3-09-2 | 19427.98 | 1 | 19427.98
1.1.1.3 | Строительство БКТП 2х1250 кВА 6/0,4 кВ (ТП-35), строительство КЛ-6 кВ от яч. № 27 и яч. № 42 КРУН-6 кВ ПС-354 до БКТП 2х1250 кВА 6/0,4 кВ (ТП-35), строительство БКТП 2х1000 кВА 6/0,4 кВ, строительство КЛ-6 кВ от БКТП 2х1250 кВА 6/0,4 кВ (ТП-35) до БКТП 2х1000 кВА 6/0,4 кВ для технологического присоединения энергопринимающих устройств ООО "Запстрой", расположенных по адресу: Ленинградская область, Гатчинский район, город Коммунар, массив "Ижора", с максимальной мощность 1803,44 кВт. | P_РЭ_0021ТПЛО | УНЦ КЛ 6-500 кВ (с алюминиевой жилой) | нд | нд | С | 2026 | 6 | КЛ-6 кВ от яч. № 27 КРУН-6 кВ ПС-354 до БКТП 2х1250 кВА 6/0,4 кВ (ТП-35) кабелем АСБ2л 3х240мм2; КЛ-6 кВ от яч. № 42 КРУН-6 кВ ПС-354 до БКТП 2х1250 кВА 6/0,4 кВ (ТП-35) кабелем АСБ2л 3х240мм2 | Приказ ООО "Сетевое предприятие "Росэнерго" | №4/ЛО от 26.02.2025г. | Ленинградская область | 1 | 1 | 2 | 3.858 | 1 км по трассе | К1-08-1 | 4753.14 | 1.84 | 67482.42
1.1.1.3 | Строительство БКТП 2х1250 кВА 6/0,4 кВ (ТП-35), строительство КЛ-6 кВ от яч. № 27 и яч. № 42 КРУН-6 кВ ПС-354 до БКТП 2х1250 кВА 6/0,4 кВ (ТП-35), строительство БКТП 2х1000 кВА 6/0,4 кВ, строительство КЛ-6 кВ от БКТП 2х1250 кВА 6/0,4 кВ (ТП-35) до БКТП 2х1000 кВА 6/0,4 кВ для технологического присоединения энергопринимающих устройств ООО "Запстрой", расположенных по адресу: Ленинградская область, Гатчинский район, город Коммунар, массив "Ижора", с максимальной мощность 1803,44 кВт. | P_РЭ_0021ТПЛО | УНЦ КЛ 6-500 кВ (с алюминиевой жилой) | нд | нд | С | 2026 | 6 | КЛ-6 кВ от яч. № 1 РУ-6кВ ТП-35 до яч.2 РУ-6кВ ТП-37 кабелем АСБ2л 3х240мм2, КЛ-6 кВ от яч. № 8 РУ-6кВ ТП-35 до яч.5 РУ-6кВ ТП-37 кабелем АСБ2л 3х240мм2 | Приказ ООО "Сетевое предприятие "Росэнерго" | №4/ЛО от 26.02.2025г. | Ленинградская область | 1 | 1 | 2 | 0.35 | 1 км по трассе | К1-08-1 | 4753.14 | 1.84 | 6122.0443
1.1.1.3 | Строительство БКТП 2х1250 кВА 6/0,4 кВ (ТП-35), строительство КЛ-6 кВ от яч. № 27 и яч. № 42 КРУН-6 кВ ПС-354 до БКТП 2х1250 кВА 6/0,4 кВ (ТП-35), строительство БКТП 2х1000 кВА 6/0,4 кВ, строительство КЛ-6 кВ от БКТП 2х1250 кВА 6/0,4 кВ (ТП-35) до БКТП 2х1000 кВА 6/0,4 кВ для технологического присоединения энергопринимающих устройств ООО "Запстрой", расположенных по адресу: Ленинградская область, Гатчинский район, город Коммунар, массив "Ижора", с максимальной мощность 1803,44 кВт. | P_РЭ_0021ТПЛО | УНЦ на устройство траншеи КЛ и восстановление благоустройства по трассе | нд | нд | С | 2026 | 6 | благоустройство по трассе с учетом восстановления газонов, две цепи | Приказ ООО "Сетевое предприятие "Росэнерго" | №4/ЛО от 26.02.2025г. | Ленинградская область | 1 | 1 | 1 | 3.267 | 1 км по трассе | Б2-02-4 | 5258.19 | 1 | 17178.5067
1.1.1.3 | Строительство БКТП 2х1250 кВА 6/0,4 кВ (ТП-35), строительство КЛ-6 кВ от яч. № 27 и яч. № 42 КРУН-6 кВ ПС-354 до БКТП 2х1250 кВА 6/0,4 кВ (ТП-35), строительство БКТП 2х1000 кВА 6/0,4 кВ, строительство КЛ-6 кВ от БКТП 2х1250 кВА 6/0,4 кВ (ТП-35) до БКТП 2х1000 кВА 6/0,4 кВ для технологического присоединения энергопринимающих устройств ООО "Запстрой", расположенных по адресу: Ленинградская область, Гатчинский район, город Коммунар, массив "Ижора", с максимальной мощность 1803,44 кВт. | P_РЭ_0021ТПЛО | УНЦ на устройство траншеи КЛ и восстановление благоустройства по трассе | нд | нд | С | 2026 | 6 | благоустройство по трассе с учетом восстановления газонов, две цепи | Приказ ООО "Сетевое предприятие "Росэнерго" | №4/ЛО от 26.02.2025г. | Ленинградская область | 1 | 1 | 1 | 0.35 | 1 км по трассе | Б2-02-4 | 5258.19 | 1 | 1840.3665
1.1.1.3 | Строительство БКТП 2х1250 кВА 6/0,4 кВ (ТП-35), строительство КЛ-6 кВ от яч. № 27 и яч. № 42 КРУН-6 кВ ПС-354 до БКТП 2х1250 кВА 6/0,4 кВ (ТП-35), строительство БКТП 2х1000 кВА 6/0,4 кВ, строительство КЛ-6 кВ от БКТП 2х1250 кВА 6/0,4 кВ (ТП-35) до БКТП 2х1000 кВА 6/0,4 кВ для технологического присоединения энергопринимающих устройств ООО "Запстрой", расположенных по адресу: Ленинградская область, Гатчинский район, город Коммунар, массив "Ижора", с максимальной мощность 1803,44 кВт. | P_РЭ_0021ТПЛО | УНЦ выполнения специального перихода кабельной линии методом ГНБ | нд | нд | С | 2026 | 6 | диаметр труб 160 мм, 2 трубы (с учетом 1 резерва) | Приказ ООО "Сетевое предприятие "Росэнерго" | №4/ЛО от 26.02.2025г. | Ленинградская область | 1 | 1 | 1 | 0.591 | 1 км | Н1-02-2 | 56445.5 | 1.76 | 58712.3513
1.1.1.3 | Строительство БКТП 2х1250 кВА 6/0,4 кВ (ТП-35), строительство КЛ-6 кВ от яч. № 27 и яч. № 42 КРУН-6 кВ ПС-354 до БКТП 2х1250 кВА 6/0,4 кВ (ТП-35), строительство БКТП 2х1000 кВА 6/0,4 кВ, строительство КЛ-6 кВ от БКТП 2х1250 кВА 6/0,4 кВ (ТП-35) до БКТП 2х1000 кВА 6/0,4 кВ для технологического присоединения энергопринимающих устройств ООО "Запстрой", расположенных по адресу: Ленинградская область, Гатчинский район, город Коммунар, массив "Ижора", с максимальной мощность 1803,44 кВт. | P_РЭ_0021ТПЛО | УНЦ на проектные и изыскательские работы для отдельных элементов электрических сетей | нд | нд | С | 2026 | 6 | Затраты по УНЦ в ценах на 01.01.2023г. от 11 до 21 млн.руб. | Приказ ООО "Сетевое предприятие "Росэнерго" | №4/ЛО от 26.02.2025г. | Ленинградская область | 1 | 1 | 1 | 2 | 1 объект | П6-08 | 2127.51 | 1 | 4255.02
1.1.1.3 | Строительство БКТП 2х1250 кВА 6/0,4 кВ (ТП-35), строительство КЛ-6 кВ от яч. № 27 и яч. № 42 КРУН-6 кВ ПС-354 до БКТП 2х1250 кВА 6/0,4 кВ (ТП-35), строительство БКТП 2х1000 кВА 6/0,4 кВ, строительство КЛ-6 кВ от БКТП 2х1250 кВА 6/0,4 кВ (ТП-35) до БКТП 2х1000 кВА 6/0,4 кВ для технологического присоединения энергопринимающих устройств ООО "Запстрой", расположенных по адресу: Ленинградская область, Гатчинский район, город Коммунар, массив "Ижора", с максимальной мощность 1803,44 кВт. | P_РЭ_0021ТПЛО | УНЦ на проектные и изыскательские работы для КЛ | нд | нд | С | 2026 | 6 | 2КЛ 0,4кВ L=0,132 км | Приказ ООО "Сетевое предприятие "Росэнерго" | №4/ЛО от 26.02.2025г. | Ленинградская область | 1 | 1 | 1 | 8.416 | 1 км по трассе | П5-01 | 866.6 | 1 | 7293.3056
1.1.1.3 | Строительство БКТП 2х1250 кВА 6/0,4 кВ (ТП-35), строительство КЛ-6 кВ от яч. № 27 и яч. № 42 КРУН-6 кВ ПС-354 до БКТП 2х1250 кВА 6/0,4 кВ (ТП-35), строительство БКТП 2х1000 кВА 6/0,4 кВ, строительство КЛ-6 кВ от БКТП 2х1250 кВА 6/0,4 кВ (ТП-35) до БКТП 2х1000 кВА 6/0,4 кВ для технологического присоединения энергопринимающих устройств ООО "Запстрой", расположенных по адресу: Ленинградская область, Гатчинский район, город Коммунар, массив "Ижора", с максимальной мощность 1803,44 кВт. | P_РЭ_0021ТПЛО | Итого объем финансовых потребностей по инвестиционному проекту, тыс. рублей | нд | нд | С | нд | нд | нд | нд | нд | Ленинградская область | нд | нд | нд | нд | нд | нд | нд | нд | 202157.6344
1.1.1.3 | Строительство канализационных очистных сооружений, КНС №1,2,3, канализационных коллекторов, реконструкция канализационных коллекторов поселка Кузнечное Приозерского района для технологического присоединения энергопринимающих устройств Заявителя: ГУП "Леноблводоканал"(максимальная мощность 256кВт), расположенных по адресу: Ленинградская область, Приозерский муниципальный район, Кузнечнинское городское поселение,участок 2, к.н. 47:04:0102001:433 (ориентировочный объем работ: монтаж КТПН 400кВА, строительство ВЛ-6кВ протяженностью 1,25 км проводом СИП-3 1х70мм2, строительство КЛ 6кВ протяженностью 0,05 км кабелем ЦСБ 3х95мм2, монтаж системы учета э/э в РУ-0,4кВ новой ТП 6кВ). | Q_РЭ_0025ТПЛО | УНЦ КТП киоскового типа 6-20 кВ. Мощность 400 кВА | нд | нд | С | 2026 | 6 | КТП киоскового типа 6-0,4кВ с трансформатором 400 кВА | Приказ ООО "Сетевое предприятие "Росэнерго" | №24 от 18.05.2026г. | Ленинградская область | 1 | 1 | 1 | 1 | 1 ед. | Э1-07-1 | 1786.74 | 1.45 | 2590.773
1.1.1.3 | Строительство канализационных очистных сооружений, КНС №1,2,3, канализационных коллекторов, реконструкция канализационных коллекторов поселка Кузнечное Приозерского района для технологического присоединения энергопринимающих устройств Заявителя: ГУП "Леноблводоканал"(максимальная мощность 256кВт), расположенных по адресу: Ленинградская область, Приозерский муниципальный район, Кузнечнинское городское поселение,участок 2, к.н. 47:04:0102001:433 (ориентировочный объем работ: монтаж КТПН 400кВА, строительство ВЛ-6кВ протяженностью 1,25 км проводом СИП-3 1х70мм2, строительство КЛ 6кВ протяженностью 0,05 км кабелем ЦСБ 3х95мм2, монтаж системы учета э/э в РУ-0,4кВ новой ТП 6кВ). | Q_РЭ_0025ТПЛО | УНЦ на проектные и изыскательские работы для отдельных элементов электрических сетей. Затраты по УНЦ в ценах на 01.01.2023, млн.руб. от 1,1 до 6 | нд | нд | С | 2026 | 6 | нд | Приказ ООО "Сетевое предприятие "Росэнерго" | №24 от 18.05.2026г. | Ленинградская область | 1 | 1 | 1 | 1 | 1 объект | П6-06 | 425.5 | 1 | 425.5
1.2.2.1 | Строительство канализационных очистных сооружений, КНС №1,2,3, канализационных коллекторов, реконструкция канализационных коллекторов поселка Кузнечное Приозерского района для технологического присоединения энергопринимающих устройств Заявителя: ГУП "Леноблводоканал"(максимальная мощность 256кВт), расположенных по адресу: Ленинградская область, Приозерский муниципальный район, Кузнечнинское городское поселение,участок 2, к.н. 47:04:0102001:433 (ориентировочный объем работ: монтаж КТПН 400кВА, строительство ВЛ-6кВ протяженностью 1,25 км проводом СИП-3 1х70мм2, строительство КЛ 6кВ протяженностью 0,05 км кабелем ЦСБ 3х95мм2, монтаж системы учета э/э в РУ-0,4кВ новой ТП 6кВ). | Q_РЭ_0025ТПЛО | УНЦ на вырубку (расширение, расчистку) просеки ВЛ | нд | нд | С | 2026 | нд | нд | Приказ ООО "Сетевое предприятие "Росэнерго" | №24 от 18.05.2026г. | Ленинградская область | 1 | 1 | 1 | 1.25 | 1 га | Б7-03 | 514.43 | 1 | 643.0375
1.1.1.3 | Строительство канализационных очистных сооружений, КНС №1,2,3, канализационных коллекторов, реконструкция канализационных коллекторов поселка Кузнечное Приозерского района для технологического присоединения энергопринимающих устройств Заявителя: ГУП "Леноблводоканал"(максимальная мощность 256кВт), расположенных по адресу: Ленинградская область, Приозерский муниципальный район, Кузнечнинское городское поселение,участок 2, к.н. 47:04:0102001:433 (ориентировочный объем работ: монтаж КТПН 400кВА, строительство ВЛ-6кВ протяженностью 1,25 км проводом СИП-3 1х70мм2, строительство КЛ 6кВ протяженностью 0,05 км кабелем ЦСБ 3х95мм2, монтаж системы учета э/э в РУ-0,4кВ новой ТП 6кВ). | Q_РЭ_0025ТПЛО | УНЦ опор ВЛ 0,4-750 кВ | нд | нд | С | 2026 | 6 | напряжение 6 кВ, одноцепная, деревянные опоры | Приказ ООО "Сетевое предприятие "Росэнерго" | №24 от 18.05.2026г. | Ленинградская область | 1 | 1 | 1 | 1.25 | 1 км | Л3-02-1 | 1262.83 | 1.02 | 1610.1082
1.1.1.3 | Строительство канализационных очистных сооружений, КНС №1,2,3, канализационных коллекторов, реконструкция канализационных коллекторов поселка Кузнечное Приозерского района для технологического присоединения энергопринимающих устройств Заявителя: ГУП "Леноблводоканал"(максимальная мощность 256кВт), расположенных по адресу: Ленинградская область, Приозерский муниципальный район, Кузнечнинское городское поселение,участок 2, к.н. 47:04:0102001:433 (ориентировочный объем работ: монтаж КТПН 400кВА, строительство ВЛ-6кВ протяженностью 1,25 км проводом СИП-3 1х70мм2, строительство КЛ 6кВ протяженностью 0,05 км кабелем ЦСБ 3х95мм2, монтаж системы учета э/э в РУ-0,4кВ новой ТП 6кВ). | Q_РЭ_0025ТПЛО | УНЦ провода СИП ВЛ 0,4-35 кВ | нд | нд | С | 2026 | 6 | кол-во фазных проводов - 1шт.; сечение фазного провода 70 мм2 с защитной изоляцией | Приказ ООО "Сетевое предприятие "Росэнерго" | №24 от 18.05.2026г. | Ленинградская область | 1 | 1 | 1 | 1.25 | 1 км | Л7-04-3 | 1529.52 | 1.04 | 1988.376
1.1.1.3 | Строительство канализационных очистных сооружений, КНС №1,2,3, канализационных коллекторов, реконструкция канализационных коллекторов поселка Кузнечное Приозерского района для технологического присоединения энергопринимающих устройств Заявителя: ГУП "Леноблводоканал"(максимальная мощность 256кВт), расположенных по адресу: Ленинградская область, Приозерский муниципальный район, Кузнечнинское городское поселение,участок 2, к.н. 47:04:0102001:433 (ориентировочный объем работ: монтаж КТПН 400кВА, строительство ВЛ-6кВ протяженностью 1,25 км проводом СИП-3 1х70мм2, строительство КЛ 6кВ протяженностью 0,05 км кабелем ЦСБ 3х95мм2, монтаж системы учета э/э в РУ-0,4кВ новой ТП 6кВ). | Q_РЭ_0025ТПЛО | УНЦ ВЛ 0,4-750 кВ на строительно-монтажные работы без опор и провода | нд | нд | С | 2026 | 6 | одноцепная, деревянные опоры | Приказ ООО "Сетевое предприятие "Росэнерго" | №24 от 18.05.2026г. | Ленинградская область | 1 | 1 | 1 | 1.25 | 1 км | Л1-02-1 | 1929.53 | 1.43 | 3449.0349
1.1.1.3 | Строительство канализационных очистных сооружений, КНС №1,2,3, канализационных коллекторов, реконструкция канализационных коллекторов поселка Кузнечное Приозерского района для технологического присоединения энергопринимающих устройств Заявителя: ГУП "Леноблводоканал"(максимальная мощность 256кВт), расположенных по адресу: Ленинградская область, Приозерский муниципальный район, Кузнечнинское городское поселение,участок 2, к.н. 47:04:0102001:433 (ориентировочный объем работ: монтаж КТПН 400кВА, строительство ВЛ-6кВ протяженностью 1,25 км проводом СИП-3 1х70мм2, строительство КЛ 6кВ протяженностью 0,05 км кабелем ЦСБ 3х95мм2, монтаж системы учета э/э в РУ-0,4кВ новой ТП 6кВ). | Q_РЭ_0025ТПЛО | УНЦ арматуры, крепления, защиты от перенапряжений ВЛ 0,4-35кВ | нд | нд | П | 2026 | 6 | арматура и устройство крепления провода СИП | Приказ ООО "Сетевое предприятие "Росэнерго" | №24 от 18.05.2026г. | Ленинградская область | 1 | 1 | 1 | 30 | 1 ед. | Л11-01 | 4.95 | 1.04 | 154.44
1.1.1.3 | Строительство канализационных очистных сооружений, КНС №1,2,3, канализационных коллекторов, реконструкция канализационных коллекторов поселка Кузнечное Приозерского района для технологического присоединения энергопринимающих устройств Заявителя: ГУП "Леноблводоканал"(максимальная мощность 256кВт), расположенных по адресу: Ленинградская область, Приозерский муниципальный район, Кузнечнинское городское поселение,участок 2, к.н. 47:04:0102001:433 (ориентировочный объем работ: монтаж КТПН 400кВА, строительство ВЛ-6кВ протяженностью 1,25 км проводом СИП-3 1х70мм2, строительство КЛ 6кВ протяженностью 0,05 км кабелем ЦСБ 3х95мм2, монтаж системы учета э/э в РУ-0,4кВ новой ТП 6кВ). | Q_РЭ_0025ТПЛО | УНЦ арматуры, крепления, защиты от перенапряжений ВЛ 0,4-35кВ. Устройство защиты от перенапряжений ВЛ 6-35кВ | нд | нд | П | 2026 | 6 | Разрядник РМК-20-IV-УХЛ1 | Приказ ООО "Сетевое предприятие "Росэнерго" | №24 от 18.05.2026г. | Ленинградская область | 1 | 1 | 1 | 9 | 1 ед. | Л11-03 | 12.24 | 1.04 | 114.5664
1.1.1.3 | Строительство канализационных очистных сооружений, КНС №1,2,3, канализационных коллекторов, реконструкция канализационных коллекторов поселка Кузнечное Приозерского района для технологического присоединения энергопринимающих устройств Заявителя: ГУП "Леноблводоканал"(максимальная мощность 256кВт), расположенных по адресу: Ленинградская область, Приозерский муниципальный район, Кузнечнинское городское поселение,участок 2, к.н. 47:04:0102001:433 (ориентировочный объем работ: монтаж КТПН 400кВА, строительство ВЛ-6кВ протяженностью 1,25 км проводом СИП-3 1х70мм2, строительство КЛ 6кВ протяженностью 0,05 км кабелем ЦСБ 3х95мм2, монтаж системы учета э/э в РУ-0,4кВ новой ТП 6кВ). | Q_РЭ_0025ТПЛО | УНЦ на проектные и изыскательские работы по ВЛ | нд | нд | С | 2026 | 6 | нд | Приказ ООО "Сетевое предприятие "Росэнерго" | №24 от 18.05.2026г. | Ленинградская область | 1 | 1 | 1 | 1.25 | 1 ВЛ | П3-02 | 795.69 | 1 | 795.69
1.1.1.3 | Строительство канализационных очистных сооружений, КНС №1,2,3, канализационных коллекторов, реконструкция канализационных коллекторов поселка Кузнечное Приозерского района для технологического присоединения энергопринимающих устройств Заявителя: ГУП "Леноблводоканал"(максимальная мощность 256кВт), расположенных по адресу: Ленинградская область, Приозерский муниципальный район, Кузнечнинское городское поселение,участок 2, к.н. 47:04:0102001:433 (ориентировочный объем работ: монтаж КТПН 400кВА, строительство ВЛ-6кВ протяженностью 1,25 км проводом СИП-3 1х70мм2, строительство КЛ 6кВ протяженностью 0,05 км кабелем ЦСБ 3х95мм2, монтаж системы учета э/э в РУ-0,4кВ новой ТП 6кВ). | Q_РЭ_0025ТПЛО | УНЦ КЛ 6-500 кВ (с алюминиевой жилой) | нд | нд | С | 2026 | 6 | КЛ 6кВ кабелем ЦСБ-6 3х95 мм2 | Приказ ООО "Сетевое предприятие "Росэнерго" | №24 от 18.05.2026г. | Ленинградская область | 1,34 | 1 | 1 | 0.05 | 1 км по трассе | К1-04-1 | 3227.57 | 1.84 | 397.8948
1.1.1.3 | Строительство канализационных очистных сооружений, КНС №1,2,3, канализационных коллекторов, реконструкция канализационных коллекторов поселка Кузнечное Приозерского района для технологического присоединения энергопринимающих устройств Заявителя: ГУП "Леноблводоканал"(максимальная мощность 256кВт), расположенных по адресу: Ленинградская область, Приозерский муниципальный район, Кузнечнинское городское поселение,участок 2, к.н. 47:04:0102001:433 (ориентировочный объем работ: монтаж КТПН 400кВА, строительство ВЛ-6кВ протяженностью 1,25 км проводом СИП-3 1х70мм2, строительство КЛ 6кВ протяженностью 0,05 км кабелем ЦСБ 3х95мм2, монтаж системы учета э/э в РУ-0,4кВ новой ТП 6кВ). | Q_РЭ_0025ТПЛО | УНЦ на устройство траншеи КЛ и восстановление благоустройства по трассе | нд | нд | С | 2026 | нд | одна цепь, с учетом восстановления газонов | Приказ ООО "Сетевое предприятие "Росэнерго" | №24 от 18.05.2026г. | Ленинградская область | 1 | 1 | 1 | 0.05 | 1 км | Б2-02-3 | 4525.23 | 1 | 226.2615
1.1.1.3 | Строительство канализационных очистных сооружений, КНС №1,2,3, канализационных коллекторов, реконструкция канализационных коллекторов поселка Кузнечное Приозерского района для технологического присоединения энергопринимающих устройств Заявителя: ГУП "Леноблводоканал"(максимальная мощность 256кВт), расположенных по адресу: Ленинградская область, Приозерский муниципальный район, Кузнечнинское городское поселение,участок 2, к.н. 47:04:0102001:433 (ориентировочный объем работ: монтаж КТПН 400кВА, строительство ВЛ-6кВ протяженностью 1,25 км проводом СИП-3 1х70мм2, строительство КЛ 6кВ протяженностью 0,05 км кабелем ЦСБ 3х95мм2, монтаж системы учета э/э в РУ-0,4кВ новой ТП 6кВ). | Q_РЭ_0025ТПЛО | УНЦ на проектные и изыскательские работы для КЛ | нд | нд | С | 2026 | 6 | нд | Приказ ООО "Сетевое предприятие "Росэнерго" | №24 от 18.05.2026г. | Ленинградская область | 1 | 1 | 1 | 0.05 | 1 км по трассе | П5-01 | 866.6 | 1 | 866.6
1.1.1.3 | Строительство канализационных очистных сооружений, КНС №1,2,3, канализационных коллекторов, реконструкция канализационных коллекторов поселка Кузнечное Приозерского района для технологического присоединения энергопринимающих устройств Заявителя: ГУП "Леноблводоканал"(максимальная мощность 256кВт), расположенных по адресу: Ленинградская область, Приозерский муниципальный район, Кузнечнинское городское поселение,участок 2, к.н. 47:04:0102001:433 (ориентировочный объем работ: монтаж КТПН 400кВА, строительство ВЛ-6кВ протяженностью 1,25 км проводом СИП-3 1х70мм2, строительство КЛ 6кВ протяженностью 0,05 км кабелем ЦСБ 3х95мм2, монтаж системы учета э/э в РУ-0,4кВ новой ТП 6кВ). | Q_РЭ_0025ТПЛО | Итого объем финансовых потребностей по инвестиционному проекту, тыс. рублей | нд | нд | С | 2026 | нд | нд | нд | нд | Ленинградская область | нд | нд | нд | нд | нд | нд | нд | нд | 13262.2824
1.1.1.2 | Строительство двух кабельных линий 0,4 кВ (ориентировочная длина 0,489 км) и организация узлов учета для технологического присоединения энергопринимающих устройств Заявителя: ООО "СМЭУ "Заневка" (максимальная мощность 145 кВт) по адресу: Ленинградская область, Всеволожский муниципальный район, городское поселение Янино-1, ул. 1-я линия, кадастровый номер 47:00:0000000:3 | Q_РЭ_0026ТПЛО | УНЦ КЛ 0,4 кВ | нд | нд | С | 2026 | 0,4 | кабель АПвБШп 4х240 мм2 | Приказ ООО "Сетевое предприятие "Росэнерго" | №24 от 18.05.2026г. | Ленинградская область | 1 | 1 | 2 | 0.489 | 1 км по трассе | К3-10-1 | 3227.57 | 1.84 | 5808.0768
1.1.1.2 | Строительство двух кабельных линий 0,4 кВ (ориентировочная длина 0,489 км) и организация узлов учета для технологического присоединения энергопринимающих устройств Заявителя: ООО "СМЭУ "Заневка" (максимальная мощность 145 кВт) по адресу: Ленинградская область, Всеволожский муниципальный район, городское поселение Янино-1, ул. 1-я линия, кадастровый номер 47:00:0000000:3 | Q_РЭ_0026ТПЛО | УНЦ на устройство траншеи КЛ и восстановление благоустройства по трассе | нд | нд | С | 2026 | 0,4 | две цепи, с учетом восстановления газонов | Приказ ООО "Сетевое предприятие "Росэнерго" | №24 от 18.05.2026г. | Ленинградская область | 1 | 1 | 1 | 0.058 | 1 км | Б2-01-4 | 3355.08 | 1 | 194.5946
1.1.1.2 | Строительство двух кабельных линий 0,4 кВ (ориентировочная длина 0,489 км) и организация узлов учета для технологического присоединения энергопринимающих устройств Заявителя: ООО "СМЭУ "Заневка" (максимальная мощность 145 кВт) по адресу: Ленинградская область, Всеволожский муниципальный район, городское поселение Янино-1, ул. 1-я линия, кадастровый номер 47:00:0000000:3 | Q_РЭ_0026ТПЛО | УНЦ выполнения специального перехода кабельной линии методом ГНБ | нд | нд | С | 2026 | 0,4 | диаметр труб 160 мм, 2 трубы | Приказ ООО "Сетевое предприятие "Росэнерго" | №24 от 18.05.2026г. | Ленинградская область | 1 | 1 | 1 | 0.417 | 1 км | Н1-02-2 | 56445.5 | 1.76 | 41426.4814
1.1.1.2 | Строительство двух кабельных линий 0,4 кВ (ориентировочная длина 0,489 км) и организация узлов учета для технологического присоединения энергопринимающих устройств Заявителя: ООО "СМЭУ "Заневка" (максимальная мощность 145 кВт) по адресу: Ленинградская область, Всеволожский муниципальный район, городское поселение Янино-1, ул. 1-я линия, кадастровый номер 47:00:0000000:3 | Q_РЭ_0026ТПЛО | УНЦ на проектные и изыскательские работы для КЛ | нд | нд | С | 2026 | 0,4 | нд | Приказ ООО "Сетевое предприятие "Росэнерго" | №24 от 18.05.2026г. | Ленинградская область | 1 | 1 | 1 | 0.489 | 1 км по трассе | П5-01 | 866.6 | 1 | 866.6
1.1.1.2 | Строительство двух кабельных линий 0,4 кВ (ориентировочная длина 0,489 км) и организация узлов учета для технологического присоединения энергопринимающих устройств Заявителя: ООО "СМЭУ "Заневка" (максимальная мощность 145 кВт) по адресу: Ленинградская область, Всеволожский муниципальный район, городское поселение Янино-1, ул. 1-я линия, кадастровый номер 47:00:0000000:3 | Q_РЭ_0026ТПЛО | УНЦ ИИК. Установка трехфазного прибора учета трансформаторного включения с ТТ в шкафу учета 0,4кВ в ТП (СП, РП, РТП) совместно с ТТ до 400А | нд | нд | С | 2026 | 0,4 | Счетчик Меркурий 234 ARTM2-03 (D)PBR.R с модемом - 2 шт., ТТ ТШП-0,66 250/5 - 6 шт. | Приказ ООО "Сетевое предприятие "Росэнерго" | №24 от 18.05.2026г. | Ленинградская область | 1 | 1 | 1 | 2 | 1 точка учета | А1-35 | 97.99 | 1.94 | 380.2012
1.1.1.2 | Строительство двух кабельных линий 0,4 кВ (ориентировочная длина 0,489 км) и организация узлов учета для технологического присоединения энергопринимающих устройств Заявителя: ООО "СМЭУ "Заневка" (максимальная мощность 145 кВт) по адресу: Ленинградская область, Всеволожский муниципальный район, городское поселение Янино-1, ул. 1-я линия, кадастровый номер 47:00:0000000:3 | Q_РЭ_0026ТПЛО | Итого объем финансовых потребностей по инвестиционному проекту, тыс. рублей | нд | нд | С | 2026 | нд | нд | нд | нд | Ленинградская область | нд | нд | нд | нд | нд | нд | нд | нд | 48675.954
1.2.2.1 | Реконструкция КВЛ-6кВ, ф.57-02/2 (больница) от оп.1 до ТП-72 (ориентировочный объем работ: протяженность ВЛ-6 кВ - 0,55 км проводом СИП-3 1х70мм2, протяженность КЛ-6 кВ - 0,22 км кабелем АСБ 3х95мм2) | Q_РЭ_0027РКЛО | УНЦ опор ВЛ 0,4-750 кВ | нд | нд | П | 2029 | 6 | напряжение 6 кВ, одноцепная, деревянные опоры | Приказ ООО "Сетевое предприятие "Росэнерго" | №24 от 18.05.2026г. | Ленинградская область | 1 | 1 | 1 | 0.55 | 1 км | Л3-02-1 | 1262.83 | 1.02 | 708.4476
1.2.2.1 | Реконструкция КВЛ-6кВ, ф.57-02/2 (больница) от оп.1 до ТП-72 (ориентировочный объем работ: протяженность ВЛ-6 кВ - 0,55 км проводом СИП-3 1х70мм2, протяженность КЛ-6 кВ - 0,22 км кабелем АСБ 3х95мм2) | Q_РЭ_0027РКЛО | УНЦ провода СИП ВЛ 0,4-35 кВ | нд | нд | П | 2029 | 6 | кол-во фазных проводов - 1шт.; сечение фазного провода 70 мм2 с защитной изоляцией | Приказ ООО "Сетевое предприятие "Росэнерго" | №24 от 18.05.2026г. | Ленинградская область | 1 | 1 | 1 | 0.55 | 1 км | Л7-04-3 | 1529.52 | 1.04 | 874.8854
1.2.2.1 | Реконструкция КВЛ-6кВ, ф.57-02/2 (больница) от оп.1 до ТП-72 (ориентировочный объем работ: протяженность ВЛ-6 кВ - 0,55 км проводом СИП-3 1х70мм2, протяженность КЛ-6 кВ - 0,22 км кабелем АСБ 3х95мм2) | Q_РЭ_0027РКЛО | УНЦ ВЛ 0,4-750 кВ на строительно-монтажные работы без опор и провода | нд | нд | П | 2029 | 6 | одноцепная, деревянные опоры | Приказ ООО "Сетевое предприятие "Росэнерго" | №24 от 18.05.2026г. | Ленинградская область | 1 | 1 | 1 | 0.55 | 1 км ВЛ | Л1-02-1 | 1929.53 | 1.43 | 1517.5753
1.2.2.1 | Реконструкция КВЛ-6кВ, ф.57-02/2 (больница) от оп.1 до ТП-72 (ориентировочный объем работ: протяженность ВЛ-6 кВ - 0,55 км проводом СИП-3 1х70мм2, протяженность КЛ-6 кВ - 0,22 км кабелем АСБ 3х95мм2) | Q_РЭ_0027РКЛО | УНЦ арматуры, крепления, защиты от перенапряжений ВЛ 0,4-35кВ | нд | нд | П | 2029 | 6 | арматура и устройство крепления провода СИП | Приказ ООО "Сетевое предприятие "Росэнерго" | №24 от 18.05.2026г. | Ленинградская область | 1 | 1 | 1 | 11 | 1 ед. | Л11-01 | 4.95 | 1.04 | 56.628
1.2.2.1 | Реконструкция КВЛ-6кВ, ф.57-02/2 (больница) от оп.1 до ТП-72 (ориентировочный объем работ: протяженность ВЛ-6 кВ - 0,55 км проводом СИП-3 1х70мм2, протяженность КЛ-6 кВ - 0,22 км кабелем АСБ 3х95мм2) | Q_РЭ_0027РКЛО | УНЦ арматуры, крепления, защиты от перенапряжений ВЛ 0,4-35кВ. Устройство защиты от перенапряжений ВЛ 6-35кВ | нд | нд | П | 2029 | 6 | Разъединитель, ОПН | Приказ ООО "Сетевое предприятие "Росэнерго" | №24 от 18.05.2026г. | Ленинградская область | 1 | 1 | 1 | 6 | 1 ед. | Л11-03 | 12.24 | 1.04 | 76.3776
1.2.2.1 | Реконструкция КВЛ-6кВ, ф.57-02/2 (больница) от оп.1 до ТП-72 (ориентировочный объем работ: протяженность ВЛ-6 кВ - 0,55 км проводом СИП-3 1х70мм2, протяженность КЛ-6 кВ - 0,22 км кабелем АСБ 3х95мм2) | Q_РЭ_0027РКЛО | УНЦ на демонтаж ВЛ 0,4-750 кВ | нд | нд | П | 2029 | 6 | демонтажные работы ,одна цепь | Приказ ООО "Сетевое предприятие "Росэнерго" | №24 от 18.05.2026г. | Ленинградская область | 1 | 1 | 1 | 0.55 | 1 км | М2-02-1 | 484.33 | 1.96 | 522.1077
1.2.2.1 | Реконструкция КВЛ-6кВ, ф.57-02/2 (больница) от оп.1 до ТП-72 (ориентировочный объем работ: протяженность ВЛ-6 кВ - 0,55 км проводом СИП-3 1х70мм2, протяженность КЛ-6 кВ - 0,22 км кабелем АСБ 3х95мм2) | Q_РЭ_0027РКЛО | УНЦ на проектные и изыскательские работы по ВЛ | нд | нд | П | 2029 | 6 | нд | Приказ ООО "Сетевое предприятие "Росэнерго" | №24 от 18.05.2026г. | Ленинградская область | 1 | 1 | 1 | 0.55 | 1 ВЛ | П3-02 | 795.69 | 1 | 795.69
1.2.2.1 | Реконструкция КВЛ-6кВ, ф.57-02/2 (больница) от оп.1 до ТП-72 (ориентировочный объем работ: протяженность ВЛ-6 кВ - 0,55 км проводом СИП-3 1х70мм2, протяженность КЛ-6 кВ - 0,22 км кабелем АСБ 3х95мм2) | Q_РЭ_0027РКЛО | УНЦ КЛ 6-500 кВ (с алюминиевой жилой) | нд | нд | П | 2029 | 6 | кабель АСБ 3х95мм2 | Приказ ООО "Сетевое предприятие "Росэнерго" | №24 от 18.05.2026г. | Ленинградская область | 1 | 1 | 1 | 0.22 | 1 км | К1-05-1 | 3337.82 | 1.84 | 1351.1495
1.2.2.1 | Реконструкция КВЛ-6кВ, ф.57-02/2 (больница) от оп.1 до ТП-72 (ориентировочный объем работ: протяженность ВЛ-6 кВ - 0,55 км проводом СИП-3 1х70мм2, протяженность КЛ-6 кВ - 0,22 км кабелем АСБ 3х95мм2) | Q_РЭ_0027РКЛО | УНЦ на устройство траншеи КЛ и восстановление благоустройства по трассе | нд | нд | П | 2029 | 6 | одна цепь, с учетом восстановления газонов | Приказ ООО "Сетевое предприятие "Росэнерго" | №24 от 18.05.2026г. | Ленинградская область | 1 | 1 | 1 | 0.2 | 1 км | Б2-02-3 | 4525.23 | 1 | 905.046
1.2.2.1 | Реконструкция КВЛ-6кВ, ф.57-02/2 (больница) от оп.1 до ТП-72 (ориентировочный объем работ: протяженность ВЛ-6 кВ - 0,55 км проводом СИП-3 1х70мм2, протяженность КЛ-6 кВ - 0,22 км кабелем АСБ 3х95мм2) | Q_РЭ_0027РКЛО | УНЦ на демонтажные работы КЛ | нд | нд | П | 2029 | 6 | сечение до 95мм2 | Приказ ООО "Сетевое предприятие "Росэнерго" | №24 от 18.05.2026г. | Ленинградская область | 1 | 1 | 1 | 0.22 | 1 км | М5-02-1 | 323.4 | 1.96 | 139.4501
1.2.2.1 | Реконструкция КВЛ-6кВ, ф.57-02/2 (больница) от оп.1 до ТП-72 (ориентировочный объем работ: протяженность ВЛ-6 кВ - 0,55 км проводом СИП-3 1х70мм2, протяженность КЛ-6 кВ - 0,22 км кабелем АСБ 3х95мм2) | Q_РЭ_0027РКЛО | УНЦ на проектные и изыскательские работы для КЛ | нд | нд | П | 2029 | 6 | нд | Приказ ООО "Сетевое предприятие "Росэнерго" | №24 от 18.05.2026г. | Ленинградская область | 1 | 1 | 1 | 0.22 | 1 км по трассе | П5-01 | 866.6 | 1 | 866.6
1.2.2.1 | Реконструкция КВЛ-6кВ, ф.57-02/2 (больница) от оп.1 до ТП-72 (ориентировочный объем работ: протяженность ВЛ-6 кВ - 0,55 км проводом СИП-3 1х70мм2, протяженность КЛ-6 кВ - 0,22 км кабелем АСБ 3х95мм2) | Q_РЭ_0027РКЛО | Итого объем финансовых потребностей по инвестиционному проекту, тыс. рублей | нд | нд | П | нд | нд | нд | нд | нд | Ленинградская область | нд | нд | нд | нд | нд | нд | нд | нд | 7813.9574

## 20.2
Раздел 2. Объемы финансовых потребностей по инвестиционной программе в соответствии с ненормируемыми затратами УНЦ
Инвестиционная программа общества с ограниченной ответственностью «Сетевое предприятие «Ремонт и обслуживание сетей энергоснабжения»
полное наименование субъекта электроэнергетики
Год раскрытия информации: 2026 год
Номер группы инвести-ционных проектов | Наименование инвестиционного проекта | Идентификатор инвестиционного проекта | Группа ненормируемых затрат | Наименование | Наименование одного объекта, где реализуется технологическое решение (мероприятие) | Номер этапа строительства (реализации проекта) | Наименование организации (лица) в отношении которого производится компенсация, переустройство | Количество | Измеритель (единица измерения) | Номер сметного расчета | Величина затрат в ценах, сложившихся ко времени составления сметной документации, тыс рублей (с учетом прочих затрат) | Удельный показатель ненормируемых затрат, тыс рублей (ст.13=ст.12/ст.9) | Краткое обоснование корректировки утвержденного план
1 | 2 | 3 | 4 | 5 | 6 | 7 | 8 | 9 | 10 | 11 | 12 | 13 | 14
…
|  |  | нд | Итого объем финансовых потребностей по инвестиционному проекту, тыс. рублей | нд | нд | нд | нд | нд | нд |  | нд | нд

## 20.3
Раздел 3. Объемы финансовых потребностей по инвестиционной программе в соответствии с УНЦ в прогнозном уровне цен
Инвестиционная программа общества с ограниченной ответственностью «Сетевое предприятие «Ремонт и обслуживание сетей энергоснабжения»
полное наименование субъекта электроэнергетики
Год раскрытия информации: 2026 год
Номер группы инвести-ционных проектов | Наименование инвестиционного проекта | Идентификатор инвестиционного проекта | Год начала реализации инвестиционного проекта | Год окончания реализации инвестиционного проекта | Оценка полной стоимости инвестиционного проекта в соответствии с укрупненными нормативами цены типовых технологических решений капитального строительства объектов электроэнергетики |  |  |  |  | Оценка полной стоимости инвестиционного проекта в прогнозных ценах соответствующих лет, млн рублей (с НДС) (данные формы 2 - п.18 (17)) | Непревышение по УНЦ, млн рублей (ст.12=ст.10-ст.11) | Фактический объем финансирования инвестиций по инвестиционному проекту Фd (с НДС) | Объем финансовых потребностей DОФПУНЦ (с НДС) (ст.14=ст.7-ст.13) | Объем финансирования инвестиций по инвестиционному проекту ОФПРвсего (в прогнозных ценах с НДС), в том числе: | ОФПР2023 | ОФПР2024 | ОФПР2025 | ОФПР2026 | ОФПР2027 | ОФПР2028 | ОФПР2029 | ОФПР2030
[5 empty] | в текущих ценах, млн рублей (без НДС) (данные формы 20.1) | Итого, ОФПУНЦd в текущих ценах, млн рублей (с НДС) (данные формы 2 - п.16.3 (16.1)) | То же, в прогнозных ценах соответствующих лет, млн рублей (с НДС) | Ненормируемые затраты, млн рублей (с НДС) (данные формы 20.2) | Итого, ОФППРУНЦ в прогнозных ценах соответствующих лет, млн рублей (с НДС) (данные формы 2 - п.16.4 (16.2)) (ст.10=ст8+ст.9)
1 | 2 | 3 | 4 | 5 | 6 | 7 | 8 | 9 | 10 | 11 | 12 | 13 | 14 | 15 | 15.1 | 15.2 | 15.3 | 15.4 | 15.5 | 15.6 | 15.7 | 15.8 |  | #REF! | #REF!
1.2.2.1 | Реконструкция участка ВЛ-6 кВ ф.57-07 путем замены на ВЛЗ-6 кВ направлением от опоры 14.1 до новых КТП-1 и КТП-2, строительство ВЛИ-0,4 кВ ф.57-07 по Приозерскому ш. и ул. Заозерная (ориентировочный объем работ: протяженность ВЛ-6 кВ – 1,42 км, монтаж КТП-1 (400 кВА), монтаж КТП-2 (250 кВА) протяженность ВЛИ-0,4 кВ от КТП-1– 1,62 км, протяженность ВЛИ-0,4 кВ от КТП-2– 0,85 км, перенос существующего УО с монтажом участка ВЛИ УО по ВЛИ-0,4 кВ – 0,63 км) | M_РЭ_0007РКЛО | 2025 | 2027 | 26.6928 | 32.5652 | 44.0348 | 0 | 44.0348 | 32.1278 | 11.907 | 0 | 32.5652 | 32.1278 | 0 | 0 | 0 | 0 | 32.1278 | 0 | 0 | 0 | 31017897.8 | 25.8482 | #REF! | 6.1506
1.2.2.1 | Реконструкция КВЛ-6кВ, ф.57-01 по всей протяженности (ориентировочный объем работ: протяженность ВЛ-6 кВ - 1,7 км проводом СИП-3 1х70мм2, протяженность КЛ-6 кВ - 0,55 км) | M_РЭ_008РКЛО | 2026 | 2026 | 21.5318 | 26.2688 | 33.9 | 0 | 33.9 | 15.4471 | 18.4528 | 0 | 26.2688 | 15.4471 | 0 | 0 | 0 | 15.4471 | 0 | 0 | 0 | 0 | 31017897.8 | 25.8482 | #REF! | 6.1506
1.2.2.1 | Реконструкция КВЛ-6кВ, ф.57-02/1 по всей протяженности (ориентировочный объем работ: протяженность ВЛ-6 кВ - 0,5 км проводом СИП-3 1х95мм2, протяженность КЛ-6 кВ - 0,25 км) | M_РЭ_0010РКЛО | 2027 | 2027 | 8.9145 | 10.8757 | 14.7062 | 0 | 14.7062 | 8.0349 | 6.6713 | 0 | 10.8757 | 8.0349 | 0 | 0 | 0 | 0 | 8.0349 | 0 | 0 | 0 | 31017897.8 | 25.8482 | #REF! | 6.1506
1.2.2.1 | Реконструкция КВЛ-6кВ, ф.57-03 по всей протяженности (ориентировочный объем работ: протяженность ВЛ-6 кВ - 0,5 км проводом СИП-3 1х70мм2, протяженность КЛ-6 кВ - 0,15 км) | M_РЭ_0011РКЛО | 2027 | 2027 | 7.3208 | 8.9314 | 12.077 | 0 | 12.077 | 6.5449 | 5.5321 | 0 | 8.9314 | 6.5449 | 0 | 0 | 0 | 0 | 6.5449 | 0 | 0 | 0 | 31017897.8 | 25.8482 | #REF! | 6.1506
1.2.2.1 | Реконструкция ВЛ-6кВ, ф.57-10 по всей протяженности (ориентировочный объем работ: протяженность ВЛ-6 кВ - 0,4 км проводом СИП-3 1х95мм2) | M_РЭ_0012РКЛО | 2027 | 2027 | 3.4443 | 4.2021 | 5.6821 | 0 | 5.6821 | 4.3803 | 1.3018 | 0 | 4.2021 | 4.3803 | 0 | 0 | 0 | 0 | 4.3803 | 0 | 0 | 0 | 31017897.8 | 25.8482 | #REF! | 6.1506
1.2.2.1 | Реконструкция КВЛ-6кВ, ф.57-12 от оп.15 до оп.48 (ориентировочный объем работ: протяженность ВЛ-6 кВ - 2,5 км проводом СИП-3 1х95мм2, протяженность КЛ-6 кВ - 0,13 км) | M_РЭ_013РКЛО | 2024 | 2026 | 20.0098 | 24.412 | 29.7798 | 0 | 29.7798 | 23.3769 | 6.4028 | 0 | 24.412 | 23.3769 | 0 | 10 | 0 | 13.3769 | 0 | 0 | 0 | 0 | 31017897.8 | 25.8482 | #REF! | 6.1506
1.2.2.1 | Реконструкция КВЛ-6кВ, ф.57-06 по всей протяженности (ориентировочный объем работ: протяженность ВЛ-6 кВ - 1 км проводом СИП-3 1х70мм2, протяженность КЛ-6 кВ сечением не менее 120мм2 - 0,39 км) | P_РЭ_0014РКЛО | 2028 | 2028 | 12.765 | 15.5733 | 21.9217 | 0 | 21.9217 | 14.1737 | 7.748 | 0 | 15.5733 | 14.1737 | 0 | 0 | 0 | 0 | 0 | 14.1737 | 0 | 0 | 31017897.8 | 25.8482 | #REF! | 6.1506
1.1.1.3 | Строительство 2КЛ-0,4 кВ от РУ-0,4 кВ ТП-37 до КК детского сада (ориентировочная длина 0,132 км) для осуществления технологического присоединения энергопринимающих устройств (максимальная мощность 225 кВт) заявителя МКУ «УС ГМР» по адресу: Ленинградская область, Гатчинский муниципальный район, Коммунарское ГП, г. Коммунар, массив «Ижора», участок 4, кадастровый номер 47:24:0104001:624 | P_РЭ_0020ТПЛО | 2024 | 2026 | 2.1852 | 2.6659 | 3.2329 | 0 | 3.2329 | 1.6 | 1.6329 | 0 | 2.6659 | 1.6 | 0 | 0 | 1.6 | 0 | 0 | 0 | 0 | 0 | 31017897.8 | 25.8482 | #REF! | 6.1506
1.1.1.3 | Строительство БКТП 2х1250 кВА 6/0,4 кВ (ТП-35), строительство КЛ-6 кВ от яч. № 27 и яч. № 42 КРУН-6 кВ ПС-354 до БКТП 2х1250 кВА 6/0,4 кВ (ТП-35), строительство БКТП 2х1000 кВА 6/0,4 кВ, строительство КЛ-6 кВ от БКТП 2х1250 кВА 6/0,4 кВ (ТП-35) до БКТП 2х1000 кВА 6/0,4 кВ для технологического присоединения энергопринимающих устройств ООО "Запстрой", расположенных по адресу: Ленинградская область, Гатчинский район, город Коммунар, массив "Ижора", с максимальной мощность 1803,44 кВт. | P_РЭ_0021ТПЛО | 2024 | 2026 | 202.1576 | 246.6323 | 263.0552 | 0 | 263.0552 | 65.4449 | 197.6103 | 0 | 246.6323 | 65.4449 | 45.4449 | 20 | 0 | 0 | 0 | 0 | 0 | 0 | 31017897.8 | 25.8482 | #REF! | 6.1506
1.1.1.3 | Строительство канализационных очистных сооружений, КНС №1,2,3, канализационных коллекторов, реконструкция канализационных коллекторов поселка Кузнечное Приозерского района для технологического присоединения энергопринимающих устройств Заявителя: ГУП "Леноблводоканал"(максимальная мощность 256кВт), расположенных по адресу: Ленинградская область, Приозерский муниципальный район, Кузнечнинское городское поселение,участок 2, к.н. 47:04:0102001:433 (ориентировочный объем работ: монтаж КТПН 400кВА, строительство ВЛ-6кВ протяженностью 1,25 км проводом СИП-3 1х70мм2, строительство КЛ 6кВ протяженностью 0,05 км кабелем ЦСБ 3х95мм2, монтаж системы учета э/э в РУ-0,4кВ новой ТП 6кВ). | Q_РЭ_0025ТПЛО | 2026 | 2026 | 13.2623 | 16.18 | 20.8803 | 0 | 20.8803 | 16.1 | 4.7803 | 0 | 16.18 | 16.1 | 0 | 0 | 0 | 16.1 | 0 | 0 | 0 | 0 | 31017897.8 | 25.8482 | #REF! | 6.1506
1.1.1.2 | Строительство двух кабельных линий 0,4 кВ (ориентировочная длина 0,489 км) и организация узлов учета для технологического присоединения энергопринимающих устройств Заявителя: ООО "СМЭУ "Заневка" (максимальная мощность 145 кВт) по адресу: Ленинградская область, Всеволожский муниципальный район, городское поселение Янино-1, ул. 1-я линия, кадастровый номер 47:00:0000000:3 | Q_РЭ_0026ТПЛО | 2025 | 2026 | 48.676 | 59.3847 | 76.6361 | 0 | 76.6361 | 7.605 | 69.0311 | 0 | 59.3847 | 7.605 | 0 | 0 | 0 | 7.605 | 0 | 0 | 0 | 0 | 31017897.8 | 25.8482 | #REF! | 6.1506
1.2.2.1 | Реконструкция КВЛ-6кВ, ф.57-02/2 (больница) от оп.1 до ТП-72 (ориентировочный объем работ: протяженность ВЛ-6 кВ - 0,55 км проводом СИП-3 1х70мм2, протяженность КЛ-6 кВ - 0,22 км кабелем АСБ 3х95мм2) | Q_РЭ_0027РКЛО | 2029 | 2029 | 7.814 | 9.533 | 13.9693 | 0 | 13.9693 | 8.8445 | 5.1248 | 0 | 9.533 | 8.8445 | 0 | 0 | 0 | 0 | 0 | 0 | 8.8445 | 0 | 31017897.8 | 25.8482 | #REF! | 6.1506
41.8753

## 20.4
Раздел 4. Индексы-дефляторы инвестиций в основной капитал (капитальных вложений)
Инвестиционная программа общества с ограниченной ответственностью «Сетевое предприятие «Ремонт и обслуживание сетей энергоснабжения»
полное наименование субъекта электроэнергетики
Год раскрытия информации: 2026 год
Наименование | Годы
| 2023 | 2024 | 2025 | 2026 | 2027 | 2028 | 2029 | 2030
Индекс-дефлятор | 108.14 | 108.14 | 107.4 | 105.5 | 104.1 | 104.1 | 104.1 | 104.1