## СССР_11
Заказчик
(наименование организации)
Утвержден
Сводный сметный расчет сметной стоимостью |  |  |  | 5 660,22 | [5 empty] | тыс. руб.
(ссылка на документ об утверждении)
СВОДНЫЙ СМЕТНЫЙ РАСЧЕТ СТОИМОСТИ СТРОИТЕЛЬСТВА № | [11 empty] | 1
Реконструкция КВЛ-6кВ, ф.57-03 по всей протяженности (ориентировочный объем работ: протяженность ВЛ-6 кВ - 0,5 км проводом СИП-3 1х70мм2, протяженность КЛ-6 кВ - 0,15 км)
(наименование стройки)
Составлен в текущем уровне цен |  |  |  | 3 квартал 2024 г.
№ п/п | Обоснование | Наименование глав, объектов капитального строительства, работ и затрат |  |  | Сметная стоимость, тыс. руб.
[5 empty] | строительных (ремонтно-строительных, ремонтно-реставрационных) работ |  | монтажных работ |  | оборудования |  | прочих затрат |  | всего
1 | 2 | 3 |  |  | 4 |  | 5 |  | 6 |  | 7 |  | 8
Глава 1. Подготовка территории строительства, реконструкции, капитального ремонта
|  | Итого по главе 1 |  |  | 0 |  | 0 |  | 0 |  | 0 |  | 0
Глава 2. Основные объекты строительства, реконструкции, капитального ремонта
1 | 02-01 | Демонтажные работы ВЛ-6кВ |  |  | 209,99 |  | 0 |  | 0 |  | 0 |  | 209,99
2 | 02-02 | Строительство ВЛ 6кВ |  |  | 2 939,97 |  | 45,86 |  | 0 |  | 0 |  | 2 985,83
3 | 02-03 | Строительство КЛ-6кВ |  |  | 277,22 |  | 406,52 |  | 0 |  | 0 |  | 683,74
|  | Итого по главе 2 |  |  | 3 427,18 |  | 452,38 |  | 0 |  | 0 |  | 3 879,56
Глава 3. Объекты подсобного и обслуживающего назначения
|  | Итого по главе 3 |  |  | 0 |  | 0 |  | 0 |  | 0 |  | 0
Глава 4. Объекты энергетического хозяйства
|  | Итого по главе 4 |  |  | 0 |  | 0 |  | 0 |  | 0 |  | 0
Глава 5. Объекты транспортного хозяйства и связи
|  | Итого по главе 5 |  |  | 0 |  | 0 |  | 0 |  | 0 |  | 0
Глава 6. Наружные сети и сооружения водоснабжения, водоотведения, теплоснабжения и газоснабжения
|  | Итого по главе 6 |  |  | 0 |  | 0 |  | 0 |  | 0 |  | 0
Глава 7. Благоустройство и озеленение территории
|  | Итого по главе 7 |  |  | 0 |  | 0 |  | 0 |  | 0 |  | 0
|  | Итого по главам 1 - 7 |  |  | 3 427,18 |  | 452,38 |  | 0 |  | 0 |  | 3 879,56
Глава 8. Временные здания и сооружения
|  | Итого по главе 8 |  |  | 0 |  | 0 |  | 0 |  | 0 |  | 0
|  | Итого по главам 1 - 8 |  |  | 3 427,18 |  | 452,38 |  | 0 |  | 0 |  | 3 879,56
Глава 9. Прочие работы и затраты
4 | 09-01 | Пусконаладочные работы ВЛ 6кВ |  |  | 0 |  | 0 |  | 0 |  | 111,16 |  | 111,16
5 | 09-02 | Пусконаладочные работы КЛ 6кВ |  |  | 0 |  | 0 |  | 0 |  | 49 |  | 49
|  | Итого по главе 9 |  |  | 0 |  | 0 |  | 0 |  | 160,16 |  | 160,16
|  | Итого по главам 1 - 9 |  |  | 3 427,18 |  | 452,38 |  | 0 |  | 160,16 |  | 4 039,72
Глава 10. Содержание службы заказчика. Строительный контроль
|  | Итого по главе 10 |  |  | 0 |  | 0 |  | 0 |  | 0 |  | 0
Глава 11. Подготовка эксплуатационных кадров для строящегося объекта капитального строительства
|  | Итого по главе 11 |  |  | 0 |  | 0 |  | 0 |  | 0 |  | 0
Глава 12. Публичный технологический и ценовой аудит, подготовка обоснования инвестиций, осуществляемых в инвестиционный проект по созданию объекта капитального строительства, в отношении которого планируется заключение контракта, предметом которого является одновременно выполнение работ по проектированию, строительству и вводу в эксплуатацию объекта капитального строительства, технологический и ценовой аудит такого обоснования инвестиций, аудит проектной документации, проектные и изыскательские работы
6 | 12-1 | Проектирование ВЛ 6кВ |  |  | 0 |  | 0 |  | 0 |  | 144,3 |  | 144,3
7 | 12-2 | КЛ-6кВ проектная документация |  |  | 0 |  | 0 |  | 0 |  | 50,44 |  | 50,44
8 | 12-3 | КЛ-6кВ рабочая документация |  |  | 0 |  | 0 |  | 0 |  | 75,66 |  | 75,66
9 | 12-4 | Топографическая съемка |  |  | 0 |  | 0 |  | 0 |  | 329,41 |  | 329,41
|  | Итого по главе 12 |  |  | 0 |  | 0 |  | 0 |  | 599,81 |  | 599,81
|  | Итого по главам 1 - 12 |  |  | 3 427,18 |  | 452,38 |  | 0 |  | 759,97 |  | 4 639,53
Резерв средств на непредвиденные работы и затраты
|  | Итого c учетом "Резерв средств на непредвиденные работы и затраты" |  |  | 3 427,18 |  | 452,38 |  | 0 |  | 759,97 |  | 4 639,53
Налоги
10 | № 425-ФЗ от 28.11.2025 | НДС - 22% K=22% |  |  | 753,98 |  | 99,52 |  | 0 |  | 167,19 |  | 1 020,69
|  | Итого c учетом "Налоги" |  |  | 4 181,16 |  | 551,9 |  | 0 |  | 927,16 |  | 5 660,22
|  | Всего по сводному сметному расчету стоимости строительства |  |  | 4 181,16 |  | 551,9 |  | 0 |  | 927,16 |  | 5 660,22
Руководитель проектной организации
[подпись (инициалы, фамилия)]
Главный инженер проекта
[подпись (инициалы, фамилия)]
Начальник | [5 empty] | отдела
|  |  | (наименование) |  |  |  |  | [подпись (инициалы, фамилия)]
Заказчик
[должность, подпись (инициалы, фамилия)]

## ЛСР 02-01
Наименование программного продукта | [8 empty] | SmetaWIZARD
Наименование редакции сметных нормативов | [8 empty] | Приказ Минстроя России от 30 декабря 2021 года № 1046/пр; Приказ Минстроя России от 04.08.2020 № 421/пр; Приказ Минстроя России от 21.12.2020 № 812/пр; Приказ Минстроя России от 11.12.2020 № 774/пр
Реквизиты приказа Минстроя России об утверждении дополнений и изменений к сметным нормативам | [8 empty] | Приказ Минстроя России от 18.05.2022 № 378/пр, Приказ Минстроя России от 26.08.2022 № 703/пр, Приказ Минстроя России от 26.10.2022 № 905/пр, Приказ Минстроя России от 27.12.2022 № 1133/пр, Приказ Минстроя России от 10.02.2023 № 84/пр, Приказ Минстроя России от 11.05.2023 № 335/пр, Приказ Минстроя России от 02.08.2023 № 551/пр, Приказ Минстроя России от 14.11.2023 № 817/пр, Приказ Минстроя России от 16.02.2024 № 102/пр, Приказ Минстроя России от 13.05.2024 № 323/пр; Приказ Минстроя России от 09.08.2024 № 524/пр; Приказ Минстроя России от 07.07.2022 № 557/пр; Приказ Минстроя России от 30.01.2024 № 55/пр; Приказ Минстроя России от 02.09.2021 № 636/пр, Приказ Минстроя России от 26.07.2022 № 611/пр; Приказ Минстроя России от 22.04.2022 № 317/пр
Реквизиты письма Минстроя России об индексах изменения сметной стоимости строительства, включаемые в федеральный реестр сметных нормативов и размещаемые в федеральной государственной информационной системе ценообразования в строительстве, подготовленного в соответствии с пунктом 85 Методики расчета индексов изменения сметной стоимости строительства, утвержденной приказом Министерства строительства и жилищно-коммунального хозяйства Российской Федерации от 5 июня 2019 г. № 326/пр | [8 empty] | Письмо Минстроя России от 23.08.2024 № 48886-ИФ/09
Реквизиты нормативного правового акта об утверждении оплаты труда, утверждаемый в соответствии с пунктом 22(1) Правилами мониторинга цен, утвержденными постановлением Правительства Российской Федерации от 23 декабря 2016 г. № 1452 | [8 empty] | Постановление Правительства Ленинградской области от 14.02.2024 № 99
Обоснование принятых текущих цен на строительные ресурсы
Наименование субъекта Российской Федерации | [8 empty] | Ленинградская область
Наименование зоны субъекта Российской Федерации
(наименование стройки)
Реконструкция КВЛ-6кВ, ф.57-03 по всей протяженности (ориентировочный объем работ: протяженность ВЛ-6 кВ - 0,5 км проводом СИП-3 1х70мм2, протяженность КЛ-6 кВ - 0,15 км)
(наименование объекта капитального строительства)
ЛОКАЛЬНЫЙ СМЕТНЫЙ РАСЧЕТ № | [10 empty] | 02-01
Демонтажные работы ВЛ-6кВ
(наименование работ и затрат)
Составлен |  | ресурсно-индексным |  |  | методом
Основание
(проектная и (или) иная техническая документация)
Составлен в текущем уровне цен |  |  |  | 3 квартал 2024 г.
Сметная стоимость |  |  |  | 209,99 |  |  |  | тыс. руб. |  |  |  | Средства на оплату труда рабочих |  |  |  | 29,71 |  |  | тыс. руб.
в том числе: | [11 empty] | Средства на оплату труда машинистов |  |  |  | 17,82 |  |  | тыс. руб.
строительных работ |  |  |  | 209,99 |  |  |  | тыс. руб. |  |  |  | Нормативные затраты труда рабочих |  |  |  | 80,4609 |  |  | чел.-ч
монтажных работ |  |  |  | 0 |  |  |  | тыс. руб. |  |  |  | Нормативные затраты труда машинистов |  |  |  | 41,0875 |  |  | чел.-ч
оборудования |  |  |  | 0 |  |  |  | тыс. руб.
прочих затрат |  |  |  | 0 |  |  |  | тыс. руб.
№ п.п. | Обоснование |  | Наименование работ и затрат |  |  | Единица измерения | Количество | [6 empty] | Сметная стоимость, руб.
[7 empty] | на единицу измерения |  |  | коэффициенты |  |  | всего с учетом коэффициентов | на единицу измерения в базисном уровне цен | индекс |  | на единицу измерения в текущем уровне цен | коэффициенты |  | всего в текущем уровне цен
Раздел 1. Демонтажные работы
1 | 2 |  | 3 |  |  | 4 | 5 |  |  | 6 |  |  | 7 | 8 | 9 |  | 10 | 11 |  | 12
1 | ГЭСН33-04-040-01 |  | Демонтаж: 3-х проводов ВЛ 0,38 кВ с одной опоры |  |  | шт | 11 | [5 empty] | 11
| Приказ N 421/пр от 04.08.2020 п.58.б |  | Сметные затраты на работы по капитальному ремонту и реконструкции объектов капитального строительства (Кот=1,15; Кэм=1,25; Котм=1,25; Кзт=1,15; Кзтм=1,25)
| 1 |  | ОТ (ЗТ) |  |  | чел.-ч | [6 empty] | 16,0655 | [6 empty] | 5 527,5
| 1-100-28 |  | Средний разряд работы 2,8 |  |  | чел.-ч | 1,27 |  |  | 1,15 |  |  | 16,0655 |  |  |  | 344,06 |  |  | 5 527,5
| 2 |  | ЭМ | [16 empty] | 2 758,24
|  |  | ОТм (ЗТм) |  |  | чел.-ч | [6 empty] | 5,6375 | [6 empty] | 2 221,46
| [91.14.02-001] |  | Автомобили бортовые, грузоподъемность до 5 т |  |  | маш.-ч | 0,06 |  |  | 1,25 |  |  | 0,825 | 477,92 | 1,24 |  | 592,62 |  |  | 488,91
| 4-100-040 |  | ОТм (ЗТм) Средний разряд машинистов 4 |  |  | чел.-ч | 0,06 |  |  | 1,25 |  |  | 0,825 |  |  |  | 394,05 |  |  | 325,09
| [91.06.06-011] |  | Автогидроподъемники, высота подъема 12 м |  |  | маш.-ч | 0,35 |  |  | 1,25 |  |  | 4,8125 | 346,73 | 1,36 |  | 471,55 |  |  | 2 269,33
| 4-100-040 |  | ОТм (ЗТм) Средний разряд машинистов 4 |  |  | чел.-ч | 0,35 |  |  | 1,25 |  |  | 4,8125 |  |  |  | 394,05 |  |  | 1 896,37
|  |  | Итого прямые затраты | [16 empty] | 10 507,2
|  |  | ФОТ | [16 empty] | 7 748,96
| 812/пр_2020_прил._т._п.27_гр.3 |  | НР Линии электропередачи |  |  | % | 103% | [5 empty] | 103% | [6 empty] | 7 981,43
| 774/пр_2020_прил._т._п.27_гр.3 |  | СП Линии электропередачи |  |  | % | 60% | [5 empty] | 60% | [6 empty] | 4 649,38
|  |  | Всего по позиции | [13 empty] | 2 103,46 |  |  | 23 138,01
2 | ГЭСН34-02-035-07 |  | Крепление болтами на установленных железобетонных опорах линий связи траверс стальных: четырехштырных одинарных V=11*2 |  |  | шт | 22 | [5 empty] | 22
| Приказ N 421/пр от 04.08.2020 п.58.б |  | Сметные затраты на работы по капитальному ремонту и реконструкции объектов капитального строительства (Кот=1,15; Кэм=1,25; Котм=1,25; Кзт=1,15; Кзтм=1,25)
| 571/пр_2022_п.83_т.2_п.4_гр.3 |  | Демонтаж (разборка) строительных конструкций, элементов систем и сетей инженерно-технического обеспечения. Металлические, металлокомпозитные, композитные конструкции (Кот=0,7; Кэм=0,7; Котм=0,7; Км=0; Коб=0; Кзт=0,7; Кзтм=0,7)
| 1 |  | ОТ (ЗТ) |  |  | чел.-ч | [6 empty] | 11,3344 | [6 empty] | 4 216,4
| 1-100-35 |  | Средний разряд работы 3,5 |  |  | чел.-ч | 0,64 |  |  | 0,805 |  |  | 11,3344 |  |  |  | 372 |  |  | 4 216,4
| 4 |  | М | [16 empty] | 0
| [14.4.02.04-0142] |  | Краска масляная МА-0115, мумия, сурик железный |  |  | кг | 0,05 |  |  | 0 |  |  | 0 | 79,88 | 1,48 |  | 118,22 |  |  | 0
| [22.2.02.23-0171] |  | Поковки для конструкций связи, сталь марки 20 |  |  | кг | 1,6 |  |  | 0 |  |  | 0 | 64,13 | 1,11 |  | 71,18 |  |  | 0
| [22.2.02.18-0006] |  | Траверса стальная 4-штырная |  |  | шт | 1 |  |  | 0 |  |  | 0 | 1 770,81 | 1,45 |  | 2 567,67 |  |  | 0
|  |  | Итого прямые затраты | [16 empty] | 4 216,4
2.1 | 01.7.15.02 |  | Болты, длина до 600 мм |  |  | т | 0,0012 |  |  | 0 |  |  | 0 |  |  |  | 0 |  |  | 0
|  |  | ФОТ | [16 empty] | 4 216,4
| 812/пр_2020_прил._т._п.28_гр.3 |  | НР Сооружения связи, радиовещания и телевидения |  |  | % | 98% | [5 empty] | 98% | [6 empty] | 4 132,07
| 774/пр_2020_прил._т._п.28_гр.3 |  | СП Сооружения связи, радиовещания и телевидения |  |  | % | 58% | [5 empty] | 58% | [6 empty] | 2 445,51
|  |  | Всего по позиции | [13 empty] | 490,64 |  |  | 10 793,98
3 | ГЭСН33-04-042-04 |  | Демонтаж опор ВЛ 0,38-10 кВ: с приставками одностоечных |  |  | шт | 7 | [5 empty] | 7
| Приказ N 421/пр от 04.08.2020 п.58.б |  | Сметные затраты на работы по капитальному ремонту и реконструкции объектов капитального строительства (Кот=1,15; Кэм=1,25; Котм=1,25; Кзт=1,15; Кзтм=1,25)
| 1 |  | ОТ (ЗТ) |  |  | чел.-ч | [6 empty] | 9,982 | [6 empty] | 3 713,3
| 1-100-35 |  | Средний разряд работы 3,5 |  |  | чел.-ч | 1,24 |  |  | 1,15 |  |  | 9,982 |  |  |  | 372 |  |  | 3 713,3
| 2 |  | ЭМ | [16 empty] | 17 818,89
|  |  | ОТм (ЗТм) |  |  | чел.-ч | [6 empty] | 9,625 | [6 empty] | 4 328
| [91.14.02-001] |  | Автомобили бортовые, грузоподъемность до 5 т |  |  | маш.-ч | 0,06 |  |  | 1,25 |  |  | 0,525 | 477,92 | 1,24 |  | 592,62 |  |  | 311,13
| 4-100-040 |  | ОТм (ЗТм) Средний разряд машинистов 4 |  |  | чел.-ч | 0,06 |  |  | 1,25 |  |  | 0,525 |  |  |  | 394,05 |  |  | 206,88
| 91.04.01-031 |  | Машины бурильно-крановые на автомобильном ходу, диаметр бурения до 800 мм, глубина бурения до 5 м |  |  | маш.-ч | 1,04 |  |  | 1,25 |  |  | 9,1 |  |  |  | 1 923,93 |  |  | 17 507,76
| 4-100-050 |  | ОТм (ЗТм) Средний разряд машинистов 5 |  |  | чел.-ч | 1,04 |  |  | 1,25 |  |  | 9,1 |  |  |  | 452,87 |  |  | 4 121,12
|  |  | Итого прямые затраты | [16 empty] | 25 860,19
|  |  | ФОТ | [16 empty] | 8 041,3
| 812/пр_2020_прил._т._п.27_гр.3 |  | НР Линии электропередачи |  |  | % | 103% | [5 empty] | 103% | [6 empty] | 8 282,54
| 774/пр_2020_прил._т._п.27_гр.3 |  | СП Линии электропередачи |  |  | % | 60% | [5 empty] | 60% | [6 empty] | 4 824,78
|  |  | Всего по позиции | [13 empty] | 5 566,79 |  |  | 38 967,51
4 | ГЭСН33-04-042-05 |  | Демонтаж опор ВЛ 0,38-10 кВ: с приставками одностоечных с подкосом |  |  | шт | 3 | [5 empty] | 3
| Приказ N 421/пр от 04.08.2020 п.58.б |  | Сметные затраты на работы по капитальному ремонту и реконструкции объектов капитального строительства (Кот=1,15; Кэм=1,25; Котм=1,25; Кзт=1,15; Кзтм=1,25)
| 1 |  | ОТ (ЗТ) |  |  | чел.-ч | [6 empty] | 9,108 | [6 empty] | 3 388,18
| 1-100-35 |  | Средний разряд работы 3,5 |  |  | чел.-ч | 2,64 |  |  | 1,15 |  |  | 9,108 |  |  |  | 372 |  |  | 3 388,18
| 2 |  | ЭМ | [16 empty] | 11 951,31
|  |  | ОТм (ЗТм) |  |  | чел.-ч | [6 empty] | 8,5875 | [6 empty] | 3 701,54
| [91.14.02-001] |  | Автомобили бортовые, грузоподъемность до 5 т |  |  | маш.-ч | 0,13 |  |  | 1,25 |  |  | 0,4875 | 477,92 | 1,24 |  | 592,62 |  |  | 288,9
| 4-100-040 |  | ОТм (ЗТм) Средний разряд машинистов 4 |  |  | чел.-ч | 0,13 |  |  | 1,25 |  |  | 0,4875 |  |  |  | 394,05 |  |  | 192,1
| 91.04.01-031 |  | Машины бурильно-крановые на автомобильном ходу, диаметр бурения до 800 мм, глубина бурения до 5 м |  |  | маш.-ч | 1,44 |  |  | 1,25 |  |  | 5,4 |  |  |  | 1 923,93 |  |  | 10 389,22
| 4-100-050 |  | ОТм (ЗТм) Средний разряд машинистов 5 |  |  | чел.-ч | 1,44 |  |  | 1,25 |  |  | 5,4 |  |  |  | 452,87 |  |  | 2 445,5
| [91.06.06-011] |  | Автогидроподъемники, высота подъема 12 м |  |  | маш.-ч | 0,72 |  |  | 1,25 |  |  | 2,7 | 346,73 | 1,36 |  | 471,55 |  |  | 1 273,19
| 4-100-040 |  | ОТм (ЗТм) Средний разряд машинистов 4 |  |  | чел.-ч | 0,72 |  |  | 1,25 |  |  | 2,7 |  |  |  | 394,05 |  |  | 1 063,94
|  |  | Итого прямые затраты | [16 empty] | 19 041,03
|  |  | ФОТ | [16 empty] | 7 089,72
| 812/пр_2020_прил._т._п.27_гр.3 |  | НР Линии электропередачи |  |  | % | 103% | [5 empty] | 103% | [6 empty] | 7 302,41
| 774/пр_2020_прил._т._п.27_гр.3 |  | СП Линии электропередачи |  |  | % | 60% | [5 empty] | 60% | [6 empty] | 4 253,83
|  |  | Всего по позиции | [13 empty] | 10 199,09 |  |  | 30 597,27
5 | ГЭСН33-04-042-06 |  | Демонтаж опор ВЛ 0,38-10 кВ: с приставками одностоечных с двумя подкосами |  |  | шт | 1 | [5 empty] | 1
| Приказ N 421/пр от 04.08.2020 п.58.б |  | Сметные затраты на работы по капитальному ремонту и реконструкции объектов капитального строительства (Кот=1,15; Кэм=1,25; Котм=1,25; Кзт=1,15; Кзтм=1,25)
| 1 |  | ОТ (ЗТ) |  |  | чел.-ч | [6 empty] | 4,646 | [6 empty] | 1 728,31
| 1-100-35 |  | Средний разряд работы 3,5 |  |  | чел.-ч | 4,04 |  |  | 1,15 |  |  | 4,646 |  |  |  | 372 |  |  | 1 728,31
| 2 |  | ЭМ | [16 empty] | 6 123,19
|  |  | ОТм (ЗТм) |  |  | чел.-ч | [6 empty] | 4,4125 | [6 empty] | 1 901,23
| [91.14.02-001] |  | Автомобили бортовые, грузоподъемность до 5 т |  |  | маш.-ч | 0,2 |  |  | 1,25 |  |  | 0,25 | 477,92 | 1,24 |  | 592,62 |  |  | 148,16
| 4-100-040 |  | ОТм (ЗТм) Средний разряд машинистов 4 |  |  | чел.-ч | 0,2 |  |  | 1,25 |  |  | 0,25 |  |  |  | 394,05 |  |  | 98,51
| 91.04.01-031 |  | Машины бурильно-крановые на автомобильном ходу, диаметр бурения до 800 мм, глубина бурения до 5 м |  |  | маш.-ч | 2,21 |  |  | 1,25 |  |  | 2,7625 |  |  |  | 1 923,93 |  |  | 5 314,86
| 4-100-050 |  | ОТм (ЗТм) Средний разряд машинистов 5 |  |  | чел.-ч | 2,21 |  |  | 1,25 |  |  | 2,7625 |  |  |  | 452,87 |  |  | 1 251,05
| [91.06.06-011] |  | Автогидроподъемники, высота подъема 12 м |  |  | маш.-ч | 1,12 |  |  | 1,25 |  |  | 1,4 | 346,73 | 1,36 |  | 471,55 |  |  | 660,17
| 4-100-040 |  | ОТм (ЗТм) Средний разряд машинистов 4 |  |  | чел.-ч | 1,12 |  |  | 1,25 |  |  | 1,4 |  |  |  | 394,05 |  |  | 551,67
|  |  | Итого прямые затраты | [16 empty] | 9 752,73
|  |  | ФОТ | [16 empty] | 3 629,54
| 812/пр_2020_прил._т._п.27_гр.3 |  | НР Линии электропередачи |  |  | % | 103% | [5 empty] | 103% | [6 empty] | 3 738,43
| 774/пр_2020_прил._т._п.27_гр.3 |  | СП Линии электропередачи |  |  | % | 60% | [5 empty] | 60% | [6 empty] | 2 177,72
|  |  | Всего по позиции | [13 empty] | 15 668,88 |  |  | 15 668,88
6 | ГЭСН33-04-016-01 |  | Развозка конструкций и материалов опор ВЛ 0,38-10 кВ по трассе: одностоечных деревянных опор |  |  | шт | 16 | [5 empty] | 16
| Приказ N 421/пр от 04.08.2020 п.58.б |  | Сметные затраты на работы по капитальному ремонту и реконструкции объектов капитального строительства (Кот=1,15; Кэм=1,25; Котм=1,25; Кзт=1,15; Кзтм=1,25)
| 1 |  | ОТ (ЗТ) |  |  | чел.-ч | [6 empty] | 3,68 | [6 empty] | 1 233,68
| 1-100-25 |  | Средний разряд работы 2,5 |  |  | чел.-ч | 0,2 |  |  | 1,15 |  |  | 3,68 |  |  |  | 335,24 |  |  | 1 233,68
| 2 |  | ЭМ | [16 empty] | 1 328,86
|  |  | ОТм (ЗТм) |  |  | чел.-ч | [6 empty] | 2,2 | [6 empty] | 866,91
| 91.15.01-001 |  | Прицепы тракторные, грузоподъемность до 2 т |  |  | маш.-ч | 0,11 |  |  | 1,25 |  |  | 2,2 |  |  |  | 13,62 |  |  | 29,96
| [91.15.03-014] |  | Тракторы на пневмоколесном ходу, мощность 59 кВт (80 л.с.) |  |  | маш.-ч | 0,11 |  |  | 1,25 |  |  | 2,2 | 487,94 | 1,21 |  | 590,41 |  |  | 1 298,9
| 4-100-040 |  | ОТм (ЗТм) Средний разряд машинистов 4 |  |  | чел.-ч | 0,11 |  |  | 1,25 |  |  | 2,2 |  |  |  | 394,05 |  |  | 866,91
|  |  | Итого прямые затраты | [16 empty] | 3 429,45
|  |  | ФОТ | [16 empty] | 2 100,59
| 812/пр_2020_прил._т._п.27_гр.3 |  | НР Линии электропередачи |  |  | % | 103% | [5 empty] | 103% | [6 empty] | 2 163,61
| 774/пр_2020_прил._т._п.27_гр.3 |  | СП Линии электропередачи |  |  | % | 60% | [5 empty] | 60% | [6 empty] | 1 260,35
|  |  | Всего по позиции | [13 empty] | 428,34 |  |  | 6 853,41
7 | ГЭСН33-04-016-04 |  | Развозка конструкций и материалов опор ВЛ 0,38-10 кВ по трассе: приставок железобетонных |  |  | шт | 11 | [5 empty] | 11
| Приказ N 421/пр от 04.08.2020 п.58.б |  | Сметные затраты на работы по капитальному ремонту и реконструкции объектов капитального строительства (Кот=1,15; Кэм=1,25; Котм=1,25; Кзт=1,15; Кзтм=1,25)
| 1 |  | ОТ (ЗТ) |  |  | чел.-ч | [6 empty] | 5,1865 | [6 empty] | 1 738,72
| 1-100-25 |  | Средний разряд работы 2,5 |  |  | чел.-ч | 0,41 |  |  | 1,15 |  |  | 5,1865 |  |  |  | 335,24 |  |  | 1 738,72
| 2 |  | ЭМ | [16 empty] | 6 610,23
|  |  | ОТм (ЗТм) |  |  | чел.-ч | [6 empty] | 6,05 | [6 empty] | 2 793,22
| 91.05.05-015 |  | Краны на автомобильном ходу, грузоподъемность 16 т |  |  | маш.-ч | 0,22 |  |  | 1,25 |  |  | 3,025 |  |  |  | 1 581,17 |  |  | 4 783,04
| 4-100-060 |  | ОТм (ЗТм) Средний разряд машинистов 6 |  |  | чел.-ч | 0,22 |  |  | 1,25 |  |  | 3,025 |  |  |  | 529,33 |  |  | 1 601,22
| 91.15.01-001 |  | Прицепы тракторные, грузоподъемность до 2 т |  |  | маш.-ч | 0,22 |  |  | 1,25 |  |  | 3,025 |  |  |  | 13,62 |  |  | 41,2
| [91.15.03-014] |  | Тракторы на пневмоколесном ходу, мощность 59 кВт (80 л.с.) |  |  | маш.-ч | 0,22 |  |  | 1,25 |  |  | 3,025 | 487,94 | 1,21 |  | 590,41 |  |  | 1 785,99
| 4-100-040 |  | ОТм (ЗТм) Средний разряд машинистов 4 |  |  | чел.-ч | 0,22 |  |  | 1,25 |  |  | 3,025 |  |  |  | 394,05 |  |  | 1 192
|  |  | Итого прямые затраты | [16 empty] | 11 142,17
|  |  | ФОТ | [16 empty] | 4 531,94
| 812/пр_2020_прил._т._п.27_гр.3 |  | НР Линии электропередачи |  |  | % | 103% | [5 empty] | 103% | [6 empty] | 4 667,9
| 774/пр_2020_прил._т._п.27_гр.3 |  | СП Линии электропередачи |  |  | % | 60% | [5 empty] | 60% | [6 empty] | 2 719,16
|  |  | Всего по позиции | [13 empty] | 1 684,48 |  |  | 18 529,23
8 | ГЭСН33-04-016-05 |  | Развозка конструкций и материалов опор ВЛ 0,38-10 кВ по трассе: материалов оснастки одностоечных опор |  |  | шт | 7 | [5 empty] | 7
| Приказ N 421/пр от 04.08.2020 п.58.б |  | Сметные затраты на работы по капитальному ремонту и реконструкции объектов капитального строительства (Кот=1,15; Кэм=1,25; Котм=1,25; Кзт=1,15; Кзтм=1,25)
| 1 |  | ОТ (ЗТ) |  |  | чел.-ч | [6 empty] | 2,0125 | [6 empty] | 674,67
| 1-100-25 |  | Средний разряд работы 2,5 |  |  | чел.-ч | 0,25 |  |  | 1,15 |  |  | 2,0125 |  |  |  | 335,24 |  |  | 674,67
| 2 |  | ЭМ | [16 empty] | 739,93
|  |  | ОТм (ЗТм) |  |  | чел.-ч | [6 empty] | 1,225 | [6 empty] | 482,71
| 91.15.01-001 |  | Прицепы тракторные, грузоподъемность до 2 т |  |  | маш.-ч | 0,14 |  |  | 1,25 |  |  | 1,225 |  |  |  | 13,62 |  |  | 16,68
| [91.15.03-014] |  | Тракторы на пневмоколесном ходу, мощность 59 кВт (80 л.с.) |  |  | маш.-ч | 0,14 |  |  | 1,25 |  |  | 1,225 | 487,94 | 1,21 |  | 590,41 |  |  | 723,25
| 4-100-040 |  | ОТм (ЗТм) Средний разряд машинистов 4 |  |  | чел.-ч | 0,14 |  |  | 1,25 |  |  | 1,225 |  |  |  | 394,05 |  |  | 482,71
|  |  | Итого прямые затраты | [16 empty] | 1 897,31
|  |  | ФОТ | [16 empty] | 1 157,38
| 812/пр_2020_прил._т._п.27_гр.3 |  | НР Линии электропередачи |  |  | % | 103% | [5 empty] | 103% | [6 empty] | 1 192,1
| 774/пр_2020_прил._т._п.27_гр.3 |  | СП Линии электропередачи |  |  | % | 60% | [5 empty] | 60% | [6 empty] | 694,43
|  |  | Всего по позиции | [13 empty] | 540,55 |  |  | 3 783,84
9 | ГЭСН33-04-016-06 |  | Развозка конструкций и материалов опор ВЛ 0,38-10 кВ по трассе: материалов оснастки сложных опор |  |  | шт | 4 | [5 empty] | 4
| Приказ N 421/пр от 04.08.2020 п.58.б |  | Сметные затраты на работы по капитальному ремонту и реконструкции объектов капитального строительства (Кот=1,15; Кэм=1,25; Котм=1,25; Кзт=1,15; Кзтм=1,25)
| 1 |  | ОТ (ЗТ) |  |  | чел.-ч | [6 empty] | 1,38 | [6 empty] | 462,63
| 1-100-25 |  | Средний разряд работы 2,5 |  |  | чел.-ч | 0,3 |  |  | 1,15 |  |  | 1,38 |  |  |  | 335,24 |  |  | 462,63
| 2 |  | ЭМ | [16 empty] | 483,23
|  |  | ОТм (ЗТм) |  |  | чел.-ч | [6 empty] | 0,8 | [6 empty] | 315,24
| 91.15.01-001 |  | Прицепы тракторные, грузоподъемность до 2 т |  |  | маш.-ч | 0,16 |  |  | 1,25 |  |  | 0,8 |  |  |  | 13,62 |  |  | 10,9
| [91.15.03-014] |  | Тракторы на пневмоколесном ходу, мощность 59 кВт (80 л.с.) |  |  | маш.-ч | 0,16 |  |  | 1,25 |  |  | 0,8 | 487,94 | 1,21 |  | 590,41 |  |  | 472,33
| 4-100-040 |  | ОТм (ЗТм) Средний разряд машинистов 4 |  |  | чел.-ч | 0,16 |  |  | 1,25 |  |  | 0,8 |  |  |  | 394,05 |  |  | 315,24
|  |  | Итого прямые затраты | [16 empty] | 1 261,1
|  |  | ФОТ | [16 empty] | 777,87
| 812/пр_2020_прил._т._п.27_гр.3 |  | НР Линии электропередачи |  |  | % | 103% | [5 empty] | 103% | [6 empty] | 801,21
| 774/пр_2020_прил._т._п.27_гр.3 |  | СП Линии электропередачи |  |  | % | 60% | [5 empty] | 60% | [6 empty] | 466,72
|  |  | Всего по позиции | [13 empty] | 632,26 |  |  | 2 529,03
10 | ГЭСН33-04-030-03 |  | Демонтаж разъединителей: с помощью механизмов |  |  | компл | 2 | [5 empty] | 2
| Приказ N 421/пр от 04.08.2020 п.58.б |  | Сметные затраты на работы по капитальному ремонту и реконструкции объектов капитального строительства (Кот=1,15; Кэм=1,25; Котм=1,25; Кзт=1,15; Кзтм=1,25)
| 1 |  | ОТ (ЗТ) |  |  | чел.-ч | [6 empty] | 17,066 | [6 empty] | 7 026,07
| 1-100-43 |  | Средний разряд работы 4,3 |  |  | чел.-ч | 7,42 |  |  | 1,15 |  |  | 17,066 |  |  |  | 411,7 |  |  | 7 026,07
| 2 |  | ЭМ | [16 empty] | 3 018,72
|  |  | ОТм (ЗТм) |  |  | чел.-ч | [6 empty] | 2,55 | [6 empty] | 1 211,13
| [91.14.02-001] |  | Автомобили бортовые, грузоподъемность до 5 т |  |  | маш.-ч | 0,41 |  |  | 1,25 |  |  | 1,025 | 477,92 | 1,24 |  | 592,62 |  |  | 607,44
| 4-100-040 |  | ОТм (ЗТм) Средний разряд машинистов 4 |  |  | чел.-ч | 0,41 |  |  | 1,25 |  |  | 1,025 |  |  |  | 394,05 |  |  | 403,9
| 91.05.05-015 |  | Краны на автомобильном ходу, грузоподъемность 16 т |  |  | маш.-ч | 0,61 |  |  | 1,25 |  |  | 1,525 |  |  |  | 1 581,17 |  |  | 2 411,28
| 4-100-060 |  | ОТм (ЗТм) Средний разряд машинистов 6 |  |  | чел.-ч | 0,61 |  |  | 1,25 |  |  | 1,525 |  |  |  | 529,33 |  |  | 807,23
| 4 |  | М | [16 empty] | 59,33
| [01.7.20.08-0051] |  | Ветошь хлопчатобумажная цветная |  |  | кг | 0,02 | [5 empty] | 0,04 | 56,11 | 1,46 |  | 81,92 |  |  | 3,28
| [01.3.01.06-0051] |  | Смазка солидол жировой Ж |  |  | кг | 0,03 | [5 empty] | 0,06 | 80,02 | 1,67 |  | 133,63 |  |  | 8,02
| [14.5.09.11-0102] |  | Уайт-спирит |  |  | кг | 0,12 | [5 empty] | 0,24 | 60,6 | 1,39 |  | 84,23 |  |  | 20,22
| [14.4.03.03-0102] |  | Лак битумный БТ-577 |  |  | т | 0,0001 | [5 empty] | 0,0002 | 80 020,98 | 1,24 |  | 99 226,02 |  |  | 19,85
| [01.3.01.06-0038] |  | Смазка защитная электросетевая |  |  | кг | 0,01 | [5 empty] | 0,02 | 238,29 | 1,67 |  | 397,94 |  |  | 7,96
|  |  | Итого прямые затраты | [16 empty] | 11 315,25
10.1 | [01.7.15.03-0042] |  | Болты с гайками и шайбами строительные |  |  | кг | 0 | [5 empty] | 0 | 174,93 | 1,16 |  | 202,92 |  |  | 0
10.2 | 08.3.04.02 |  | Сталь стержневая диаметром до 10 мм |  |  | т | 0 | [5 empty] | 0 |  |  |  | 0 |  |  | 0
10.3 | 21.2.01.02 |  | Провода неизолированные для воздушных линий электропередач |  |  | т | 0 | [5 empty] | 0 |  |  |  | 0 |  |  | 0
10.4 | 07.2.07.13 |  | Хомуты стальные |  |  | кг | 0 | [5 empty] | 0 |  |  |  | 0 |  |  | 0
10.5 | 22.2.02.03 |  | Детали крепления стальные |  |  | кг | 0 | [5 empty] | 0 |  |  |  | 0 |  |  | 0
10.6 | 22.2.01.04 |  | Изоляторы линейные штыревые фарфоровые |  |  | шт | 0 | [5 empty] | 0 |  |  |  | 0 |  |  | 0
|  |  | ФОТ | [16 empty] | 8 237,2
| 812/пр_2020_прил._т._п.27_гр.3 |  | НР Линии электропередачи |  |  | % | 103% | [5 empty] | 103% | [6 empty] | 8 484,32
| 774/пр_2020_прил._т._п.27_гр.3 |  | СП Линии электропередачи |  |  | % | 60% | [5 empty] | 60% | [6 empty] | 4 942,32
|  |  | Всего по позиции | [13 empty] | 12 370,95 |  |  | 24 741,89
11 | 15-1 |  | Погрузка в автотранспортное средство: Металлические конструкции весом до 1 т |  |  | т | 16,2 | [5 empty] | 16,2 |  |  |  | 652,33 |  |  | 10 567,75
|  |  | Всего по позиции | [16 empty] | 10 567,75
12 | 07-1 |  | Погрузка в автотранспортное средство: лес круглый V=0,46*16 |  |  | т | 7,36 | [5 empty] | 7,36 |  |  |  | 376,32 |  |  | 2 769,72
|  |  | Всего по позиции | [16 empty] | 2 769,72
13 | 47-1 |  | Погрузка в автотранспортное средство: мусор строительный с погрузкой вручную |  |  | т | 10,8 | [5 empty] | 10,8 |  |  |  | 944,25 |  |  | 10 197,9
|  |  | Всего по позиции | [16 empty] | 10 197,9
14 | 02-15-1-02-0025 |  | Перевозка грузов I класса автомобилями-самосвалами грузоподъемностью до 15 т по дорогам с переходным (булыжным, щебеночным, гравийным) дорожным покрытием на расстояние 25 км V=16,2+7,36+10,8 |  |  | т | 34,36 | [5 empty] | 34,36 |  |  |  | 315,7 |  |  | 10 847,45
|  |  | Всего по позиции | [16 empty] | 10 847,45
|  |  | Итого прямые затраты по разделу 1. Демонтажные работы | [16 empty] | 132 805,65
в том числе
|  |  | оплата труда (ОТ) | [16 empty] | 29 709,46
|  |  | эксплуатация машин и механизмов | [16 empty] | 50 832,6
|  |  | оплата труда машинистов (ОТм) | [16 empty] | 17 821,44
|  |  | материальные ресурсы | [16 empty] | 59,33
|  |  | перевозка | [16 empty] | 34 382,82
|  |  | Итого ФОТ (справочно) | [16 empty] | 47 530,9
|  |  | Итого накладные расходы | [16 empty] | 48 746,02
|  |  | Итого сметная прибыль | [16 empty] | 28 434,2
|  |  | Итого оборудование | [16 empty] | 0
|  |  | Итого прочие затраты | [16 empty] | 0
|  |  | Итого по разделу 1. Демонтажные работы | [16 empty] | 209 985,87
в том числе
|  |  | материальные ресурсы, отсутствующие в ФРСН | [16 empty] | 0
|  |  | оборудование, отсутствующее в ФРСН | [16 empty] | 0
справочно
|  |  | затраты труда рабочих | [16 empty] | 80,4609
|  |  | затраты труда машинистов | [16 empty] | 41,0875
ИТОГИ ПО СМЕТЕ
|  |  | ВСЕГО строительные работы | [16 empty] | 209 985,87
в том числе
|  |  | Всего прямые затраты | [16 empty] | 132 805,65
в том числе
|  |  | оплата труда (ОТ) | [16 empty] | 29 709,46
|  |  | эксплуатация машин и механизмов | [16 empty] | 50 832,6
|  |  | оплата труда машинистов (ОТм) | [16 empty] | 17 821,44
|  |  | материальные ресурсы | [16 empty] | 59,33
|  |  | перевозка | [16 empty] | 34 382,82
|  |  | Всего ФОТ (справочно) | [16 empty] | 47 530,9
|  |  | Всего накладные расходы | [16 empty] | 48 746,02
|  |  | Всего сметная прибыль | [16 empty] | 28 434,2
|  |  | ВСЕГО по смете | [16 empty] | 209 985,87
|  |  | Итого | [16 empty] | 209 985,87
в том числе
|  |  | Всего прямые затраты | [16 empty] | 132 805,65
в том числе
|  |  | оплата труда (ОТ) | [16 empty] | 29 709,46
|  |  | эксплуатация машин и механизмов | [16 empty] | 50 832,6
|  |  | оплата труда машинистов (ОТм) | [16 empty] | 17 821,44
|  |  | материальные ресурсы | [16 empty] | 59,33
|  |  | перевозка | [16 empty] | 34 382,82
|  |  | Всего ФОТ (справочно) | [16 empty] | 47 530,9
|  |  | Всего накладные расходы | [16 empty] | 48 746,02
|  |  | Всего сметная прибыль | [16 empty] | 28 434,2
|  |  | Всего оборудование | [16 empty] | 0
|  |  | Всего прочие затраты | [16 empty] | 0
Справочно
|  |  | материальные ресурсы, отсутствующие в ФРСН | [16 empty] | 0
|  |  | оборудование, отсутствующее в ФРСН | [16 empty] | 0
|  |  | затраты труда рабочих | [16 empty] | 80,4609
|  |  | затраты труда машинистов | [16 empty] | 41,0875
Составил:
[должность, подпись (инициалы, фамилия)]
Проверил:
[должность, подпись (инициалы, фамилия)]

## ЛСР 02-02
Наименование программного продукта | [8 empty] | SmetaWIZARD
Наименование редакции сметных нормативов | [8 empty] | Приказ Минстроя России от 30 декабря 2021 года № 1046/пр; Приказ Минстроя России от 04.08.2020 № 421/пр; Приказ Минстроя России от 21.12.2020 № 812/пр; Приказ Минстроя России от 11.12.2020 № 774/пр
Реквизиты приказа Минстроя России об утверждении дополнений и изменений к сметным нормативам | [8 empty] | Приказ Минстроя России от 18.05.2022 № 378/пр, Приказ Минстроя России от 26.08.2022 № 703/пр, Приказ Минстроя России от 26.10.2022 № 905/пр, Приказ Минстроя России от 27.12.2022 № 1133/пр, Приказ Минстроя России от 10.02.2023 № 84/пр, Приказ Минстроя России от 11.05.2023 № 335/пр, Приказ Минстроя России от 02.08.2023 № 551/пр, Приказ Минстроя России от 14.11.2023 № 817/пр, Приказ Минстроя России от 16.02.2024 № 102/пр, Приказ Минстроя России от 13.05.2024 № 323/пр; Приказ Минстроя России от 09.08.2024 № 524/пр; Приказ Минстроя России от 07.07.2022 № 557/пр; Приказ Минстроя России от 30.01.2024 № 55/пр; Приказ Минстроя России от 02.09.2021 № 636/пр, Приказ Минстроя России от 26.07.2022 № 611/пр; Приказ Минстроя России от 22.04.2022 № 317/пр
Реквизиты письма Минстроя России об индексах изменения сметной стоимости строительства, включаемые в федеральный реестр сметных нормативов и размещаемые в федеральной государственной информационной системе ценообразования в строительстве, подготовленного в соответствии с пунктом 85 Методики расчета индексов изменения сметной стоимости строительства, утвержденной приказом Министерства строительства и жилищно-коммунального хозяйства Российской Федерации от 5 июня 2019 г. № 326/пр | [8 empty] | Письмо Минстроя России от 23.08.2024 № 48886-ИФ/09
Реквизиты нормативного правового акта об утверждении оплаты труда, утверждаемый в соответствии с пунктом 22(1) Правилами мониторинга цен, утвержденными постановлением Правительства Российской Федерации от 23 декабря 2016 г. № 1452 | [8 empty] | Постановление Правительства Ленинградской области от 14.02.2024 № 99
Обоснование принятых текущих цен на строительные ресурсы
Наименование субъекта Российской Федерации | [8 empty] | Ленинградская область
Наименование зоны субъекта Российской Федерации
(наименование стройки)
Реконструкция КВЛ-6кВ, ф.57-03 по всей протяженности (ориентировочный объем работ: протяженность ВЛ-6 кВ - 0,5 км проводом СИП-3 1х70мм2, протяженность КЛ-6 кВ - 0,15 км)
(наименование объекта капитального строительства)
ЛОКАЛЬНЫЙ СМЕТНЫЙ РАСЧЕТ № | [10 empty] | 02-02
Строительство ВЛ 6кВ
(наименование работ и затрат)
Составлен |  | ресурсно-индексным |  |  | методом
Основание
(проектная и (или) иная техническая документация)
Составлен в текущем уровне цен |  |  |  | 3 квартал 2024 г.
Сметная стоимость |  |  |  | 2 985,83 |  |  |  | тыс. руб. |  |  |  | Средства на оплату труда рабочих |  |  |  | 289,09 |  |  |  |  | тыс. руб.
в том числе: | [11 empty] | Средства на оплату труда машинистов |  |  |  | 60,17 |  |  |  |  | тыс. руб.
строительных работ |  |  |  | 2 939,97 |  |  |  | тыс. руб. |  |  |  | Нормативные затраты труда рабочих |  |  |  | 800,799192 |  |  |  |  | чел.-ч
монтажных работ |  |  |  | 45,86 |  |  |  | тыс. руб. |  |  |  | Нормативные затраты труда машинистов |  |  |  | 139,1964 |  |  |  |  | чел.-ч
оборудования |  |  |  | 0 |  |  |  | тыс. руб.
прочих затрат |  |  |  | 0 |  |  |  | тыс. руб.
№ п.п. | Обоснование |  | Наименование работ и затрат |  |  | Единица измерения | Количество | [6 empty] | Сметная стоимость, руб.
[7 empty] | на единицу измерения |  |  | коэффициенты |  |  | всего с учетом коэффициентов | на единицу измерения в базисном уровне цен | индекс |  | на единицу измерения в текущем уровне цен | коэффициенты | всего в текущем уровне цен
Раздел 1. <Раздел>
1 | 2 |  | 3 |  |  | 4 | 5 |  |  | 6 |  |  | 7 | 8 | 9 |  | 10 | 11 | 12
1 | ГЭСН01-02-119-02 |  | Расчистка площадей от кустарника и мелколесья вручную: при средней поросли V=5 000/100 |  |  | 100 м2 | 50 | [5 empty] | 50
| Приказ N 421/пр от 04.08.2020 п.58.б |  | Сметные затраты на работы по капитальному ремонту и реконструкции объектов капитального строительства (Кот=1,15; Кэм=1,25; Котм=1,25; Кзт=1,15; Кзтм=1,25)
| 421/пр_2020_прил.10_т.3_п.4_гр.3 |  | Производство работ осуществляется в охранной зоне действующей воздушной линии электропередачи, вблизи объектов, находящихся под напряжением, внутри объектов капитального строительства, внутренняя проводка в которых не обесточена, если это приведет к ограничению действий рабочих в соответствии с требованиями техники безопасности (Кот=1,2; Кэм=1,2; Котм=1,2; Кзт=1,2; Кзтм=1,2)
| 1 |  | ОТ (ЗТ) |  |  | чел.-ч | [6 empty] | 305,67 | [5 empty] | 106 966,16
| 1-100-30 |  | Средний разряд работы 3,0 |  |  | чел.-ч | 4,43 |  |  | 1,38 |  |  | 305,67 |  |  |  | 349,94 |  | 106 966,16
|  |  | Итого прямые затраты | [15 empty] | 106 966,16
|  |  | ФОТ | [15 empty] | 106 966,16
| 812/пр_2020_прил._т._п.1.4_гр.3 |  | НР Земляные работы, выполняемые по другим видам работ (подготовительным, сопутствующим, укрепительным) |  |  | % | 89% | [5 empty] | 89% | [5 empty] | 95 199,88
| 774/пр_2020_прил._т._п.1.4_гр.3 |  | СП Земляные работы, выполняемые по другим видам работ (подготовительным, сопутствующим, укрепительным) |  |  | % | 41% | [5 empty] | 41% | [5 empty] | 43 856,13
|  |  | Всего по позиции | [13 empty] | 4 920,44 |  | 246 022,17
2 | ГЭСН01-02-116-07 |  | Сгребание срезанного или выкорчеванного кустарника и мелколесья кустарниковыми граблями на тракторе мощностью 132 кВт (180 л.с.) с перемещением до 20 м, кустарник и мелколесье: густые V=5000/10000 |  |  | га | 0,5 | [5 empty] | 0,5
| Приказ N 421/пр от 04.08.2020 п.58.б |  | Сметные затраты на работы по капитальному ремонту и реконструкции объектов капитального строительства (Кот=1,15; Кэм=1,25; Котм=1,25; Кзт=1,15; Кзтм=1,25)
| 421/пр_2020_прил.10_т.3_п.4_гр.3 |  | Производство работ осуществляется в охранной зоне действующей воздушной линии электропередачи, вблизи объектов, находящихся под напряжением, внутри объектов капитального строительства, внутренняя проводка в которых не обесточена, если это приведет к ограничению действий рабочих в соответствии с требованиями техники безопасности (Кот=1,2; Кэм=1,2; Котм=1,2; Кзт=1,2; Кзтм=1,2)
| 2 |  | ЭМ | [15 empty] | 2 574,24
|  |  | ОТм (ЗТм) |  |  | чел.-ч | [6 empty] | 1,5525 | [5 empty] | 703,08
| [91.15.02-027] |  | Тракторы на гусеничном ходу, мощность 132 кВт (180 л.с.) |  |  | маш.-ч | 2,07 |  |  | 1,5 |  |  | 1,5525 | 1 396,64 | 1,15 |  | 1 606,14 |  | 2 493,53
| 4-100-050 |  | ОТм (ЗТм) Средний разряд машинистов 5 |  |  | чел.-ч | 2,07 |  |  | 1,5 |  |  | 1,5525 |  |  |  | 452,87 |  | 703,08
| [91.12.08-021] |  | Грабли кустарниковые навесные (без трактора) |  |  | маш.-ч | 2,07 |  |  | 1,5 |  |  | 1,5525 | 41,93 | 1,24 |  | 51,99 |  | 80,71
|  |  | Итого прямые затраты | [15 empty] | 3 277,32
|  |  | ФОТ | [15 empty] | 703,08
| 812/пр_2020_прил._т._п.1.4_гр.3 |  | НР Земляные работы, выполняемые по другим видам работ (подготовительным, сопутствующим, укрепительным) |  |  | % | 89% | [5 empty] | 89% | [5 empty] | 625,74
| 774/пр_2020_прил._т._п.1.4_гр.3 |  | СП Земляные работы, выполняемые по другим видам работ (подготовительным, сопутствующим, укрепительным) |  |  | % | 41% | [5 empty] | 41% | [5 empty] | 288,26
|  |  | Всего по позиции | [13 empty] | 8 382,64 |  | 4 191,32
3 | ГЭСН01-02-127-01 |  | Дробление древесно-кустарниковой растительности в щепу самоходным мульчером на гусеничном ходу мощностью 184 кВт (250 л.с.) V=5000/10000 |  |  | га | 0,5 | [5 empty] | 0,5
| Приказ N 421/пр от 04.08.2020 п.58.б |  | Сметные затраты на работы по капитальному ремонту и реконструкции объектов капитального строительства (Кот=1,15; Кэм=1,25; Котм=1,25; Кзт=1,15; Кзтм=1,25)
| 421/пр_2020_прил.10_т.3_п.4_гр.3 |  | Производство работ осуществляется в охранной зоне действующей воздушной линии электропередачи, вблизи объектов, находящихся под напряжением, внутри объектов капитального строительства, внутренняя проводка в которых не обесточена, если это приведет к ограничению действий рабочих в соответствии с требованиями техники безопасности (Кот=1,2; Кэм=1,2; Котм=1,2; Кзт=1,2; Кзтм=1,2)
| 2 |  | ЭМ | [15 empty] | 21 110,12
|  |  | ОТм (ЗТм) |  |  | чел.-ч | [6 empty] | 5,265 | [5 empty] | 2 786,92
| 91.12.08-514 |  | Мульчеры самоходные на гусеничном ходу, мощность 184 кВт (250 л.с.) |  |  | маш.-ч | 7,02 |  |  | 1,5 |  |  | 5,265 |  |  |  | 4 009,52 |  | 21 110,12
| 4-100-060 |  | ОТм (ЗТм) Средний разряд машинистов 6 |  |  | чел.-ч | 7,02 |  |  | 1,5 |  |  | 5,265 |  |  |  | 529,33 |  | 2 786,92
|  |  | Итого прямые затраты | [15 empty] | 23 897,04
|  |  | ФОТ | [15 empty] | 2 786,92
| 812/пр_2020_прил._т._п.1.4_гр.3 |  | НР Земляные работы, выполняемые по другим видам работ (подготовительным, сопутствующим, укрепительным) |  |  | % | 89% | [5 empty] | 89% | [5 empty] | 2 480,36
| 774/пр_2020_прил._т._п.1.4_гр.3 |  | СП Земляные работы, выполняемые по другим видам работ (подготовительным, сопутствующим, укрепительным) |  |  | % | 41% | [5 empty] | 41% | [5 empty] | 1 142,64
|  |  | Всего по позиции | [13 empty] | 55 040,08 |  | 27 520,04
4 | ГЭСН33-04-016-01 |  | Развозка конструкций и материалов опор ВЛ 0,38-10 кВ по трассе: одностоечных деревянных опор |  |  | шт | 24 | [5 empty] | 24
| Приказ N 421/пр от 04.08.2020 п.58.б |  | Сметные затраты на работы по капитальному ремонту и реконструкции объектов капитального строительства (Кот=1,15; Кэм=1,25; Котм=1,25; Кзт=1,15; Кзтм=1,25)
| 421/пр_2020_прил.10_т.3_п.4_гр.3 |  | Производство работ осуществляется в охранной зоне действующей воздушной линии электропередачи, вблизи объектов, находящихся под напряжением, внутри объектов капитального строительства, внутренняя проводка в которых не обесточена, если это приведет к ограничению действий рабочих в соответствии с требованиями техники безопасности (Кот=1,2; Кэм=1,2; Котм=1,2; Кзт=1,2; Кзтм=1,2)
| 1 |  | ОТ (ЗТ) |  |  | чел.-ч | [6 empty] | 6,624 | [5 empty] | 2 220,63
| 1-100-25 |  | Средний разряд работы 2,5 |  |  | чел.-ч | 0,2 |  |  | 1,38 |  |  | 6,624 |  |  |  | 335,24 |  | 2 220,63
| 2 |  | ЭМ | [15 empty] | 2 391,96
|  |  | ОТм (ЗТм) |  |  | чел.-ч | [6 empty] | 3,96 | [5 empty] | 1 560,44
| 91.15.01-001 |  | Прицепы тракторные, грузоподъемность до 2 т |  |  | маш.-ч | 0,11 |  |  | 1,5 |  |  | 3,96 |  |  |  | 13,62 |  | 53,94
| [91.15.03-014] |  | Тракторы на пневмоколесном ходу, мощность 59 кВт (80 л.с.) |  |  | маш.-ч | 0,11 |  |  | 1,5 |  |  | 3,96 | 487,94 | 1,21 |  | 590,41 |  | 2 338,02
| 4-100-040 |  | ОТм (ЗТм) Средний разряд машинистов 4 |  |  | чел.-ч | 0,11 |  |  | 1,5 |  |  | 3,96 |  |  |  | 394,05 |  | 1 560,44
|  |  | Итого прямые затраты | [15 empty] | 6 173,03
|  |  | ФОТ | [15 empty] | 3 781,07
| 812/пр_2020_прил._т._п.27_гр.3 |  | НР Линии электропередачи |  |  | % | 103% | [5 empty] | 103% | [5 empty] | 3 894,5
| 774/пр_2020_прил._т._п.27_гр.3 |  | СП Линии электропередачи |  |  | % | 60% | [5 empty] | 60% | [5 empty] | 2 268,64
|  |  | Всего по позиции | [13 empty] | 514,01 |  | 12 336,17
5 | ГЭСН33-04-016-05 |  | Развозка конструкций и материалов опор ВЛ 0,38-10 кВ по трассе: материалов оснастки одностоечных опор |  |  | шт | 9 | [5 empty] | 9
| Приказ N 421/пр от 04.08.2020 п.58.б |  | Сметные затраты на работы по капитальному ремонту и реконструкции объектов капитального строительства (Кот=1,15; Кэм=1,25; Котм=1,25; Кзт=1,15; Кзтм=1,25)
| 421/пр_2020_прил.10_т.3_п.4_гр.3 |  | Производство работ осуществляется в охранной зоне действующей воздушной линии электропередачи, вблизи объектов, находящихся под напряжением, внутри объектов капитального строительства, внутренняя проводка в которых не обесточена, если это приведет к ограничению действий рабочих в соответствии с требованиями техники безопасности (Кот=1,2; Кэм=1,2; Котм=1,2; Кзт=1,2; Кзтм=1,2)
| 1 |  | ОТ (ЗТ) |  |  | чел.-ч | [6 empty] | 3,105 | [5 empty] | 1 040,92
| 1-100-25 |  | Средний разряд работы 2,5 |  |  | чел.-ч | 0,25 |  |  | 1,38 |  |  | 3,105 |  |  |  | 335,24 |  | 1 040,92
| 2 |  | ЭМ | [15 empty] | 1 141,61
|  |  | ОТм (ЗТм) |  |  | чел.-ч | [6 empty] | 1,89 | [5 empty] | 744,75
| 91.15.01-001 |  | Прицепы тракторные, грузоподъемность до 2 т |  |  | маш.-ч | 0,14 |  |  | 1,5 |  |  | 1,89 |  |  |  | 13,62 |  | 25,74
| [91.15.03-014] |  | Тракторы на пневмоколесном ходу, мощность 59 кВт (80 л.с.) |  |  | маш.-ч | 0,14 |  |  | 1,5 |  |  | 1,89 | 487,94 | 1,21 |  | 590,41 |  | 1 115,87
| 4-100-040 |  | ОТм (ЗТм) Средний разряд машинистов 4 |  |  | чел.-ч | 0,14 |  |  | 1,5 |  |  | 1,89 |  |  |  | 394,05 |  | 744,75
|  |  | Итого прямые затраты | [15 empty] | 2 927,28
|  |  | ФОТ | [15 empty] | 1 785,67
| 812/пр_2020_прил._т._п.27_гр.3 |  | НР Линии электропередачи |  |  | % | 103% | [5 empty] | 103% | [5 empty] | 1 839,24
| 774/пр_2020_прил._т._п.27_гр.3 |  | СП Линии электропередачи |  |  | % | 60% | [5 empty] | 60% | [5 empty] | 1 071,4
|  |  | Всего по позиции | [13 empty] | 648,66 |  | 5 837,92
6 | ГЭСН33-04-016-06 |  | Развозка конструкций и материалов опор ВЛ 0,38-10 кВ по трассе: материалов оснастки сложных опор V=3+2 |  |  | шт | 5 | [5 empty] | 5
| Приказ N 421/пр от 04.08.2020 п.58.б |  | Сметные затраты на работы по капитальному ремонту и реконструкции объектов капитального строительства (Кот=1,15; Кэм=1,25; Котм=1,25; Кзт=1,15; Кзтм=1,25)
| 421/пр_2020_прил.10_т.3_п.4_гр.3 |  | Производство работ осуществляется в охранной зоне действующей воздушной линии электропередачи, вблизи объектов, находящихся под напряжением, внутри объектов капитального строительства, внутренняя проводка в которых не обесточена, если это приведет к ограничению действий рабочих в соответствии с требованиями техники безопасности (Кот=1,2; Кэм=1,2; Котм=1,2; Кзт=1,2; Кзтм=1,2)
| 1 |  | ОТ (ЗТ) |  |  | чел.-ч | [6 empty] | 2,07 | [5 empty] | 693,95
| 1-100-25 |  | Средний разряд работы 2,5 |  |  | чел.-ч | 0,3 |  |  | 1,38 |  |  | 2,07 |  |  |  | 335,24 |  | 693,95
| 2 |  | ЭМ | [15 empty] | 724,83
|  |  | ОТм (ЗТм) |  |  | чел.-ч | [6 empty] | 1,2 | [5 empty] | 472,86
| 91.15.01-001 |  | Прицепы тракторные, грузоподъемность до 2 т |  |  | маш.-ч | 0,16 |  |  | 1,5 |  |  | 1,2 |  |  |  | 13,62 |  | 16,34
| [91.15.03-014] |  | Тракторы на пневмоколесном ходу, мощность 59 кВт (80 л.с.) |  |  | маш.-ч | 0,16 |  |  | 1,5 |  |  | 1,2 | 487,94 | 1,21 |  | 590,41 |  | 708,49
| 4-100-040 |  | ОТм (ЗТм) Средний разряд машинистов 4 |  |  | чел.-ч | 0,16 |  |  | 1,5 |  |  | 1,2 |  |  |  | 394,05 |  | 472,86
|  |  | Итого прямые затраты | [15 empty] | 1 891,64
|  |  | ФОТ | [15 empty] | 1 166,81
| 812/пр_2020_прил._т._п.27_гр.3 |  | НР Линии электропередачи |  |  | % | 103% | [5 empty] | 103% | [5 empty] | 1 201,81
| 774/пр_2020_прил._т._п.27_гр.3 |  | СП Линии электропередачи |  |  | % | 60% | [5 empty] | 60% | [5 empty] | 700,09
|  |  | Всего по позиции | [13 empty] | 758,71 |  | 3 793,54
7 | ГЭСН33-01-001-02 |  | Установка сборных железобетонных неразъемных подножников: под промежуточные свободностоящие опоры объемом свыше 0,6 до 2 м3 V=0,86*14 |  |  | м3 | 12,04 | [5 empty] | 12,04
| Приказ N 421/пр от 04.08.2020 п.58.б |  | Сметные затраты на работы по капитальному ремонту и реконструкции объектов капитального строительства (Кот=1,15; Кэм=1,25; Котм=1,25; Кзт=1,15; Кзтм=1,25)
| 421/пр_2020_прил.10_т.3_п.4_гр.3 |  | Производство работ осуществляется в охранной зоне действующей воздушной линии электропередачи, вблизи объектов, находящихся под напряжением, внутри объектов капитального строительства, внутренняя проводка в которых не обесточена, если это приведет к ограничению действий рабочих в соответствии с требованиями техники безопасности (Кот=1,2; Кэм=1,2; Котм=1,2; Кзт=1,2; Кзтм=1,2)
| 1 |  | ОТ (ЗТ) |  |  | чел.-ч | [6 empty] | 63,303912 | [5 empty] | 23 549,06
| 1-100-35 |  | Средний разряд работы 3,5 |  |  | чел.-ч | 3,81 |  |  | 1,38 |  |  | 63,303912 |  |  |  | 372 |  | 23 549,06
| 2 |  | ЭМ | [15 empty] | 32 835,95
|  |  | ОТм (ЗТм) |  |  | чел.-ч | [6 empty] | 21,3108 | [5 empty] | 11 280,44
| 91.05.05-015 |  | Краны на автомобильном ходу, грузоподъемность 16 т |  |  | маш.-ч | 0,93 |  |  | 1,5 |  |  | 16,7958 |  |  |  | 1 581,17 |  | 26 557,02
| 4-100-060 |  | ОТм (ЗТм) Средний разряд машинистов 6 |  |  | чел.-ч | 0,93 |  |  | 1,5 |  |  | 16,7958 |  |  |  | 529,33 |  | 8 890,52
| [91.13.03-111] |  | Спецавтомобили-вездеходы, грузоподъемность до 8 т |  |  | маш.-ч | 0,25 |  |  | 1,5 |  |  | 4,515 | 1 070,99 | 1,26 |  | 1 349,45 |  | 6 092,77
| 4-100-060 |  | ОТм (ЗТм) Средний разряд машинистов 6 |  |  | чел.-ч | 0,25 |  |  | 1,5 |  |  | 4,515 |  |  |  | 529,33 |  | 2 389,92
| 91.17.04-034 |  | Агрегаты сварочные с двигателем внутреннего сгорания для ручной дуговой сварки, сварочный ток до 400 А, количество постов 1 |  |  | маш.-ч | 0,1 |  |  | 1,5 |  |  | 1,806 |  |  |  | 103,08 |  | 186,16
| 4 |  | М | [15 empty] | 991,55
| [01.7.11.07-0227] |  | Электроды сварочные для сварки низколегированных и углеродистых сталей УОНИ 13/45, Э42А, диаметр 4-5 мм |  |  | кг | 0,1 | [5 empty] | 1,204 | 155,63 | 0,95 |  | 147,85 |  | 178,01
| [08.4.03.02-0002] |  | Сталь арматурная горячекатаная гладкая, класс A-I, диаметр 6-22 мм |  |  | т | 0,001 | [5 empty] | 0,01204 | 63 745 | 1,06 |  | 67 569,7 |  | 813,54
| 05.1.05.16 |  | Фундаменты сборные железобетонные ВЛ и ОРУ |  |  | м3 | 1,01 | [5 empty] | 12,1604
|  |  | Итого прямые затраты | [15 empty] | 68 657
7.1 | [05.1.05.16-0191] |  | Фундаменты железобетонные трехлучевые стаканного типа, объем до 0,5 м3, бетон В30, расход арматуры от 150 до 200 кг/м3 |  |  | м3 | 1,01 | [5 empty] | 12,1604 | 27 887,53 | 1,27 |  | 35 417,16 |  | 430 686,83
|  |  | ФОТ | [15 empty] | 34 829,5
| Пр/812-027.0-1 |  | НР Линии электропередачи |  |  | % | 103% | [5 empty] | 103% | [5 empty] | 35 874,39
| Пр/774-027.0 |  | СП Линии электропередачи |  |  | % | 60% | [5 empty] | 60% | [5 empty] | 20 897,7
|  |  | Всего по позиции | [13 empty] | 46 189,03 |  | 556 115,92
8 | ГЭСН33-04-001-01 |  | Установка с помощью механизмов деревянных опор ВЛ 0,38; 6-10 кВ из пропитанных цельных стоек: одностоечных |  |  | шт | 9 | [5 empty] | 9
| Приказ N 421/пр от 04.08.2020 п.58.б |  | Сметные затраты на работы по капитальному ремонту и реконструкции объектов капитального строительства (Кот=1,15; Кэм=1,25; Котм=1,25; Кзт=1,15; Кзтм=1,25)
| 421/пр_2020_прил.10_т.3_п.4_гр.3 |  | Производство работ осуществляется в охранной зоне действующей воздушной линии электропередачи, вблизи объектов, находящихся под напряжением, внутри объектов капитального строительства, внутренняя проводка в которых не обесточена, если это приведет к ограничению действий рабочих в соответствии с требованиями техники безопасности (Кот=1,2; Кэм=1,2; Котм=1,2; Кзт=1,2; Кзтм=1,2)
| 1 |  | ОТ (ЗТ) |  |  | чел.-ч | [6 empty] | 31,1742 | [5 empty] | 11 321,85
| 1-100-33 |  | Средний разряд работы 3,3 |  |  | чел.-ч | 2,51 |  |  | 1,38 |  |  | 31,1742 |  |  |  | 363,18 |  | 11 321,85
| 2 |  | ЭМ | [15 empty] | 18 861,74
|  |  | ОТм (ЗТм) |  |  | чел.-ч | [6 empty] | 11,205 | [5 empty] | 4 955,3
| 91.04.01-031 |  | Машины бурильно-крановые на автомобильном ходу, диаметр бурения до 800 мм, глубина бурения до 5 м |  |  | маш.-ч | 0,68 |  |  | 1,5 |  |  | 9,18 |  |  |  | 1 923,93 |  | 17 661,68
| 4-100-050 |  | ОТм (ЗТм) Средний разряд машинистов 5 |  |  | чел.-ч | 0,68 |  |  | 1,5 |  |  | 9,18 |  |  |  | 452,87 |  | 4 157,35
| [91.14.02-001] |  | Автомобили бортовые, грузоподъемность до 5 т |  |  | маш.-ч | 0,15 |  |  | 1,5 |  |  | 2,025 | 477,92 | 1,24 |  | 592,62 |  | 1 200,06
| 4-100-040 |  | ОТм (ЗТм) Средний разряд машинистов 4 |  |  | чел.-ч | 0,15 |  |  | 1,5 |  |  | 2,025 |  |  |  | 394,05 |  | 797,95
| 4 |  | М | [15 empty] | 2 150,57
| [01.3.01.06-0051] |  | Смазка солидол жировой Ж |  |  | кг | 0,03 | [5 empty] | 0,27 | 80,02 | 1,67 |  | 133,63 |  | 36,08
| [01.7.15.06-0111] |  | Гвозди строительные |  |  | т | 0,00023 | [5 empty] | 0,00207 | 70 296,2 | 1,19 |  | 83 652,48 |  | 173,16
| [01.7.20.08-0051] |  | Ветошь хлопчатобумажная цветная |  |  | кг | 0,02 | [5 empty] | 0,18 | 56,11 | 1,46 |  | 81,92 |  | 14,75
| [14.4.02.04-0182] |  | Краска масляная МА-15, цветная |  |  | т | 0,0004 | [5 empty] | 0,0036 | 61 265,39 | 1,48 |  | 90 672,78 |  | 326,42
| [14.4.03.03-0102] |  | Лак битумный БТ-577 |  |  | т | 0,00001 | [5 empty] | 0,00009 | 80 020,98 | 1,24 |  | 99 226,02 |  | 8,93
| [14.4.03.04-0001] |  | Лак каменноугольный, марка А |  |  | т | 0,0006 | [5 empty] | 0,0054 | 40 917,44 | 1,24 |  | 50 737,63 |  | 273,98
| [14.5.06.03-0002] |  | Паста антисептическая |  |  | т | 0,0006 | [5 empty] | 0,0054 | 98 039,57 | 1,32 |  | 129 412,23 |  | 698,83
| [20.2.02.04-0006] |  | Колпачки полиэтиленовые К-6 |  |  | 100 шт | 0,06 | [5 empty] | 0,54 | 1 031,73 | 1,11 |  | 1 145,22 |  | 618,42
| 11.2.04.06 |  | Детали опор пропитанные из пиломатериалов хвойных пород |  |  | м3 | 0 | [5 empty] | 0
| 22.2.01.04 |  | Изоляторы штыревые |  |  | шт | 0 | [5 empty] | 0
| 22.2.02.09 |  | Крюки |  |  | кг | 0 | [5 empty] | 0
| 22.2.02.23 |  | Металлические плакаты |  |  | шт | 0 | [5 empty] | 0
|  |  | Итого прямые затраты | [15 empty] | 37 289,46
|  |  | ФОТ | [15 empty] | 16 277,15
| Пр/812-027.0-1 |  | НР Линии электропередачи |  |  | % | 103% | [5 empty] | 103% | [5 empty] | 16 765,46
| Пр/774-027.0 |  | СП Линии электропередачи |  |  | % | 60% | [5 empty] | 60% | [5 empty] | 9 766,29
|  |  | Всего по позиции | [13 empty] | 7 091,25 |  | 63 821,21
9 | ГЭСН33-04-019-01 |  | Затраты на бурение котлованов, учтенные нормами: 33-04-001-01, 33-04-003-01 |  |  | шт | -9 | [5 empty] | -9
| Приказ N 421/пр от 04.08.2020 п.58.б |  | Сметные затраты на работы по капитальному ремонту и реконструкции объектов капитального строительства (Кот=1,15; Кэм=1,25; Котм=1,25; Кзт=1,15; Кзтм=1,25)
| 421/пр_2020_прил.10_т.3_п.4_гр.3 |  | Производство работ осуществляется в охранной зоне действующей воздушной линии электропередачи, вблизи объектов, находящихся под напряжением, внутри объектов капитального строительства, внутренняя проводка в которых не обесточена, если это приведет к ограничению действий рабочих в соответствии с требованиями техники безопасности (Кот=1,2; Кэм=1,2; Котм=1,2; Кзт=1,2; Кзтм=1,2)
| 1 |  | ОТ (ЗТ) |  |  | чел.-ч | [6 empty] | -2,7324 | [5 empty] | -992,35
| 1-100-33 |  | Средний разряд работы 3,3 |  |  | чел.-ч | 0,22 |  |  | 1,38 |  |  | -2,7324 |  |  |  | 363,18 |  | -992,35
| 2 |  | ЭМ | [15 empty] | -5 973,8
|  |  | ОТм (ЗТм) |  |  | чел.-ч | [6 empty] | -3,105 | [5 empty] | -1 406,16
| 91.04.01-031 |  | Машины бурильно-крановые на автомобильном ходу, диаметр бурения до 800 мм, глубина бурения до 5 м |  |  | маш.-ч | 0,23 |  |  | 1,5 |  |  | -3,105 |  |  |  | 1 923,93 |  | -5 973,8
| 4-100-050 |  | ОТм (ЗТм) Средний разряд машинистов 5 |  |  | чел.-ч | 0,23 |  |  | 1,5 |  |  | -3,105 |  |  |  | 452,87 |  | -1 406,16
|  |  | Итого прямые затраты | [15 empty] | -8 372,31
|  |  | ФОТ | [15 empty] | -2 398,51
| Пр/812-027.0-1 |  | НР Линии электропередачи |  |  | % | 103% | [5 empty] | 103% | [5 empty] | -2 470,47
| Пр/774-027.0 |  | СП Линии электропередачи |  |  | % | 60% | [5 empty] | 60% | [5 empty] | -1 439,11
|  |  | Всего по позиции | [13 empty] | 1 364,65 |  | -12 281,89
10 | [22.2.01.04-0002] |  | Изоляторы линейные штыревые фарфоровые ШФ 20-Г V=(6*9)/100 |  |  | 100 шт | 0,54 | [5 empty] | 0,54 | 43 543,49 | 1,49 |  | 64 879,8 |  | 35 035,09
|  |  | Всего по позиции | [15 empty] | 35 035,09
11 | [05.1.02.06-0005] |  | Приставки сборные железобетонные, объем до 0,2 м3, бетон В25, расход арматуры от 150 до 200 кг/м3 V=0,15*9 |  |  | м3 | 1,35 | [5 empty] | 1,35 | 24 685,36 | 1,27 |  | 31 350,41 |  | 42 323,05
|  |  | Всего по позиции | [15 empty] | 42 323,05
12 | [11.1.02.04-0053] |  | Опора деревянная одинарная пропитанная, длина 6,5-11 м, диаметр в вершине 20 см V=0,65*9 |  |  | м3 | 5,85 | [5 empty] | 5,85 | 16 109,89 | 1,26 |  | 20 298,46 |  | 118 745,99
|  |  | Всего по позиции | [15 empty] | 118 745,99
13 | [20.1.02.23-0121] |  | Проводник заземляющий П-750 V=9*2 |  |  | шт | 18 | [5 empty] | 18 | 204,83 | 1,23 |  | 251,94 |  | 4 534,92
|  |  | Всего по позиции | [15 empty] | 4 534,92
14 | [25.2.02.04-0003] |  | Комплект промежуточной подвески для подвешивания самонесущих кабелей сечением 16-95 мм2, предельная нагрузка 12-20 кН в составе кронштейн из высокопрочного коррозионностойкого алюминиевого сплава и пластикового подвеса |  |  | компл | 9 | [5 empty] | 9 | 576,55 | 1,23 |  | 709,16 |  | 6 382,44
|  |  | Всего по позиции | [15 empty] | 6 382,44
15 | [22.2.02.18-0006] |  | Траверса стальная 4-штырная |  |  | шт | 9 | [5 empty] | 9 | 1 770,81 | 1,45 |  | 2 567,67 |  | 23 109,03
|  |  | Всего по позиции | [15 empty] | 23 109,03
16 | [27.2.03.03-0002] |  | Траверса подвески стальная, тип ТМ-12, длина 2200 мм |  |  | шт | 9 | [5 empty] | 9 | 1 472,06 | 1,11 |  | 1 633,99 |  | 14 705,91
|  |  | Всего по позиции | [15 empty] | 14 705,91
17 | [22.2.02.20-0001] |  | Хомут для крепления траверс окрашенный |  |  | шт | 18 | [5 empty] | 18 | 179,64 | 1,19 |  | 213,77 |  | 3 847,86
|  |  | Всего по позиции | [15 empty] | 3 847,86
18 | [01.7.15.03-0032] |  | Болты стальные оцинкованные с шестигранной головкой и оцинкованной шестигранной гайкой, диаметр резьбы болта и гайки М8, длина болта 16-100 мм V=4,4*9 |  |  | кг | 39,6 | [5 empty] | 39,6 | 153,23 | 1,16 |  | 177,75 |  | 7 038,9
|  |  | Всего по позиции | [15 empty] | 7 038,9
19 | [22.2.02.23-0302] |  | Таблички-указатели кабельных трасс пластиковые односторонние, размеры 300х400х5 мм V=9/100 |  |  | 100 шт | 0,09 | [5 empty] | 0,09 | 69 225,4 | 1,4 |  | 96 915,56 |  | 8 722,4
|  |  | Всего по позиции | [15 empty] | 8 722,4
20 | ГЭСН33-04-001-02 |  | Установка с помощью механизмов деревянных опор ВЛ 0,38; 6-10 кВ из пропитанных цельных стоек: одностоечных с подкосом |  |  | шт | 3 | [5 empty] | 3
| Приказ N 421/пр от 04.08.2020 п.58.б |  | Сметные затраты на работы по капитальному ремонту и реконструкции объектов капитального строительства (Кот=1,15; Кэм=1,25; Котм=1,25; Кзт=1,15; Кзтм=1,25)
| 421/пр_2020_прил.10_т.3_п.4_гр.3 |  | Производство работ осуществляется в охранной зоне действующей воздушной линии электропередачи, вблизи объектов, находящихся под напряжением, внутри объектов капитального строительства, внутренняя проводка в которых не обесточена, если это приведет к ограничению действий рабочих в соответствии с требованиями техники безопасности (Кот=1,2; Кэм=1,2; Котм=1,2; Кзт=1,2; Кзтм=1,2)
| 1 |  | ОТ (ЗТ) |  |  | чел.-ч | [6 empty] | 20,6172 | [5 empty] | 7 487,75
| 1-100-33 |  | Средний разряд работы 3,3 |  |  | чел.-ч | 4,98 |  |  | 1,38 |  |  | 20,6172 |  |  |  | 363,18 |  | 7 487,75
| 2 |  | ЭМ | [15 empty] | 12 634,4
|  |  | ОТм (ЗТм) |  |  | чел.-ч | [6 empty] | 7,47 | [5 empty] | 3 306,18
| 91.04.01-031 |  | Машины бурильно-крановые на автомобильном ходу, диаметр бурения до 800 мм, глубина бурения до 5 м |  |  | маш.-ч | 1,37 |  |  | 1,5 |  |  | 6,165 |  |  |  | 1 923,93 |  | 11 861,03
| 4-100-050 |  | ОТм (ЗТм) Средний разряд машинистов 5 |  |  | чел.-ч | 1,37 |  |  | 1,5 |  |  | 6,165 |  |  |  | 452,87 |  | 2 791,94
| [91.14.02-001] |  | Автомобили бортовые, грузоподъемность до 5 т |  |  | маш.-ч | 0,29 |  |  | 1,5 |  |  | 1,305 | 477,92 | 1,24 |  | 592,62 |  | 773,37
| 4-100-040 |  | ОТм (ЗТм) Средний разряд машинистов 4 |  |  | чел.-ч | 0,29 |  |  | 1,5 |  |  | 1,305 |  |  |  | 394,05 |  | 514,24
| 4 |  | М | [15 empty] | 716,87
| [01.3.01.06-0051] |  | Смазка солидол жировой Ж |  |  | кг | 0,03 | [5 empty] | 0,09 | 80,02 | 1,67 |  | 133,63 |  | 12,03
| [01.7.15.06-0111] |  | Гвозди строительные |  |  | т | 0,00023 | [5 empty] | 0,00069 | 70 296,2 | 1,19 |  | 83 652,48 |  | 57,72
| [01.7.20.08-0051] |  | Ветошь хлопчатобумажная цветная |  |  | кг | 0,02 | [5 empty] | 0,06 | 56,11 | 1,46 |  | 81,92 |  | 4,92
| [14.4.02.04-0182] |  | Краска масляная МА-15, цветная |  |  | т | 0,0004 | [5 empty] | 0,0012 | 61 265,39 | 1,48 |  | 90 672,78 |  | 108,81
| [14.4.03.03-0102] |  | Лак битумный БТ-577 |  |  | т | 0,00001 | [5 empty] | 0,00003 | 80 020,98 | 1,24 |  | 99 226,02 |  | 2,98
| [14.4.03.04-0001] |  | Лак каменноугольный, марка А |  |  | т | 0,0006 | [5 empty] | 0,0018 | 40 917,44 | 1,24 |  | 50 737,63 |  | 91,33
| [14.5.06.03-0002] |  | Паста антисептическая |  |  | т | 0,0006 | [5 empty] | 0,0018 | 98 039,57 | 1,32 |  | 129 412,23 |  | 232,94
| [20.2.02.04-0006] |  | Колпачки полиэтиленовые К-6 |  |  | 100 шт | 0,06 | [5 empty] | 0,18 | 1 031,73 | 1,11 |  | 1 145,22 |  | 206,14
| 11.2.04.06 |  | Детали опор пропитанные из пиломатериалов хвойных пород |  |  | м3 | 0 | [5 empty] | 0
| 22.2.01.04 |  | Изоляторы штыревые |  |  | шт | 0 | [5 empty] | 0
| 22.2.02.09 |  | Крюки |  |  | кг | 0 | [5 empty] | 0
| 22.2.02.23 |  | Металлические плакаты |  |  | шт | 0 | [5 empty] | 0
|  |  | Итого прямые затраты | [15 empty] | 24 145,2
|  |  | ФОТ | [15 empty] | 10 793,93
| Пр/812-027.0-1 |  | НР Линии электропередачи |  |  | % | 103% | [5 empty] | 103% | [5 empty] | 11 117,75
| Пр/774-027.0 |  | СП Линии электропередачи |  |  | % | 60% | [5 empty] | 60% | [5 empty] | 6 476,36
|  |  | Всего по позиции | [13 empty] | 13 913,1 |  | 41 739,31
21 | [22.2.01.04-0002] |  | Изоляторы линейные штыревые фарфоровые ШФ 20-Г V=(6*3)/100 |  |  | 100 шт | 0,18 | [5 empty] | 0,18 | 43 543,49 | 1,49 |  | 64 879,8 |  | 11 678,36
|  |  | Всего по позиции | [15 empty] | 11 678,36
22 | [05.1.02.06-0005] |  | Приставки сборные железобетонные, объем до 0,2 м3, бетон В25, расход арматуры от 150 до 200 кг/м3 V=0,15*6 |  |  | м3 | 0,9 | [5 empty] | 0,9 | 24 685,36 | 1,27 |  | 31 350,41 |  | 28 215,37
|  |  | Всего по позиции | [15 empty] | 28 215,37
23 | [11.1.02.04-0053] |  | Опора деревянная одинарная пропитанная, длина 6,5-11 м, диаметр в вершине 20 см V=0,65*6 |  |  | м3 | 3,9 | [5 empty] | 3,9 | 16 109,89 | 1,26 |  | 20 298,46 |  | 79 163,99
|  |  | Всего по позиции | [15 empty] | 79 163,99
24 | [20.1.02.23-0121] |  | Проводник заземляющий П-750 V=3*2 |  |  | шт | 6 | [5 empty] | 6 | 204,83 | 1,23 |  | 251,94 |  | 1 511,64
|  |  | Всего по позиции | [15 empty] | 1 511,64
25 | [22.2.02.18-0006] |  | Траверса стальная 4-штырная V=3*2 |  |  | шт | 6 | [5 empty] | 6 | 1 770,81 | 1,45 |  | 2 567,67 |  | 15 406,02
|  |  | Всего по позиции | [15 empty] | 15 406,02
26 | [27.2.03.03-0002] |  | Траверса подвески стальная, тип ТМ-12, длина 2200 мм V=2*3 |  |  | шт | 6 | [5 empty] | 6 | 1 472,06 | 1,11 |  | 1 633,99 |  | 9 803,94
|  |  | Всего по позиции | [15 empty] | 9 803,94
27 | [22.2.02.20-0001] |  | Хомут для крепления траверс окрашенный V=6+6 |  |  | шт | 12 | [5 empty] | 12 | 179,64 | 1,19 |  | 213,77 |  | 2 565,24
|  |  | Всего по позиции | [15 empty] | 2 565,24
28 | [01.7.15.03-0032] |  | Болты стальные оцинкованные с шестигранной головкой и оцинкованной шестигранной гайкой, диаметр резьбы болта и гайки М8, длина болта 16-100 мм V=4,4*6 |  |  | кг | 26,4 | [5 empty] | 26,4 | 153,23 | 1,16 |  | 177,75 |  | 4 692,6
|  |  | Всего по позиции | [15 empty] | 4 692,6
29 | [22.2.02.23-0302] |  | Таблички-указатели кабельных трасс пластиковые односторонние, размеры 300х400х5 мм V=3/100 |  |  | 100 шт | 0,03 | [5 empty] | 0,03 | 69 225,4 | 1,4 |  | 96 915,56 |  | 2 907,47
|  |  | Всего по позиции | [15 empty] | 2 907,47
30 | ГЭСН33-04-001-02 |  | Установка с помощью механизмов деревянных опор ВЛ 0,38; 6-10 кВ из пропитанных цельных стоек: одностоечных с подкосом (применит. к трехстоеч. опорам 2 шт.) |  |  | шт. | 4 | [5 empty] | 4
| Приказ N 421/пр от 04.08.2020 п.58.б |  | Сметные затраты на работы по капитальному ремонту и реконструкции объектов капитального строительства (Кот=1,15; Кэм=1,25; Котм=1,25; Кзт=1,15; Кзтм=1,25)
| 421/пр_2020_прил.10_т.3_п.4_гр.3 |  | Производство работ осуществляется в охранной зоне действующей воздушной линии электропередачи, вблизи объектов, находящихся под напряжением, внутри объектов капитального строительства, внутренняя проводка в которых не обесточена, если это приведет к ограничению действий рабочих в соответствии с требованиями техники безопасности (Кот=1,2; Кэм=1,2; Котм=1,2; Кзт=1,2; Кзтм=1,2)
| 1 |  | ОТ (ЗТ) |  |  | чел.-ч | [6 empty] | 27,4896 | [5 empty] | 9 983,67
| 1-100-33 |  | Средний разряд работы 3,3 |  |  | чел.-ч | 4,98 |  |  | 1,38 |  |  | 27,4896 |  |  |  | 363,18 |  | 9 983,67
| 2 |  | ЭМ | [15 empty] | 16 845,86
|  |  | ОТм (ЗТм) |  |  | чел.-ч | [6 empty] | 9,96 | [5 empty] | 4 408,24
| 91.04.01-031 |  | Машины бурильно-крановые на автомобильном ходу, диаметр бурения до 800 мм, глубина бурения до 5 м |  |  | маш.-ч | 1,37 |  |  | 1,5 |  |  | 8,22 |  |  |  | 1 923,93 |  | 15 814,7
| 4-100-050 |  | ОТм (ЗТм) Средний разряд машинистов 5 |  |  | чел.-ч | 1,37 |  |  | 1,5 |  |  | 8,22 |  |  |  | 452,87 |  | 3 722,59
| [91.14.02-001] |  | Автомобили бортовые, грузоподъемность до 5 т |  |  | маш.-ч | 0,29 |  |  | 1,5 |  |  | 1,74 | 477,92 | 1,24 |  | 592,62 |  | 1 031,16
| 4-100-040 |  | ОТм (ЗТм) Средний разряд машинистов 4 |  |  | чел.-ч | 0,29 |  |  | 1,5 |  |  | 1,74 |  |  |  | 394,05 |  | 685,65
| 4 |  | М | [15 empty] | 955,81
| [01.3.01.06-0051] |  | Смазка солидол жировой Ж |  |  | кг | 0,03 | [5 empty] | 0,12 | 80,02 | 1,67 |  | 133,63 |  | 16,04
| [01.7.15.06-0111] |  | Гвозди строительные |  |  | т | 0,00023 | [5 empty] | 0,00092 | 70 296,2 | 1,19 |  | 83 652,48 |  | 76,96
| [01.7.20.08-0051] |  | Ветошь хлопчатобумажная цветная |  |  | кг | 0,02 | [5 empty] | 0,08 | 56,11 | 1,46 |  | 81,92 |  | 6,55
| [14.4.02.04-0182] |  | Краска масляная МА-15, цветная |  |  | т | 0,0004 | [5 empty] | 0,0016 | 61 265,39 | 1,48 |  | 90 672,78 |  | 145,08
| [14.4.03.03-0102] |  | Лак битумный БТ-577 |  |  | т | 0,00001 | [5 empty] | 0,00004 | 80 020,98 | 1,24 |  | 99 226,02 |  | 3,97
| [14.4.03.04-0001] |  | Лак каменноугольный, марка А |  |  | т | 0,0006 | [5 empty] | 0,0024 | 40 917,44 | 1,24 |  | 50 737,63 |  | 121,77
| [14.5.06.03-0002] |  | Паста антисептическая |  |  | т | 0,0006 | [5 empty] | 0,0024 | 98 039,57 | 1,32 |  | 129 412,23 |  | 310,59
| [20.2.02.04-0006] |  | Колпачки полиэтиленовые К-6 |  |  | 100 шт | 0,06 | [5 empty] | 0,24 | 1 031,73 | 1,11 |  | 1 145,22 |  | 274,85
| 11.2.04.06 |  | Детали опор пропитанные из пиломатериалов хвойных пород |  |  | м3 | 0 | [5 empty] | 0
| 22.2.01.04 |  | Изоляторы штыревые |  |  | шт | 0 | [5 empty] | 0
| 22.2.02.09 |  | Крюки |  |  | кг | 0 | [5 empty] | 0
| 22.2.02.23 |  | Металлические плакаты |  |  | шт | 0 | [5 empty] | 0
|  |  | Итого прямые затраты | [15 empty] | 32 193,58
|  |  | ФОТ | [15 empty] | 14 391,91
| Пр/812-027.0-1 |  | НР Линии электропередачи |  |  | % | 103% | [5 empty] | 103% | [5 empty] | 14 823,67
| Пр/774-027.0 |  | СП Линии электропередачи |  |  | % | 60% | [5 empty] | 60% | [5 empty] | 8 635,15
|  |  | Всего по позиции | [13 empty] | 13 913,1 |  | 55 652,4
31 | ГЭСН33-04-001-01 |  | Установка с помощью механизмов деревянных опор ВЛ 0,38; 6-10 кВ из пропитанных цельных стоек: одностоечных |  |  | шт | -2 | [5 empty] | -2
| Приказ N 421/пр от 04.08.2020 п.58.б |  | Сметные затраты на работы по капитальному ремонту и реконструкции объектов капитального строительства (Кот=1,15; Кэм=1,25; Котм=1,25; Кзт=1,15; Кзтм=1,25)
| 421/пр_2020_прил.10_т.3_п.4_гр.3 |  | Производство работ осуществляется в охранной зоне действующей воздушной линии электропередачи, вблизи объектов, находящихся под напряжением, внутри объектов капитального строительства, внутренняя проводка в которых не обесточена, если это приведет к ограничению действий рабочих в соответствии с требованиями техники безопасности (Кот=1,2; Кэм=1,2; Котм=1,2; Кзт=1,2; Кзтм=1,2)
| 1 |  | ОТ (ЗТ) |  |  | чел.-ч | [6 empty] | -6,9276 | [5 empty] | -2 515,97
| 1-100-33 |  | Средний разряд работы 3,3 |  |  | чел.-ч | 2,51 |  |  | 1,38 |  |  | -6,9276 |  |  |  | 363,18 |  | -2 515,97
| 2 |  | ЭМ | [15 empty] | -4 191,5
|  |  | ОТм (ЗТм) |  |  | чел.-ч | [6 empty] | -2,49 | [5 empty] | -1 101,17
| 91.04.01-031 |  | Машины бурильно-крановые на автомобильном ходу, диаметр бурения до 800 мм, глубина бурения до 5 м |  |  | маш.-ч | 0,68 |  |  | 1,5 |  |  | -2,04 |  |  |  | 1 923,93 |  | -3 924,82
| 4-100-050 |  | ОТм (ЗТм) Средний разряд машинистов 5 |  |  | чел.-ч | 0,68 |  |  | 1,5 |  |  | -2,04 |  |  |  | 452,87 |  | -923,85
| [91.14.02-001] |  | Автомобили бортовые, грузоподъемность до 5 т |  |  | маш.-ч | 0,15 |  |  | 1,5 |  |  | -0,45 | 477,92 | 1,24 |  | 592,62 |  | -266,68
| 4-100-040 |  | ОТм (ЗТм) Средний разряд машинистов 4 |  |  | чел.-ч | 0,15 |  |  | 1,5 |  |  | -0,45 |  |  |  | 394,05 |  | -177,32
| 4 |  | М | [15 empty] | -477,91
| [01.3.01.06-0051] |  | Смазка солидол жировой Ж |  |  | кг | 0,03 | [5 empty] | -0,06 | 80,02 | 1,67 |  | 133,63 |  | -8,02
| [01.7.15.06-0111] |  | Гвозди строительные |  |  | т | 0,00023 | [5 empty] | -0,00046 | 70 296,2 | 1,19 |  | 83 652,48 |  | -38,48
| [01.7.20.08-0051] |  | Ветошь хлопчатобумажная цветная |  |  | кг | 0,02 | [5 empty] | -0,04 | 56,11 | 1,46 |  | 81,92 |  | -3,28
| [14.4.02.04-0182] |  | Краска масляная МА-15, цветная |  |  | т | 0,0004 | [5 empty] | -0,0008 | 61 265,39 | 1,48 |  | 90 672,78 |  | -72,54
| [14.4.03.03-0102] |  | Лак битумный БТ-577 |  |  | т | 0,00001 | [5 empty] | -0,00002 | 80 020,98 | 1,24 |  | 99 226,02 |  | -1,98
| [14.4.03.04-0001] |  | Лак каменноугольный, марка А |  |  | т | 0,0006 | [5 empty] | -0,0012 | 40 917,44 | 1,24 |  | 50 737,63 |  | -60,89
| [14.5.06.03-0002] |  | Паста антисептическая |  |  | т | 0,0006 | [5 empty] | -0,0012 | 98 039,57 | 1,32 |  | 129 412,23 |  | -155,29
| [20.2.02.04-0006] |  | Колпачки полиэтиленовые К-6 |  |  | 100 шт | 0,06 | [5 empty] | -0,12 | 1 031,73 | 1,11 |  | 1 145,22 |  | -137,43
| 11.2.04.06 |  | Детали опор пропитанные из пиломатериалов хвойных пород |  |  | м3 | 0 | [5 empty] | 0
| 22.2.01.04 |  | Изоляторы штыревые |  |  | шт | 0 | [5 empty] | 0
| 22.2.02.09 |  | Крюки |  |  | кг | 0 | [5 empty] | 0
| 22.2.02.23 |  | Металлические плакаты |  |  | шт | 0 | [5 empty] | 0
|  |  | Итого прямые затраты | [15 empty] | -8 286,55
|  |  | ФОТ | [15 empty] | -3 617,14
| Пр/812-027.0-1 |  | НР Линии электропередачи |  |  | % | 103% | [5 empty] | 103% | [5 empty] | -3 725,65
| Пр/774-027.0 |  | СП Линии электропередачи |  |  | % | 60% | [5 empty] | 60% | [5 empty] | -2 170,28
|  |  | Всего по позиции | [13 empty] | 7 091,24 |  | -14 182,48
32 | [22.2.01.04-0002] |  | Изоляторы линейные штыревые фарфоровые ШФ 20-Г V=(6*2)/100 |  |  | 100 шт | 0,12 | [5 empty] | 0,12 | 43 543,49 | 1,49 |  | 64 879,8 |  | 7 785,58
|  |  | Всего по позиции | [15 empty] | 7 785,58
33 | [05.1.02.06-0005] |  | Приставки сборные железобетонные, объем до 0,2 м3, бетон В25, расход арматуры от 150 до 200 кг/м3 V=0,15*6 |  |  | м3 | 0,9 | [5 empty] | 0,9 | 24 685,36 | 1,27 |  | 31 350,41 |  | 28 215,37
|  |  | Всего по позиции | [15 empty] | 28 215,37
34 | [11.1.02.04-0053] |  | Опора деревянная одинарная пропитанная, длина 6,5-11 м, диаметр в вершине 20 см V=0,65*6 |  |  | м3 | 3,9 | [5 empty] | 3,9 | 16 109,89 | 1,26 |  | 20 298,46 |  | 79 163,99
|  |  | Всего по позиции | [15 empty] | 79 163,99
35 | [20.1.02.23-0121] |  | Проводник заземляющий П-750 V=2*2 |  |  | шт | 4 | [5 empty] | 4 | 204,83 | 1,23 |  | 251,94 |  | 1 007,76
|  |  | Всего по позиции | [15 empty] | 1 007,76
36 | [22.2.02.18-0006] |  | Траверса стальная 4-штырная V=2*2 |  |  | шт | 4 | [5 empty] | 4 | 1 770,81 | 1,45 |  | 2 567,67 |  | 10 270,68
|  |  | Всего по позиции | [15 empty] | 10 270,68
37 | [27.2.03.03-0002] |  | Траверса подвески стальная, тип ТМ-12, длина 2200 мм |  |  | шт | 6 | [5 empty] | 6 | 1 472,06 | 1,11 |  | 1 633,99 |  | 9 803,94
|  |  | Всего по позиции | [15 empty] | 9 803,94
38 | [22.2.02.20-0001] |  | Хомут для крепления траверс окрашенный V=4+6 |  |  | шт | 10 | [5 empty] | 10 | 179,64 | 1,19 |  | 213,77 |  | 2 137,7
|  |  | Всего по позиции | [15 empty] | 2 137,7
39 | [01.7.15.03-0032] |  | Болты стальные оцинкованные с шестигранной головкой и оцинкованной шестигранной гайкой, диаметр резьбы болта и гайки М8, длина болта 16-100 мм V=4,4*6 |  |  | кг | 26,4 | [5 empty] | 26,4 | 153,23 | 1,16 |  | 177,75 |  | 4 692,6
|  |  | Всего по позиции | [15 empty] | 4 692,6
40 | [22.2.02.23-0302] |  | Таблички-указатели кабельных трасс пластиковые односторонние, размеры 300х400х5 мм V=2/100 |  |  | 100 шт | 0,02 | [5 empty] | 0,02 | 69 225,4 | 1,4 |  | 96 915,56 |  | 1 938,31
|  |  | Всего по позиции | [15 empty] | 1 938,31
Установка натяжной изолирующей подвески
41 | ГЭСНм08-01-020-01 |  | Гирлянда поддерживающая из подвесных изоляторов одиночная напряжением: 35 кВ |  |  | шт | 9 | [5 empty] | 9
| 421/пр_2020_прил.10_т.3_п.4_гр.3 |  | Производство работ осуществляется в охранной зоне действующей воздушной линии электропередачи, вблизи объектов, находящихся под напряжением, внутри объектов капитального строительства, внутренняя проводка в которых не обесточена, если это приведет к ограничению действий рабочих в соответствии с требованиями техники безопасности (Кот=1,2; Кэм=1,2; Котм=1,2; Кзт=1,2; Кзтм=1,2)
| 1 |  | ОТ (ЗТ) |  |  | чел.-ч | [6 empty] | 33,48 | [5 empty] | 13 192,79
| 1-100-40 |  | Средний разряд работы 4,0 |  |  | чел.-ч | 3,1 |  |  | 1,2 |  |  | 33,48 |  |  |  | 394,05 |  | 13 192,79
| 2 |  | ЭМ | [15 empty] | 3 996,63
|  |  | ОТм (ЗТм) |  |  | чел.-ч | [6 empty] | 9,18 | [5 empty] | 3 598,34
| [91.14.02-001] |  | Автомобили бортовые, грузоподъемность до 5 т |  |  | маш.-ч | 0,15 |  |  | 1,2 |  |  | 1,62 | 477,92 | 1,24 |  | 592,62 |  | 960,04
| 4-100-040 |  | ОТм (ЗТм) Средний разряд машинистов 4 |  |  | чел.-ч | 0,15 |  |  | 1,2 |  |  | 1,62 |  |  |  | 394,05 |  | 638,36
| 91.05.05-015 |  | Краны на автомобильном ходу, грузоподъемность 16 т |  |  | маш.-ч | 0,15 |  |  | 1,2 |  |  | 1,62 |  |  |  | 1 581,17 |  | 2 561,5
| 4-100-060 |  | ОТм (ЗТм) Средний разряд машинистов 6 |  |  | чел.-ч | 0,15 |  |  | 1,2 |  |  | 1,62 |  |  |  | 529,33 |  | 857,51
| [91.06.06-042] |  | Подъемники гидравлические, высота подъема 10 м |  |  | маш.-ч | 0,05 |  |  | 1,2 |  |  | 0,54 | 104,99 | 1,26 |  | 132,29 |  | 71,44
| 4-100-040 |  | ОТм (ЗТм) Средний разряд машинистов 4 |  |  | чел.-ч | 0,05 |  |  | 1,2 |  |  | 0,54 |  |  |  | 394,05 |  | 212,79
| [91.06.03-058] |  | Лебедки электрические тяговым усилием 156,96 кН (16 т) |  |  | маш.-ч | 0,5 |  |  | 1,2 |  |  | 5,4 | 55,78 | 1,34 |  | 74,75 |  | 403,65
| 4-100-030 |  | ОТм (ЗТм) Средний разряд машинистов 3 |  |  | чел.-ч | 0,5 |  |  | 1,2 |  |  | 5,4 |  |  |  | 349,94 |  | 1 889,68
|  |  | Итого прямые затраты | [15 empty] | 20 787,76
41.1 | 421/пр_2020_п.75_пп.а |  | Сметная стоимость вспомогательных ненормируемых материальных ресурсов, не учтенная в сметной норме, 2% |  |  | % | 2 | [5 empty] | 2 | [5 empty] | 219,88
|  |  | ФОТ | [15 empty] | 16 791,13
| 812/пр_2020_прил._т._п.49.3_гр.3 |  | НР Электротехнические установки на других объектах |  |  | % | 97% | [5 empty] | 97% | [5 empty] | 16 287,4
| 774/пр_2020_прил._т._п.49.3_гр.3 |  | СП Электротехнические установки на других объектах |  |  | % | 51% | [5 empty] | 51% | [5 empty] | 8 563,48
|  |  | Всего по позиции | [13 empty] | 5 095,39 |  | 45 858,52
42 | ГЭСН33-04-030-03 |  | Установка разъединителей: с помощью механизмов |  |  | компл | 4 | [5 empty] | 4
| Приказ N 421/пр от 04.08.2020 п.58.б |  | Сметные затраты на работы по капитальному ремонту и реконструкции объектов капитального строительства (Кот=1,15; Кэм=1,25; Котм=1,25; Кзт=1,15; Кзтм=1,25)
| 421/пр_2020_прил.10_т.3_п.4_гр.3 |  | Производство работ осуществляется в охранной зоне действующей воздушной линии электропередачи, вблизи объектов, находящихся под напряжением, внутри объектов капитального строительства, внутренняя проводка в которых не обесточена, если это приведет к ограничению действий рабочих в соответствии с требованиями техники безопасности (Кот=1,2; Кэм=1,2; Котм=1,2; Кзт=1,2; Кзтм=1,2)
| 1 |  | ОТ (ЗТ) |  |  | чел.-ч | [6 empty] | 40,9584 | [5 empty] | 16 862,57
| 1-100-43 |  | Средний разряд работы 4,3 |  |  | чел.-ч | 7,42 |  |  | 1,38 |  |  | 40,9584 |  |  |  | 411,7 |  | 16 862,57
| 2 |  | ЭМ | [15 empty] | 7 244,93
|  |  | ОТм (ЗТм) |  |  | чел.-ч | [6 empty] | 6,12 | [5 empty] | 2 906,71
| [91.14.02-001] |  | Автомобили бортовые, грузоподъемность до 5 т |  |  | маш.-ч | 0,41 |  |  | 1,5 |  |  | 2,46 | 477,92 | 1,24 |  | 592,62 |  | 1 457,85
| 4-100-040 |  | ОТм (ЗТм) Средний разряд машинистов 4 |  |  | чел.-ч | 0,41 |  |  | 1,5 |  |  | 2,46 |  |  |  | 394,05 |  | 969,36
| 91.05.05-015 |  | Краны на автомобильном ходу, грузоподъемность 16 т |  |  | маш.-ч | 0,61 |  |  | 1,5 |  |  | 3,66 |  |  |  | 1 581,17 |  | 5 787,08
| 4-100-060 |  | ОТм (ЗТм) Средний разряд машинистов 6 |  |  | чел.-ч | 0,61 |  |  | 1,5 |  |  | 3,66 |  |  |  | 529,33 |  | 1 937,35
| 4 |  | М | [15 empty] | 118,63
| [01.7.15.03-0042] |  | Болты с гайками и шайбами строительные |  |  | кг | 0 | [5 empty] | 0
| [01.7.20.08-0051] |  | Ветошь хлопчатобумажная цветная |  |  | кг | 0,02 | [5 empty] | 0,08 | 56,11 | 1,46 |  | 81,92 |  | 6,55
| [01.3.01.06-0051] |  | Смазка солидол жировой Ж |  |  | кг | 0,03 | [5 empty] | 0,12 | 80,02 | 1,67 |  | 133,63 |  | 16,04
| [14.5.09.11-0102] |  | Уайт-спирит |  |  | кг | 0,12 | [5 empty] | 0,48 | 60,6 | 1,39 |  | 84,23 |  | 40,43
| [14.4.03.03-0102] |  | Лак битумный БТ-577 |  |  | т | 0,0001 | [5 empty] | 0,0004 | 80 020,98 | 1,24 |  | 99 226,02 |  | 39,69
| [01.3.01.06-0038] |  | Смазка защитная электросетевая |  |  | кг | 0,01 | [5 empty] | 0,04 | 238,29 | 1,67 |  | 397,94 |  | 15,92
|  |  | Итого прямые затраты | [15 empty] | 27 132,84
42.1 | [01.7.15.03-0042] |  | Болты с гайками и шайбами строительные |  |  | кг | 1 | [5 empty] | 4 | 174,93 | 1,16 |  | 202,92 |  | 811,68
42.2 | 08.3.04.02 |  | Сталь стержневая диаметром до 10 мм |  |  | т | 0 | [5 empty] | 0 |  |  |  | 0 |  | 0
42.3 | 21.2.01.02 |  | Провода неизолированные для воздушных линий электропередач |  |  | т | 0 | [5 empty] | 0 |  |  |  | 0 |  | 0
42.4 | 07.2.07.13 |  | Хомуты стальные |  |  | кг | 0 | [5 empty] | 0 |  |  |  | 0 |  | 0
42.5 | 22.2.02.03 |  | Детали крепления стальные |  |  | кг | 0 | [5 empty] | 0 |  |  |  | 0 |  | 0
42.6 | 22.2.01.04 |  | Изоляторы линейные штыревые фарфоровые |  |  | шт | 0 | [5 empty] | 0 |  |  |  | 0 |  | 0
|  |  | ФОТ | [15 empty] | 19 769,28
| 812/пр_2020_прил._т._п.27_гр.3 |  | НР Линии электропередачи |  |  | % | 103% | [5 empty] | 103% | [5 empty] | 20 362,36
| 774/пр_2020_прил._т._п.27_гр.3 |  | СП Линии электропередачи |  |  | % | 60% | [5 empty] | 60% | [5 empty] | 11 861,57
|  |  | Всего по позиции | [13 empty] | 15 042,11 |  | 60 168,45
43 | [25.2.02.04-0012] |  | Кронштейн РА-1 для установки разъединителя (тип РЛНД) на воздушных ЛЭП 6-10 кВ |  |  | шт | 4 | [5 empty] | 4 | 1 248,01 | 1,11 |  | 1 385,29 |  | 5 541,16
|  |  | Всего по позиции | [15 empty] | 5 541,16
44 | ТЦ_62.3.05.04_78_7842224734_10.10.2024_02_3.1 |  | Разъединитель высоковольтный РЛК-1а-IV-10/400-УХЛ1-КЭАЗ (в комплекте с ПР-01-7-УХЛ1 и КМЧ H=6500) М=68491,09/1,2*1,05 |  |  | шт. | 4 | [5 empty] | 4 |  |  |  | 59 929,7 |  | 239 718,8
|  |  | Всего по позиции | [15 empty] | 239 718,8
45 | ГЭСН33-04-030-01 |  | Установка разрядников: с помощью механизмов |  |  | компл | 6 | [5 empty] | 6
| Приказ N 421/пр от 04.08.2020 п.58.б |  | Сметные затраты на работы по капитальному ремонту и реконструкции объектов капитального строительства (Кот=1,15; Кэм=1,25; Котм=1,25; Кзт=1,15; Кзтм=1,25)
| 421/пр_2020_прил.10_т.3_п.4_гр.3 |  | Производство работ осуществляется в охранной зоне действующей воздушной линии электропередачи, вблизи объектов, находящихся под напряжением, внутри объектов капитального строительства, внутренняя проводка в которых не обесточена, если это приведет к ограничению действий рабочих в соответствии с требованиями техники безопасности (Кот=1,2; Кэм=1,2; Котм=1,2; Кзт=1,2; Кзтм=1,2)
| 1 |  | ОТ (ЗТ) |  |  | чел.-ч | [6 empty] | 31,1328 | [5 empty] | 11 306,81
| 1-100-33 |  | Средний разряд работы 3,3 |  |  | чел.-ч | 3,76 |  |  | 1,38 |  |  | 31,1328 |  |  |  | 363,18 |  | 11 306,81
| 2 |  | ЭМ | [15 empty] | 4 780,75
|  |  | ОТм (ЗТм) |  |  | чел.-ч | [6 empty] | 9,63 | [5 empty] | 3 794,7
| [91.14.02-001] |  | Автомобили бортовые, грузоподъемность до 5 т |  |  | маш.-ч | 0,22 |  |  | 1,5 |  |  | 1,98 | 477,92 | 1,24 |  | 592,62 |  | 1 173,39
| 4-100-040 |  | ОТм (ЗТм) Средний разряд машинистов 4 |  |  | чел.-ч | 0,22 |  |  | 1,5 |  |  | 1,98 |  |  |  | 394,05 |  | 780,22
| [91.06.06-011] |  | Автогидроподъемники, высота подъема 12 м |  |  | маш.-ч | 0,85 |  |  | 1,5 |  |  | 7,65 | 346,73 | 1,36 |  | 471,55 |  | 3 607,36
| 4-100-040 |  | ОТм (ЗТм) Средний разряд машинистов 4 |  |  | чел.-ч | 0,85 |  |  | 1,5 |  |  | 7,65 |  |  |  | 394,05 |  | 3 014,48
| 4 |  | М | [15 empty] | 347,34
| [01.7.15.03-0042] |  | Болты с гайками и шайбами строительные |  |  | кг | 0 | [5 empty] | 0
| [01.7.20.08-0051] |  | Ветошь хлопчатобумажная цветная |  |  | кг | 0,02 | [5 empty] | 0,12 | 56,11 | 1,46 |  | 81,92 |  | 9,83
| [01.3.01.06-0051] |  | Смазка солидол жировой Ж |  |  | кг | 0,03 | [5 empty] | 0,18 | 80,02 | 1,67 |  | 133,63 |  | 24,05
| [14.5.09.11-0102] |  | Уайт-спирит |  |  | кг | 0,03 | [5 empty] | 0,18 | 60,6 | 1,39 |  | 84,23 |  | 15,16
| [14.4.03.03-0102] |  | Лак битумный БТ-577 |  |  | т | 0,0001 | [5 empty] | 0,0006 | 80 020,98 | 1,24 |  | 99 226,02 |  | 59,54
| [01.3.01.06-0038] |  | Смазка защитная электросетевая |  |  | кг | 0,1 | [5 empty] | 0,6 | 238,29 | 1,67 |  | 397,94 |  | 238,76
|  |  | Итого прямые затраты | [15 empty] | 20 229,6
45.1 | [01.7.15.03-0042] |  | Болты с гайками и шайбами строительные |  |  | кг | 1 | [5 empty] | 6 | 174,93 | 1,16 |  | 202,92 |  | 1 217,52
45.2 | 08.3.04.02 |  | Сталь стержневая диаметром до 10 мм |  |  | т | 0 | [5 empty] | 0 |  |  |  | 0 |  | 0
45.3 | 07.2.07.13 |  | Хомуты стальные |  |  | кг | 0 | [5 empty] | 0 |  |  |  | 0 |  | 0
45.4 | 22.2.02.03 |  | Детали крепления стальные |  |  | кг | 0 | [5 empty] | 0 |  |  |  | 0 |  | 0
45.5 | 22.2.01.04 |  | Изоляторы линейные штыревые фарфоровые |  |  | шт | 0 | [5 empty] | 0 |  |  |  | 0 |  | 0
|  |  | ФОТ | [15 empty] | 15 101,51
| 812/пр_2020_прил._т._п.27_гр.3 |  | НР Линии электропередачи |  |  | % | 103% | [5 empty] | 103% | [5 empty] | 15 554,56
| 774/пр_2020_прил._т._п.27_гр.3 |  | СП Линии электропередачи |  |  | % | 60% | [5 empty] | 60% | [5 empty] | 9 060,91
|  |  | Всего по позиции | [13 empty] | 7 677,1 |  | 46 062,59
46 | ТЦ_62.1.05.02_78_7707707132_10.10.2024_02_1.1 |  | Ограничитель перенапряжения ОПН-П-10/12/10/550 УХЛ1 V=6*3; М=3525,60/1,2*1,05 |  |  | шт. | 18 | [5 empty] | 18 |  |  |  | 3 084,9 |  | 55 528,2
|  |  | Всего по позиции | [15 empty] | 55 528,2
47 | ГЭСН33-04-020-01 |  | Подвеска провода СИП-3 на опорах, (3 провода) при 21 опоре на км линии: с использованием автогидроподъемника |  |  | км | 0,5 | [5 empty] | 0,5
| Приказ N 421/пр от 04.08.2020 п.58.б |  | Сметные затраты на работы по капитальному ремонту и реконструкции объектов капитального строительства (Кот=1,15; Кэм=1,25; Котм=1,25; Кзт=1,15; Кзтм=1,25)
| 421/пр_2020_прил.10_т.3_п.4_гр.3 |  | Производство работ осуществляется в охранной зоне действующей воздушной линии электропередачи, вблизи объектов, находящихся под напряжением, внутри объектов капитального строительства, внутренняя проводка в которых не обесточена, если это приведет к ограничению действий рабочих в соответствии с требованиями техники безопасности (Кот=1,2; Кэм=1,2; Котм=1,2; Кзт=1,2; Кзтм=1,2)
| 1 |  | ОТ (ЗТ) |  |  | чел.-ч | [6 empty] | 54,0132 | [5 empty] | 20 834,96
| 2-100-04 |  | Рабочий 4 разряда |  |  | чел.-ч | 19,24 |  |  | 1,38 |  |  | 13,2756 |  |  |  | 394,05 |  | 5 231,25
| 2-100-02 |  | Рабочий 2 разряда |  |  | чел.-ч | 0,91 |  |  | 1,38 |  |  | 0,6279 |  |  |  | 320,54 |  | 201,27
| 2-100-03 |  | Рабочий 3 разряда |  |  | чел.-ч | 38,89 |  |  | 1,38 |  |  | 26,8341 |  |  |  | 349,94 |  | 9 390,32
| 2-100-05 |  | Рабочий 5 разряда |  |  | чел.-ч | 19,24 |  |  | 1,38 |  |  | 13,2756 |  |  |  | 452,87 |  | 6 012,12
| 2 |  | ЭМ | [15 empty] | 7 938,25
|  |  | ОТм (ЗТм) |  |  | чел.-ч | [6 empty] | 16,68 | [5 empty] | 6 637,69
| [91.14.02-001] |  | Автомобили бортовые, грузоподъемность до 5 т |  |  | маш.-ч | 0,52 |  |  | 1,5 |  |  | 0,39 | 477,92 | 1,24 |  | 592,62 |  | 231,12
| 4-100-040 |  | ОТм (ЗТм) Средний разряд машинистов 4 |  |  | чел.-ч | 0,52 |  |  | 1,5 |  |  | 0,39 |  |  |  | 394,05 |  | 153,68
| 91.05.05-015 |  | Краны на автомобильном ходу, грузоподъемность 16 т |  |  | маш.-ч | 0,64 |  |  | 1,5 |  |  | 0,48 |  |  |  | 1 581,17 |  | 758,96
| 4-100-060 |  | ОТм (ЗТм) Средний разряд машинистов 6 |  |  | чел.-ч | 0,64 |  |  | 1,5 |  |  | 0,48 |  |  |  | 529,33 |  | 254,08
| 91.06.03-055 |  | Лебедки электрические тяговым усилием 19,62 кН (2 т) |  |  | маш.-ч | 2,4 |  |  | 1,5 |  |  | 1,8 |  |  |  | 15,66 |  | 28,19
| [91.06.06-011] |  | Автогидроподъемники, высота подъема 12 м |  |  | маш.-ч | 18,68 |  |  | 1,5 |  |  | 14,01 | 346,73 | 1,36 |  | 471,55 |  | 6 606,42
| 4-100-040 |  | ОТм (ЗТм) Средний разряд машинистов 4 |  |  | чел.-ч | 18,68 |  |  | 1,5 |  |  | 14,01 |  |  |  | 394,05 |  | 5 520,64
| 91.17.04-544 |  | Генераторы бензиновые портативные, мощность до 6 кВт |  |  | маш.-ч | 2,4 |  |  | 1,5 |  |  | 1,8 |  |  |  | 174,2 |  | 313,56
| 4-100-040 |  | ОТм (ЗТм) Средний разряд машинистов 4 |  |  | чел.-ч | 2,4 |  |  | 1,5 |  |  | 1,8 |  |  |  | 394,05 |  | 709,29
|  |  | Итого прямые затраты | [15 empty] | 35 410,9
47.1 | 21.2.01.01 |  | Провода самонесущие изолированные |  |  | 1000 м | 3,06 | [5 empty] | 1,53 |  |  |  | 0 |  | 0
47.2 | 20.1.01.01 |  | Комплект креплений для анкерных опор |  |  | шт | 0 | [5 empty] | 0 |  |  |  | 0 |  | 0
47.3 | 20.1.01.12 |  | Комплект креплений для промежуточных опор |  |  | шт | 0 | [5 empty] | 0 |  |  |  | 0 |  | 0
|  |  | ФОТ | [15 empty] | 27 472,65
| 812/пр_2020_прил._т._п.27_гр.3 |  | НР Линии электропередачи |  |  | % | 103% | [5 empty] | 103% | [5 empty] | 28 296,83
| 774/пр_2020_прил._т._п.27_гр.3 |  | СП Линии электропередачи |  |  | % | 60% | [5 empty] | 60% | [5 empty] | 16 483,59
|  |  | Всего по позиции | [13 empty] | 160 382,64 |  | 80 191,32
48 | 21.2.01.01-0049 |  | Провод самонесущий изолированный СИП-3 1х70-20 V=0,5*3*1,06 |  |  | 1000 м | 1,59 | [5 empty] | 1,59 |  |  |  | 85 449,95 |  | 135 865,42
|  |  | Всего по позиции | [15 empty] | 135 865,42
49 | [20.1.01.11-0004] |  | Зажим плашечный соединительный ПА 2-2 |  |  | шт | 42 | [5 empty] | 42 | 67,57 | 1,09 |  | 73,65 |  | 3 093,3
|  |  | Всего по позиции | [15 empty] | 3 093,3
50 | [20.1.01.02-0047] |  | Зажимы аппаратные прессуемые А2А-70-Т V=30/100 |  |  | 100 шт | 0,3 | [5 empty] | 0,3 | 18 559,99 | 1,09 |  | 20 230,39 |  | 6 069,12
|  |  | Всего по позиции | [15 empty] | 6 069,12
51 | [25.2.02.11-0021] |  | Лента крепления из нержавеющей стали в пластмассовой коробке с кабельной бухтой, ширина 20 мм, толщина 0,7 мм, длина 50 м |  |  | шт | 2 | [5 empty] | 2 | 4 136,76 | 1,11 |  | 4 591,8 |  | 9 183,6
|  |  | Всего по позиции | [15 empty] | 9 183,6
52 | [25.2.02.11-0051] |  | Скрепы для фиксации на промежуточных опорах, размер 20 мм V=90/100 |  |  | 100 шт | 0,9 | [5 empty] | 0,9 | 1 367,14 | 1,19 |  | 1 626,9 |  | 1 464,21
|  |  | Всего по позиции | [15 empty] | 1 464,21
53 | [22.2.01.05-0026] |  | Изоляторы опорные ИО-10-20 У3 V=14/100 |  |  | 100 шт | 0,14 | [5 empty] | 0,14 | 170 149,24 | 0,43 |  | 73 164,17 |  | 10 242,98
|  |  | Всего по позиции | [15 empty] | 10 242,98
54 | [20.5.04.05-0009] |  | Зажимы ответвительные ОА-70-2 V=32/100 |  |  | 100 шт | 0,32 | [5 empty] | 0,32 | 81 849,34 | 1,09 |  | 89 215,78 |  | 28 549,05
|  |  | Всего по позиции | [15 empty] | 28 549,05
55 | [20.1.02.23-1031] |  | Вязка спиральная алюминиевая с полимерным покрытием для крепления защищенных проводов на штыревых изоляторах, номинальное сечение провода 70-95 мм2 |  |  | шт | 90 | [5 empty] | 90 | 127,56 | 1,23 |  | 156,9 |  | 14 121
|  |  | Всего по позиции | [15 empty] | 14 121
56 | [25.2.01.18-0037] |  | Фиксатор подвесного изолятора несущего троса на внутренней стороне кривой для швеллерной консоли |  |  | шт | 14 | [5 empty] | 14 | 2 222,54 | 1,44 |  | 3 200,46 |  | 44 806,44
|  |  | Всего по позиции | [15 empty] | 44 806,44
57 | [20.5.03.03-0005] |  | Шина электротехническая алюминиевая, марка АД0, ширина 30 мм, толщина 4 мм |  |  | кг | 30 | [5 empty] | 30 | 272,42 | 1,43 |  | 389,56 |  | 11 686,8
|  |  | Всего по позиции | [15 empty] | 11 686,8
58 | ГЭСН33-04-020-03 |  | При изменении количества опор на 1 км ВЛЗ добавлять или исключать: к норме 33-04-020-01 V=25-21 |  |  | шт | 4 | [5 empty] | 4
| Приказ N 421/пр от 04.08.2020 п.58.б |  | Сметные затраты на работы по капитальному ремонту и реконструкции объектов капитального строительства (Кот=1,15; Кэм=1,25; Котм=1,25; Кзт=1,15; Кзтм=1,25)
| 421/пр_2020_прил.10_т.3_п.4_гр.3 |  | Производство работ осуществляется в охранной зоне действующей воздушной линии электропередачи, вблизи объектов, находящихся под напряжением, внутри объектов капитального строительства, внутренняя проводка в которых не обесточена, если это приведет к ограничению действий рабочих в соответствии с требованиями техники безопасности (Кот=1,2; Кэм=1,2; Котм=1,2; Кзт=1,2; Кзтм=1,2)
| 1 |  | ОТ (ЗТ) |  |  | чел.-ч | [6 empty] | 11,4816 | [5 empty] | 4 438,31
| 2-100-04 |  | Рабочий 4 разряда |  |  | чел.-ч | 0,52 |  |  | 1,38 |  |  | 2,8704 |  |  |  | 394,05 |  | 1 131,08
| 2-100-02 |  | Рабочий 2 разряда |  |  | чел.-ч | 0,01 |  |  | 1,38 |  |  | 0,0552 |  |  |  | 320,54 |  | 17,69
| 2-100-03 |  | Рабочий 3 разряда |  |  | чел.-ч | 1,03 |  |  | 1,38 |  |  | 5,6856 |  |  |  | 349,94 |  | 1 989,62
| 2-100-05 |  | Рабочий 5 разряда |  |  | чел.-ч | 0,52 |  |  | 1,38 |  |  | 2,8704 |  |  |  | 452,87 |  | 1 299,92
| 2 |  | ЭМ | [15 empty] | 1 477,25
|  |  | ОТм (ЗТм) |  |  | чел.-ч | [6 empty] | 3,0546 | [5 empty] | 1 207,81
| [91.14.02-001] |  | Автомобили бортовые, грузоподъемность до 5 т |  |  | маш.-ч | 0,004 |  |  | 1,5 |  |  | 0,024 | 477,92 | 1,24 |  | 592,62 |  | 14,22
| 4-100-040 |  | ОТм (ЗТм) Средний разряд машинистов 4 |  |  | чел.-ч | 0,004 |  |  | 1,5 |  |  | 0,024 |  |  |  | 394,05 |  | 9,46
| 91.05.05-015 |  | Краны на автомобильном ходу, грузоподъемность 16 т |  |  | маш.-ч | 0,0051 |  |  | 1,5 |  |  | 0,0306 |  |  |  | 1 581,17 |  | 48,38
| 4-100-060 |  | ОТм (ЗТм) Средний разряд машинистов 6 |  |  | чел.-ч | 0,0051 |  |  | 1,5 |  |  | 0,0306 |  |  |  | 529,33 |  | 16,2
| [91.06.06-011] |  | Автогидроподъемники, высота подъема 12 м |  |  | маш.-ч | 0,5 |  |  | 1,5 |  |  | 3 | 346,73 | 1,36 |  | 471,55 |  | 1 414,65
| 4-100-040 |  | ОТм (ЗТм) Средний разряд машинистов 4 |  |  | чел.-ч | 0,5 |  |  | 1,5 |  |  | 3 |  |  |  | 394,05 |  | 1 182,15
|  |  | Итого прямые затраты | [15 empty] | 7 123,37
58.1 | 20.1.01.12 |  | Комплект креплений для промежуточных опор |  |  | шт | 0 | [5 empty] | 0 |  |  |  | 0 |  | 0
|  |  | ФОТ | [15 empty] | 5 646,12
| 812/пр_2020_прил._т._п.27_гр.3 |  | НР Линии электропередачи |  |  | % | 103% | [5 empty] | 103% | [5 empty] | 5 815,5
| 774/пр_2020_прил._т._п.27_гр.3 |  | СП Линии электропередачи |  |  | % | 60% | [5 empty] | 60% | [5 empty] | 3 387,67
|  |  | Всего по позиции | [13 empty] | 4 081,64 |  | 16 326,54
59 | ГЭСН33-04-030-01 |  | Установка разрядников: с помощью механизмов |  |  | компл | 14 | [5 empty] | 14
| Приказ N 421/пр от 04.08.2020 п.58.б |  | Сметные затраты на работы по капитальному ремонту и реконструкции объектов капитального строительства (Кот=1,15; Кэм=1,25; Котм=1,25; Кзт=1,15; Кзтм=1,25)
| 421/пр_2020_прил.10_т.3_п.4_гр.3 |  | Производство работ осуществляется в охранной зоне действующей воздушной линии электропередачи, вблизи объектов, находящихся под напряжением, внутри объектов капитального строительства, внутренняя проводка в которых не обесточена, если это приведет к ограничению действий рабочих в соответствии с требованиями техники безопасности (Кот=1,2; Кэм=1,2; Котм=1,2; Кзт=1,2; Кзтм=1,2)
| 1 |  | ОТ (ЗТ) |  |  | чел.-ч | [6 empty] | 72,6432 | [5 empty] | 26 382,56
| 1-100-33 |  | Средний разряд работы 3,3 |  |  | чел.-ч | 3,76 |  |  | 1,38 |  |  | 72,6432 |  |  |  | 363,18 |  | 26 382,56
| 2 |  | ЭМ | [15 empty] | 11 155,07
|  |  | ОТм (ЗТм) |  |  | чел.-ч | [6 empty] | 22,47 | [5 empty] | 8 854,3
| [91.14.02-001] |  | Автомобили бортовые, грузоподъемность до 5 т |  |  | маш.-ч | 0,22 |  |  | 1,5 |  |  | 4,62 | 477,92 | 1,24 |  | 592,62 |  | 2 737,9
| 4-100-040 |  | ОТм (ЗТм) Средний разряд машинистов 4 |  |  | чел.-ч | 0,22 |  |  | 1,5 |  |  | 4,62 |  |  |  | 394,05 |  | 1 820,51
| [91.06.06-011] |  | Автогидроподъемники, высота подъема 12 м |  |  | маш.-ч | 0,85 |  |  | 1,5 |  |  | 17,85 | 346,73 | 1,36 |  | 471,55 |  | 8 417,17
| 4-100-040 |  | ОТм (ЗТм) Средний разряд машинистов 4 |  |  | чел.-ч | 0,85 |  |  | 1,5 |  |  | 17,85 |  |  |  | 394,05 |  | 7 033,79
| 4 |  | М | [15 empty] | 810,48
| [01.7.15.03-0042] |  | Болты с гайками и шайбами строительные |  |  | кг | 0 | [5 empty] | 0
| [01.7.20.08-0051] |  | Ветошь хлопчатобумажная цветная |  |  | кг | 0,02 | [5 empty] | 0,28 | 56,11 | 1,46 |  | 81,92 |  | 22,94
| [01.3.01.06-0051] |  | Смазка солидол жировой Ж |  |  | кг | 0,03 | [5 empty] | 0,42 | 80,02 | 1,67 |  | 133,63 |  | 56,12
| [14.5.09.11-0102] |  | Уайт-спирит |  |  | кг | 0,03 | [5 empty] | 0,42 | 60,6 | 1,39 |  | 84,23 |  | 35,38
| [14.4.03.03-0102] |  | Лак битумный БТ-577 |  |  | т | 0,0001 | [5 empty] | 0,0014 | 80 020,98 | 1,24 |  | 99 226,02 |  | 138,92
| [01.3.01.06-0038] |  | Смазка защитная электросетевая |  |  | кг | 0,1 | [5 empty] | 1,4 | 238,29 | 1,67 |  | 397,94 |  | 557,12
|  |  | Итого прямые затраты | [15 empty] | 47 202,41
59.1 | [01.7.15.03-0042] |  | Болты с гайками и шайбами строительные |  |  | кг | 1 | [5 empty] | 14 | 174,93 | 1,16 |  | 202,92 |  | 2 840,88
59.2 | 08.3.04.02 |  | Сталь стержневая диаметром до 10 мм |  |  | т | 0 | [5 empty] | 0 |  |  |  | 0 |  | 0
59.3 | 07.2.07.13 |  | Хомуты стальные |  |  | кг | 0 | [5 empty] | 0 |  |  |  | 0 |  | 0
59.4 | 22.2.02.03 |  | Детали крепления стальные |  |  | кг | 0 | [5 empty] | 0 |  |  |  | 0 |  | 0
59.5 | 22.2.01.04 |  | Изоляторы линейные штыревые фарфоровые |  |  | шт | 0 | [5 empty] | 0 |  |  |  | 0 |  | 0
|  |  | ФОТ | [15 empty] | 35 236,86
| 812/пр_2020_прил._т._п.27_гр.3 |  | НР Линии электропередачи |  |  | % | 103% | [5 empty] | 103% | [5 empty] | 36 293,97
| 774/пр_2020_прил._т._п.27_гр.3 |  | СП Линии электропередачи |  |  | % | 60% | [5 empty] | 60% | [5 empty] | 21 142,12
|  |  | Всего по позиции | [13 empty] | 7 677,1 |  | 107 479,38
60 | ТЦ_62.1.03.01_78_7707707132_10.10.2024_02_2.1 |  | Разрядник мультикамерный РМК-20-IV-УХЛ1/021 V=14*3; М=8113,20/1,2*1,05 |  |  | шт. | 42 | [5 empty] | 42 |  |  |  | 7 099,05 |  | 298 160,1
|  |  | Всего по позиции | [15 empty] | 298 160,1
Земляные работы под заземление
61 | ГЭСН01-02-057-02 |  | Разработка грунта вручную в траншеях глубиной до 2 м без креплений с откосами, группа грунтов: 2 V=(14*3*0,4*0,4)/100 |  |  | 100 м3 | 0,0672 | [5 empty] | 0,0672
| Приказ N 421/пр от 04.08.2020 п.58.б |  | Сметные затраты на работы по капитальному ремонту и реконструкции объектов капитального строительства (Кот=1,15; Кэм=1,25; Котм=1,25; Кзт=1,15; Кзтм=1,25)
| 421/пр_2020_прил.10_т.3_п.4_гр.3 |  | Производство работ осуществляется в охранной зоне действующей воздушной линии электропередачи, вблизи объектов, находящихся под напряжением, внутри объектов капитального строительства, внутренняя проводка в которых не обесточена, если это приведет к ограничению действий рабочих в соответствии с требованиями техники безопасности (Кот=1,2; Кэм=1,2; Котм=1,2; Кзт=1,2; Кзтм=1,2)
| 1 |  | ОТ (ЗТ) |  |  | чел.-ч | [6 empty] | 14,281344 | [5 empty] | 4 577,74
| 1-100-20 |  | Средний разряд работы 2,0 |  |  | чел.-ч | 154 |  |  | 1,38 |  |  | 14,281344 |  |  |  | 320,54 |  | 4 577,74
|  |  | Итого прямые затраты | [15 empty] | 4 577,74
|  |  | ФОТ | [15 empty] | 4 577,74
| 812/пр_2020_прил._т._п.1.2_гр.3 |  | НР Земляные работы, выполняемые ручным способом |  |  | % | 89% | [5 empty] | 89% | [5 empty] | 4 074,19
| 774/пр_2020_прил._т._п.1.2_гр.3 |  | СП Земляные работы, выполняемые ручным способом |  |  | % | 40% | [5 empty] | 40% | [5 empty] | 1 831,1
|  |  | Всего по позиции | [13 empty] | 155 997,47 |  | 10 483,03
62 | ГЭСН01-02-061-01 |  | Засыпка вручную траншей, пазух котлованов и ям, группа грунтов: 1 V=(14*3*0,4*0,4)/100 |  |  | 100 м3 | 0,0672 | [5 empty] | 0,0672
| Приказ N 421/пр от 04.08.2020 п.58.б |  | Сметные затраты на работы по капитальному ремонту и реконструкции объектов капитального строительства (Кот=1,15; Кэм=1,25; Котм=1,25; Кзт=1,15; Кзтм=1,25)
| 421/пр_2020_прил.10_т.3_п.4_гр.3 |  | Производство работ осуществляется в охранной зоне действующей воздушной линии электропередачи, вблизи объектов, находящихся под напряжением, внутри объектов капитального строительства, внутренняя проводка в которых не обесточена, если это приведет к ограничению действий рабочих в соответствии с требованиями техники безопасности (Кот=1,2; Кэм=1,2; Котм=1,2; Кзт=1,2; Кзтм=1,2)
| 1 |  | ОТ (ЗТ) |  |  | чел.-ч | [6 empty] | 8,207136 | [5 empty] | 2 522,05
| 1-100-15 |  | Средний разряд работы 1,5 |  |  | чел.-ч | 88,5 |  |  | 1,38 |  |  | 8,207136 |  |  |  | 307,3 |  | 2 522,05
|  |  | Итого прямые затраты | [15 empty] | 2 522,05
|  |  | ФОТ | [15 empty] | 2 522,05
| 812/пр_2020_прил._т._п.1.2_гр.3 |  | НР Земляные работы, выполняемые ручным способом |  |  | % | 89% | [5 empty] | 89% | [5 empty] | 2 244,62
| 774/пр_2020_прил._т._п.1.2_гр.3 |  | СП Земляные работы, выполняемые ручным способом |  |  | % | 40% | [5 empty] | 40% | [5 empty] | 1 008,82
|  |  | Всего по позиции | [13 empty] | 85 944,79 |  | 5 775,49
63 | ГЭСН33-04-015-01 |  | Устройство шин заземления опор ВЛ и подстанций V=((14*10+43*3))/10 |  |  | 10 м | 26,9 | [5 empty] | 26,9
| Приказ N 421/пр от 04.08.2020 п.58.б |  | Сметные затраты на работы по капитальному ремонту и реконструкции объектов капитального строительства (Кот=1,15; Кэм=1,25; Котм=1,25; Кзт=1,15; Кзтм=1,25)
| 421/пр_2020_прил.10_т.3_п.4_гр.3 |  | Производство работ осуществляется в охранной зоне действующей воздушной линии электропередачи, вблизи объектов, находящихся под напряжением, внутри объектов капитального строительства, внутренняя проводка в которых не обесточена, если это приведет к ограничению действий рабочих в соответствии с требованиями техники безопасности (Кот=1,2; Кэм=1,2; Котм=1,2; Кзт=1,2; Кзтм=1,2)
| 1 |  | ОТ (ЗТ) |  |  | чел.-ч | [6 empty] | 66,8196 | [5 empty] | 23 186,4
| 1-100-29 |  | Средний разряд работы 2,9 |  |  | чел.-ч | 1,8 |  |  | 1,38 |  |  | 66,8196 |  |  |  | 347 |  | 23 186,4
| 2 |  | ЭМ | [15 empty] | 447,08
|  |  | ОТм (ЗТм) |  |  | чел.-ч | [6 empty] | 0,4035 | [5 empty] | 159
| [91.14.02-001] |  | Автомобили бортовые, грузоподъемность до 5 т |  |  | маш.-ч | 0,01 |  |  | 1,5 |  |  | 0,4035 | 477,92 | 1,24 |  | 592,62 |  | 239,12
| 4-100-040 |  | ОТм (ЗТм) Средний разряд машинистов 4 |  |  | чел.-ч | 0,01 |  |  | 1,5 |  |  | 0,4035 |  |  |  | 394,05 |  | 159
| 91.17.04-034 |  | Агрегаты сварочные с двигателем внутреннего сгорания для ручной дуговой сварки, сварочный ток до 400 А, количество постов 1 |  |  | маш.-ч | 0,05 |  |  | 1,5 |  |  | 2,0175 |  |  |  | 103,08 |  | 207,96
| 4 |  | М | [15 empty] | 477,26
| [01.7.11.07-0227] |  | Электроды сварочные для сварки низколегированных и углеродистых сталей УОНИ 13/45, Э42А, диаметр 4-5 мм |  |  | кг | 0,12 | [5 empty] | 3,228 | 155,63 | 0,95 |  | 147,85 |  | 477,26
|  |  | Итого прямые затраты | [15 empty] | 24 269,74
63.1 | 08.3.04.02 |  | Сталь стержневая диаметром до 10 мм |  |  | т | 0 | [5 empty] | 0 |  |  |  | 0 |  | 0
|  |  | ФОТ | [15 empty] | 23 345,4
| 812/пр_2020_прил._т._п.27_гр.3 |  | НР Линии электропередачи |  |  | % | 103% | [5 empty] | 103% | [5 empty] | 24 045,76
| 774/пр_2020_прил._т._п.27_гр.3 |  | СП Линии электропередачи |  |  | % | 60% | [5 empty] | 60% | [5 empty] | 14 007,24
|  |  | Всего по позиции | [13 empty] | 2 316,83 |  | 62 322,74
64 | [08.3.07.01-0416] |  | Прокат стальной горячекатаный полосовой, марки стали 09Г2С, 12Г2С, размеры 40х4 мм V=43*3*1,256/1000 |  |  | т | 0,162024 | [5 empty] | 0,162024 | 86 956,28 | 0,92 |  | 79 999,78 |  | 12 961,88
|  |  | Всего по позиции | [15 empty] | 12 961,88
65 | [08.3.04.02-0118] |  | Прокат стальной горячекатаный круглый, марка стали 12Х18Н10Т, диаметр 5-9 мм V=140*0,62/1000 |  |  | т | 0,0868 | [5 empty] | 0,0868 | 373 485 | 1,31 |  | 489 265,35 |  | 42 468,23
|  |  | Всего по позиции | [15 empty] | 42 468,23
66 | ГЭСН33-03-004-01 |  | Забивка вертикальных заземлителей механизированная на глубину до 5 м V=2*14 |  |  | шт | 28 | [5 empty] | 28
| Приказ N 421/пр от 04.08.2020 п.58.б |  | Сметные затраты на работы по капитальному ремонту и реконструкции объектов капитального строительства (Кот=1,15; Кэм=1,25; Котм=1,25; Кзт=1,15; Кзтм=1,25)
| 421/пр_2020_прил.10_т.3_п.4_гр.3 |  | Производство работ осуществляется в охранной зоне действующей воздушной линии электропередачи, вблизи объектов, находящихся под напряжением, внутри объектов капитального строительства, внутренняя проводка в которых не обесточена, если это приведет к ограничению действий рабочих в соответствии с требованиями техники безопасности (Кот=1,2; Кэм=1,2; Котм=1,2; Кзт=1,2; Кзтм=1,2)
| 1 |  | ОТ (ЗТ) |  |  | чел.-ч | [6 empty] | 17,388 | [5 empty] | 6 033,64
| 1-100-29 |  | Средний разряд работы 2,9 |  |  | чел.-ч | 0,45 |  |  | 1,38 |  |  | 17,388 |  |  |  | 347 |  | 6 033,64
| 2 |  | ЭМ | [15 empty] | 6 709,85
|  |  | ОТм (ЗТм) |  |  | чел.-ч | [6 empty] | 13,44 | [5 empty] | 5 296,03
| 91.18.01-007 |  | Компрессоры винтовые передвижные с двигателем внутреннего сгорания, давление до 0,7 МПа (7 атм), производительность до 5,4 м3/мин |  |  | маш.-ч | 0,32 |  |  | 1,5 |  |  | 13,44 |  |  |  | 376,7 |  | 5 062,85
| 4-100-040 |  | ОТм (ЗТм) Средний разряд машинистов 4 |  |  | чел.-ч | 0,32 |  |  | 1,5 |  |  | 13,44 |  |  |  | 394,05 |  | 5 296,03
| 91.17.04-034 |  | Агрегаты сварочные с двигателем внутреннего сгорания для ручной дуговой сварки, сварочный ток до 400 А, количество постов 1 |  |  | маш.-ч | 0,12 |  |  | 1,5 |  |  | 5,04 |  |  |  | 103,08 |  | 519,52
| [91.21.22-195] |  | Машины пневматические при работе от передвижных компрессорных установок для забивания в грунт под любым углом наклона к горизонту и извлечения стержней диаметром от 12 до 25 мм, длиной от 2 до 15 м |  |  | маш.-ч | 0,32 |  |  | 1,5 |  |  | 13,44 | 68,2 | 1,23 |  | 83,89 |  | 1 127,48
| 4 |  | М | [15 empty] | 9 583,95
| [01.7.11.07-0227] |  | Электроды сварочные для сварки низколегированных и углеродистых сталей УОНИ 13/45, Э42А, диаметр 4-5 мм |  |  | кг | 0,03 | [5 empty] | 0,84 | 155,63 | 0,95 |  | 147,85 |  | 124,19
| [08.4.03.02-0002] |  | Сталь арматурная горячекатаная гладкая, класс A-I, диаметр 6-22 мм |  |  | т | 0,005 | [5 empty] | 0,14 | 63 745 | 1,06 |  | 67 569,7 |  | 9 459,76
|  |  | Итого прямые затраты | [15 empty] | 27 623,47
|  |  | ФОТ | [15 empty] | 11 329,67
| 812/пр_2020_прил._т._п.27_гр.3 |  | НР Линии электропередачи |  |  | % | 103% | [5 empty] | 103% | [5 empty] | 11 669,56
| 774/пр_2020_прил._т._п.27_гр.3 |  | СП Линии электропередачи |  |  | % | 60% | [5 empty] | 60% | [5 empty] | 6 797,8
|  |  | Всего по позиции | [13 empty] | 1 646,1 |  | 46 090,83
67 | [08.3.08.02-1096] |  | Уголок стальной горячекатаный равнополочный, марка стали 09Г2С, 12Г2С, ширина полок 50-90 мм, толщина полки 3-9 мм V=14*3*2*5,72/1000 |  |  | т | 0,48048 | [5 empty] | 0,48048 | 73 435 | 0,84 |  | 61 685,4 |  | 29 638,6
|  |  | Всего по позиции | [15 empty] | 29 638,6
|  |  | Итого прямые затраты по разделу 1. <Раздел> | [15 empty] | 2 457 920,56
в том числе
|  |  | оплата труда (ОТ) | [15 empty] | 289 093,5
|  |  | эксплуатация машин и механизмов | [15 empty] | 142 705,22
|  |  | оплата труда машинистов (ОТм) | [15 empty] | 60 165,46
|  |  | материальные ресурсы | [15 empty] | 1 965 956,38
|  |  | перевозка | [15 empty] | 0
|  |  | Итого ФОТ (справочно) | [15 empty] | 349 258,96
|  |  | Итого накладные расходы | [15 empty] | 342 271,43
|  |  | Итого сметная прибыль | [15 empty] | 185 637,57
|  |  | Итого оборудование | [15 empty] | 0
|  |  | Итого прочие затраты | [15 empty] | 0
|  |  | Итого по разделу 1. <Раздел> | [15 empty] | 2 985 829,56
в том числе
|  |  | материальные ресурсы, отсутствующие в ФРСН | [15 empty] | 0
|  |  | оборудование, отсутствующее в ФРСН | [15 empty] | 0
справочно
|  |  | затраты труда рабочих | [15 empty] | 800,799192
|  |  | затраты труда машинистов | [15 empty] | 139,1964
ИТОГИ ПО СМЕТЕ
|  |  | ВСЕГО строительные работы | [16 empty] | 2 939 971,04
в том числе
|  |  | Всего прямые затраты | [16 empty] | 2 436 912,92
в том числе
|  |  | оплата труда (ОТ) | [16 empty] | 275 900,71
|  |  | эксплуатация машин и механизмов | [16 empty] | 138 708,59
|  |  | оплата труда машинистов (ОТм) | [16 empty] | 56 567,12
|  |  | материальные ресурсы | [16 empty] | 1 965 736,5
|  |  | Всего ФОТ (справочно) | [16 empty] | 332 467,83
|  |  | Всего накладные расходы | [16 empty] | 325 984,03
|  |  | Всего сметная прибыль | [16 empty] | 177 074,09
|  |  | ВСЕГО монтажные работы | [16 empty] | 45 858,52
в том числе
|  |  | Всего прямые затраты | [16 empty] | 21 007,64
в том числе
|  |  | оплата труда (ОТ) | [16 empty] | 13 192,79
|  |  | эксплуатация машин и механизмов | [16 empty] | 3 996,63
|  |  | оплата труда машинистов (ОТм) | [16 empty] | 3 598,34
|  |  | материальные ресурсы | [16 empty] | 219,88
|  |  | Всего ФОТ (справочно) | [16 empty] | 16 791,13
|  |  | Всего накладные расходы | [16 empty] | 16 287,4
|  |  | Всего сметная прибыль | [16 empty] | 8 563,48
|  |  | ВСЕГО по смете | [16 empty] | 2 985 829,56
|  |  | Итого | [16 empty] | 2 985 829,56
в том числе
|  |  | Всего прямые затраты | [16 empty] | 2 457 920,56
в том числе
|  |  | оплата труда (ОТ) | [16 empty] | 289 093,5
|  |  | эксплуатация машин и механизмов | [16 empty] | 142 705,22
|  |  | оплата труда машинистов (ОТм) | [16 empty] | 60 165,46
|  |  | материальные ресурсы | [16 empty] | 1 965 956,38
|  |  | перевозка | [16 empty] | 0
|  |  | Всего ФОТ (справочно) | [16 empty] | 349 258,96
|  |  | Всего накладные расходы | [16 empty] | 342 271,43
|  |  | Всего сметная прибыль | [16 empty] | 185 637,57
|  |  | Всего оборудование | [16 empty] | 0
|  |  | Всего прочие затраты | [16 empty] | 0
Справочно
|  |  | материальные ресурсы, отсутствующие в ФРСН | [16 empty] | 0
|  |  | оборудование, отсутствующее в ФРСН | [16 empty] | 0
|  |  | затраты труда рабочих | [16 empty] | 800,799192
|  |  | затраты труда машинистов | [16 empty] | 139,1964
Составил:
[должность, подпись (инициалы, фамилия)]
Проверил:
[должность, подпись (инициалы, фамилия)]

## ЛСР 09-01
Наименование программного продукта | [8 empty] | SmetaWIZARD
Наименование редакции сметных нормативов | [8 empty] | Приказ Минстроя России от 30 декабря 2021 года № 1046/пр; Приказ Минстроя России от 04.08.2020 № 421/пр; Приказ Минстроя России от 21.12.2020 № 812/пр; Приказ Минстроя России от 11.12.2020 № 774/пр
Реквизиты приказа Минстроя России об утверждении дополнений и изменений к сметным нормативам | [8 empty] | Приказ Минстроя России от 18.05.2022 № 378/пр, Приказ Минстроя России от 26.08.2022 № 703/пр, Приказ Минстроя России от 26.10.2022 № 905/пр, Приказ Минстроя России от 27.12.2022 № 1133/пр, Приказ Минстроя России от 10.02.2023 № 84/пр, Приказ Минстроя России от 11.05.2023 № 335/пр, Приказ Минстроя России от 02.08.2023 № 551/пр, Приказ Минстроя России от 14.11.2023 № 817/пр, Приказ Минстроя России от 16.02.2024 № 102/пр, Приказ Минстроя России от 13.05.2024 № 323/пр; Приказ Минстроя России от 09.08.2024 № 524/пр; Приказ Минстроя России от 07.07.2022 № 557/пр; Приказ Минстроя России от 30.01.2024 № 55/пр; Приказ Минстроя России от 02.09.2021 № 636/пр, Приказ Минстроя России от 26.07.2022 № 611/пр; Приказ Минстроя России от 22.04.2022 № 317/пр
Реквизиты письма Минстроя России об индексах изменения сметной стоимости строительства, включаемые в федеральный реестр сметных нормативов и размещаемые в федеральной государственной информационной системе ценообразования в строительстве, подготовленного в соответствии с пунктом 85 Методики расчета индексов изменения сметной стоимости строительства, утвержденной приказом Министерства строительства и жилищно-коммунального хозяйства Российской Федерации от 5 июня 2019 г. № 326/пр | [8 empty] | Письмо Минстроя России от 23.08.2024 № 48886-ИФ/09
Реквизиты нормативного правового акта об утверждении оплаты труда, утверждаемый в соответствии с пунктом 22(1) Правилами мониторинга цен, утвержденными постановлением Правительства Российской Федерации от 23 декабря 2016 г. № 1452 | [8 empty] | Постановление Правительства Ленинградской области от 14.02.2024 № 99
Обоснование принятых текущих цен на строительные ресурсы
Наименование субъекта Российской Федерации | [8 empty] | Ленинградская область
Наименование зоны субъекта Российской Федерации
(наименование стройки)
Реконструкция КВЛ-6кВ, ф.57-03 по всей протяженности (ориентировочный объем работ: протяженность ВЛ-6 кВ - 0,5 км проводом СИП-3 1х70мм2, протяженность КЛ-6 кВ - 0,15 км)
(наименование объекта капитального строительства)
ЛОКАЛЬНЫЙ СМЕТНЫЙ РАСЧЕТ № | [10 empty] | 09-01
Пусконаладочные работы ВЛ 6кВ
(наименование работ и затрат)
Составлен |  | ресурсно-индексным |  |  | методом
Основание
(проектная и (или) иная техническая документация)
Составлен в текущем уровне цен |  |  |  | 3 квартал 2024 г.
Сметная стоимость |  |  |  | 111,16 |  |  |  | тыс. руб. |  |  |  | Средства на оплату труда рабочих |  |  |  | 52,93 |  |  | тыс. руб.
в том числе: | [11 empty] | Средства на оплату труда машинистов |  |  |  | 0 |  |  | тыс. руб.
строительных работ |  |  |  | 0 |  |  |  | тыс. руб. |  |  |  | Нормативные затраты труда рабочих |  |  |  | 102,288 |  |  | чел.-ч
монтажных работ |  |  |  | 0 |  |  |  | тыс. руб. |  |  |  | Нормативные затраты труда машинистов |  |  |  | 0 |  |  | чел.-ч
оборудования |  |  |  | 0 |  |  |  | тыс. руб.
прочих затрат |  |  |  | 111,16 |  |  |  | тыс. руб.
№ п.п. | Обоснование |  | Наименование работ и затрат |  |  | Единица измерения | Количество | [6 empty] | Сметная стоимость, руб.
[7 empty] | на единицу измерения |  |  | коэффициенты |  |  | всего с учетом коэффициентов | на единицу измерения в базисном уровне цен | индекс |  | на единицу измерения в текущем уровне цен | коэффициенты |  | всего в текущем уровне цен
Раздел 1. <Раздел>
1 | 2 |  | 3 |  |  | 4 | 5 |  |  | 6 |  |  | 7 | 8 | 9 |  | 10 | 11 |  | 12
1 | ГЭСНп01-11-010-02 |  | Измерение сопротивления растеканию тока: контура с диагональю до 20 м |  |  | измерение | 14 | [5 empty] | 14
| 421/пр_2020_прил.10_т.7_п.3_гр.3 |  | Производство работ осуществляется в охранной зоне действующей воздушной линии электропередачи, вблизи объектов, находящихся под напряжением, внутри объектов капитального строительства, внутренняя проводка в которых не обесточена, если это приведет к ограничению действий рабочих в соответствии с требованиями техники безопасности (Кот=1,2; Кэм=1,2; Котм=1,2; Кзт=1,2; Кзтм=1,2)
| 1 |  | ОТ (ЗТ) |  |  | чел.-ч | [6 empty] | 27,216 | [6 empty] | 14 246,08
| 2-100-06 |  | Рабочий 6 разряда |  |  | чел.-ч | 0,81 |  |  | 1,2 |  |  | 13,608 |  |  |  | 529,33 |  |  | 7 203,12
| 3-200-03 |  | Инженер III категории |  |  | чел.-ч | 0,81 |  |  | 1,2 |  |  | 13,608 |  |  |  | 517,56 |  |  | 7 042,96
|  |  | Итого прямые затраты | [16 empty] | 14 246,08
|  |  | ФОТ | [16 empty] | 14 246,08
| 812/пр_2020_прил._т._п.83_гр.3 |  | НР Пусконаладочные работы |  |  | % | 74% | [5 empty] | 74% | [6 empty] | 10 542,1
| 774/пр_2020_прил._т._п.83_гр.3 |  | СП Пусконаладочные работы |  |  | % | 36% | [5 empty] | 36% | [6 empty] | 5 128,59
|  |  | Всего по позиции | [13 empty] | 2 136,91 |  |  | 29 916,77
2 | ГЭСНп01-11-010-01 |  | Измерение сопротивления растеканию тока: заземлителя V=14*2 |  |  | измерение | 28 | [5 empty] | 28
| 421/пр_2020_прил.10_т.7_п.3_гр.3 |  | Производство работ осуществляется в охранной зоне действующей воздушной линии электропередачи, вблизи объектов, находящихся под напряжением, внутри объектов капитального строительства, внутренняя проводка в которых не обесточена, если это приведет к ограничению действий рабочих в соответствии с требованиями техники безопасности (Кот=1,2; Кэм=1,2; Котм=1,2; Кзт=1,2; Кзтм=1,2)
| 1 |  | ОТ (ЗТ) |  |  | чел.-ч | [6 empty] | 33,6 | [6 empty] | 17 587,75
| 2-100-06 |  | Рабочий 6 разряда |  |  | чел.-ч | 0,5 |  |  | 1,2 |  |  | 16,8 |  |  |  | 529,33 |  |  | 8 892,74
| 3-200-03 |  | Инженер III категории |  |  | чел.-ч | 0,5 |  |  | 1,2 |  |  | 16,8 |  |  |  | 517,56 |  |  | 8 695,01
|  |  | Итого прямые затраты | [16 empty] | 17 587,75
|  |  | ФОТ | [16 empty] | 17 587,75
| 812/пр_2020_прил._т._п.83_гр.3 |  | НР Пусконаладочные работы |  |  | % | 74% | [5 empty] | 74% | [6 empty] | 13 014,94
| 774/пр_2020_прил._т._п.83_гр.3 |  | СП Пусконаладочные работы |  |  | % | 36% | [5 empty] | 36% | [6 empty] | 6 331,59
|  |  | Всего по позиции | [13 empty] | 1 319,08 |  |  | 36 934,28
3 | ГЭСНп01-11-024-02 |  | Фазировка электрической линии или трансформатора с сетью напряжением: свыше 1 кВ V=4*2 |  |  | шт | 8 | [5 empty] | 8
| 421/пр_2020_прил.10_т.7_п.3_гр.3 |  | Производство работ осуществляется в охранной зоне действующей воздушной линии электропередачи, вблизи объектов, находящихся под напряжением, внутри объектов капитального строительства, внутренняя проводка в которых не обесточена, если это приведет к ограничению действий рабочих в соответствии с требованиями техники безопасности (Кот=1,2; Кэм=1,2; Котм=1,2; Кзт=1,2; Кзтм=1,2)
| 1 |  | ОТ (ЗТ) |  |  | чел.-ч | [6 empty] | 15,552 | [6 empty] | 8 140,62
| 2-100-06 |  | Рабочий 6 разряда |  |  | чел.-ч | 0,81 |  |  | 1,2 |  |  | 7,776 |  |  |  | 529,33 |  |  | 4 116,07
| 3-200-03 |  | Инженер III категории |  |  | чел.-ч | 0,81 |  |  | 1,2 |  |  | 7,776 |  |  |  | 517,56 |  |  | 4 024,55
|  |  | Итого прямые затраты | [16 empty] | 8 140,62
|  |  | ФОТ | [16 empty] | 8 140,62
| 812/пр_2020_прил._т._п.83_гр.3 |  | НР Пусконаладочные работы |  |  | % | 74% | [5 empty] | 74% | [6 empty] | 6 024,06
| 774/пр_2020_прил._т._п.83_гр.3 |  | СП Пусконаладочные работы |  |  | % | 36% | [5 empty] | 36% | [6 empty] | 2 930,62
|  |  | Всего по позиции | [13 empty] | 2 136,91 |  |  | 17 095,3
4 | ГЭСНп01-03-005-01 |  | Разъединитель трехполюсный напряжением: до 20 кВ |  |  | шт | 4 | [5 empty] | 4
| 421/пр_2020_прил.10_т.7_п.3_гр.3 |  | Производство работ осуществляется в охранной зоне действующей воздушной линии электропередачи, вблизи объектов, находящихся под напряжением, внутри объектов капитального строительства, внутренняя проводка в которых не обесточена, если это приведет к ограничению действий рабочих в соответствии с требованиями техники безопасности (Кот=1,2; Кэм=1,2; Котм=1,2; Кзт=1,2; Кзтм=1,2)
| 1 |  | ОТ (ЗТ) |  |  | чел.-ч | [6 empty] | 25,92 | [6 empty] | 12 957,93
| 2-100-04 |  | Рабочий 4 разряда |  |  | чел.-ч | 1,08 |  |  | 1,2 |  |  | 5,184 |  |  |  | 394,05 |  |  | 2 042,76
| 3-200-02 |  | Инженер II категории |  |  | чел.-ч | 3,24 |  |  | 1,2 |  |  | 15,552 |  |  |  | 576,38 |  |  | 8 963,86
| 3-100-02 |  | Техник II категории |  |  | чел.-ч | 1,08 |  |  | 1,2 |  |  | 5,184 |  |  |  | 376,41 |  |  | 1 951,31
|  |  | Итого прямые затраты | [16 empty] | 12 957,93
|  |  | ФОТ | [16 empty] | 12 957,93
| 812/пр_2020_прил._т._п.83_гр.3 |  | НР Пусконаладочные работы |  |  | % | 74% | [5 empty] | 74% | [6 empty] | 9 588,87
| 774/пр_2020_прил._т._п.83_гр.3 |  | СП Пусконаладочные работы |  |  | % | 36% | [5 empty] | 36% | [6 empty] | 4 664,85
|  |  | Всего по позиции | [13 empty] | 6 802,91 |  |  | 27 211,65
|  |  | Итого прямые затраты по разделу 1. <Раздел> | [16 empty] | 52 932,38
в том числе
|  |  | оплата труда (ОТ) | [16 empty] | 52 932,38
|  |  | эксплуатация машин и механизмов | [16 empty] | 0
|  |  | оплата труда машинистов (ОТм) | [16 empty] | 0
|  |  | материальные ресурсы | [16 empty] | 0
|  |  | перевозка | [16 empty] | 0
|  |  | Итого ФОТ (справочно) | [16 empty] | 52 932,38
|  |  | Итого накладные расходы | [16 empty] | 39 169,97
|  |  | Итого сметная прибыль | [16 empty] | 19 055,65
|  |  | Итого оборудование | [16 empty] | 0
|  |  | Итого прочие затраты | [16 empty] | 0
|  |  | Итого по разделу 1. <Раздел> | [16 empty] | 111 158
в том числе
|  |  | материальные ресурсы, отсутствующие в ФРСН | [16 empty] | 0
|  |  | оборудование, отсутствующее в ФРСН | [16 empty] | 0
справочно
|  |  | затраты труда рабочих | [16 empty] | 102,288
|  |  | затраты труда машинистов | [16 empty] | 0
ИТОГИ ПО СМЕТЕ
|  |  | ВСЕГО прочие затраты | [16 empty] | 111 158
в том числе
|  |  | прочие работы | [16 empty] | 111 158
в том числе
|  |  | Всего прямые затраты | [16 empty] | 52 932,38
в том числе
|  |  | оплата труда (ОТ) | [16 empty] | 52 932,38
|  |  | Всего ФОТ (справочно) | [16 empty] | 52 932,38
|  |  | Всего накладные расходы | [16 empty] | 39 169,97
|  |  | Всего сметная прибыль | [16 empty] | 19 055,65
|  |  | ВСЕГО по смете | [16 empty] | 111 158
|  |  | Итого | [16 empty] | 111 158
в том числе
|  |  | Всего прямые затраты | [16 empty] | 52 932,38
в том числе
|  |  | оплата труда (ОТ) | [16 empty] | 52 932,38
|  |  | эксплуатация машин и механизмов | [16 empty] | 0
|  |  | оплата труда машинистов (ОТм) | [16 empty] | 0
|  |  | материальные ресурсы | [16 empty] | 0
|  |  | перевозка | [16 empty] | 0
|  |  | Всего ФОТ (справочно) | [16 empty] | 52 932,38
|  |  | Всего накладные расходы | [16 empty] | 39 169,97
|  |  | Всего сметная прибыль | [16 empty] | 19 055,65
|  |  | Всего оборудование | [16 empty] | 0
|  |  | Всего прочие затраты | [16 empty] | 0
Справочно
|  |  | материальные ресурсы, отсутствующие в ФРСН | [16 empty] | 0
|  |  | оборудование, отсутствующее в ФРСН | [16 empty] | 0
|  |  | затраты труда рабочих | [16 empty] | 102,288
|  |  | затраты труда машинистов | [16 empty] | 0
|  |  | ПНР «вхолостую» | [16 empty] | 88 926,4
в том числе
| Приказ N 421/пр от 04.08.2020 Прил. 8 |  | Сборник 01. "Электротехнические устройства" |  |  |  | 80% | [12 empty] | 88 926,4
|  |  | ПНР «под нагрузкой» | [16 empty] | 22 231,6
в том числе
| Приказ N 421/пр от 04.08.2020 Прил. 8 |  | Сборник 01. "Электротехнические устройства" |  |  |  | 20% | [12 empty] | 22 231,6
Составил:
[должность, подпись (инициалы, фамилия)]
Проверил:
[должность, подпись (инициалы, фамилия)]

## ЛСР 02-03
Наименование программного продукта | [8 empty] | SmetaWIZARD
Наименование редакции сметных нормативов | [8 empty] | Приказ Минстроя России от 30 декабря 2021 года № 1046/пр; Приказ Минстроя России от 04.08.2020 № 421/пр; Приказ Минстроя России от 21.12.2020 № 812/пр; Приказ Минстроя России от 11.12.2020 № 774/пр
Реквизиты приказа Минстроя России об утверждении дополнений и изменений к сметным нормативам | [8 empty] | Приказ Минстроя России от 18.05.2022 № 378/пр, Приказ Минстроя России от 26.08.2022 № 703/пр, Приказ Минстроя России от 26.10.2022 № 905/пр, Приказ Минстроя России от 27.12.2022 № 1133/пр, Приказ Минстроя России от 10.02.2023 № 84/пр, Приказ Минстроя России от 11.05.2023 № 335/пр, Приказ Минстроя России от 02.08.2023 № 551/пр, Приказ Минстроя России от 14.11.2023 № 817/пр, Приказ Минстроя России от 16.02.2024 № 102/пр, Приказ Минстроя России от 13.05.2024 № 323/пр; Приказ Минстроя России от 09.08.2024 № 524/пр; Приказ Минстроя России от 07.07.2022 № 557/пр; Приказ Минстроя России от 30.01.2024 № 55/пр; Приказ Минстроя России от 02.09.2021 № 636/пр, Приказ Минстроя России от 26.07.2022 № 611/пр; Приказ Минстроя России от 22.04.2022 № 317/пр
Реквизиты письма Минстроя России об индексах изменения сметной стоимости строительства, включаемые в федеральный реестр сметных нормативов и размещаемые в федеральной государственной информационной системе ценообразования в строительстве, подготовленного в соответствии с пунктом 85 Методики расчета индексов изменения сметной стоимости строительства, утвержденной приказом Министерства строительства и жилищно-коммунального хозяйства Российской Федерации от 5 июня 2019 г. № 326/пр | [8 empty] | Письмо Минстроя России от 23.08.2024 № 48886-ИФ/09
Реквизиты нормативного правового акта об утверждении оплаты труда, утверждаемый в соответствии с пунктом 22(1) Правилами мониторинга цен, утвержденными постановлением Правительства Российской Федерации от 23 декабря 2016 г. № 1452 | [8 empty] | Постановление Правительства Ленинградской области от 14.02.2024 № 99
Обоснование принятых текущих цен на строительные ресурсы
Наименование субъекта Российской Федерации | [8 empty] | Ленинградская область
Наименование зоны субъекта Российской Федерации
(наименование стройки)
Реконструкция КВЛ-6кВ, ф.57-03 по всей протяженности (ориентировочный объем работ: протяженность ВЛ-6 кВ - 0,5 км проводом СИП-3 1х70мм2, протяженность КЛ-6 кВ - 0,15 км)
(наименование объекта капитального строительства)
ЛОКАЛЬНЫЙ СМЕТНЫЙ РАСЧЕТ № | [10 empty] | 02-03
Строительство КЛ-6кВ
(наименование работ и затрат)
Составлен |  | ресурсно-индексным |  |  | методом
Основание
(проектная и (или) иная техническая документация)
Составлен в текущем уровне цен |  |  |  | 3 квартал 2024 г.
Сметная стоимость |  |  |  | 683,74 |  |  |  | тыс. руб. |  |  |  | Средства на оплату труда рабочих |  |  |  |  | 123,65 |  |  |  |  | тыс. руб.
в том числе: | [11 empty] | Средства на оплату труда машинистов |  |  |  |  | 23,55 |  |  |  |  | тыс. руб.
строительных работ |  |  |  | 277,22 |  |  |  | тыс. руб. |  |  |  | Нормативные затраты труда рабочих |  |  |  |  | 368,2981495 |  |  |  |  | чел.-ч
монтажных работ |  |  |  | 406,52 |  |  |  | тыс. руб. |  |  |  | Нормативные затраты труда машинистов |  |  |  |  | 51,8913078 |  |  |  |  | чел.-ч
оборудования |  |  |  | 0 |  |  |  | тыс. руб.
прочих затрат |  |  |  | 0 |  |  |  | тыс. руб.
№ п.п. | Обоснование |  | Наименование работ и затрат |  |  | Единица измерения | Количество | [7 empty] | Сметная стоимость, руб.
[7 empty] | на единицу измерения |  |  | коэффициенты |  |  | всего с учетом коэффициентов |  | на единицу измерения в базисном уровне цен | индекс |  | на единицу измерения в текущем уровне цен |  | коэффициенты |  |  | всего в текущем уровне цен
Раздел 1. Монтажные работы
1 | 2 |  | 3 |  |  | 4 | 5 |  |  | 6 |  |  | 7 |  | 8 | 9 |  | 10 |  | 11 |  |  | 12
1 | ГЭСН01-01-010-41 |  | Разработка грунта в отвал экскаваторами, вместимость ковша 0,25 м3, группа грунтов: 2 V=(140*0,7*1,2*0,8)/1 000 |  |  | 1000 м3 | 0,09408 | [5 empty] | 0,09408
| Приказ N 421/пр от 04.08.2020 п.58.б |  | Сметные затраты на работы по капитальному ремонту и реконструкции объектов капитального строительства (Кот=1,15; Кэм=1,25; Котм=1,25; Кзт=1,15; Кзтм=1,25)
| 421/пр_2020_прил.10_т.3_п.4_гр.3 |  | Производство работ осуществляется в охранной зоне действующей воздушной линии электропередачи, вблизи объектов, находящихся под напряжением, внутри объектов капитального строительства, внутренняя проводка в которых не обесточена, если это приведет к ограничению действий рабочих в соответствии с требованиями техники безопасности (Кот=1,2; Кэм=1,2; Котм=1,2; Кзт=1,2; Кзтм=1,2)
| 1 |  | ОТ (ЗТ) |  |  | чел.-ч | [6 empty] | 1,1593855 | [9 empty] | 371,63
| 1-100-20 |  | Средний разряд работы 2,0 |  |  | чел.-ч | 8,93 |  |  | 1,38 |  |  | 1,1593855 |  |  |  |  | 320,54 |  |  |  |  | 371,63
| 2 |  | ЭМ | [19 empty] | 4 944,84
|  |  | ОТм (ЗТм) |  |  | чел.-ч | [6 empty] | 6,5606688 | [9 empty] | 2 971,13
| 91.01.05-066 |  | Экскаваторы одноковшовые дизельные на гусеничном ходу, объем ковша 0,25 м3 |  |  | маш.-ч | 46,49 |  |  | 1,5 |  |  | 6,5606688 |  |  |  |  | 753,71 |  |  |  |  | 4 944,84
| 4-100-050 |  | ОТм (ЗТм) Средний разряд машинистов 5 |  |  | чел.-ч | 46,49 |  |  | 1,5 |  |  | 6,5606688 |  |  |  |  | 452,87 |  |  |  |  | 2 971,13
|  |  | Итого прямые затраты | [19 empty] | 8 287,6
|  |  | ФОТ | [19 empty] | 3 342,76
| Пр/812-001.1-1 |  | НР Земляные работы, выполняемые механизированным способом |  |  | % | 92% | [5 empty] | 92% | [9 empty] | 3 075,34
| Пр/774-001.1 |  | СП Земляные работы, выполняемые механизированным способом |  |  | % | 46% | [5 empty] | 46% | [9 empty] | 1 537,67
|  |  | Всего по позиции | [14 empty] | 137 123,83 |  |  |  |  | 12 900,61
2 | ГЭСН01-02-057-02 |  | Разработка грунта вручную в траншеях глубиной до 2 м без креплений с откосами, группа грунтов: 2 V=(140*0,7*1,2*0,2)/100 |  |  | 100 м3 | 0,2352 | [5 empty] | 0,2352
| Приказ N 421/пр от 04.08.2020 п.58.б |  | Сметные затраты на работы по капитальному ремонту и реконструкции объектов капитального строительства (Кот=1,15; Кэм=1,25; Котм=1,25; Кзт=1,15; Кзтм=1,25)
| 421/пр_2020_прил.10_т.3_п.4_гр.3 |  | Производство работ осуществляется в охранной зоне действующей воздушной линии электропередачи, вблизи объектов, находящихся под напряжением, внутри объектов капитального строительства, внутренняя проводка в которых не обесточена, если это приведет к ограничению действий рабочих в соответствии с требованиями техники безопасности (Кот=1,2; Кэм=1,2; Котм=1,2; Кзт=1,2; Кзтм=1,2)
| 1 |  | ОТ (ЗТ) |  |  | чел.-ч | [6 empty] | 49,984704 | [9 empty] | 16 022,1
| 1-100-20 |  | Средний разряд работы 2,0 |  |  | чел.-ч | 154 |  |  | 1,38 |  |  | 49,984704 |  |  |  |  | 320,54 |  |  |  |  | 16 022,1
|  |  | Итого прямые затраты | [19 empty] | 16 022,1
|  |  | ФОТ | [19 empty] | 16 022,1
| Пр/812-001.2-1 |  | НР Земляные работы, выполняемые ручным способом |  |  | % | 89% | [5 empty] | 89% | [9 empty] | 14 259,67
| Пр/774-001.2 |  | СП Земляные работы, выполняемые ручным способом |  |  | % | 40% | [5 empty] | 40% | [9 empty] | 6 408,84
|  |  | Всего по позиции | [14 empty] | 155 997,49 |  |  |  |  | 36 690,61
3 | ГЭСНм08-02-142-01 |  | Устройство постели при одном кабеле в траншее V=140/100 |  |  | 100 м | 1,4 | [5 empty] | 1,4
| 421/пр_2020_прил.10_т.3_п.4_гр.3 |  | Производство работ осуществляется в охранной зоне действующей воздушной линии электропередачи, вблизи объектов, находящихся под напряжением, внутри объектов капитального строительства, внутренняя проводка в которых не обесточена, если это приведет к ограничению действий рабочих в соответствии с требованиями техники безопасности (Кот=1,2; Кэм=1,2; Котм=1,2; Кзт=1,2; Кзтм=1,2)
| 1 |  | ОТ (ЗТ) |  |  | чел.-ч | [6 empty] | 8,904 | [9 empty] | 3 430,09
| 1-100-38 |  | Средний разряд работы 3,8 |  |  | чел.-ч | 5,3 |  |  | 1,2 |  |  | 8,904 |  |  |  |  | 385,23 |  |  |  |  | 3 430,09
| 2 |  | ЭМ | [19 empty] | 3 882,85
|  |  | ОТм (ЗТм) |  |  | чел.-ч | [6 empty] | 6,552 | [9 empty] | 2 581,82
| [91.14.02-001] |  | Автомобили бортовые, грузоподъемность до 5 т |  |  | маш.-ч | 3,9 |  |  | 1,2 |  |  | 6,552 |  | 477,92 | 1,24 |  | 592,62 |  |  |  |  | 3 882,85
| 4-100-040 |  | ОТм (ЗТм) Средний разряд машинистов 4 |  |  | чел.-ч | 3,9 |  |  | 1,2 |  |  | 6,552 |  |  |  |  | 394,05 |  |  |  |  | 2 581,82
|  |  | Итого прямые затраты | [19 empty] | 9 894,76
3.1 | 421/пр_2020_п.75_пп.а |  | Сметная стоимость вспомогательных ненормируемых материальных ресурсов, не учтенная в сметной норме, 2% |  |  | % | 2 | [5 empty] | 2 | [9 empty] | 57,17
|  |  | ФОТ | [19 empty] | 6 011,91
| Пр/812-049.3-1 |  | НР Электротехнические установки на других объектах |  |  | % | 97% | [5 empty] | 97% | [9 empty] | 5 831,55
| Пр/774-049.3 |  | СП Электротехнические установки на других объектах |  |  | % | 51% | [5 empty] | 51% | [9 empty] | 3 066,07
|  |  | Всего по позиции | [14 empty] | 13 463,96 |  |  |  |  | 18 849,55
4 | [02.3.01.02-1102] |  | Песок природный для строительных работ I класс, мелкий V=140*0,7*0,3*1,02 |  |  | м3 | 29,988 | [5 empty] | 29,988 |  | 650,2 | 1,62 |  | 1 053,32 |  |  |  |  | 31 586,96
|  |  | Всего по позиции | [19 empty] | 31 586,96
5 | ГЭСНм08-02-141-04 |  | Кабель до 35 кВ в готовых траншеях без покрытий, масса 1 м: свыше 3 до 6 кг V=140/100 |  |  | 100 м | 1,4 | [5 empty] | 1,4
| 421/пр_2020_прил.10_т.3_п.4_гр.3 |  | Производство работ осуществляется в охранной зоне действующей воздушной линии электропередачи, вблизи объектов, находящихся под напряжением, внутри объектов капитального строительства, внутренняя проводка в которых не обесточена, если это приведет к ограничению действий рабочих в соответствии с требованиями техники безопасности (Кот=1,2; Кэм=1,2; Котм=1,2; Кзт=1,2; Кзтм=1,2)
| 1 |  | ОТ (ЗТ) |  |  | чел.-ч | [6 empty] | 29,2992 | [9 empty] | 11 286,93
| 1-100-38 |  | Средний разряд работы 3,8 |  |  | чел.-ч | 17,44 |  |  | 1,2 |  |  | 29,2992 |  |  |  |  | 385,23 |  |  |  |  | 11 286,93
| 2 |  | ЭМ | [19 empty] | 4 957,32
|  |  | ОТм (ЗТм) |  |  | чел.-ч | [6 empty] | 4,4352 | [9 empty] | 2 047,69
| 91.05.05-015 |  | Краны на автомобильном ходу, грузоподъемность 16 т |  |  | маш.-ч | 1,32 |  |  | 1,2 |  |  | 2,2176 |  |  |  |  | 1 581,17 |  |  |  |  | 3 506,4
| 4-100-060 |  | ОТм (ЗТм) Средний разряд машинистов 6 |  |  | чел.-ч | 1,32 |  |  | 1,2 |  |  | 2,2176 |  |  |  |  | 529,33 |  |  |  |  | 1 173,84
| [91.06.01-003] |  | Домкраты гидравлические, грузоподъемность 63-100 т |  |  | маш.-ч | 3,97 |  |  | 1,2 |  |  | 6,6696 |  | 1,75 | 1,42 |  | 2,49 |  |  |  |  | 16,61
| [91.06.03-062] |  | Лебедки электрические тяговым усилием до 31,39 кН (3,2 т) |  |  | маш.-ч | 3,97 |  |  | 1,2 |  |  | 6,6696 |  | 13,44 | 1,34 |  | 18,01 |  |  |  |  | 120,12
| [91.14.02-001] |  | Автомобили бортовые, грузоподъемность до 5 т |  |  | маш.-ч | 1,32 |  |  | 1,2 |  |  | 2,2176 |  | 477,92 | 1,24 |  | 592,62 |  |  |  |  | 1 314,19
| 4-100-040 |  | ОТм (ЗТм) Средний разряд машинистов 4 |  |  | чел.-ч | 1,32 |  |  | 1,2 |  |  | 2,2176 |  |  |  |  | 394,05 |  |  |  |  | 873,85
| 4 |  | М | [19 empty] | 981,36
| [01.7.06.07-0002] |  | Ленты монтажные из пластмассы для бандажирования проводов, скрепляются пластмассовыми кнопками, ширина 10 мм |  |  | 10 м | 0,096 | [5 empty] | 0,1344 |  | 37,71 | 1,52 |  | 57,32 |  |  |  |  | 7,7
| [08.3.07.01-0052] |  | Прокат стальной горячекатаный полосовой, марки стали Ст3сп, Ст3пс, размеры 50х5 мм |  |  | т | 0,001 | [5 empty] | 0,0014 |  | 70 310,45 | 0,92 |  | 64 685,61 |  |  |  |  | 90,56
| [08.3.08.02-0058] |  | Уголок стальной горячекатаный равнополочный, марки стали Ст3сп, Ст3пс, ширина полок 35-56 мм, толщина полки 3-5 мм |  |  | т | 0,01 | [5 empty] | 0,014 |  | 70 842,5 | 0,84 |  | 59 507,7 |  |  |  |  | 833,11
| [14.4.02.04-0142] |  | Краска масляная МА-0115, мумия, сурик железный |  |  | кг | 0,25 | [5 empty] | 0,35 |  | 79,88 | 1,48 |  | 118,22 |  |  |  |  | 41,38
| [14.4.03.03-0002] |  | Лак битумный БТ-123 |  |  | т | 0,00006 | [5 empty] | 0,000084 |  | 82 698,14 | 1,24 |  | 102 545,69 |  |  |  |  | 8,61
|  |  | Итого прямые затраты | [19 empty] | 19 273,3
5.1 | 421/пр_2020_п.75_пп.а |  | Сметная стоимость вспомогательных ненормируемых материальных ресурсов, не учтенная в сметной норме, 2% |  |  | % | 2 | [5 empty] | 2 | [9 empty] | 188,12
|  |  | ФОТ | [19 empty] | 13 334,62
| Пр/812-049.3-1 |  | НР Электротехнические установки на других объектах |  |  | % | 97% | [5 empty] | 97% | [9 empty] | 12 934,58
| Пр/774-049.3 |  | СП Электротехнические установки на других объектах |  |  | % | 51% | [5 empty] | 51% | [9 empty] | 6 800,66
|  |  | Всего по позиции | [14 empty] | 27 997,61 |  |  |  |  | 39 196,66
6 | ГЭСНм08-02-146-05 |  | Кабель до 35 кВ с креплением накладными скобами, масса 1 м кабеля: до 6 кг V=10/100 |  |  | 100 м | 0,1 | [5 empty] | 0,1
| 421/пр_2020_прил.10_т.3_п.4_гр.3 |  | Производство работ осуществляется в охранной зоне действующей воздушной линии электропередачи, вблизи объектов, находящихся под напряжением, внутри объектов капитального строительства, внутренняя проводка в которых не обесточена, если это приведет к ограничению действий рабочих в соответствии с требованиями техники безопасности (Кот=1,2; Кэм=1,2; Котм=1,2; Кзт=1,2; Кзтм=1,2)
| 1 |  | ОТ (ЗТ) |  |  | чел.-ч | [6 empty] | 2,9184 | [9 empty] | 1 124,26
| 1-100-38 |  | Средний разряд работы 3,8 |  |  | чел.-ч | 24,32 |  |  | 1,2 |  |  | 2,9184 |  |  |  |  | 385,23 |  |  |  |  | 1 124,26
| 2 |  | ЭМ | [19 empty] | 1 848,79
|  |  | ОТм (ЗТм) |  |  | чел.-ч | [6 empty] | 0,9384 | [9 empty] | 493,48
| 91.05.05-015 |  | Краны на автомобильном ходу, грузоподъемность 16 т |  |  | маш.-ч | 0,2 |  |  | 1,2 |  |  | 0,024 |  |  |  |  | 1 581,17 |  |  |  |  | 37,95
| 4-100-060 |  | ОТм (ЗТм) Средний разряд машинистов 6 |  |  | чел.-ч | 0,2 |  |  | 1,2 |  |  | 0,024 |  |  |  |  | 529,33 |  |  |  |  | 12,7
| [91.06.01-003] |  | Домкраты гидравлические, грузоподъемность 63-100 т |  |  | маш.-ч | 5,57 |  |  | 1,2 |  |  | 0,6684 |  | 1,75 | 1,42 |  | 2,49 |  |  |  |  | 1,66
| [91.06.03-062] |  | Лебедки электрические тяговым усилием до 31,39 кН (3,2 т) |  |  | маш.-ч | 5,57 |  |  | 1,2 |  |  | 0,6684 |  | 13,44 | 1,34 |  | 18,01 |  |  |  |  | 12,04
| [91.06.09-001] |  | Подъемники телескопические самоходные, рабочая высота 26 м, грузоподъемность 250 кг |  |  | маш.-ч | 7,42 |  |  | 1,2 |  |  | 0,8904 |  | 1 472,34 | 1,36 |  | 2 002,38 |  |  |  |  | 1 782,92
| 4-100-060 |  | ОТм (ЗТм) Средний разряд машинистов 6 |  |  | чел.-ч | 7,42 |  |  | 1,2 |  |  | 0,8904 |  |  |  |  | 529,33 |  |  |  |  | 471,32
| [91.14.02-001] |  | Автомобили бортовые, грузоподъемность до 5 т |  |  | маш.-ч | 0,2 |  |  | 1,2 |  |  | 0,024 |  | 477,92 | 1,24 |  | 592,62 |  |  |  |  | 14,22
| 4-100-040 |  | ОТм (ЗТм) Средний разряд машинистов 4 |  |  | чел.-ч | 0,2 |  |  | 1,2 |  |  | 0,024 |  |  |  |  | 394,05 |  |  |  |  | 9,46
| 4 |  | М | [19 empty] | 105,88
| [01.7.06.07-0002] |  | Ленты монтажные из пластмассы для бандажирования проводов, скрепляются пластмассовыми кнопками, ширина 10 мм |  |  | 10 м | 0,245 | [5 empty] | 0,0245 |  | 37,71 | 1,52 |  | 57,32 |  |  |  |  | 1,4
| [10.3.02.03-0011] |  | Припои оловянно-свинцовые бессурьмянистые, марка ПОС30 |  |  | кг | 0,5 | [5 empty] | 0,05 |  | 931,11 | 1,61 |  | 1 499,09 |  |  |  |  | 74,95
| [14.4.03.03-0002] |  | Лак битумный БТ-123 |  |  | т | 0,00288 | [5 empty] | 0,000288 |  | 82 698,14 | 1,24 |  | 102 545,69 |  |  |  |  | 29,53
|  |  | Итого прямые затраты | [19 empty] | 3 572,41
6.1 | 421/пр_2020_п.75_пп.а |  | Сметная стоимость вспомогательных ненормируемых материальных ресурсов, не учтенная в сметной норме, 2% |  |  | % | 2 | [5 empty] | 2 | [9 empty] | 18,74
|  |  | ФОТ | [19 empty] | 1 617,74
| Пр/812-049.3-1 |  | НР Электротехнические установки на других объектах |  |  | % | 97% | [5 empty] | 97% | [9 empty] | 1 569,21
| Пр/774-049.3 |  | СП Электротехнические установки на других объектах |  |  | % | 51% | [5 empty] | 51% | [9 empty] | 825,05
|  |  | Всего по позиции | [14 empty] | 59 854,1 |  |  |  |  | 5 985,41
7 | [21.1.07.02-0057] |  | Кабель силовой с алюминиевыми жилами АСБл 3х120-10000 V=(150*1,06)/1 000 |  |  | 1000 м | 0,159 | [5 empty] | 0,159 |  | 758 864,22 | 1,45 |  | 1 100 353,12 |  |  |  |  | 174 956,15
|  |  | Всего по позиции | [19 empty] | 174 956,15
8 | ГЭСНм08-02-165-07 |  | Муфта концевая эпоксидная для 3-жильного кабеля напряжением: до 10 кВ, сечение одной жилы до 120 мм2 |  |  | шт | 2 | [5 empty] | 2
| 421/пр_2020_прил.10_т.3_п.4_гр.3 |  | Производство работ осуществляется в охранной зоне действующей воздушной линии электропередачи, вблизи объектов, находящихся под напряжением, внутри объектов капитального строительства, внутренняя проводка в которых не обесточена, если это приведет к ограничению действий рабочих в соответствии с требованиями техники безопасности (Кот=1,2; Кэм=1,2; Котм=1,2; Кзт=1,2; Кзтм=1,2)
| 1 |  | ОТ (ЗТ) |  |  | чел.-ч | [6 empty] | 14,616 | [9 empty] | 5 630,52
| 1-100-38 |  | Средний разряд работы 3,8 |  |  | чел.-ч | 6,09 |  |  | 1,2 |  |  | 14,616 |  |  |  |  | 385,23 |  |  |  |  | 5 630,52
| 2 |  | ЭМ | [19 empty] | 23 696,27
|  |  | ОТм (ЗТм) |  |  | чел.-ч | [6 empty] | 11,856 | [9 empty] | 6 272,49
| 91.05.05-015 |  | Краны на автомобильном ходу, грузоподъемность 16 т |  |  | маш.-ч | 0,01 |  |  | 1,2 |  |  | 0,024 |  |  |  |  | 1 581,17 |  |  |  |  | 37,95
| 4-100-060 |  | ОТм (ЗТм) Средний разряд машинистов 6 |  |  | чел.-ч | 0,01 |  |  | 1,2 |  |  | 0,024 |  |  |  |  | 529,33 |  |  |  |  | 12,7
| [91.06.09-001] |  | Подъемники телескопические самоходные, рабочая высота 26 м, грузоподъемность 250 кг |  |  | маш.-ч | 4,92 |  |  | 1,2 |  |  | 11,808 |  | 1 472,34 | 1,36 |  | 2 002,38 |  |  |  |  | 23 644,1
| 4-100-060 |  | ОТм (ЗТм) Средний разряд машинистов 6 |  |  | чел.-ч | 4,92 |  |  | 1,2 |  |  | 11,808 |  |  |  |  | 529,33 |  |  |  |  | 6 250,33
| [91.14.02-001] |  | Автомобили бортовые, грузоподъемность до 5 т |  |  | маш.-ч | 0,01 |  |  | 1,2 |  |  | 0,024 |  | 477,92 | 1,24 |  | 592,62 |  |  |  |  | 14,22
| 4-100-040 |  | ОТм (ЗТм) Средний разряд машинистов 4 |  |  | чел.-ч | 0,01 |  |  | 1,2 |  |  | 0,024 |  |  |  |  | 394,05 |  |  |  |  | 9,46
| 4 |  | М | [19 empty] | 114,48
| [01.3.01.01-0001] |  | Бензин авиационный Б-70 |  |  | т | 0,0004 | [5 empty] | 0,0008 |  | 116 448,72 | 1,17 |  | 136 245 |  |  |  |  | 109
| [01.3.01.05-0009] |  | Парафин нефтяной твердый Т-1 |  |  | т | 0,00001 | [5 empty] | 0,00002 |  | 81 827,2 | 1,67 |  | 136 651,42 |  |  |  |  | 2,73
| [01.7.06.07-0002] |  | Ленты монтажные из пластмассы для бандажирования проводов, скрепляются пластмассовыми кнопками, ширина 10 мм |  |  | 10 м | 0,024 | [5 empty] | 0,048 |  | 37,71 | 1,52 |  | 57,32 |  |  |  |  | 2,75
|  |  | Итого прямые затраты | [19 empty] | 35 713,76
8.1 | 421/пр_2020_п.75_пп.а |  | Сметная стоимость вспомогательных ненормируемых материальных ресурсов, не учтенная в сметной норме, 2% |  |  | % | 2 | [5 empty] | 2 | [9 empty] | 93,84
|  |  | ФОТ | [19 empty] | 11 903,01
| Пр/812-049.3-1 |  | НР Электротехнические установки на других объектах |  |  | % | 97% | [5 empty] | 97% | [9 empty] | 11 545,92
| Пр/774-049.3 |  | СП Электротехнические установки на других объектах |  |  | % | 51% | [5 empty] | 51% | [9 empty] | 6 070,54
|  |  | Всего по позиции | [14 empty] | 26 712,03 |  |  |  |  | 53 424,06
9 | [20.2.09.08-0026] |  | Муфта кабельная концевая с болтовыми наконечниками и комплектом пайки для присоединения заземления, термоусаживаемая внутренней установки на напряжение до 10 кВ для 3-х жильных кабелей с бумажной маслопропитанной изоляцией, сечением жил 70-120 мм2 |  |  | шт | 2 | [5 empty] | 2 |  | 1 965,94 | 1,45 |  | 2 850,61 |  |  |  |  | 5 701,22
|  |  | Всего по позиции | [19 empty] | 5 701,22
10 | ГЭСНм08-02-143-03 |  | Покрытие кабеля, проложенного в траншее: плитами одного кабеля V=140/100 |  |  | 100 м | 1,4 | [5 empty] | 1,4
| 421/пр_2020_прил.10_т.3_п.4_гр.3 |  | Производство работ осуществляется в охранной зоне действующей воздушной линии электропередачи, вблизи объектов, находящихся под напряжением, внутри объектов капитального строительства, внутренняя проводка в которых не обесточена, если это приведет к ограничению действий рабочих в соответствии с требованиями техники безопасности (Кот=1,2; Кэм=1,2; Котм=1,2; Кзт=1,2; Кзтм=1,2)
| 1 |  | ОТ (ЗТ) |  |  | чел.-ч | [6 empty] | 9,6432 | [9 empty] | 3 714,85
| 1-100-38 |  | Средний разряд работы 3,8 |  |  | чел.-ч | 5,74 |  |  | 1,2 |  |  | 9,6432 |  |  |  |  | 385,23 |  |  |  |  | 3 714,85
| 2 |  | ЭМ | [19 empty] | 7 011,78
|  |  | ОТм (ЗТм) |  |  | чел.-ч | [6 empty] | 6,4512 | [9 empty] | 2 978,46
| 91.05.05-015 |  | Краны на автомобильном ходу, грузоподъемность 16 т |  |  | маш.-ч | 1,92 |  |  | 1,2 |  |  | 3,2256 |  |  |  |  | 1 581,17 |  |  |  |  | 5 100,22
| 4-100-060 |  | ОТм (ЗТм) Средний разряд машинистов 6 |  |  | чел.-ч | 1,92 |  |  | 1,2 |  |  | 3,2256 |  |  |  |  | 529,33 |  |  |  |  | 1 707,41
| [91.14.02-001] |  | Автомобили бортовые, грузоподъемность до 5 т |  |  | маш.-ч | 1,92 |  |  | 1,2 |  |  | 3,2256 |  | 477,92 | 1,24 |  | 592,62 |  |  |  |  | 1 911,56
| 4-100-040 |  | ОТм (ЗТм) Средний разряд машинистов 4 |  |  | чел.-ч | 1,92 |  |  | 1,2 |  |  | 3,2256 |  |  |  |  | 394,05 |  |  |  |  | 1 271,05
|  |  | Итого прямые затраты | [19 empty] | 13 705,09
10.1 | 421/пр_2020_п.75_пп.а |  | Сметная стоимость вспомогательных ненормируемых материальных ресурсов, не учтенная в сметной норме, 2% |  |  | % | 2 | [5 empty] | 2 | [9 empty] | 61,91
|  |  | ФОТ | [19 empty] | 6 693,31
| Пр/812-049.3-1 |  | НР Электротехнические установки на других объектах |  |  | % | 97% | [5 empty] | 97% | [9 empty] | 6 492,51
| Пр/774-049.3 |  | СП Электротехнические установки на других объектах |  |  | % | 51% | [5 empty] | 51% | [9 empty] | 3 413,59
|  |  | Всего по позиции | [14 empty] | 16 909,36 |  |  |  |  | 23 673,1
11 | [20.2.02.07-1016] |  | Плита из полимернаполненной композиции на основе волластонита для закрытия кабеля, размеры 480х240 мм |  |  | шт | 296 | [5 empty] | 296 |  | 55,03 | 1,33 |  | 73,19 |  |  |  |  | 21 664,24
|  |  | Всего по позиции | [19 empty] | 21 664,24
12 | ГЭСНм08-02-144-06 |  | Присоединение к зажимам жил проводов или кабелей сечением: до 150 мм2 V=(3*8)/100 |  |  | 100 шт | 0,24 | [5 empty] | 0,24
| 421/пр_2020_прил.10_т.3_п.4_гр.3 |  | Производство работ осуществляется в охранной зоне действующей воздушной линии электропередачи, вблизи объектов, находящихся под напряжением, внутри объектов капитального строительства, внутренняя проводка в которых не обесточена, если это приведет к ограничению действий рабочих в соответствии с требованиями техники безопасности (Кот=1,2; Кэм=1,2; Котм=1,2; Кзт=1,2; Кзтм=1,2)
| 1 |  | ОТ (ЗТ) |  |  | чел.-ч | [6 empty] | 6,54336 | [9 empty] | 2 520,7
| 1-100-38 |  | Средний разряд работы 3,8 |  |  | чел.-ч | 22,72 |  |  | 1,2 |  |  | 6,54336 |  |  |  |  | 385,23 |  |  |  |  | 2 520,7
|  |  | Итого прямые затраты | [19 empty] | 2 520,7
12.1 | 421/пр_2020_п.75_пп.а |  | Сметная стоимость вспомогательных ненормируемых материальных ресурсов, не учтенная в сметной норме, 2% |  |  | % | 2 | [5 empty] | 2 | [9 empty] | 42,01
|  |  | ФОТ | [19 empty] | 2 520,7
| Пр/812-049.3-1 |  | НР Электротехнические установки на других объектах |  |  | % | 97% | [5 empty] | 97% | [9 empty] | 2 445,08
| Пр/774-049.3 |  | СП Электротехнические установки на других объектах |  |  | % | 51% | [5 empty] | 51% | [9 empty] | 1 285,56
|  |  | Всего по позиции | [14 empty] | 26 222,29 |  |  |  |  | 6 293,35
13 | ГЭСН01-02-061-01 |  | Засыпка вручную траншей, пазух котлованов и ям, группа грунтов: 1 (песком) V=(140*0,7*0,3)/100 |  |  | 100 м3 | 0,294 | [5 empty] | 0,294
| Приказ N 421/пр от 04.08.2020 п.58.б |  | Сметные затраты на работы по капитальному ремонту и реконструкции объектов капитального строительства (Кот=1,15; Кэм=1,25; Котм=1,25; Кзт=1,15; Кзтм=1,25)
| 421/пр_2020_прил.10_т.3_п.4_гр.3 |  | Производство работ осуществляется в охранной зоне действующей воздушной линии электропередачи, вблизи объектов, находящихся под напряжением, внутри объектов капитального строительства, внутренняя проводка в которых не обесточена, если это приведет к ограничению действий рабочих в соответствии с требованиями техники безопасности (Кот=1,2; Кэм=1,2; Котм=1,2; Кзт=1,2; Кзтм=1,2)
| 1 |  | ОТ (ЗТ) |  |  | чел.-ч | [6 empty] | 35,90622 | [9 empty] | 11 033,98
| 1-100-15 |  | Средний разряд работы 1,5 |  |  | чел.-ч | 88,5 |  |  | 1,38 |  |  | 35,90622 |  |  |  |  | 307,3 |  |  |  |  | 11 033,98
|  |  | Итого прямые затраты | [19 empty] | 11 033,98
|  |  | ФОТ | [19 empty] | 11 033,98
| Пр/812-001.2-1 |  | НР Земляные работы, выполняемые ручным способом |  |  | % | 89% | [5 empty] | 89% | [9 empty] | 9 820,24
| Пр/774-001.2 |  | СП Земляные работы, выполняемые ручным способом |  |  | % | 40% | [5 empty] | 40% | [9 empty] | 4 413,59
|  |  | Всего по позиции | [14 empty] | 85 944,93 |  |  |  |  | 25 267,81
14 | ГЭСН01-01-033-01 |  | Засыпка траншей и котлованов с перемещением грунта до 5 м бульдозерами мощностью: 59 кВт (80 л.с.), группа грунтов 1 V=(140*0,7*0,7)/1 000 |  |  | 1000 м3 | 0,0686 | [5 empty] | 0,0686
| Приказ N 421/пр от 04.08.2020 п.58.б |  | Сметные затраты на работы по капитальному ремонту и реконструкции объектов капитального строительства (Кот=1,15; Кэм=1,25; Котм=1,25; Кзт=1,15; Кзтм=1,25)
| 421/пр_2020_прил.10_т.3_п.4_гр.3 |  | Производство работ осуществляется в охранной зоне действующей воздушной линии электропередачи, вблизи объектов, находящихся под напряжением, внутри объектов капитального строительства, внутренняя проводка в которых не обесточена, если это приведет к ограничению действий рабочих в соответствии с требованиями техники безопасности (Кот=1,2; Кэм=1,2; Котм=1,2; Кзт=1,2; Кзтм=1,2)
| 2 |  | ЭМ | [19 empty] | 824,39
|  |  | ОТм (ЗТм) |  |  | чел.-ч | [6 empty] | 0,711039 | [9 empty] | 322,01
| [91.01.01-034] |  | Бульдозеры, мощность 59 кВт (80 л.с.) |  |  | маш.-ч | 6,91 |  |  | 1,5 |  |  | 0,711039 |  | 828,16 | 1,4 |  | 1 159,42 |  |  |  |  | 824,39
| 4-100-050 |  | ОТм (ЗТм) Средний разряд машинистов 5 |  |  | чел.-ч | 6,91 |  |  | 1,5 |  |  | 0,711039 |  |  |  |  | 452,87 |  |  |  |  | 322,01
|  |  | Итого прямые затраты | [19 empty] | 1 146,4
|  |  | ФОТ | [19 empty] | 322,01
| Пр/812-001.1-1 |  | НР Земляные работы, выполняемые механизированным способом |  |  | % | 92% | [5 empty] | 92% | [9 empty] | 296,25
| Пр/774-001.1 |  | СП Земляные работы, выполняемые механизированным способом |  |  | % | 46% | [5 empty] | 46% | [9 empty] | 148,12
|  |  | Всего по позиции | [14 empty] | 23 189,07 |  |  |  |  | 1 590,77
15 | ГЭСН47-01-046-02 |  | Подготовка почвы для устройства партерного и обыкновенного газона без внесения растительной земли: вручную V=600/100 |  |  | 100 м2 | 6 | [5 empty] | 6
| Приказ N 421/пр от 04.08.2020 п.58.б |  | Сметные затраты на работы по капитальному ремонту и реконструкции объектов капитального строительства (Кот=1,15; Кэм=1,25; Котм=1,25; Кзт=1,15; Кзтм=1,25)
| 421/пр_2020_прил.10_т.3_п.4_гр.3 |  | Производство работ осуществляется в охранной зоне действующей воздушной линии электропередачи, вблизи объектов, находящихся под напряжением, внутри объектов капитального строительства, внутренняя проводка в которых не обесточена, если это приведет к ограничению действий рабочих в соответствии с требованиями техники безопасности (Кот=1,2; Кэм=1,2; Котм=1,2; Кзт=1,2; Кзтм=1,2)
| 1 |  | ОТ (ЗТ) |  |  | чел.-ч | [6 empty] | 142,9956 | [9 empty] | 45 835,81
| 1-100-20 |  | Средний разряд работы 2,0 |  |  | чел.-ч | 17,27 |  |  | 1,38 |  |  | 142,9956 |  |  |  |  | 320,54 |  |  |  |  | 45 835,81
|  |  | Итого прямые затраты | [19 empty] | 45 835,81
|  |  | ФОТ | [19 empty] | 45 835,81
| Пр/812-041.0-1 |  | НР Озеленение. Защитные лесонасаждения |  |  | % | 103% | [5 empty] | 103% | [9 empty] | 47 210,88
| Пр/774-041.0 |  | СП Озеленение. Защитные лесонасаждения |  |  | % | 72% | [5 empty] | 72% | [9 empty] | 33 001,78
|  |  | Всего по позиции | [14 empty] | 21 008,08 |  |  |  |  | 126 048,47
16 | ГЭСН47-01-046-06 |  | Посев газонов партерных, мавританских и обыкновенных вручную V=600/100 |  |  | 100 м2 | 6 | [5 empty] | 6
| Приказ N 421/пр от 04.08.2020 п.58.б |  | Сметные затраты на работы по капитальному ремонту и реконструкции объектов капитального строительства (Кот=1,15; Кэм=1,25; Котм=1,25; Кзт=1,15; Кзтм=1,25)
| 421/пр_2020_прил.10_т.3_п.4_гр.3 |  | Производство работ осуществляется в охранной зоне действующей воздушной линии электропередачи, вблизи объектов, находящихся под напряжением, внутри объектов капитального строительства, внутренняя проводка в которых не обесточена, если это приведет к ограничению действий рабочих в соответствии с требованиями техники безопасности (Кот=1,2; Кэм=1,2; Котм=1,2; Кзт=1,2; Кзтм=1,2)
| 1 |  | ОТ (ЗТ) |  |  | чел.-ч | [6 empty] | 46,9476 | [9 empty] | 15 211,69
| 2-100-02 |  | Рабочий 2 разряда |  |  | чел.-ч | 5 |  |  | 1,38 |  |  | 41,4 |  |  |  |  | 320,54 |  |  |  |  | 13 270,36
| 2-100-03 |  | Рабочий 3 разряда |  |  | чел.-ч | 0,67 |  |  | 1,38 |  |  | 5,5476 |  |  |  |  | 349,94 |  |  |  |  | 1 941,33
| 2 |  | ЭМ | [19 empty] | 15 133,83
|  |  | ОТм (ЗТм) |  |  | чел.-ч | [6 empty] | 11,7 | [9 empty] | 4 610,39
| [91.13.01-038] |  | Машины поливомоечные, вместимость цистерны 6 м3 |  |  | маш.-ч | 1,3 |  |  | 1,5 |  |  | 11,7 |  | 1 043,14 | 1,24 |  | 1 293,49 |  |  |  |  | 15 133,83
| 4-100-040 |  | ОТм (ЗТм) Средний разряд машинистов 4 |  |  | чел.-ч | 1,3 |  |  | 1,5 |  |  | 11,7 |  |  |  |  | 394,05 |  |  |  |  | 4 610,39
| 4 |  | М | [19 empty] | 1 264,2
| [01.7.03.01-0001] |  | Вода |  |  | м3 | 10 | [5 empty] | 60 |  | 35,71 | 0,59 |  | 21,07 |  |  |  |  | 1 264,2
| 16.2.02.07 |  | Семена газонных трав |  |  | кг | 2 | [5 empty] | 12
|  |  | Итого прямые затраты | [19 empty] | 36 220,11
16.1 | [16.2.02.07-0161] |  | Семена газонных трав (смесь Городская) |  |  | кг | 2 | [5 empty] | 12 |  | 149,15 | 1,6 |  | 238,64 |  |  |  |  | 2 863,68
|  |  | ФОТ | [19 empty] | 19 822,08
| Пр/812-041.0-1 |  | НР Озеленение. Защитные лесонасаждения |  |  | % | 103% | [5 empty] | 103% | [9 empty] | 20 416,74
| Пр/774-041.0 |  | СП Озеленение. Защитные лесонасаждения |  |  | % | 72% | [5 empty] | 72% | [9 empty] | 14 271,9
|  |  | Всего по позиции | [14 empty] | 12 295,41 |  |  |  |  | 73 772,43
|  |  | Итого прямые затраты по разделу 1. Монтажные работы | [19 empty] | 440 460,06
в том числе
|  |  | оплата труда (ОТ) | [19 empty] | 116 182,56
|  |  | эксплуатация машин и механизмов | [19 empty] | 62 300,07
|  |  | оплата труда машинистов (ОТм) | [19 empty] | 22 277,47
|  |  | материальные ресурсы | [19 empty] | 239 699,96
|  |  | перевозка | [19 empty] | 0
|  |  | Итого ФОТ (справочно) | [19 empty] | 138 460,03
|  |  | Итого накладные расходы | [19 empty] | 135 897,97
|  |  | Итого сметная прибыль | [19 empty] | 81 243,37
|  |  | Итого оборудование | [19 empty] | 0
|  |  | Итого прочие затраты | [19 empty] | 0
|  |  | Итого по разделу 1. Монтажные работы | [19 empty] | 657 601,4
в том числе
|  |  | материальные ресурсы, отсутствующие в ФРСН | [19 empty] | 0
|  |  | оборудование, отсутствующее в ФРСН | [19 empty] | 0
справочно
|  |  | затраты труда рабочих | [19 empty] | 348,9176695
|  |  | затраты труда машинистов | [19 empty] | 49,2045078
№ п.п. | Обоснование |  | Наименование работ и затрат |  |  | Единица измерения | Количество | [7 empty] | Сметная стоимость, руб.
[7 empty] | на единицу измерения |  |  | коэффициенты |  |  |  | всего с учетом коэффициентов | на единицу измерения в базисном уровне цен | индекс |  | на единицу измерения в текущем уровне цен | коэффициенты |  |  |  | всего в текущем уровне цен
Раздел 2. Демонтажные работы
1 | 2 |  | 3 |  |  | 4 | 5 |  |  | 6 |  |  |  | 7 | 8 | 9 |  | 10 | 11 |  |  |  | 12
17 | ГЭСНм08-02-144-06 |  | Отсоединение жил проводов или кабелей сечением: до 150 мм2 V=(3*4)/100 |  |  | 100 шт | 0,12 | [6 empty] | 0,12
| 421/пр_2020_прил.10_т.3_п.4_гр.3 |  | Производство работ осуществляется в охранной зоне действующей воздушной линии электропередачи, вблизи объектов, находящихся под напряжением, внутри объектов капитального строительства, внутренняя проводка в которых не обесточена, если это приведет к ограничению действий рабочих в соответствии с требованиями техники безопасности (Кот=1,2; Кэм=1,2; Котм=1,2; Кзт=1,2; Кзтм=1,2)
| 1 |  | ОТ (ЗТ) |  |  | чел.-ч | [7 empty] | 3,27168 | [8 empty] | 1 260,35
| 1-100-38 |  | Средний разряд работы 3,8 |  |  | чел.-ч | 22,72 |  |  | 1,2 |  |  |  | 3,27168 |  |  |  | 385,23 |  |  |  |  | 1 260,35
|  |  | Итого прямые затраты | [19 empty] | 1 260,35
17.1 | 421/пр_2020_п.75_пп.а |  | Сметная стоимость вспомогательных ненормируемых материальных ресурсов, не учтенная в сметной норме, 2% |  |  | % | 2 | [6 empty] | 2 | [8 empty] | 21,01
|  |  | ФОТ | [19 empty] | 1 260,35
| Пр/812-049.3-1 |  | НР Электротехнические установки на других объектах |  |  | % | 97% | [6 empty] | 97% | [8 empty] | 1 222,54
| Пр/774-049.3 |  | СП Электротехнические установки на других объектах |  |  | % | 51% | [6 empty] | 51% | [8 empty] | 642,78
|  |  | Всего по позиции | [14 empty] | 26 222,33 |  |  |  |  | 3 146,68
18 | ГЭСНм08-02-141-04 |  | Кабель до 35 кВ в готовых траншеях без покрытий, масса 1 м: свыше 3 до 6 кг V=140/100 |  |  | 100 м | 1,4 | [6 empty] | 1,4
| 421/пр_2020_прил.10_т.3_п.4_гр.3 |  | Производство работ осуществляется в охранной зоне действующей воздушной линии электропередачи, вблизи объектов, находящихся под напряжением, внутри объектов капитального строительства, внутренняя проводка в которых не обесточена, если это приведет к ограничению действий рабочих в соответствии с требованиями техники безопасности (Кот=1,2; Кэм=1,2; Котм=1,2; Кзт=1,2; Кзтм=1,2)
| 571/пр_2022_п.84_т.3_стр.3_стб.3 |  | Демонтаж оборудования, не пригодного для дальнейшего использования (предназначено в лом), с разборкой и резкой на части (Кот=0,5; Кэм=0,5; Котм=0,5; Км=0; Коб=0; Кзт=0,5; Кзтм=0,5)
| 1 |  | ОТ (ЗТ) |  |  | чел.-ч | [7 empty] | 14,6496 | [8 empty] | 5 643,47
| 1-100-38 |  | Средний разряд работы 3,8 |  |  | чел.-ч | 17,44 |  |  | 0,6 |  |  |  | 14,6496 |  |  |  | 385,23 |  |  |  |  | 5 643,47
| 2 |  | ЭМ | [19 empty] | 2 478,66
|  |  | ОТм (ЗТм) |  |  | чел.-ч | [7 empty] | 2,2176 | [8 empty] | 1 023,84
| 91.05.05-015 |  | Краны на автомобильном ходу, грузоподъемность 16 т |  |  | маш.-ч | 1,32 |  |  | 0,6 |  |  |  | 1,1088 |  |  |  | 1 581,17 |  |  |  |  | 1 753,2
| 4-100-060 |  | ОТм (ЗТм) Средний разряд машинистов 6 |  |  | чел.-ч | 1,32 |  |  | 0,6 |  |  |  | 1,1088 |  |  |  | 529,33 |  |  |  |  | 586,92
| [91.06.01-003] |  | Домкраты гидравлические, грузоподъемность 63-100 т |  |  | маш.-ч | 3,97 |  |  | 0,6 |  |  |  | 3,3348 | 1,75 | 1,42 |  | 2,49 |  |  |  |  | 8,3
| [91.06.03-062] |  | Лебедки электрические тяговым усилием до 31,39 кН (3,2 т) |  |  | маш.-ч | 3,97 |  |  | 0,6 |  |  |  | 3,3348 | 13,44 | 1,34 |  | 18,01 |  |  |  |  | 60,06
| [91.14.02-001] |  | Автомобили бортовые, грузоподъемность до 5 т |  |  | маш.-ч | 1,32 |  |  | 0,6 |  |  |  | 1,1088 | 477,92 | 1,24 |  | 592,62 |  |  |  |  | 657,1
| 4-100-040 |  | ОТм (ЗТм) Средний разряд машинистов 4 |  |  | чел.-ч | 1,32 |  |  | 0,6 |  |  |  | 1,1088 |  |  |  | 394,05 |  |  |  |  | 436,92
| 4 |  | М | [19 empty] | 0
| [01.7.06.07-0002] |  | Ленты монтажные из пластмассы для бандажирования проводов, скрепляются пластмассовыми кнопками, ширина 10 мм |  |  | 10 м | 0,096 |  |  | 0 |  |  |  | 0 | 37,71 | 1,52 |  | 57,32 |  |  |  |  | 0
| [08.3.07.01-0052] |  | Прокат стальной горячекатаный полосовой, марки стали Ст3сп, Ст3пс, размеры 50х5 мм |  |  | т | 0,001 |  |  | 0 |  |  |  | 0 | 70 310,45 | 0,92 |  | 64 685,61 |  |  |  |  | 0
| [08.3.08.02-0058] |  | Уголок стальной горячекатаный равнополочный, марки стали Ст3сп, Ст3пс, ширина полок 35-56 мм, толщина полки 3-5 мм |  |  | т | 0,01 |  |  | 0 |  |  |  | 0 | 70 842,5 | 0,84 |  | 59 507,7 |  |  |  |  | 0
| [14.4.02.04-0142] |  | Краска масляная МА-0115, мумия, сурик железный |  |  | кг | 0,25 |  |  | 0 |  |  |  | 0 | 79,88 | 1,48 |  | 118,22 |  |  |  |  | 0
| [14.4.03.03-0002] |  | Лак битумный БТ-123 |  |  | т | 0,00006 |  |  | 0 |  |  |  | 0 | 82 698,14 | 1,24 |  | 102 545,69 |  |  |  |  | 0
|  |  | Итого прямые затраты | [19 empty] | 9 145,97
18.1 | 421/пр_2020_п.75_пп.а |  | Сметная стоимость вспомогательных ненормируемых материальных ресурсов, не учтенная в сметной норме, 2% |  |  | % | 2 | [6 empty] | 2 |  |  |  |  | 0,5 |  |  |  | 94,06
|  |  | ФОТ | [19 empty] | 6 667,31
| Пр/812-049.3-1 |  | НР Электротехнические установки на других объектах |  |  | % | 97% | [6 empty] | 97% | [8 empty] | 6 467,29
| Пр/774-049.3 |  | СП Электротехнические установки на других объектах |  |  | % | 51% | [6 empty] | 51% | [8 empty] | 3 400,33
|  |  | Всего по позиции | [14 empty] | 13 648,32 |  |  |  |  | 19 107,65
19 | ГЭСНм08-02-146-05 |  | Кабель до 35 кВ с креплением накладными скобами, масса 1 м кабеля: до 6 кг V=10/100 |  |  | 100 м | 0,1 | [6 empty] | 0,1
| 421/пр_2020_прил.10_т.3_п.4_гр.3 |  | Производство работ осуществляется в охранной зоне действующей воздушной линии электропередачи, вблизи объектов, находящихся под напряжением, внутри объектов капитального строительства, внутренняя проводка в которых не обесточена, если это приведет к ограничению действий рабочих в соответствии с требованиями техники безопасности (Кот=1,2; Кэм=1,2; Котм=1,2; Кзт=1,2; Кзтм=1,2)
| 571/пр_2022_п.84_т.3_стр.3_стб.3 |  | Демонтаж оборудования, не пригодного для дальнейшего использования (предназначено в лом), с разборкой и резкой на части (Кот=0,5; Кэм=0,5; Котм=0,5; Км=0; Коб=0; Кзт=0,5; Кзтм=0,5)
| 1 |  | ОТ (ЗТ) |  |  | чел.-ч | [7 empty] | 1,4592 | [8 empty] | 562,13
| 1-100-38 |  | Средний разряд работы 3,8 |  |  | чел.-ч | 24,32 |  |  | 0,6 |  |  |  | 1,4592 |  |  |  | 385,23 |  |  |  |  | 562,13
| 2 |  | ЭМ | [19 empty] | 924,39
|  |  | ОТм (ЗТм) |  |  | чел.-ч | [7 empty] | 0,4692 | [8 empty] | 246,74
| 91.05.05-015 |  | Краны на автомобильном ходу, грузоподъемность 16 т |  |  | маш.-ч | 0,2 |  |  | 0,6 |  |  |  | 0,012 |  |  |  | 1 581,17 |  |  |  |  | 18,97
| 4-100-060 |  | ОТм (ЗТм) Средний разряд машинистов 6 |  |  | чел.-ч | 0,2 |  |  | 0,6 |  |  |  | 0,012 |  |  |  | 529,33 |  |  |  |  | 6,35
| [91.06.01-003] |  | Домкраты гидравлические, грузоподъемность 63-100 т |  |  | маш.-ч | 5,57 |  |  | 0,6 |  |  |  | 0,3342 | 1,75 | 1,42 |  | 2,49 |  |  |  |  | 0,83
| [91.06.03-062] |  | Лебедки электрические тяговым усилием до 31,39 кН (3,2 т) |  |  | маш.-ч | 5,57 |  |  | 0,6 |  |  |  | 0,3342 | 13,44 | 1,34 |  | 18,01 |  |  |  |  | 6,02
| [91.06.09-001] |  | Подъемники телескопические самоходные, рабочая высота 26 м, грузоподъемность 250 кг |  |  | маш.-ч | 7,42 |  |  | 0,6 |  |  |  | 0,4452 | 1 472,34 | 1,36 |  | 2 002,38 |  |  |  |  | 891,46
| 4-100-060 |  | ОТм (ЗТм) Средний разряд машинистов 6 |  |  | чел.-ч | 7,42 |  |  | 0,6 |  |  |  | 0,4452 |  |  |  | 529,33 |  |  |  |  | 235,66
| [91.14.02-001] |  | Автомобили бортовые, грузоподъемность до 5 т |  |  | маш.-ч | 0,2 |  |  | 0,6 |  |  |  | 0,012 | 477,92 | 1,24 |  | 592,62 |  |  |  |  | 7,11
| 4-100-040 |  | ОТм (ЗТм) Средний разряд машинистов 4 |  |  | чел.-ч | 0,2 |  |  | 0,6 |  |  |  | 0,012 |  |  |  | 394,05 |  |  |  |  | 4,73
| 4 |  | М | [19 empty] | 0
| [01.7.06.07-0002] |  | Ленты монтажные из пластмассы для бандажирования проводов, скрепляются пластмассовыми кнопками, ширина 10 мм |  |  | 10 м | 0,245 |  |  | 0 |  |  |  | 0 | 37,71 | 1,52 |  | 57,32 |  |  |  |  | 0
| [10.3.02.03-0011] |  | Припои оловянно-свинцовые бессурьмянистые, марка ПОС30 |  |  | кг | 0,5 |  |  | 0 |  |  |  | 0 | 931,11 | 1,61 |  | 1 499,09 |  |  |  |  | 0
| [14.4.03.03-0002] |  | Лак битумный БТ-123 |  |  | т | 0,00288 |  |  | 0 |  |  |  | 0 | 82 698,14 | 1,24 |  | 102 545,69 |  |  |  |  | 0
|  |  | Итого прямые затраты | [19 empty] | 1 733,26
19.1 | 421/пр_2020_п.75_пп.а |  | Сметная стоимость вспомогательных ненормируемых материальных ресурсов, не учтенная в сметной норме, 2% |  |  | % | 2 | [6 empty] | 2 |  |  |  |  | 0,5 |  |  |  | 9,37
|  |  | ФОТ | [19 empty] | 808,87
| Пр/812-049.3-1 |  | НР Электротехнические установки на других объектах |  |  | % | 97% | [6 empty] | 97% | [8 empty] | 784,6
| Пр/774-049.3 |  | СП Электротехнические установки на других объектах |  |  | % | 51% | [6 empty] | 51% | [8 empty] | 412,52
|  |  | Всего по позиции | [14 empty] | 29 397,5 |  |  |  |  | 2 939,75
20 | 47-1 |  | Погрузка в автотранспортное средство: мусор строительный с погрузкой вручную V=5*150/1000 |  |  | т | 0,75 | [6 empty] | 0,75 |  |  |  | 944,25 |  |  |  |  | 708,19
|  |  | Всего по позиции | [19 empty] | 708,19
21 | 02-15-1-02-0025 |  | Перевозка грузов I класса автомобилями-самосвалами грузоподъемностью до 15 т по дорогам с переходным (булыжным, щебеночным, гравийным) дорожным покрытием на расстояние 25 км |  |  | т | 0,75 | [6 empty] | 0,75 |  |  |  | 315,7 |  |  |  |  | 236,78
|  |  | Всего по позиции | [19 empty] | 236,78
|  |  | Итого прямые затраты по разделу 2. Демонтажные работы | [19 empty] | 13 208,99
в том числе
|  |  | оплата труда (ОТ) | [19 empty] | 7 465,95
|  |  | эксплуатация машин и механизмов | [19 empty] | 3 403,05
|  |  | оплата труда машинистов (ОТм) | [19 empty] | 1 270,58
|  |  | материальные ресурсы | [19 empty] | 124,44
|  |  | перевозка | [19 empty] | 944,97
|  |  | Итого ФОТ (справочно) | [19 empty] | 8 736,53
|  |  | Итого накладные расходы | [19 empty] | 8 474,43
|  |  | Итого сметная прибыль | [19 empty] | 4 455,63
|  |  | Итого оборудование | [19 empty] | 0
|  |  | Итого прочие затраты | [19 empty] | 0
|  |  | Итого по разделу 2. Демонтажные работы | [19 empty] | 26 139,05
в том числе
|  |  | материальные ресурсы, отсутствующие в ФРСН | [19 empty] | 0
|  |  | оборудование, отсутствующее в ФРСН | [19 empty] | 0
справочно
|  |  | затраты труда рабочих | [19 empty] | 19,38048
|  |  | затраты труда машинистов | [19 empty] | 2,6868
ИТОГИ ПО СМЕТЕ
|  |  | ВСЕГО строительные работы | [17 empty] | 277 215,67
в том числе
|  |  | Всего прямые затраты | [17 empty] | 122 354,65
в том числе
|  |  | оплата труда (ОТ) | [17 empty] | 88 475,21
|  |  | эксплуатация машин и механизмов | [17 empty] | 20 903,06
|  |  | оплата труда машинистов (ОТм) | [17 empty] | 7 903,53
|  |  | материальные ресурсы | [17 empty] | 4 127,88
|  |  | перевозка | [17 empty] | 944,97
|  |  | Всего ФОТ (справочно) | [17 empty] | 96 378,74
|  |  | Всего накладные расходы | [17 empty] | 95 079,12
|  |  | Всего сметная прибыль | [17 empty] | 59 781,9
|  |  | ВСЕГО монтажные работы | [17 empty] | 406 524,78
в том числе
|  |  | Всего прямые затраты | [17 empty] | 331 314,4
в том числе
|  |  | оплата труда (ОТ) | [17 empty] | 35 173,3
|  |  | эксплуатация машин и механизмов | [17 empty] | 44 800,06
|  |  | оплата труда машинистов (ОТм) | [17 empty] | 15 644,52
|  |  | материальные ресурсы | [17 empty] | 235 696,52
|  |  | Всего ФОТ (справочно) | [17 empty] | 50 817,82
|  |  | Всего накладные расходы | [17 empty] | 49 293,28
|  |  | Всего сметная прибыль | [17 empty] | 25 917,1
|  |  | ВСЕГО по смете | [17 empty] | 683 740,45
|  |  | Итого | [17 empty] | 683 740,45
в том числе
|  |  | Всего прямые затраты | [17 empty] | 453 669,05
в том числе
|  |  | оплата труда (ОТ) | [17 empty] | 123 648,51
|  |  | эксплуатация машин и механизмов | [17 empty] | 65 703,12
|  |  | оплата труда машинистов (ОТм) | [17 empty] | 23 548,05
|  |  | материальные ресурсы | [17 empty] | 239 824,4
|  |  | перевозка | [17 empty] | 944,97
|  |  | Всего ФОТ (справочно) | [17 empty] | 147 196,56
|  |  | Всего накладные расходы | [17 empty] | 144 372,4
|  |  | Всего сметная прибыль | [17 empty] | 85 699
|  |  | Всего оборудование | [17 empty] | 0
|  |  | Всего прочие затраты | [17 empty] | 0
Справочно
|  |  | материальные ресурсы, отсутствующие в ФРСН | [17 empty] | 0
|  |  | оборудование, отсутствующее в ФРСН | [17 empty] | 0
|  |  | затраты труда рабочих | [17 empty] | 368,2981495
|  |  | затраты труда машинистов | [17 empty] | 51,8913078
Составил:
[должность, подпись (инициалы, фамилия)]
Проверил:
[должность, подпись (инициалы, фамилия)]

## ЛСР 09-02
Наименование программного продукта | [8 empty] | SmetaWIZARD
Наименование редакции сметных нормативов | [8 empty] | Приказ Минстроя России от 30 декабря 2021 года № 1046/пр; Приказ Минстроя России от 04.08.2020 № 421/пр; Приказ Минстроя России от 21.12.2020 № 812/пр; Приказ Минстроя России от 11.12.2020 № 774/пр
Реквизиты приказа Минстроя России об утверждении дополнений и изменений к сметным нормативам | [8 empty] | Приказ Минстроя России от 18.05.2022 № 378/пр, Приказ Минстроя России от 26.08.2022 № 703/пр, Приказ Минстроя России от 26.10.2022 № 905/пр, Приказ Минстроя России от 27.12.2022 № 1133/пр, Приказ Минстроя России от 10.02.2023 № 84/пр, Приказ Минстроя России от 11.05.2023 № 335/пр, Приказ Минстроя России от 02.08.2023 № 551/пр, Приказ Минстроя России от 14.11.2023 № 817/пр, Приказ Минстроя России от 16.02.2024 № 102/пр, Приказ Минстроя России от 13.05.2024 № 323/пр; Приказ Минстроя России от 09.08.2024 № 524/пр; Приказ Минстроя России от 07.07.2022 № 557/пр; Приказ Минстроя России от 30.01.2024 № 55/пр; Приказ Минстроя России от 02.09.2021 № 636/пр, Приказ Минстроя России от 26.07.2022 № 611/пр; Приказ Минстроя России от 22.04.2022 № 317/пр
Реквизиты письма Минстроя России об индексах изменения сметной стоимости строительства, включаемые в федеральный реестр сметных нормативов и размещаемые в федеральной государственной информационной системе ценообразования в строительстве, подготовленного в соответствии с пунктом 85 Методики расчета индексов изменения сметной стоимости строительства, утвержденной приказом Министерства строительства и жилищно-коммунального хозяйства Российской Федерации от 5 июня 2019 г. № 326/пр | [8 empty] | Письмо Минстроя России от 23.08.2024 № 48886-ИФ/09
Реквизиты нормативного правового акта об утверждении оплаты труда, утверждаемый в соответствии с пунктом 22(1) Правилами мониторинга цен, утвержденными постановлением Правительства Российской Федерации от 23 декабря 2016 г. № 1452 | [8 empty] | Постановление Правительства Ленинградской области от 14.02.2024 № 99
Обоснование принятых текущих цен на строительные ресурсы
Наименование субъекта Российской Федерации | [8 empty] | Ленинградская область
Наименование зоны субъекта Российской Федерации
(наименование стройки)
Реконструкция КВЛ-6кВ, ф.57-03 по всей протяженности (ориентировочный объем работ: протяженность ВЛ-6 кВ - 0,5 км проводом СИП-3 1х70мм2, протяженность КЛ-6 кВ - 0,15 км)
(наименование объекта капитального строительства)
ЛОКАЛЬНЫЙ СМЕТНЫЙ РАСЧЕТ № | [10 empty] | 09-02
Пусконаладочные работы КЛ 6кВ
(наименование работ и затрат)
Составлен |  | ресурсно-индексным |  |  | методом
Основание
(проектная и (или) иная техническая документация)
Составлен в текущем уровне цен |  |  |  | 3 квартал 2024 г.
Сметная стоимость |  |  |  | 49 |  |  |  | тыс. руб. |  |  |  | Средства на оплату труда рабочих |  |  |  | 23,34 |  |  | тыс. руб.
в том числе: | [11 empty] | Средства на оплату труда машинистов |  |  |  | 0 |  |  | тыс. руб.
строительных работ |  |  |  | 0 |  |  |  | тыс. руб. |  |  |  | Нормативные затраты труда рабочих |  |  |  | 47,04 |  |  | чел.-ч
монтажных работ |  |  |  | 0 |  |  |  | тыс. руб. |  |  |  | Нормативные затраты труда машинистов |  |  |  | 0 |  |  | чел.-ч
оборудования |  |  |  | 0 |  |  |  | тыс. руб.
прочих затрат |  |  |  | 49 |  |  |  | тыс. руб.
№ п.п. | Обоснование |  | Наименование работ и затрат |  |  | Единица измерения | Количество | [6 empty] | Сметная стоимость, руб.
[7 empty] | на единицу измерения |  |  | коэффициенты |  |  | всего с учетом коэффициентов | на единицу измерения в базисном уровне цен | индекс |  | на единицу измерения в текущем уровне цен | коэффициенты |  | всего в текущем уровне цен
Раздел 1. <Раздел>
1 | 2 |  | 3 |  |  | 4 | 5 |  |  | 6 |  |  | 7 | 8 | 9 |  | 10 | 11 |  | 12
1 | ГЭСНп01-11-024-02 |  | Фазировка электрической линии или трансформатора с сетью напряжением: свыше 1 кВ V=3*4 |  |  | шт | 12 | [5 empty] | 12
| 421/пр_2020_прил.10_т.7_п.3_гр.3 |  | Производство работ осуществляется в охранной зоне действующей воздушной линии электропередачи, вблизи объектов, находящихся под напряжением, внутри объектов капитального строительства, внутренняя проводка в которых не обесточена, если это приведет к ограничению действий рабочих в соответствии с требованиями техники безопасности (Кот=1,2; Кэм=1,2; Котм=1,2; Кзт=1,2; Кзтм=1,2)
| 1 |  | ОТ (ЗТ) |  |  | чел.-ч | [6 empty] | 23,328 | [6 empty] | 12 210,93
| 2-100-06 |  | Рабочий 6 разряда |  |  | чел.-ч | 0,81 |  |  | 1,2 |  |  | 11,664 |  |  |  | 529,33 |  |  | 6 174,11
| 3-200-03 |  | Инженер III категории |  |  | чел.-ч | 0,81 |  |  | 1,2 |  |  | 11,664 |  |  |  | 517,56 |  |  | 6 036,82
|  |  | Итого прямые затраты | [16 empty] | 12 210,93
|  |  | ФОТ | [16 empty] | 12 210,93
| Пр/812-083.0-1 |  | НР Пусконаладочные работы |  |  | % | 74% | [5 empty] | 74% | [6 empty] | 9 036,09
| Пр/774-083.0 |  | СП Пусконаладочные работы |  |  | % | 36% | [5 empty] | 36% | [6 empty] | 4 395,93
|  |  | Всего по позиции | [13 empty] | 2 136,91 |  |  | 25 642,95
2 | ГЭСНп01-11-028-02 |  | Измерение сопротивления изоляции мегаомметром: обмоток машин и аппаратов |  |  | измерение | 4 | [5 empty] | 4
| 421/пр_2020_прил.10_т.7_п.3_гр.3 |  | Производство работ осуществляется в охранной зоне действующей воздушной линии электропередачи, вблизи объектов, находящихся под напряжением, внутри объектов капитального строительства, внутренняя проводка в которых не обесточена, если это приведет к ограничению действий рабочих в соответствии с требованиями техники безопасности (Кот=1,2; Кэм=1,2; Котм=1,2; Кзт=1,2; Кзтм=1,2)
| 1 |  | ОТ (ЗТ) |  |  | чел.-ч | [6 empty] | 0,384 | [6 empty] | 201
| 2-100-06 |  | Рабочий 6 разряда |  |  | чел.-ч | 0,04 |  |  | 1,2 |  |  | 0,192 |  |  |  | 529,33 |  |  | 101,63
| 3-200-03 |  | Инженер III категории |  |  | чел.-ч | 0,04 |  |  | 1,2 |  |  | 0,192 |  |  |  | 517,56 |  |  | 99,37
|  |  | Итого прямые затраты | [16 empty] | 201
|  |  | ФОТ | [16 empty] | 201
| Пр/812-083.0-1 |  | НР Пусконаладочные работы |  |  | % | 74% | [5 empty] | 74% | [6 empty] | 148,74
| Пр/774-083.0 |  | СП Пусконаладочные работы |  |  | % | 36% | [5 empty] | 36% | [6 empty] | 72,36
|  |  | Всего по позиции | [13 empty] | 105,53 |  |  | 422,1
3 | ГЭСНп01-12-027-01 |  | Испытание кабеля силового длиной до 500 м напряжением: до 10 кВ |  |  | испытание | 4 | [5 empty] | 4
| 421/пр_2020_прил.10_т.7_п.3_гр.3 |  | Производство работ осуществляется в охранной зоне действующей воздушной линии электропередачи, вблизи объектов, находящихся под напряжением, внутри объектов капитального строительства, внутренняя проводка в которых не обесточена, если это приведет к ограничению действий рабочих в соответствии с требованиями техники безопасности (Кот=1,2; Кэм=1,2; Котм=1,2; Кзт=1,2; Кзтм=1,2)
| 1 |  | ОТ (ЗТ) |  |  | чел.-ч | [6 empty] | 23,328 | [6 empty] | 10 923,51
| 2-100-04 |  | Рабочий 4 разряда |  |  | чел.-ч | 1,94 |  |  | 1,2 |  |  | 9,312 |  |  |  | 394,05 |  |  | 3 669,39
| 3-200-03 |  | Инженер III категории |  |  | чел.-ч | 2,92 |  |  | 1,2 |  |  | 14,016 |  |  |  | 517,56 |  |  | 7 254,12
|  |  | Итого прямые затраты | [16 empty] | 10 923,51
|  |  | ФОТ | [16 empty] | 10 923,51
| Пр/812-083.0-1 |  | НР Пусконаладочные работы |  |  | % | 74% | [5 empty] | 74% | [6 empty] | 8 083,4
| Пр/774-083.0 |  | СП Пусконаладочные работы |  |  | % | 36% | [5 empty] | 36% | [6 empty] | 3 932,46
|  |  | Всего по позиции | [13 empty] | 5 734,84 |  |  | 22 939,37
|  |  | Итого прямые затраты по разделу 1. <Раздел> | [16 empty] | 23 335,44
в том числе
|  |  | оплата труда (ОТ) | [16 empty] | 23 335,44
|  |  | эксплуатация машин и механизмов | [16 empty] | 0
|  |  | оплата труда машинистов (ОТм) | [16 empty] | 0
|  |  | материальные ресурсы | [16 empty] | 0
|  |  | перевозка | [16 empty] | 0
|  |  | Итого ФОТ (справочно) | [16 empty] | 23 335,44
|  |  | Итого накладные расходы | [16 empty] | 17 268,23
|  |  | Итого сметная прибыль | [16 empty] | 8 400,75
|  |  | Итого оборудование | [16 empty] | 0
|  |  | Итого прочие затраты | [16 empty] | 0
|  |  | Итого по разделу 1. <Раздел> | [16 empty] | 49 004,42
в том числе
|  |  | материальные ресурсы, отсутствующие в ФРСН | [16 empty] | 0
|  |  | оборудование, отсутствующее в ФРСН | [16 empty] | 0
справочно
|  |  | затраты труда рабочих | [16 empty] | 47,04
|  |  | затраты труда машинистов | [16 empty] | 0
ИТОГИ ПО СМЕТЕ
|  |  | ВСЕГО прочие затраты | [16 empty] | 49 004,42
в том числе
|  |  | прочие работы | [16 empty] | 49 004,42
в том числе
|  |  | Всего прямые затраты | [16 empty] | 23 335,44
в том числе
|  |  | оплата труда (ОТ) | [16 empty] | 23 335,44
|  |  | Всего ФОТ (справочно) | [16 empty] | 23 335,44
|  |  | Всего накладные расходы | [16 empty] | 17 268,23
|  |  | Всего сметная прибыль | [16 empty] | 8 400,75
|  |  | ВСЕГО по смете | [16 empty] | 49 004,42
|  |  | Итого | [16 empty] | 49 004,42
в том числе
|  |  | Всего прямые затраты | [16 empty] | 23 335,44
в том числе
|  |  | оплата труда (ОТ) | [16 empty] | 23 335,44
|  |  | эксплуатация машин и механизмов | [16 empty] | 0
|  |  | оплата труда машинистов (ОТм) | [16 empty] | 0
|  |  | материальные ресурсы | [16 empty] | 0
|  |  | перевозка | [16 empty] | 0
|  |  | Всего ФОТ (справочно) | [16 empty] | 23 335,44
|  |  | Всего накладные расходы | [16 empty] | 17 268,23
|  |  | Всего сметная прибыль | [16 empty] | 8 400,75
|  |  | Всего оборудование | [16 empty] | 0
|  |  | Всего прочие затраты | [16 empty] | 0
Справочно
|  |  | материальные ресурсы, отсутствующие в ФРСН | [16 empty] | 0
|  |  | оборудование, отсутствующее в ФРСН | [16 empty] | 0
|  |  | затраты труда рабочих | [16 empty] | 47,04
|  |  | затраты труда машинистов | [16 empty] | 0
|  |  | ПНР «вхолостую» | [16 empty] | 39 203,54
в том числе
| 421/пр_2020_прил.8_п.1_гр.6 |  | Пусконаладочные работы "вхолостую" Электротехнические устройства |  |  |  | 80% | [12 empty] | 39 203,54
|  |  | ПНР «под нагрузкой» | [16 empty] | 9 800,88
в том числе
| 421/пр_2020_прил.8_п.1_гр.6 |  | Пусконаладочные работы "вхолостую" Электротехнические устройства |  |  |  | 20% | [12 empty] | 9 800,88
Составил:
[должность, подпись (инициалы, фамилия)]
Проверил:
[должность, подпись (инициалы, фамилия)]

## ПИР ВЛ-6кВ 0,5км
форма №2П
Приложение к _____________________________________________
(договору, дополнительному соглашению)
Смета №12-1
по объекту:
Наименование предприятия, здания, сооружения, стадии проектирования, этапа, вида проектных или изыскательских работ |  | Реконструкция КВЛ-6кВ, ф.57-03 по всей протяженности (ориентировочный объем работ: протяженность ВЛ-6 кВ - 0,5 км проводом СИП-3 1х70мм2, протяженность КЛ-6 кВ - 0,15 км). Реконструкция ВЛ-6кВ
Основание: Договор №
Наименование проектной (изыскательской) организации
Наименование организации заказчика |  | ООО "Сетевое предприятие "Росэнерго"
№ пп | Характеристика предприятия, здания, сооружения или виды работ | Номер частей, глав, таблиц, процентов, параграфов и пунктов указаний к разделу Справочника базовых цен на проектные и изыскательские работы для строительства |  | Расчет стоимости: (a+bx)*Ki, или (объем строительно-монтажных работ) * проц./100 или количество x цена | Стоимость, руб.
Реконструкция ВЛ-6 кВ L=0,5 км
1 | 2 | 3 |  | 4 | 5
1 | Воздушные линии. Напряжение 3-20 кВ. Длина от 0,015 до 1 км. | Коммунальные инженерные сети и сооружения, 2012 г. Раздел 3. Таблица 18. Воздушные линии электропередачи напряжением до 20 кВ, п.7 A=9,09 тыс.руб; Осн. показ. 1 объект Количество = 1 Стадия: Проектная документация Кст = 0.3 Крек =1,5 |  | A * Ктек * Кст * K1 * K2 9,09 * 1 * 0,3*1,5 | 4090.5
2 | Воздушные линии. Напряжение 3-20 кВ. Длина от 0,015 до 1 км. | Коммунальные инженерные сети и сооружения, 2012 г. Раздел 3. Таблица 18. Воздушные линии электропередачи напряжением до 20 кВ, п.7 A=9,09 тыс.руб; Осн. показ. 1 объект Количество = 1 Стадия: Проектная документация Кст = 0.7 Крек =1,5 |  | A * Ктек * Кст * K1 * K2 9,09 * 1 * 0,7*1,5 | 9544.5
Релейная защита
3 | Радиальная секционированная электрическая сеть простой конфигурации с количеством выключателей до 5 | Коммунальные инженерные сети и сооружения, 2012 г. Раздел 3. Таблица 38. Релейная защита электрических сетей напряжением до 20 кВ п.1 A=3.77 тыс.руб; Количество = 1 (1 сеть) Стадия: Проектная документация Кст = 0.2 |  | A * Количество * Кст 3.77 тыс.руб * 1 * 0.2 | 754
4 | Радиальная секционированная электрическая сеть простой конфигурации с количеством выключателей до 5 | Коммунальные инженерные сети и сооружения, 2012 г. Раздел 3. Таблица 38. Релейная защита электрических сетей напряжением до 20 кВ п.1 A=3.77 тыс.руб; Количество = 1 (1 сеть) Стадия: Рабочая документация Кст = 0.8 |  | A * Количество * Кст 3.77 тыс.руб * 1 * 0.8 | 3016
Линейная автоматика
4 | Радиальная секционированная электрическая сеть простой конфигурации с количеством выключателей до 5 | Коммунальные инженерные сети и сооружения, 2012 г. Раздел 3. Таблица 39. Линейная автоматика электрических сетей напряжением до 20 кВ п.1 A=2.82 тыс.руб; Количество = 1 (1 сеть) Стадия: Проектная документация Кст = 0.4 |  | A * Количество * Кст 2.82 тыс.руб * 1 * 0.4 | 0
5 | Радиальная секционированная электрическая сеть простой конфигурации с количеством выключателей до 5 | Коммунальные инженерные сети и сооружения, 2012 г. Раздел 3. Таблица 39. Линейная автоматика электрических сетей напряжением до 20 кВ п.1 A=2.82 тыс.руб; Количество = 1 (1 сеть) Стадия: Рабочая документация Кст = 0.6 К=1,2 п.3.4 Приказа №620 МРР от 29.12.09 |  | A * Количество * Кст 2.82 тыс.руб * 1 * 0.6 * 1,2 | 0
Расчет токов КЗ
5 | Радиальная секционированная электрическая сеть простой конфигурации с количеством выключателей до 5 | Коммунальные инженерные сети и сооружения, 2012 г. Раздел 3. Таблица 40. Расчет токов короткого замыкания электрических сетей напряжением 3-20 кВ п.1 A=1.23 тыс.руб; Количество = 1 (1 сеть) Стадия: Проектная документация Кст = 1.0 |  | A * Количество * Кст 1.23 тыс.руб * 1 * 1.0 | 1230
Расчет контура заземления
6 | Расчет контура заземления | Коммунальные инженерные сети и сооружения, 2012 г. Раздел 3. Таблица 38. Релейная защита электрических сетей напряжением до 20 кВ п.6 A=5.02 тыс.руб; Количество = 1 (1 сеть) Стадия: Проектная документация Кст = 0.2 |  | A * Количество * Кст 5.02 тыс.руб * 1 * 0.2 | 1004
7 | Расчет контура заземления | Коммунальные инженерные сети и сооружения, 2012 г. Раздел 3. Таблица 38. Релейная защита электрических сетей напряжением до 20 кВ п.6 A=5.02 тыс.руб; Количество = 1 (1 сеть) Стадия: Рабочая документация Кст = 0.8 |  | A * Количество * Кст 5.02 тыс.руб * 1 * 0.8 | 4016
8 | Итого по смете: |  |  |  | 23655
9 | Индекс на III квартал 2024 года на проектные работы к уровню цен 01.01.2001 | Индекс на III квартал 2024 года на проектные работы к уровню цен 01.01.2001 (Письмо Минстроя России № 43022-ИФ/09 от 29.07.2024) |  | Коэф-т 6,10 | 144295.5
10 | Итого по смете: |  |  |  | 144295.5

## ПИР КЛ ПД
УТВЕРЖДАЮ
Генеральный директор
ООО «Сетевое предприятие «Росэнерго»
______________________ К.В. Грачев
Смета № 12-2
на проектные (изыскательские) работы
Основные объекты проектирования (Проектная документация)
Наименование предприятия, здания, сооружения, стадии проектирования, этапа, вида проектных или изыскательских работ |  | Реконструкция КВЛ-6кВ, ф.57-03 по всей протяженности (ориентировочный объем работ: протяженность ВЛ-6 кВ - 0,5 км проводом СИП-3 1х70мм2, протяженность КЛ-6 кВ - 0,15 км). КЛ-6кВ проектная документация
№ п/п | Характеристика предприятия, здания, сооружения или виды работ | Номер частей, глав, таблиц, процентов, параграфов и пунктов указаний к разделу Справочника базовых цен на проектные и изыскательские работы для строительства | Расчет стоимости: (a+bx)*Ki, или (объем строительно-монтажных работ) * проц./100 или количество x цена | Стоимость, руб.
1 | 2 | 3 | 4 | 5
1 | Кабельные линии напряжением до 35 кВ. Интервалы протяженности свыше 100 до 500 м. | Коммунальные инженерные сети и сооружения, 2012 г. Раздел 3. Таблица 17. Квартальные, межквартальные, уличные кабельные электросети, п.3 A=7.763 тыс.руб; B=0.042 тыс.руб; Осн. показ. Х=150 (м) Количество = 1 | (A + B * Xзад) * Количество Кг * Кст * Кз * Кком * Ктек (7763 руб + 42 руб * 150) *1* 0.4 *1.4*1.05 *6.1 | 50441.1684
Коэффициенты
| Проектная документация | Кст = 0.4
| Проектирование эл. кабельных линий, проходящих по тер-рии с коэф. застройки от 0,5 до 0,8 | Коммунальные инженерные сети и сооружения, 2012 г. Глава 2.8. п. 2.8.1.1 Кз=1.4
| При наличии в зоне застройки от 5 до 10 действующих или проектируемых коммуникаций | Коммунальные инженерные сети и сооружения, 2012 г. Глава 2.8. п. 2.8.1.1 Кком.=1.05
| Индекс 3кв.2024г.к 01.01.2001 на проектные работы | Ктек= 6,1 Письмо Минстроя России № 43022-ИФ/09 от 29.07.2024
2 | Итого по смете: |  |  | 50441.1684

## ПИР КЛ РД
УТВЕРЖДАЮ
Генеральный директор
ООО «Сетевое предприятие «Росэнерго»
______________________ К.В. Грачев
Смета № 12-3
на проектные (изыскательские) работы
Основные объекты проектирования (Рабочая документация)
Наименование предприятия, здания, сооружения, стадии проектирования, этапа, вида проектных или изыскательских работ |  | Реконструкция КВЛ-6кВ, ф.57-03 по всей протяженности (ориентировочный объем работ: протяженность ВЛ-6 кВ - 0,5 км проводом СИП-3 1х70мм2, протяженность КЛ-6 кВ - 0,15 км). КЛ-6кВ рабочая документация
№ п/п | Характеристика предприятия, здания, сооружения или виды работ | Номер частей, глав, таблиц, процентов, параграфов и пунктов указаний к разделу Справочника базовых цен на проектные и изыскательские работы для строительства | Расчет стоимости: (a+bx)*Ki, или (объем строительно-монтажных работ) * проц./100 или количество x цена | Стоимость, руб.
1 | 2 | 3 | 4 | 5
1 | Кабельные линии напряжением до 35 кВ. Интервалы протяженности свыше 100 до 500 м. | Коммунальные инженерные сети и сооружения, 2012 г. Раздел 3. Таблица 17. Квартальные, межквартальные, уличные кабельные электросети, п.3 A=7.763 тыс.руб; B=0.042 тыс.руб; Осн. показ. Х=150 (м) Количество = 1 | (A + B * Xзад) * Количество Кг * Кст * Кз * Кком * Ктек (7763 руб + 42 руб * 150) *1* 0.6 *1.4*1.05 *6.1 | 75661.7526
Коэффициенты
| Рабочая документация | Кст = 0.6
| Проектирование эл. кабельных линий, проходящих по тер-рии с коэф. застройки от 0,5 до 0,8 | Коммунальные инженерные сети и сооружения, 2012 г. Глава 2.8. п. 2.8.1.1 Кз=1.4
| При наличии в зоне застройки от 5 до 10 действующих или проектируемых коммуникаций | Коммунальные инженерные сети и сооружения, 2012 г. Глава 2.8. п. 2.8.1.1 Кком.=1.05
| Индекс 3кв.2024г.к 01.01.2001 на проектные работы | Ктек= 6,1 Письмо Минстроя России № 43022-ИФ/09 от 29.07.2024
3 | Итого по смете: |  |  | 75661.7526

## ПИР Геодезия
СМЕТА № 12-4
на изыскательские работы
Наименование предприятия, здания, сооружения, стадии проектирования, этапа, вида проектных или изыскательских работ:
Реконструкция КВЛ-6кВ, ф.57-03 по всей протяженности (ориентировочный объем работ: протяженность ВЛ-6 кВ - 0,5 км проводом СИП-3 1х70мм2, протяженность КЛ-6 кВ - 0,15 км)
Наименование организации заказчика: ООО "Сетевое предприятие "Росэнерго"
Основание: Договор №
| Сметный расчет составлен по следующим документам |  | Сметный расчет составлен по справочнику базовых цен на инженерные изыскания для строительства «Инженерно-геодезические изыскания», 2004г, (СБЦИИС-2004), утвержденному Постановлением Госстроя России № 213 от 23,12,2003 (регистрационный номер сметного норматива и дата его включения в Реестр: №112 от 15,12,2009),
№ п/п | Наименование работ и затрат | Единица измерения |  | Кол-во | Обоснование стоимости |  | Расчет стоимости | Стоимость работ, руб,
Полевые работы
1 | Создание инженерно-топографических планов на застроенной территории в масштабе 1:500 с высотой сечения рельефа 0,5м, Категория сложности II | 1 га |  | 4 | Инженерно-геодезические изыскания, 2004 г, Часть 1 Глава 2 Таблица 9, §5 |  | 3284*6 | 13136
2 | Создание (развитие) плановой опорной геодезической сети | 1 пункт |  | 3 | Инженерно-геодезические изыскания, 2004 г, Часть 1 Глава 1 Таблица 8, п,3 1) K=0,7 (Прим, к табл, 08 п,1) Измерения без закладки центров |  | 6426*3*0,7 | 13494.6
3 | Создание (развитие) высотной опорной геодезической сети | 1 пункт |  | 3 | Инженерно-геодезические изыскания, 2004 г, Часть 1 Глава 1 Таблица 8, п,4 1) K=0,4 (Прим, к табл, 08 п,1) Измерения без закладки центров |  | 1897*3*0,4 | 2276.4
4 | Расходы по внутреннему транспорту, Расстояние проезда и перевозки в одном направлении до 5 км | % |  | 8.75 | Инженерно-геодезические изыскания, 2004 г, ОУ п,9, табл, 4, §1 |  | (п1+п2+п3)*8,75% | 2529.3625
5 | Расходы по внешнему транспорту Расстояние проезда и перевозки в одном направлении 190 км | % |  | 19.6 | Инженерно-геодезические изыскания, 2004 г, ОУ п,9, табл, 5, §2 |  | (п1+п2+п3+п4)*19,6% | 6161.527
6 | Расходы по организации и ликвидации работ на объекте | % |  | 6 | Инженерно-геодезические изыскания, 2004 г,, ОУ п, 13 |  | (п1+п2+п3+п4+п5)*6% | 2255.8734
Итого Полевые работы | [7 empty] | 39853.7629
Камеральные работы
7 | Создание (развитие) плановой опорной геодезической сети | 1 пункт |  | 3 | Инженерно-геодезические изыскания, 2004 г, Часть 1 Глава 1 Таблица 8, п,3 1) K=0,7 (Прим, к табл, 09 п,1) Измерения без закладки центров |  | 2538*3*0,7 | 5329.8
8 | Создание (развитие) высотной опорной геодезической сети | 1 пункт |  | 3 | Инженерно-геодезические изыскания, 2004 г, Часть 1 Глава 1 Таблица 8, п,4) 1) K=0,4 (Прим, к табл, 09 п,1) Измерения без закладки центров |  | 428*3*0,4 | 513.6
9 | Создание инженерно-топографических планов застроенной территории в масштабе 1:500 с высотой сечения рельефа 0,5м, Категория сложности II | 1 га |  | 4 | Инженерно-геодезические изыскания, 2004 г, Часть 1 Глава 2 Таблица 9, §5 1) К=1,1 (ОУ, г, составление плана в цвете) 2) К=1,75 (ОУ, п, 15е) |  | 1067*1,1*1,75*4 | 8215.9
Итого Камеральные работы | [7 empty] | 14059.3
№ | Наименование |  |  |  |  | Коэффициент | Расчет стоимости | Стоимость работ, руб,
Итого по смете "инженерно-геодезические изыскания" (СБЦИЦ 2004 г,) в ценах на 01.01.2001г, | [5 empty] | - | - | 53913.0629
Индекс на III квартал 2024 года на проектные работы к уровню цен 01.01.2001 (Письмо Минстроя России № 430221-ИФ/09 от 29.07.2024) | [5 empty] | 6.11 |  | 329408.8145