## ССРСС_007
Заказчик
(наименование организации)
Утвержден |  |  |  | 02 сентября 2024 г.
Сводный сметный расчет сметной стоимостью |  |  |  | 27 785,06 | [5 empty] | тыс. руб.
(ссылка на документ об утверждении)
СВОДНЫЙ СМЕТНЫЙ РАСЧЕТ СТОИМОСТИ СТРОИТЕЛЬСТВА № | [11 empty] | 1
Реконструкция участка ВЛ-6 кВ ф.57-07 путем замены на ВЛЗ-6 кВ направлением от опоры 14.1 до новых КТП-1 и КТП-2, строительство ВЛИ-0,4 кВ ф.57-07 по Приозерскому ш. и ул. Заозерная (ориентировочный объем работ: протяженность ВЛ-6 кВ – 1,42 км, монтаж КТП-1 (400 кВА), монтаж КТП-2 (250 кВА) протяженность ВЛИ-0,4 кВ от КТП-1– 1,62 км, протяженность ВЛИ-0,4 кВ от КТП-2– 0,85 км, перенос существующего УО с монтажом участка ВЛИ УО по ВЛИ-0,4 кВ – 0,63 км)
(наименование стройки)
Составлен в текущем уровне цен |  |  |  | 3 квартал 2024 г.
№ п/п | Обоснование | Наименование глав, объектов капитального строительства, работ и затрат |  |  | Сметная стоимость, тыс. руб.
[5 empty] | строительных (ремонтно-строительных, ремонтно-реставрационных) работ |  | монтажных работ |  | оборудования |  | прочих затрат |  | всего
1 | 2 | 3 |  |  | 4 |  | 5 |  | 6 |  | 7 |  | 8
Глава 1. Подготовка территории строительства, реконструкции, капитального ремонта
1 | 01-01 | Подготовительные работы |  |  | 1 040,47 |  | 0 |  | 0 |  | 0 |  | 1 040,47
|  | Итого по главе 1 |  |  | 1 040,47 |  | 0 |  | 0 |  | 0 |  | 1 040,47
Глава 2. Основные объекты строительства, реконструкции, капитального ремонта
2 | 02-01 | Демонтажные работы ВЛ-6кВ |  |  | 706,93 |  | 0 |  | 0 |  | 0 |  | 706,93
3 | 02-02 | Строительство ВЛ 6кВ |  |  | 6 121,94 |  | 66,24 |  | 0 |  | 0 |  | 6 188,18
4 | 02-03 | Строительство КТПН-400кВА |  |  | 396,67 |  | 1,4 |  | 1 832,53 |  | 0 |  | 2 230,6
5 | 02-04 | Строительство КТПН-250кВА |  |  | 396,67 |  | 1,4 |  | 928,38 |  | 0 |  | 1 326,45
6 | 02-05 | Демонтаж КТПН-100кВА |  |  | 18,58 |  | 65,7 |  | 0 |  | 0 |  | 84,28
7 | 02-06 | Строительство ВЛ 0.4 кВ от КТП-1, L=1.42 км |  |  | 2 701,87 |  | 1 087,24 |  | 0 |  | 0 |  | 3 789,11
8 | 02-07 | Строительство ВЛ 0.4 кВ от КТП-2, L=0,92 км |  |  | 3 518,32 |  | 719,6 |  | 0 |  | 0 |  | 4 237,92
9 | 02-08 | Демонтажные работы ВЛ-0,4кВ L=2,34 |  |  | 909,07 |  | 0 |  | 0 |  | 0 |  | 909,07
|  | Итого по главе 2 |  |  | 14 770,05 |  | 1 941,58 |  | 2 760,91 |  | 0 |  | 19 472,54
Глава 3. Объекты подсобного и обслуживающего назначения
|  | Итого по главе 3 |  |  | 0 |  | 0 |  | 0 |  | 0 |  | 0
Глава 4. Объекты энергетического хозяйства
|  | Итого по главе 4 |  |  | 0 |  | 0 |  | 0 |  | 0 |  | 0
Глава 5. Объекты транспортного хозяйства и связи
|  | Итого по главе 5 |  |  | 0 |  | 0 |  | 0 |  | 0 |  | 0
Глава 6. Наружные сети и сооружения водоснабжения, водоотведения, теплоснабжения и газоснабжения
|  | Итого по главе 6 |  |  | 0 |  | 0 |  | 0 |  | 0 |  | 0
Глава 7. Благоустройство и озеленение территории
|  | Итого по главе 7 |  |  | 0 |  | 0 |  | 0 |  | 0 |  | 0
|  | Итого по главам 1 - 7 |  |  | 15 810,52 |  | 1 941,58 |  | 2 760,91 |  | 0 |  | 20 513,01
Глава 8. Временные здания и сооружения
|  | Итого по главе 8 |  |  | 0 |  | 0 |  | 0 |  | 0 |  | 0
|  | Итого по главам 1 - 8 |  |  | 15 810,52 |  | 1 941,58 |  | 2 760,91 |  | 0 |  | 20 513,01
Глава 9. Прочие работы и затраты
10 | 09-01 | Пусконаладочные работы ВЛ 6кВ |  |  | 0 |  | 0 |  | 0 |  | 221,27 |  | 221,27
11 | 09-02 | Пусконаладочные работы КТПН 400кВА |  |  | 0 |  | 0 |  | 0 |  | 133,39 |  | 133,39
12 | 09-03 | Пусконаладочные работы КТПН 250кВА |  |  | 0 |  | 0 |  | 0 |  | 133,39 |  | 133,39
|  | Итого по главе 9 |  |  | 0 |  | 0 |  | 0 |  | 488,05 |  | 488,05
|  | Итого по главам 1 - 9 |  |  | 15 810,52 |  | 1 941,58 |  | 2 760,91 |  | 488,05 |  | 21 001,06
Глава 10. Содержание службы заказчика. Строительный контроль
|  | Итого по главе 10 |  |  | 0 |  | 0 |  | 0 |  | 0 |  | 0
Глава 11. Подготовка эксплуатационных кадров для строящегося объекта капитального строительства
|  | Итого по главе 11 |  |  | 0 |  | 0 |  | 0 |  | 0 |  | 0
Глава 12. Публичный технологический и ценовой аудит, подготовка обоснования инвестиций, осуществляемых в инвестиционный проект по созданию объекта капитального строительства, в отношении которого планируется заключение контракта, предметом которого является одновременно выполнение работ по проектированию, строительству и вводу в эксплуатацию объекта капитального строительства, технологический и ценовой аудит такого обоснования инвестиций, аудит проектной документации, проектные и изыскательские работы
13 | 12-01 | Проектирование КТП 400кВА, КТП 250кВА. Стадия ПД |  |  | 0 |  | 0 |  | 0 |  | 158,84 |  | 158,84
14 | 12-02 | Проектирование КТП 400кВА, КТП 250кВА. Стадия РД |  |  | 0 |  | 0 |  | 0 |  | 63,44 |  | 63,44
15 | 12-03 | Проектирование ВЛ 6кВ |  |  | 0 |  | 0 |  | 0 |  | 155,75 |  | 155,75
16 | 12-04 | Проектирование ВЛ 0,4кВ L=0,85км |  |  | 0 |  | 0 |  | 0 |  | 117,39 |  | 117,39
17 | 12-05 | Проектирование ВЛ 0,4кВ L=1,62км |  |  | 0 |  | 0 |  | 0 |  | 132,6 |  | 132,6
18 | 12-06 | Топографическая съемка |  |  | 0 |  | 0 |  | 0 |  | 482,22 |  | 482,22
|  | Итого по главе 12 |  |  | 0 |  | 0 |  | 0 |  | 1 110,24 |  | 1 110,24
|  | Итого по главам 1 - 12 |  |  | 15 810,52 |  | 1 941,58 |  | 2 760,91 |  | 1 598,29 |  | 22 111,3
Резерв средств на непредвиденные работы и затраты
19 | Приказ от 4.08.2020 № 421/пр п.179 | Непредвиденные затраты для объектов капитального строительства производственного назначения, линейных объектов - 3% K=3% |  |  | 474,32 |  | 58,25 |  | 82,83 |  | 47,95 |  | 663,35
|  | Итого c учетом "Резерв средств на непредвиденные работы и затраты" |  |  | 16 284,84 |  | 1 999,83 |  | 2 843,74 |  | 1 646,24 |  | 22 774,65
Налоги
20 | № 425-ФЗ от 28.11.2025 | НДС - 22% K=22% |  |  | 3 582,66 |  | 439,96 |  | 625,62 |  | 362,17 |  | 5 010,41
|  | Итого c учетом "Налоги" |  |  | 19 867,5 |  | 2 439,79 |  | 3 469,36 |  | 2 008,41 |  | 27 785,06
|  | Всего по сводному сметному расчету стоимости строительства |  |  | 19 867,5 |  | 2 439,79 |  | 3 469,36 |  | 2 008,41 |  | 27 785,06
Руководитель проектной организации
[подпись (инициалы, фамилия)]
Главный инженер проекта
[подпись (инициалы, фамилия)]
Начальник | [5 empty] | отдела
|  |  | (наименование) |  |  |  |  | [подпись (инициалы, фамилия)]
Заказчик
[должность, подпись (инициалы, фамилия)]

## ЛСР 02-01
Наименование программного продукта | [8 empty] | SmetaWIZARD
Наименование редакции сметных нормативов | [8 empty] | Приказ Минстроя России от 30 декабря 2021 года № 1046/пр; Приказ Минстроя России от 04.08.2020 № 421/пр; Приказ Минстроя России от 21.12.2020 № 812/пр; Приказ Минстроя России от 11.12.2020 № 774/пр
Реквизиты приказа Минстроя России об утверждении дополнений и изменений к сметным нормативам | [8 empty] | Приказ Минстроя России от 18.05.2022 № 378/пр, Приказ Минстроя России от 26.08.2022 № 703/пр, Приказ Минстроя России от 26.10.2022 № 905/пр, Приказ Минстроя России от 27.12.2022 № 1133/пр, Приказ Минстроя России от 10.02.2023 № 84/пр, Приказ Минстроя России от 11.05.2023 № 335/пр, Приказ Минстроя России от 02.08.2023 № 551/пр, Приказ Минстроя России от 14.11.2023 № 817/пр, Приказ Минстроя России от 16.02.2024 № 102/пр, Приказ Минстроя России от 13.05.2024 № 323/пр; Приказ Минстроя России от 09.08.2024 № 524/пр; Приказ Минстроя России от 07.07.2022 № 557/пр; Приказ Минстроя России от 30.01.2024 № 55/пр; Приказ Минстроя России от 02.09.2021 № 636/пр, Приказ Минстроя России от 26.07.2022 № 611/пр; Приказ Минстроя России от 22.04.2022 № 317/пр
Реквизиты письма Минстроя России об индексах изменения сметной стоимости строительства, включаемые в федеральный реестр сметных нормативов и размещаемые в федеральной государственной информационной системе ценообразования в строительстве, подготовленного в соответствии с пунктом 85 Методики расчета индексов изменения сметной стоимости строительства, утвержденной приказом Министерства строительства и жилищно-коммунального хозяйства Российской Федерации от 5 июня 2019 г. № 326/пр | [8 empty] | Письмо Минстроя России от 23.08.2024 № 48886-ИФ/09
Реквизиты нормативного правового акта об утверждении оплаты труда, утверждаемый в соответствии с пунктом 22(1) Правилами мониторинга цен, утвержденными постановлением Правительства Российской Федерации от 23 декабря 2016 г. № 1452 | [8 empty] | Постановление Правительства Ленинградской области от 14.02.2024 № 99
Обоснование принятых текущих цен на строительные ресурсы
Наименование субъекта Российской Федерации | [8 empty] | Ленинградская область
Наименование зоны субъекта Российской Федерации
(наименование стройки)
Реконструкция участка ВЛ-6 кВ ф.57-07 путем замены на ВЛЗ-6 кВ направлением от опоры 14.1 до новых КТП-1 и КТП-2, строительство ВЛИ-0,4 кВ ф.57-07 по Приозерскому ш. и ул. Заозерная (ориентировочный объем работ: протяженность ВЛ-6 кВ – 1,42 км, монтаж КТП-1 (400 кВА), монтаж КТП-2 (250 кВА) протяженность ВЛИ-0,4 кВ от КТП-1– 1,62 км, протяженность ВЛИ-0,4 кВ от КТП-2– 0,85 км, перенос существующего УО с монтажом участка ВЛИ УО по ВЛИ-0,4 кВ – 0,63 км)
(наименование объекта капитального строительства)
ЛОКАЛЬНЫЙ СМЕТНЫЙ РАСЧЕТ № | [10 empty] | 02-01
Демонтажные работы ВЛ-6кВ
(наименование работ и затрат)
Составлен |  | ресурсно-индексным |  |  | методом
Основание
(проектная и (или) иная техническая документация)
Составлен в текущем уровне цен |  |  |  | 3 квартал 2024 г.
Сметная стоимость |  |  |  | 706,93 |  |  |  | тыс. руб. |  |  |  | Средства на оплату труда рабочих |  |  |  | 106,25 |  |  | тыс. руб.
в том числе: | [11 empty] | Средства на оплату труда машинистов |  |  |  | 74,56 |  |  | тыс. руб.
строительных работ |  |  |  | 706,93 |  |  |  | тыс. руб. |  |  |  | Нормативные затраты труда рабочих |  |  |  | 290,98404 |  |  | чел.-ч
монтажных работ |  |  |  | 0 |  |  |  | тыс. руб. |  |  |  | Нормативные затраты труда машинистов |  |  |  | 172,755 |  |  | чел.-ч
оборудования |  |  |  | 0 |  |  |  | тыс. руб.
прочих затрат |  |  |  | 0 |  |  |  | тыс. руб.
№ п.п. | Обоснование |  | Наименование работ и затрат |  |  | Единица измерения | Количество | [6 empty] | Сметная стоимость, руб.
[7 empty] | на единицу измерения |  |  | коэффициенты |  |  | всего с учетом коэффициентов | на единицу измерения в базисном уровне цен | индекс |  | на единицу измерения в текущем уровне цен | коэффициенты |  | всего в текущем уровне цен
Раздел 1. Демонтажные работы
1 | 2 |  | 3 |  |  | 4 | 5 |  |  | 6 |  |  | 7 | 8 | 9 |  | 10 | 11 |  | 12
1 | ГЭСН33-04-040-01 |  | Демонтаж: 3-х проводов ВЛ 0,38 кВ с одной опоры |  |  | шт | 36 | [5 empty] | 36
| Приказ N 421/пр от 04.08.2020 п.58.б |  | Сметные затраты на работы по капитальному ремонту и реконструкции объектов капитального строительства (Кот=1,15; Кэм=1,25; Котм=1,25; Кзт=1,15; Кзтм=1,25)
| 421/пр_2020_прил.10_т.3_п.4_гр.3 |  | Производство работ осуществляется в охранной зоне действующей воздушной линии электропередачи, вблизи объектов, находящихся под напряжением, внутри объектов капитального строительства, внутренняя проводка в которых не обесточена, если это приведет к ограничению действий рабочих в соответствии с требованиями техники безопасности (Кот=1,2; Кэм=1,2; Котм=1,2; Кзт=1,2; Кзтм=1,2)
| 1 |  | ОТ (ЗТ) |  |  | чел.-ч | [6 empty] | 63,0936 | [6 empty] | 21 707,98
| 1-100-28 |  | Средний разряд работы 2,8 |  |  | чел.-ч | 1,27 |  |  | 1,38 |  |  | 63,0936 |  |  |  | 344,06 |  |  | 21 707,98
| 2 |  | ЭМ | [16 empty] | 10 832,39
|  |  | ОТм (ЗТм) |  |  | чел.-ч | [6 empty] | 22,14 | [6 empty] | 8 724,27
| [91.14.02-001] |  | Автомобили бортовые, грузоподъемность до 5 т |  |  | маш.-ч | 0,06 |  |  | 1,5 |  |  | 3,24 | 477,92 | 1,24 |  | 592,62 |  |  | 1 920,09
| 4-100-040 |  | ОТм (ЗТм) Средний разряд машинистов 4 |  |  | чел.-ч | 0,06 |  |  | 1,5 |  |  | 3,24 |  |  |  | 394,05 |  |  | 1 276,72
| [91.06.06-011] |  | Автогидроподъемники, высота подъема 12 м |  |  | маш.-ч | 0,35 |  |  | 1,5 |  |  | 18,9 | 346,73 | 1,36 |  | 471,55 |  |  | 8 912,3
| 4-100-040 |  | ОТм (ЗТм) Средний разряд машинистов 4 |  |  | чел.-ч | 0,35 |  |  | 1,5 |  |  | 18,9 |  |  |  | 394,05 |  |  | 7 447,55
|  |  | Итого прямые затраты | [16 empty] | 41 264,64
|  |  | ФОТ | [16 empty] | 30 432,25
| 812/пр_2020_прил._т._п.27_гр.3 |  | НР Линии электропередачи |  |  | % | 103% | [5 empty] | 103% | [6 empty] | 31 345,22
| 774/пр_2020_прил._т._п.27_гр.3 |  | СП Линии электропередачи |  |  | % | 60% | [5 empty] | 60% | [6 empty] | 18 259,35
|  |  | Всего по позиции | [13 empty] | 2 524,14 |  |  | 90 869,21
2 | ГЭСН34-02-035-07 |  | Крепление болтами на установленных железобетонных опорах линий связи траверс стальных: четырехштырных одинарных V=23*2 |  |  | шт | 46 | [5 empty] | 46
| Приказ N 421/пр от 04.08.2020 п.58.б |  | Сметные затраты на работы по капитальному ремонту и реконструкции объектов капитального строительства (Кот=1,15; Кэм=1,25; Котм=1,25; Кзт=1,15; Кзтм=1,25)
| 421/пр_2020_прил.10_т.3_п.4_гр.3 |  | Производство работ осуществляется в охранной зоне действующей воздушной линии электропередачи, вблизи объектов, находящихся под напряжением, внутри объектов капитального строительства, внутренняя проводка в которых не обесточена, если это приведет к ограничению действий рабочих в соответствии с требованиями техники безопасности (Кот=1,2; Кэм=1,2; Котм=1,2; Кзт=1,2; Кзтм=1,2)
| 571/пр_2022_п.83_т.2_п.4_гр.3 |  | Демонтаж (разборка) строительных конструкций, элементов систем и сетей инженерно-технического обеспечения. Металлические, металлокомпозитные, композитные конструкции (Кот=0,7; Кэм=0,7; Котм=0,7; Км=0; Коб=0; Кзт=0,7; Кзтм=0,7)
| 1 |  | ОТ (ЗТ) |  |  | чел.-ч | [6 empty] | 28,43904 | [6 empty] | 10 579,32
| 1-100-35 |  | Средний разряд работы 3,5 |  |  | чел.-ч | 0,64 |  |  | 0,966 |  |  | 28,43904 |  |  |  | 372 |  |  | 10 579,32
| 4 |  | М | [16 empty] | 0
| [14.4.02.04-0142] |  | Краска масляная МА-0115, мумия, сурик железный |  |  | кг | 0,05 |  |  | 0 |  |  | 0 | 79,88 | 1,48 |  | 118,22 |  |  | 0
| [22.2.02.23-0171] |  | Поковки для конструкций связи, сталь марки 20 |  |  | кг | 1,6 |  |  | 0 |  |  | 0 | 64,13 | 1,11 |  | 71,18 |  |  | 0
| [22.2.02.18-0006] |  | Траверса стальная 4-штырная |  |  | шт | 1 |  |  | 0 |  |  | 0 | 1 770,81 | 1,45 |  | 2 567,67 |  |  | 0
|  |  | Итого прямые затраты | [16 empty] | 10 579,32
2.1 | 01.7.15.02 |  | Болты, длина до 600 мм |  |  | т | 0,0012 |  |  | 0 |  |  | 0 |  |  |  | 0 |  |  | 0
|  |  | ФОТ | [16 empty] | 10 579,32
| 812/пр_2020_прил._т._п.28_гр.3 |  | НР Сооружения связи, радиовещания и телевидения |  |  | % | 98% | [5 empty] | 98% | [6 empty] | 10 367,73
| 774/пр_2020_прил._т._п.28_гр.3 |  | СП Сооружения связи, радиовещания и телевидения |  |  | % | 58% | [5 empty] | 58% | [6 empty] | 6 136,01
|  |  | Всего по позиции | [13 empty] | 588,76 |  |  | 27 083,06
3 | ГЭСН33-04-042-04 |  | Демонтаж опор ВЛ 0,38-10 кВ: с приставками одностоечных |  |  | шт | 19 | [5 empty] | 19
| Приказ N 421/пр от 04.08.2020 п.58.б |  | Сметные затраты на работы по капитальному ремонту и реконструкции объектов капитального строительства (Кот=1,15; Кэм=1,25; Котм=1,25; Кзт=1,15; Кзтм=1,25)
| 421/пр_2020_прил.10_т.3_п.4_гр.3 |  | Производство работ осуществляется в охранной зоне действующей воздушной линии электропередачи, вблизи объектов, находящихся под напряжением, внутри объектов капитального строительства, внутренняя проводка в которых не обесточена, если это приведет к ограничению действий рабочих в соответствии с требованиями техники безопасности (Кот=1,2; Кэм=1,2; Котм=1,2; Кзт=1,2; Кзтм=1,2)
| 1 |  | ОТ (ЗТ) |  |  | чел.-ч | [6 empty] | 32,5128 | [6 empty] | 12 094,76
| 1-100-35 |  | Средний разряд работы 3,5 |  |  | чел.-ч | 1,24 |  |  | 1,38 |  |  | 32,5128 |  |  |  | 372 |  |  | 12 094,76
| 2 |  | ЭМ | [16 empty] | 58 038,67
|  |  | ОТм (ЗТм) |  |  | чел.-ч | [6 empty] | 31,35 | [6 empty] | 14 096,9
| [91.14.02-001] |  | Автомобили бортовые, грузоподъемность до 5 т |  |  | маш.-ч | 0,06 |  |  | 1,5 |  |  | 1,71 | 477,92 | 1,24 |  | 592,62 |  |  | 1 013,38
| 4-100-040 |  | ОТм (ЗТм) Средний разряд машинистов 4 |  |  | чел.-ч | 0,06 |  |  | 1,5 |  |  | 1,71 |  |  |  | 394,05 |  |  | 673,83
| 91.04.01-031 |  | Машины бурильно-крановые на автомобильном ходу, диаметр бурения до 800 мм, глубина бурения до 5 м |  |  | маш.-ч | 1,04 |  |  | 1,5 |  |  | 29,64 |  |  |  | 1 923,93 |  |  | 57 025,29
| 4-100-050 |  | ОТм (ЗТм) Средний разряд машинистов 5 |  |  | чел.-ч | 1,04 |  |  | 1,5 |  |  | 29,64 |  |  |  | 452,87 |  |  | 13 423,07
|  |  | Итого прямые затраты | [16 empty] | 84 230,33
|  |  | ФОТ | [16 empty] | 26 191,66
| 812/пр_2020_прил._т._п.27_гр.3 |  | НР Линии электропередачи |  |  | % | 103% | [5 empty] | 103% | [6 empty] | 26 977,41
| 774/пр_2020_прил._т._п.27_гр.3 |  | СП Линии электропередачи |  |  | % | 60% | [5 empty] | 60% | [6 empty] | 15 715
|  |  | Всего по позиции | [13 empty] | 6 680,14 |  |  | 126 922,74
4 | ГЭСН33-04-042-05 |  | Демонтаж опор ВЛ 0,38-10 кВ: с приставками одностоечных с подкосом |  |  | шт | 10 | [5 empty] | 10
| Приказ N 421/пр от 04.08.2020 п.58.б |  | Сметные затраты на работы по капитальному ремонту и реконструкции объектов капитального строительства (Кот=1,15; Кэм=1,25; Котм=1,25; Кзт=1,15; Кзтм=1,25)
| 421/пр_2020_прил.10_т.3_п.4_гр.3 |  | Производство работ осуществляется в охранной зоне действующей воздушной линии электропередачи, вблизи объектов, находящихся под напряжением, внутри объектов капитального строительства, внутренняя проводка в которых не обесточена, если это приведет к ограничению действий рабочих в соответствии с требованиями техники безопасности (Кот=1,2; Кэм=1,2; Котм=1,2; Кзт=1,2; Кзтм=1,2)
| 1 |  | ОТ (ЗТ) |  |  | чел.-ч | [6 empty] | 36,432 | [6 empty] | 13 552,7
| 1-100-35 |  | Средний разряд работы 3,5 |  |  | чел.-ч | 2,64 |  |  | 1,38 |  |  | 36,432 |  |  |  | 372 |  |  | 13 552,7
| 2 |  | ЭМ | [16 empty] | 47 805,24
|  |  | ОТм (ЗТм) |  |  | чел.-ч | [6 empty] | 34,35 | [6 empty] | 14 806,13
| [91.14.02-001] |  | Автомобили бортовые, грузоподъемность до 5 т |  |  | маш.-ч | 0,13 |  |  | 1,5 |  |  | 1,95 | 477,92 | 1,24 |  | 592,62 |  |  | 1 155,61
| 4-100-040 |  | ОТм (ЗТм) Средний разряд машинистов 4 |  |  | чел.-ч | 0,13 |  |  | 1,5 |  |  | 1,95 |  |  |  | 394,05 |  |  | 768,4
| 91.04.01-031 |  | Машины бурильно-крановые на автомобильном ходу, диаметр бурения до 800 мм, глубина бурения до 5 м |  |  | маш.-ч | 1,44 |  |  | 1,5 |  |  | 21,6 |  |  |  | 1 923,93 |  |  | 41 556,89
| 4-100-050 |  | ОТм (ЗТм) Средний разряд машинистов 5 |  |  | чел.-ч | 1,44 |  |  | 1,5 |  |  | 21,6 |  |  |  | 452,87 |  |  | 9 781,99
| [91.06.06-011] |  | Автогидроподъемники, высота подъема 12 м |  |  | маш.-ч | 0,72 |  |  | 1,5 |  |  | 10,8 | 346,73 | 1,36 |  | 471,55 |  |  | 5 092,74
| 4-100-040 |  | ОТм (ЗТм) Средний разряд машинистов 4 |  |  | чел.-ч | 0,72 |  |  | 1,5 |  |  | 10,8 |  |  |  | 394,05 |  |  | 4 255,74
|  |  | Итого прямые затраты | [16 empty] | 76 164,07
|  |  | ФОТ | [16 empty] | 28 358,83
| 812/пр_2020_прил._т._п.27_гр.3 |  | НР Линии электропередачи |  |  | % | 103% | [5 empty] | 103% | [6 empty] | 29 209,59
| 774/пр_2020_прил._т._п.27_гр.3 |  | СП Линии электропередачи |  |  | % | 60% | [5 empty] | 60% | [6 empty] | 17 015,3
|  |  | Всего по позиции | [13 empty] | 12 238,9 |  |  | 122 388,96
5 | ГЭСН33-04-042-06 |  | Демонтаж опор ВЛ 0,38-10 кВ: с приставками одностоечных с двумя подкосами |  |  | шт | 7 | [5 empty] | 7
| Приказ N 421/пр от 04.08.2020 п.58.б |  | Сметные затраты на работы по капитальному ремонту и реконструкции объектов капитального строительства (Кот=1,15; Кэм=1,25; Котм=1,25; Кзт=1,15; Кзтм=1,25)
| 421/пр_2020_прил.10_т.3_п.4_гр.3 |  | Производство работ осуществляется в охранной зоне действующей воздушной линии электропередачи, вблизи объектов, находящихся под напряжением, внутри объектов капитального строительства, внутренняя проводка в которых не обесточена, если это приведет к ограничению действий рабочих в соответствии с требованиями техники безопасности (Кот=1,2; Кэм=1,2; Котм=1,2; Кзт=1,2; Кзтм=1,2)
| 1 |  | ОТ (ЗТ) |  |  | чел.-ч | [6 empty] | 39,0264 | [6 empty] | 14 517,82
| 1-100-35 |  | Средний разряд работы 3,5 |  |  | чел.-ч | 4,04 |  |  | 1,38 |  |  | 39,0264 |  |  |  | 372 |  |  | 14 517,82
| 2 |  | ЭМ | [16 empty] | 51 434,73
|  |  | ОТм (ЗТм) |  |  | чел.-ч | [6 empty] | 37,065 | [6 empty] | 15 970,39
| [91.14.02-001] |  | Автомобили бортовые, грузоподъемность до 5 т |  |  | маш.-ч | 0,2 |  |  | 1,5 |  |  | 2,1 | 477,92 | 1,24 |  | 592,62 |  |  | 1 244,5
| 4-100-040 |  | ОТм (ЗТм) Средний разряд машинистов 4 |  |  | чел.-ч | 0,2 |  |  | 1,5 |  |  | 2,1 |  |  |  | 394,05 |  |  | 827,51
| 91.04.01-031 |  | Машины бурильно-крановые на автомобильном ходу, диаметр бурения до 800 мм, глубина бурения до 5 м |  |  | маш.-ч | 2,21 |  |  | 1,5 |  |  | 23,205 |  |  |  | 1 923,93 |  |  | 44 644,8
| 4-100-050 |  | ОТм (ЗТм) Средний разряд машинистов 5 |  |  | чел.-ч | 2,21 |  |  | 1,5 |  |  | 23,205 |  |  |  | 452,87 |  |  | 10 508,85
| [91.06.06-011] |  | Автогидроподъемники, высота подъема 12 м |  |  | маш.-ч | 1,12 |  |  | 1,5 |  |  | 11,76 | 346,73 | 1,36 |  | 471,55 |  |  | 5 545,43
| 4-100-040 |  | ОТм (ЗТм) Средний разряд машинистов 4 |  |  | чел.-ч | 1,12 |  |  | 1,5 |  |  | 11,76 |  |  |  | 394,05 |  |  | 4 634,03
|  |  | Итого прямые затраты | [16 empty] | 81 922,94
|  |  | ФОТ | [16 empty] | 30 488,21
| 812/пр_2020_прил._т._п.27_гр.3 |  | НР Линии электропередачи |  |  | % | 103% | [5 empty] | 103% | [6 empty] | 31 402,86
| 774/пр_2020_прил._т._п.27_гр.3 |  | СП Линии электропередачи |  |  | % | 60% | [5 empty] | 60% | [6 empty] | 18 292,93
|  |  | Всего по позиции | [13 empty] | 18 802,68 |  |  | 131 618,73
6 | ГЭСН33-04-016-01 |  | Развозка конструкций и материалов опор ВЛ 0,38-10 кВ по трассе: одностоечных деревянных опор |  |  | шт | 60 | [5 empty] | 60
| Приказ N 421/пр от 04.08.2020 п.58.б |  | Сметные затраты на работы по капитальному ремонту и реконструкции объектов капитального строительства (Кот=1,15; Кэм=1,25; Котм=1,25; Кзт=1,15; Кзтм=1,25)
| 421/пр_2020_прил.10_т.3_п.4_гр.3 |  | Производство работ осуществляется в охранной зоне действующей воздушной линии электропередачи, вблизи объектов, находящихся под напряжением, внутри объектов капитального строительства, внутренняя проводка в которых не обесточена, если это приведет к ограничению действий рабочих в соответствии с требованиями техники безопасности (Кот=1,2; Кэм=1,2; Котм=1,2; Кзт=1,2; Кзтм=1,2)
| 1 |  | ОТ (ЗТ) |  |  | чел.-ч | [6 empty] | 16,56 | [6 empty] | 5 551,57
| 1-100-25 |  | Средний разряд работы 2,5 |  |  | чел.-ч | 0,2 |  |  | 1,38 |  |  | 16,56 |  |  |  | 335,24 |  |  | 5 551,57
| 2 |  | ЭМ | [16 empty] | 5 979,9
|  |  | ОТм (ЗТм) |  |  | чел.-ч | [6 empty] | 9,9 | [6 empty] | 3 901,1
| 91.15.01-001 |  | Прицепы тракторные, грузоподъемность до 2 т |  |  | маш.-ч | 0,11 |  |  | 1,5 |  |  | 9,9 |  |  |  | 13,62 |  |  | 134,84
| [91.15.03-014] |  | Тракторы на пневмоколесном ходу, мощность 59 кВт (80 л.с.) |  |  | маш.-ч | 0,11 |  |  | 1,5 |  |  | 9,9 | 487,94 | 1,21 |  | 590,41 |  |  | 5 845,06
| 4-100-040 |  | ОТм (ЗТм) Средний разряд машинистов 4 |  |  | чел.-ч | 0,11 |  |  | 1,5 |  |  | 9,9 |  |  |  | 394,05 |  |  | 3 901,1
|  |  | Итого прямые затраты | [16 empty] | 15 432,57
|  |  | ФОТ | [16 empty] | 9 452,67
| 812/пр_2020_прил._т._п.27_гр.3 |  | НР Линии электропередачи |  |  | % | 103% | [5 empty] | 103% | [6 empty] | 9 736,25
| 774/пр_2020_прил._т._п.27_гр.3 |  | СП Линии электропередачи |  |  | % | 60% | [5 empty] | 60% | [6 empty] | 5 671,6
|  |  | Всего по позиции | [13 empty] | 514,01 |  |  | 30 840,42
7 | ГЭСН33-04-016-04 |  | Развозка конструкций и материалов опор ВЛ 0,38-10 кВ по трассе: приставок железобетонных |  |  | шт | 36 | [5 empty] | 36
| Приказ N 421/пр от 04.08.2020 п.58.б |  | Сметные затраты на работы по капитальному ремонту и реконструкции объектов капитального строительства (Кот=1,15; Кэм=1,25; Котм=1,25; Кзт=1,15; Кзтм=1,25)
| 421/пр_2020_прил.10_т.3_п.4_гр.3 |  | Производство работ осуществляется в охранной зоне действующей воздушной линии электропередачи, вблизи объектов, находящихся под напряжением, внутри объектов капитального строительства, внутренняя проводка в которых не обесточена, если это приведет к ограничению действий рабочих в соответствии с требованиями техники безопасности (Кот=1,2; Кэм=1,2; Котм=1,2; Кзт=1,2; Кзтм=1,2)
| 1 |  | ОТ (ЗТ) |  |  | чел.-ч | [6 empty] | 20,3688 | [6 empty] | 6 828,44
| 1-100-25 |  | Средний разряд работы 2,5 |  |  | чел.-ч | 0,41 |  |  | 1,38 |  |  | 20,3688 |  |  |  | 335,24 |  |  | 6 828,44
| 2 |  | ЭМ | [16 empty] | 25 960,18
|  |  | ОТм (ЗТм) |  |  | чел.-ч | [6 empty] | 23,76 | [6 empty] | 10 969,75
| 91.05.05-015 |  | Краны на автомобильном ходу, грузоподъемность 16 т |  |  | маш.-ч | 0,22 |  |  | 1,5 |  |  | 11,88 |  |  |  | 1 581,17 |  |  | 18 784,3
| 4-100-060 |  | ОТм (ЗТм) Средний разряд машинистов 6 |  |  | чел.-ч | 0,22 |  |  | 1,5 |  |  | 11,88 |  |  |  | 529,33 |  |  | 6 288,44
| 91.15.01-001 |  | Прицепы тракторные, грузоподъемность до 2 т |  |  | маш.-ч | 0,22 |  |  | 1,5 |  |  | 11,88 |  |  |  | 13,62 |  |  | 161,81
| [91.15.03-014] |  | Тракторы на пневмоколесном ходу, мощность 59 кВт (80 л.с.) |  |  | маш.-ч | 0,22 |  |  | 1,5 |  |  | 11,88 | 487,94 | 1,21 |  | 590,41 |  |  | 7 014,07
| 4-100-040 |  | ОТм (ЗТм) Средний разряд машинистов 4 |  |  | чел.-ч | 0,22 |  |  | 1,5 |  |  | 11,88 |  |  |  | 394,05 |  |  | 4 681,31
|  |  | Итого прямые затраты | [16 empty] | 43 758,37
|  |  | ФОТ | [16 empty] | 17 798,19
| 812/пр_2020_прил._т._п.27_гр.3 |  | НР Линии электропередачи |  |  | % | 103% | [5 empty] | 103% | [6 empty] | 18 332,14
| 774/пр_2020_прил._т._п.27_гр.3 |  | СП Линии электропередачи |  |  | % | 60% | [5 empty] | 60% | [6 empty] | 10 678,91
|  |  | Всего по позиции | [13 empty] | 2 021,37 |  |  | 72 769,42
8 | ГЭСН33-04-016-05 |  | Развозка конструкций и материалов опор ВЛ 0,38-10 кВ по трассе: материалов оснастки одностоечных опор |  |  | шт | 19 | [5 empty] | 19
| Приказ N 421/пр от 04.08.2020 п.58.б |  | Сметные затраты на работы по капитальному ремонту и реконструкции объектов капитального строительства (Кот=1,15; Кэм=1,25; Котм=1,25; Кзт=1,15; Кзтм=1,25)
| 421/пр_2020_прил.10_т.3_п.4_гр.3 |  | Производство работ осуществляется в охранной зоне действующей воздушной линии электропередачи, вблизи объектов, находящихся под напряжением, внутри объектов капитального строительства, внутренняя проводка в которых не обесточена, если это приведет к ограничению действий рабочих в соответствии с требованиями техники безопасности (Кот=1,2; Кэм=1,2; Котм=1,2; Кзт=1,2; Кзтм=1,2)
| 1 |  | ОТ (ЗТ) |  |  | чел.-ч | [6 empty] | 6,555 | [6 empty] | 2 197,5
| 1-100-25 |  | Средний разряд работы 2,5 |  |  | чел.-ч | 0,25 |  |  | 1,38 |  |  | 6,555 |  |  |  | 335,24 |  |  | 2 197,5
| 2 |  | ЭМ | [16 empty] | 2 410,08
|  |  | ОТм (ЗТм) |  |  | чел.-ч | [6 empty] | 3,99 | [6 empty] | 1 572,26
| 91.15.01-001 |  | Прицепы тракторные, грузоподъемность до 2 т |  |  | маш.-ч | 0,14 |  |  | 1,5 |  |  | 3,99 |  |  |  | 13,62 |  |  | 54,34
| [91.15.03-014] |  | Тракторы на пневмоколесном ходу, мощность 59 кВт (80 л.с.) |  |  | маш.-ч | 0,14 |  |  | 1,5 |  |  | 3,99 | 487,94 | 1,21 |  | 590,41 |  |  | 2 355,74
| 4-100-040 |  | ОТм (ЗТм) Средний разряд машинистов 4 |  |  | чел.-ч | 0,14 |  |  | 1,5 |  |  | 3,99 |  |  |  | 394,05 |  |  | 1 572,26
|  |  | Итого прямые затраты | [16 empty] | 6 179,84
|  |  | ФОТ | [16 empty] | 3 769,76
| 812/пр_2020_прил._т._п.27_гр.3 |  | НР Линии электропередачи |  |  | % | 103% | [5 empty] | 103% | [6 empty] | 3 882,85
| 774/пр_2020_прил._т._п.27_гр.3 |  | СП Линии электропередачи |  |  | % | 60% | [5 empty] | 60% | [6 empty] | 2 261,86
|  |  | Всего по позиции | [13 empty] | 648,66 |  |  | 12 324,55
9 | ГЭСН33-04-016-06 |  | Развозка конструкций и материалов опор ВЛ 0,38-10 кВ по трассе: материалов оснастки сложных опор V=10+7 |  |  | шт | 17 | [5 empty] | 17
| Приказ N 421/пр от 04.08.2020 п.58.б |  | Сметные затраты на работы по капитальному ремонту и реконструкции объектов капитального строительства (Кот=1,15; Кэм=1,25; Котм=1,25; Кзт=1,15; Кзтм=1,25)
| 421/пр_2020_прил.10_т.3_п.4_гр.3 |  | Производство работ осуществляется в охранной зоне действующей воздушной линии электропередачи, вблизи объектов, находящихся под напряжением, внутри объектов капитального строительства, внутренняя проводка в которых не обесточена, если это приведет к ограничению действий рабочих в соответствии с требованиями техники безопасности (Кот=1,2; Кэм=1,2; Котм=1,2; Кзт=1,2; Кзтм=1,2)
| 1 |  | ОТ (ЗТ) |  |  | чел.-ч | [6 empty] | 7,038 | [6 empty] | 2 359,42
| 1-100-25 |  | Средний разряд работы 2,5 |  |  | чел.-ч | 0,3 |  |  | 1,38 |  |  | 7,038 |  |  |  | 335,24 |  |  | 2 359,42
| 2 |  | ЭМ | [16 empty] | 2 464,44
|  |  | ОТм (ЗТм) |  |  | чел.-ч | [6 empty] | 4,08 | [6 empty] | 1 607,72
| 91.15.01-001 |  | Прицепы тракторные, грузоподъемность до 2 т |  |  | маш.-ч | 0,16 |  |  | 1,5 |  |  | 4,08 |  |  |  | 13,62 |  |  | 55,57
| [91.15.03-014] |  | Тракторы на пневмоколесном ходу, мощность 59 кВт (80 л.с.) |  |  | маш.-ч | 0,16 |  |  | 1,5 |  |  | 4,08 | 487,94 | 1,21 |  | 590,41 |  |  | 2 408,87
| 4-100-040 |  | ОТм (ЗТм) Средний разряд машинистов 4 |  |  | чел.-ч | 0,16 |  |  | 1,5 |  |  | 4,08 |  |  |  | 394,05 |  |  | 1 607,72
|  |  | Итого прямые затраты | [16 empty] | 6 431,58
|  |  | ФОТ | [16 empty] | 3 967,14
| 812/пр_2020_прил._т._п.27_гр.3 |  | НР Линии электропередачи |  |  | % | 103% | [5 empty] | 103% | [6 empty] | 4 086,15
| 774/пр_2020_прил._т._п.27_гр.3 |  | СП Линии электропередачи |  |  | % | 60% | [5 empty] | 60% | [6 empty] | 2 380,28
|  |  | Всего по позиции | [13 empty] | 758,71 |  |  | 12 898,01
10 | ГЭСН33-04-030-03 |  | Демонтаж разъединителей: с помощью механизмов |  |  | компл | 4 | [5 empty] | 4
| Приказ N 421/пр от 04.08.2020 п.58.б |  | Сметные затраты на работы по капитальному ремонту и реконструкции объектов капитального строительства (Кот=1,15; Кэм=1,25; Котм=1,25; Кзт=1,15; Кзтм=1,25)
| 421/пр_2020_прил.10_т.3_п.4_гр.3 |  | Производство работ осуществляется в охранной зоне действующей воздушной линии электропередачи, вблизи объектов, находящихся под напряжением, внутри объектов капитального строительства, внутренняя проводка в которых не обесточена, если это приведет к ограничению действий рабочих в соответствии с требованиями техники безопасности (Кот=1,2; Кэм=1,2; Котм=1,2; Кзт=1,2; Кзтм=1,2)
| 1 |  | ОТ (ЗТ) |  |  | чел.-ч | [6 empty] | 40,9584 | [6 empty] | 16 862,57
| 1-100-43 |  | Средний разряд работы 4,3 |  |  | чел.-ч | 7,42 |  |  | 1,38 |  |  | 40,9584 |  |  |  | 411,7 |  |  | 16 862,57
| 2 |  | ЭМ | [16 empty] | 7 244,93
|  |  | ОТм (ЗТм) |  |  | чел.-ч | [6 empty] | 6,12 | [6 empty] | 2 906,71
| [91.14.02-001] |  | Автомобили бортовые, грузоподъемность до 5 т |  |  | маш.-ч | 0,41 |  |  | 1,5 |  |  | 2,46 | 477,92 | 1,24 |  | 592,62 |  |  | 1 457,85
| 4-100-040 |  | ОТм (ЗТм) Средний разряд машинистов 4 |  |  | чел.-ч | 0,41 |  |  | 1,5 |  |  | 2,46 |  |  |  | 394,05 |  |  | 969,36
| 91.05.05-015 |  | Краны на автомобильном ходу, грузоподъемность 16 т |  |  | маш.-ч | 0,61 |  |  | 1,5 |  |  | 3,66 |  |  |  | 1 581,17 |  |  | 5 787,08
| 4-100-060 |  | ОТм (ЗТм) Средний разряд машинистов 6 |  |  | чел.-ч | 0,61 |  |  | 1,5 |  |  | 3,66 |  |  |  | 529,33 |  |  | 1 937,35
| 4 |  | М | [16 empty] | 118,63
| [01.7.20.08-0051] |  | Ветошь хлопчатобумажная цветная |  |  | кг | 0,02 | [5 empty] | 0,08 | 56,11 | 1,46 |  | 81,92 |  |  | 6,55
| [01.3.01.06-0051] |  | Смазка солидол жировой Ж |  |  | кг | 0,03 | [5 empty] | 0,12 | 80,02 | 1,67 |  | 133,63 |  |  | 16,04
| [14.5.09.11-0102] |  | Уайт-спирит |  |  | кг | 0,12 | [5 empty] | 0,48 | 60,6 | 1,39 |  | 84,23 |  |  | 40,43
| [14.4.03.03-0102] |  | Лак битумный БТ-577 |  |  | т | 0,0001 | [5 empty] | 0,0004 | 80 020,98 | 1,24 |  | 99 226,02 |  |  | 39,69
| [01.3.01.06-0038] |  | Смазка защитная электросетевая |  |  | кг | 0,01 | [5 empty] | 0,04 | 238,29 | 1,67 |  | 397,94 |  |  | 15,92
|  |  | Итого прямые затраты | [16 empty] | 27 132,84
10.1 | [01.7.15.03-0042] |  | Болты с гайками и шайбами строительные |  |  | кг | 0 | [5 empty] | 0 | 174,93 | 1,16 |  | 202,92 |  |  | 0
10.2 | 08.3.04.02 |  | Сталь стержневая диаметром до 10 мм |  |  | т | 0 | [5 empty] | 0 |  |  |  | 0 |  |  | 0
10.3 | 21.2.01.02 |  | Провода неизолированные для воздушных линий электропередач |  |  | т | 0 | [5 empty] | 0 |  |  |  | 0 |  |  | 0
10.4 | 07.2.07.13 |  | Хомуты стальные |  |  | кг | 0 | [5 empty] | 0 |  |  |  | 0 |  |  | 0
10.5 | 22.2.02.03 |  | Детали крепления стальные |  |  | кг | 0 | [5 empty] | 0 |  |  |  | 0 |  |  | 0
10.6 | 22.2.01.04 |  | Изоляторы линейные штыревые фарфоровые |  |  | шт | 0 | [5 empty] | 0 |  |  |  | 0 |  |  | 0
|  |  | ФОТ | [16 empty] | 19 769,28
| 812/пр_2020_прил._т._п.27_гр.3 |  | НР Линии электропередачи |  |  | % | 103% | [5 empty] | 103% | [6 empty] | 20 362,36
| 774/пр_2020_прил._т._п.27_гр.3 |  | СП Линии электропередачи |  |  | % | 60% | [5 empty] | 60% | [6 empty] | 11 861,57
|  |  | Всего по позиции | [13 empty] | 14 839,19 |  |  | 59 356,77
11 | 15-1 |  | Погрузка в автотранспортное средство: Металлические конструкции весом до 1 т |  |  | т | 4,6 | [5 empty] | 4,6 |  |  |  | 652,33 |  |  | 3 000,72
|  |  | Всего по позиции | [16 empty] | 3 000,72
12 | 07-1 |  | Погрузка в автотранспортное средство: лес круглый V=0,300*60 |  |  | т | 18 | [5 empty] | 18 |  |  |  | 376,32 |  |  | 6 773,76
|  |  | Всего по позиции | [16 empty] | 6 773,76
13 | 47-1 |  | Погрузка в автотранспортное средство: мусор строительный с погрузкой вручную |  |  | т | 2,34 | [5 empty] | 2,34 |  |  |  | 944,25 |  |  | 2 209,55
|  |  | Всего по позиции | [16 empty] | 2 209,55
14 | 02-15-1-02-0025 |  | Перевозка грузов I класса автомобилями-самосвалами грузоподъемностью до 15 т по дорогам с переходным (булыжным, щебеночным, гравийным) дорожным покрытием на расстояние 25 км V=4,6+18+2,34 |  |  | т | 24,94 | [5 empty] | 24,94 |  |  |  | 315,7 |  |  | 7 873,56
|  |  | Всего по позиции | [16 empty] | 7 873,56
|  |  | Итого прямые затраты по разделу 1. Демонтажные работы | [16 empty] | 412 954,09
в том числе
|  |  | оплата труда (ОТ) | [16 empty] | 106 252,08
|  |  | эксплуатация машин и механизмов | [16 empty] | 212 170,56
|  |  | оплата труда машинистов (ОТм) | [16 empty] | 74 555,23
|  |  | материальные ресурсы | [16 empty] | 118,63
|  |  | перевозка | [16 empty] | 19 857,59
|  |  | Итого ФОТ (справочно) | [16 empty] | 180 807,31
|  |  | Итого накладные расходы | [16 empty] | 185 702,56
|  |  | Итого сметная прибыль | [16 empty] | 108 272,81
|  |  | Итого оборудование | [16 empty] | 0
|  |  | Итого прочие затраты | [16 empty] | 0
|  |  | Итого по разделу 1. Демонтажные работы | [16 empty] | 706 929,46
в том числе
|  |  | материальные ресурсы, отсутствующие в ФРСН | [16 empty] | 0
|  |  | оборудование, отсутствующее в ФРСН | [16 empty] | 0
справочно
|  |  | затраты труда рабочих | [16 empty] | 290,98404
|  |  | затраты труда машинистов | [16 empty] | 172,755
ИТОГИ ПО СМЕТЕ
|  |  | ВСЕГО строительные работы | [16 empty] | 706 929,46
в том числе
|  |  | Всего прямые затраты | [16 empty] | 412 954,09
в том числе
|  |  | оплата труда (ОТ) | [16 empty] | 106 252,08
|  |  | эксплуатация машин и механизмов | [16 empty] | 212 170,56
|  |  | оплата труда машинистов (ОТм) | [16 empty] | 74 555,23
|  |  | материальные ресурсы | [16 empty] | 118,63
|  |  | перевозка | [16 empty] | 19 857,59
|  |  | Всего ФОТ (справочно) | [16 empty] | 180 807,31
|  |  | Всего накладные расходы | [16 empty] | 185 702,56
|  |  | Всего сметная прибыль | [16 empty] | 108 272,81
|  |  | ВСЕГО по смете | [16 empty] | 706 929,46
|  |  | Итого | [16 empty] | 706 929,46
в том числе
|  |  | Всего прямые затраты | [16 empty] | 412 954,09
в том числе
|  |  | оплата труда (ОТ) | [16 empty] | 106 252,08
|  |  | эксплуатация машин и механизмов | [16 empty] | 212 170,56
|  |  | оплата труда машинистов (ОТм) | [16 empty] | 74 555,23
|  |  | материальные ресурсы | [16 empty] | 118,63
|  |  | перевозка | [16 empty] | 19 857,59
|  |  | Всего ФОТ (справочно) | [16 empty] | 180 807,31
|  |  | Всего накладные расходы | [16 empty] | 185 702,56
|  |  | Всего сметная прибыль | [16 empty] | 108 272,81
|  |  | Всего оборудование | [16 empty] | 0
|  |  | Всего прочие затраты | [16 empty] | 0
Справочно
|  |  | материальные ресурсы, отсутствующие в ФРСН | [16 empty] | 0
|  |  | оборудование, отсутствующее в ФРСН | [16 empty] | 0
|  |  | затраты труда рабочих | [16 empty] | 290,98404
|  |  | затраты труда машинистов | [16 empty] | 172,755
Составил:
[должность, подпись (инициалы, фамилия)]
Проверил:
[должность, подпись (инициалы, фамилия)]

## ЛСР 02-02
Наименование программного продукта | [8 empty] | SmetaWIZARD
Наименование редакции сметных нормативов | [8 empty] | Приказ Минстроя России от 30 декабря 2021 года № 1046/пр; Приказ Минстроя России от 04.08.2020 № 421/пр; Приказ Минстроя России от 21.12.2020 № 812/пр; Приказ Минстроя России от 11.12.2020 № 774/пр
Реквизиты приказа Минстроя России об утверждении дополнений и изменений к сметным нормативам | [8 empty] | Приказ Минстроя России от 18.05.2022 № 378/пр, Приказ Минстроя России от 26.08.2022 № 703/пр, Приказ Минстроя России от 26.10.2022 № 905/пр, Приказ Минстроя России от 27.12.2022 № 1133/пр, Приказ Минстроя России от 10.02.2023 № 84/пр, Приказ Минстроя России от 11.05.2023 № 335/пр, Приказ Минстроя России от 02.08.2023 № 551/пр, Приказ Минстроя России от 14.11.2023 № 817/пр, Приказ Минстроя России от 16.02.2024 № 102/пр, Приказ Минстроя России от 13.05.2024 № 323/пр; Приказ Минстроя России от 09.08.2024 № 524/пр; Приказ Минстроя России от 07.07.2022 № 557/пр; Приказ Минстроя России от 30.01.2024 № 55/пр; Приказ Минстроя России от 02.09.2021 № 636/пр, Приказ Минстроя России от 26.07.2022 № 611/пр; Приказ Минстроя России от 22.04.2022 № 317/пр
Реквизиты письма Минстроя России об индексах изменения сметной стоимости строительства, включаемые в федеральный реестр сметных нормативов и размещаемые в федеральной государственной информационной системе ценообразования в строительстве, подготовленного в соответствии с пунктом 85 Методики расчета индексов изменения сметной стоимости строительства, утвержденной приказом Министерства строительства и жилищно-коммунального хозяйства Российской Федерации от 5 июня 2019 г. № 326/пр | [8 empty] | Письмо Минстроя России от 23.08.2024 № 48886-ИФ/09
Реквизиты нормативного правового акта об утверждении оплаты труда, утверждаемый в соответствии с пунктом 22(1) Правилами мониторинга цен, утвержденными постановлением Правительства Российской Федерации от 23 декабря 2016 г. № 1452 | [8 empty] | Постановление Правительства Ленинградской области от 14.02.2024 № 99
Обоснование принятых текущих цен на строительные ресурсы
Наименование субъекта Российской Федерации | [8 empty] | Ленинградская область
Наименование зоны субъекта Российской Федерации
(наименование стройки)
Реконструкция участка ВЛ-6 кВ ф.57-07 путем замены на ВЛЗ-6 кВ направлением от опоры 14.1 до новых КТП-1 и КТП-2, строительство ВЛИ-0,4 кВ ф.57-07 по Приозерскому ш. и ул. Заозерная (ориентировочный объем работ: протяженность ВЛ-6 кВ – 1,42 км, монтаж КТП-1 (400 кВА), монтаж КТП-2 (250 кВА) протяженность ВЛИ-0,4 кВ от КТП-1– 1,62 км, протяженность ВЛИ-0,4 кВ от КТП-2– 0,85 км, перенос существующего УО с монтажом участка ВЛИ УО по ВЛИ-0,4 кВ – 0,63 км)
(наименование объекта капитального строительства)
ЛОКАЛЬНЫЙ СМЕТНЫЙ РАСЧЕТ № | [10 empty] | 02-02
Строительство ВЛ 6кВ
(наименование работ и затрат)
Составлен |  | ресурсно-индексным |  |  | методом
Основание
(проектная и (или) иная техническая документация)
Составлен в текущем уровне цен |  |  |  | 3 квартал 2024 г.
Сметная стоимость |  |  |  | 6 188,18 |  |  |  | тыс. руб. |  |  |  | Средства на оплату труда рабочих |  |  |  | 722,18 |  |  |  |  | тыс. руб.
в том числе: | [11 empty] | Средства на оплату труда машинистов |  |  |  | 134,39 |  |  |  |  | тыс. руб.
строительных работ |  |  |  | 6 121,94 |  |  |  | тыс. руб. |  |  |  | Нормативные затраты труда рабочих |  |  |  | 2 016,191976 |  |  |  |  | чел.-ч
монтажных работ |  |  |  | 66,24 |  |  |  | тыс. руб. |  |  |  | Нормативные затраты труда машинистов |  |  |  | 325,09602 |  |  |  |  | чел.-ч
оборудования |  |  |  | 0 |  |  |  | тыс. руб.
прочих затрат |  |  |  | 0 |  |  |  | тыс. руб.
№ п.п. | Обоснование |  | Наименование работ и затрат |  |  | Единица измерения | Количество | [6 empty] | Сметная стоимость, руб.
[7 empty] | на единицу измерения |  |  | коэффициенты |  |  | всего с учетом коэффициентов | на единицу измерения в базисном уровне цен | индекс |  | на единицу измерения в текущем уровне цен | коэффициенты | всего в текущем уровне цен
Раздел 1. <Раздел>
1 | 2 |  | 3 |  |  | 4 | 5 |  |  | 6 |  |  | 7 | 8 | 9 |  | 10 | 11 | 12
1 | ГЭСН01-02-119-02 |  | Расчистка площадей от кустарника и мелколесья вручную: при средней поросли V=8 520/100 |  |  | 100 м2 | 85,2 | [5 empty] | 85,2
| Приказ N 421/пр от 04.08.2020 п.58.б |  | Сметные затраты на работы по капитальному ремонту и реконструкции объектов капитального строительства (Кот=1,15; Кэм=1,25; Котм=1,25; Кзт=1,15; Кзтм=1,25)
| 421/пр_2020_прил.10_т.3_п.4_гр.3 |  | Производство работ осуществляется в охранной зоне действующей воздушной линии электропередачи, вблизи объектов, находящихся под напряжением, внутри объектов капитального строительства, внутренняя проводка в которых не обесточена, если это приведет к ограничению действий рабочих в соответствии с требованиями техники безопасности (Кот=1,2; Кэм=1,2; Котм=1,2; Кзт=1,2; Кзтм=1,2)
| 1 |  | ОТ (ЗТ) |  |  | чел.-ч | [6 empty] | 520,86168 | [5 empty] | 182 270,34
| 1-100-30 |  | Средний разряд работы 3,0 |  |  | чел.-ч | 4,43 |  |  | 1,38 |  |  | 520,86168 |  |  |  | 349,94 |  | 182 270,34
|  |  | Итого прямые затраты | [15 empty] | 182 270,34
|  |  | ФОТ | [15 empty] | 182 270,34
| 812/пр_2020_прил._т._п.1.4_гр.3 |  | НР Земляные работы, выполняемые по другим видам работ (подготовительным, сопутствующим, укрепительным) |  |  | % | 89% | [5 empty] | 89% | [5 empty] | 162 220,6
| 774/пр_2020_прил._т._п.1.4_гр.3 |  | СП Земляные работы, выполняемые по другим видам работ (подготовительным, сопутствующим, укрепительным) |  |  | % | 41% | [5 empty] | 41% | [5 empty] | 74 730,84
|  |  | Всего по позиции | [13 empty] | 4 920,44 |  | 419 221,78
2 | ГЭСН01-02-116-07 |  | Сгребание срезанного или выкорчеванного кустарника и мелколесья кустарниковыми граблями на тракторе мощностью 132 кВт (180 л.с.) с перемещением до 20 м, кустарник и мелколесье: густые V=8520/10000 |  |  | га | 0,852 | [5 empty] | 0,852
| Приказ N 421/пр от 04.08.2020 п.58.б |  | Сметные затраты на работы по капитальному ремонту и реконструкции объектов капитального строительства (Кот=1,15; Кэм=1,25; Котм=1,25; Кзт=1,15; Кзтм=1,25)
| 421/пр_2020_прил.10_т.3_п.4_гр.3 |  | Производство работ осуществляется в охранной зоне действующей воздушной линии электропередачи, вблизи объектов, находящихся под напряжением, внутри объектов капитального строительства, внутренняя проводка в которых не обесточена, если это приведет к ограничению действий рабочих в соответствии с требованиями техники безопасности (Кот=1,2; Кэм=1,2; Котм=1,2; Кзт=1,2; Кзтм=1,2)
| 2 |  | ЭМ | [15 empty] | 4 386,52
|  |  | ОТм (ЗТм) |  |  | чел.-ч | [6 empty] | 2,64546 | [5 empty] | 1 198,05
| [91.15.02-027] |  | Тракторы на гусеничном ходу, мощность 132 кВт (180 л.с.) |  |  | маш.-ч | 2,07 |  |  | 1,5 |  |  | 2,64546 | 1 396,64 | 1,15 |  | 1 606,14 |  | 4 248,98
| 4-100-050 |  | ОТм (ЗТм) Средний разряд машинистов 5 |  |  | чел.-ч | 2,07 |  |  | 1,5 |  |  | 2,64546 |  |  |  | 452,87 |  | 1 198,05
| [91.12.08-021] |  | Грабли кустарниковые навесные (без трактора) |  |  | маш.-ч | 2,07 |  |  | 1,5 |  |  | 2,64546 | 41,93 | 1,24 |  | 51,99 |  | 137,54
|  |  | Итого прямые затраты | [15 empty] | 5 584,57
|  |  | ФОТ | [15 empty] | 1 198,05
| 812/пр_2020_прил._т._п.1.4_гр.3 |  | НР Земляные работы, выполняемые по другим видам работ (подготовительным, сопутствующим, укрепительным) |  |  | % | 89% | [5 empty] | 89% | [5 empty] | 1 066,26
| 774/пр_2020_прил._т._п.1.4_гр.3 |  | СП Земляные работы, выполняемые по другим видам работ (подготовительным, сопутствующим, укрепительным) |  |  | % | 41% | [5 empty] | 41% | [5 empty] | 491,2
|  |  | Всего по позиции | [13 empty] | 8 382,66 |  | 7 142,03
3 | ГЭСН01-02-127-01 |  | Дробление древесно-кустарниковой растительности в щепу самоходным мульчером на гусеничном ходу мощностью 184 кВт (250 л.с.) V=8520/10000 |  |  | га | 0,852 | [5 empty] | 0,852
| Приказ N 421/пр от 04.08.2020 п.58.б |  | Сметные затраты на работы по капитальному ремонту и реконструкции объектов капитального строительства (Кот=1,15; Кэм=1,25; Котм=1,25; Кзт=1,15; Кзтм=1,25)
| 421/пр_2020_прил.10_т.3_п.4_гр.3 |  | Производство работ осуществляется в охранной зоне действующей воздушной линии электропередачи, вблизи объектов, находящихся под напряжением, внутри объектов капитального строительства, внутренняя проводка в которых не обесточена, если это приведет к ограничению действий рабочих в соответствии с требованиями техники безопасности (Кот=1,2; Кэм=1,2; Котм=1,2; Кзт=1,2; Кзтм=1,2)
| 2 |  | ЭМ | [15 empty] | 35 971,65
|  |  | ОТм (ЗТм) |  |  | чел.-ч | [6 empty] | 8,97156 | [5 empty] | 4 748,92
| 91.12.08-514 |  | Мульчеры самоходные на гусеничном ходу, мощность 184 кВт (250 л.с.) |  |  | маш.-ч | 7,02 |  |  | 1,5 |  |  | 8,97156 |  |  |  | 4 009,52 |  | 35 971,65
| 4-100-060 |  | ОТм (ЗТм) Средний разряд машинистов 6 |  |  | чел.-ч | 7,02 |  |  | 1,5 |  |  | 8,97156 |  |  |  | 529,33 |  | 4 748,92
|  |  | Итого прямые затраты | [15 empty] | 40 720,57
|  |  | ФОТ | [15 empty] | 4 748,92
| 812/пр_2020_прил._т._п.1.4_гр.3 |  | НР Земляные работы, выполняемые по другим видам работ (подготовительным, сопутствующим, укрепительным) |  |  | % | 89% | [5 empty] | 89% | [5 empty] | 4 226,54
| 774/пр_2020_прил._т._п.1.4_гр.3 |  | СП Земляные работы, выполняемые по другим видам работ (подготовительным, сопутствующим, укрепительным) |  |  | % | 41% | [5 empty] | 41% | [5 empty] | 1 947,06
|  |  | Всего по позиции | [13 empty] | 55 040,11 |  | 46 894,17
4 | ГЭСН33-04-016-01 |  | Развозка конструкций и материалов опор ВЛ 0,38-10 кВ по трассе: одностоечных деревянных опор |  |  | шт | 66 | [5 empty] | 66
| Приказ N 421/пр от 04.08.2020 п.58.б |  | Сметные затраты на работы по капитальному ремонту и реконструкции объектов капитального строительства (Кот=1,15; Кэм=1,25; Котм=1,25; Кзт=1,15; Кзтм=1,25)
| 421/пр_2020_прил.10_т.3_п.4_гр.3 |  | Производство работ осуществляется в охранной зоне действующей воздушной линии электропередачи, вблизи объектов, находящихся под напряжением, внутри объектов капитального строительства, внутренняя проводка в которых не обесточена, если это приведет к ограничению действий рабочих в соответствии с требованиями техники безопасности (Кот=1,2; Кэм=1,2; Котм=1,2; Кзт=1,2; Кзтм=1,2)
| 1 |  | ОТ (ЗТ) |  |  | чел.-ч | [6 empty] | 18,216 | [5 empty] | 6 106,73
| 1-100-25 |  | Средний разряд работы 2,5 |  |  | чел.-ч | 0,2 |  |  | 1,38 |  |  | 18,216 |  |  |  | 335,24 |  | 6 106,73
| 2 |  | ЭМ | [15 empty] | 6 577,88
|  |  | ОТм (ЗТм) |  |  | чел.-ч | [6 empty] | 10,89 | [5 empty] | 4 291,2
| 91.15.01-001 |  | Прицепы тракторные, грузоподъемность до 2 т |  |  | маш.-ч | 0,11 |  |  | 1,5 |  |  | 10,89 |  |  |  | 13,62 |  | 148,32
| [91.15.03-014] |  | Тракторы на пневмоколесном ходу, мощность 59 кВт (80 л.с.) |  |  | маш.-ч | 0,11 |  |  | 1,5 |  |  | 10,89 | 487,94 | 1,21 |  | 590,41 |  | 6 429,56
| 4-100-040 |  | ОТм (ЗТм) Средний разряд машинистов 4 |  |  | чел.-ч | 0,11 |  |  | 1,5 |  |  | 10,89 |  |  |  | 394,05 |  | 4 291,2
|  |  | Итого прямые затраты | [15 empty] | 16 975,81
|  |  | ФОТ | [15 empty] | 10 397,93
| 812/пр_2020_прил._т._п.27_гр.3 |  | НР Линии электропередачи |  |  | % | 103% | [5 empty] | 103% | [5 empty] | 10 709,87
| 774/пр_2020_прил._т._п.27_гр.3 |  | СП Линии электропередачи |  |  | % | 60% | [5 empty] | 60% | [5 empty] | 6 238,76
|  |  | Всего по позиции | [13 empty] | 514,01 |  | 33 924,44
5 | ГЭСН33-04-016-05 |  | Развозка конструкций и материалов опор ВЛ 0,38-10 кВ по трассе: материалов оснастки одностоечных опор |  |  | шт | 13 | [5 empty] | 13
| Приказ N 421/пр от 04.08.2020 п.58.б |  | Сметные затраты на работы по капитальному ремонту и реконструкции объектов капитального строительства (Кот=1,15; Кэм=1,25; Котм=1,25; Кзт=1,15; Кзтм=1,25)
| 421/пр_2020_прил.10_т.3_п.4_гр.3 |  | Производство работ осуществляется в охранной зоне действующей воздушной линии электропередачи, вблизи объектов, находящихся под напряжением, внутри объектов капитального строительства, внутренняя проводка в которых не обесточена, если это приведет к ограничению действий рабочих в соответствии с требованиями техники безопасности (Кот=1,2; Кэм=1,2; Котм=1,2; Кзт=1,2; Кзтм=1,2)
| 1 |  | ОТ (ЗТ) |  |  | чел.-ч | [6 empty] | 4,485 | [5 empty] | 1 503,55
| 1-100-25 |  | Средний разряд работы 2,5 |  |  | чел.-ч | 0,25 |  |  | 1,38 |  |  | 4,485 |  |  |  | 335,24 |  | 1 503,55
| 2 |  | ЭМ | [15 empty] | 1 649
|  |  | ОТм (ЗТм) |  |  | чел.-ч | [6 empty] | 2,73 | [5 empty] | 1 075,76
| 91.15.01-001 |  | Прицепы тракторные, грузоподъемность до 2 т |  |  | маш.-ч | 0,14 |  |  | 1,5 |  |  | 2,73 |  |  |  | 13,62 |  | 37,18
| [91.15.03-014] |  | Тракторы на пневмоколесном ходу, мощность 59 кВт (80 л.с.) |  |  | маш.-ч | 0,14 |  |  | 1,5 |  |  | 2,73 | 487,94 | 1,21 |  | 590,41 |  | 1 611,82
| 4-100-040 |  | ОТм (ЗТм) Средний разряд машинистов 4 |  |  | чел.-ч | 0,14 |  |  | 1,5 |  |  | 2,73 |  |  |  | 394,05 |  | 1 075,76
|  |  | Итого прямые затраты | [15 empty] | 4 228,31
|  |  | ФОТ | [15 empty] | 2 579,31
| 812/пр_2020_прил._т._п.27_гр.3 |  | НР Линии электропередачи |  |  | % | 103% | [5 empty] | 103% | [5 empty] | 2 656,69
| 774/пр_2020_прил._т._п.27_гр.3 |  | СП Линии электропередачи |  |  | % | 60% | [5 empty] | 60% | [5 empty] | 1 547,59
|  |  | Всего по позиции | [13 empty] | 648,66 |  | 8 432,59
6 | ГЭСН33-04-016-06 |  | Развозка конструкций и материалов опор ВЛ 0,38-10 кВ по трассе: материалов оснастки сложных опор V=16+7 |  |  | шт | 23 | [5 empty] | 23
| Приказ N 421/пр от 04.08.2020 п.58.б |  | Сметные затраты на работы по капитальному ремонту и реконструкции объектов капитального строительства (Кот=1,15; Кэм=1,25; Котм=1,25; Кзт=1,15; Кзтм=1,25)
| 421/пр_2020_прил.10_т.3_п.4_гр.3 |  | Производство работ осуществляется в охранной зоне действующей воздушной линии электропередачи, вблизи объектов, находящихся под напряжением, внутри объектов капитального строительства, внутренняя проводка в которых не обесточена, если это приведет к ограничению действий рабочих в соответствии с требованиями техники безопасности (Кот=1,2; Кэм=1,2; Котм=1,2; Кзт=1,2; Кзтм=1,2)
| 1 |  | ОТ (ЗТ) |  |  | чел.-ч | [6 empty] | 9,522 | [5 empty] | 3 192,16
| 1-100-25 |  | Средний разряд работы 2,5 |  |  | чел.-ч | 0,3 |  |  | 1,38 |  |  | 9,522 |  |  |  | 335,24 |  | 3 192,16
| 2 |  | ЭМ | [15 empty] | 3 334,24
|  |  | ОТм (ЗТм) |  |  | чел.-ч | [6 empty] | 5,52 | [5 empty] | 2 175,16
| 91.15.01-001 |  | Прицепы тракторные, грузоподъемность до 2 т |  |  | маш.-ч | 0,16 |  |  | 1,5 |  |  | 5,52 |  |  |  | 13,62 |  | 75,18
| [91.15.03-014] |  | Тракторы на пневмоколесном ходу, мощность 59 кВт (80 л.с.) |  |  | маш.-ч | 0,16 |  |  | 1,5 |  |  | 5,52 | 487,94 | 1,21 |  | 590,41 |  | 3 259,06
| 4-100-040 |  | ОТм (ЗТм) Средний разряд машинистов 4 |  |  | чел.-ч | 0,16 |  |  | 1,5 |  |  | 5,52 |  |  |  | 394,05 |  | 2 175,16
|  |  | Итого прямые затраты | [15 empty] | 8 701,56
|  |  | ФОТ | [15 empty] | 5 367,32
| 812/пр_2020_прил._т._п.27_гр.3 |  | НР Линии электропередачи |  |  | % | 103% | [5 empty] | 103% | [5 empty] | 5 528,34
| 774/пр_2020_прил._т._п.27_гр.3 |  | СП Линии электропередачи |  |  | % | 60% | [5 empty] | 60% | [5 empty] | 3 220,39
|  |  | Всего по позиции | [13 empty] | 758,71 |  | 17 450,29
7 | ГЭСН33-04-001-12 |  | Установка с помощью механизмов деревянных опор ВЛ 0,38-10 кВ из пропитанных деталей с одинарными приставками для совместной подвески проводов: одностоечных |  |  | шт | 13 | [5 empty] | 13
| Приказ N 421/пр от 04.08.2020 п.58.б |  | Сметные затраты на работы по капитальному ремонту и реконструкции объектов капитального строительства (Кот=1,15; Кэм=1,25; Котм=1,25; Кзт=1,15; Кзтм=1,25)
| 421/пр_2020_прил.10_т.3_п.4_гр.3 |  | Производство работ осуществляется в охранной зоне действующей воздушной линии электропередачи, вблизи объектов, находящихся под напряжением, внутри объектов капитального строительства, внутренняя проводка в которых не обесточена, если это приведет к ограничению действий рабочих в соответствии с требованиями техники безопасности (Кот=1,2; Кэм=1,2; Котм=1,2; Кзт=1,2; Кзтм=1,2)
| 1 |  | ОТ (ЗТ) |  |  | чел.-ч | [6 empty] | 141,1878 | [5 empty] | 50 653,95
| 1-100-32 |  | Средний разряд работы 3,2 |  |  | чел.-ч | 7,87 |  |  | 1,38 |  |  | 141,1878 |  |  |  | 358,77 |  | 50 653,95
| 2 |  | ЭМ | [15 empty] | 31 346,32
|  |  | ОТм (ЗТм) |  |  | чел.-ч | [6 empty] | 22,23 | [5 empty] | 9 562,63
| [91.14.02-001] |  | Автомобили бортовые, грузоподъемность до 5 т |  |  | маш.-ч | 0,44 |  |  | 1,5 |  |  | 8,58 | 477,92 | 1,24 |  | 592,62 |  | 5 084,68
| 4-100-040 |  | ОТм (ЗТм) Средний разряд машинистов 4 |  |  | чел.-ч | 0,44 |  |  | 1,5 |  |  | 8,58 |  |  |  | 394,05 |  | 3 380,95
| 91.04.01-031 |  | Машины бурильно-крановые на автомобильном ходу, диаметр бурения до 800 мм, глубина бурения до 5 м |  |  | маш.-ч | 0,7 |  |  | 1,5 |  |  | 13,65 |  |  |  | 1 923,93 |  | 26 261,64
| 4-100-050 |  | ОТм (ЗТм) Средний разряд машинистов 5 |  |  | чел.-ч | 0,7 |  |  | 1,5 |  |  | 13,65 |  |  |  | 452,87 |  | 6 181,68
| 4 |  | М | [15 empty] | 3 999,65
| [01.7.15.03-0042] |  | Болты с гайками и шайбами строительные |  |  | кг | 0 | [5 empty] | 0
| [01.7.15.06-0111] |  | Гвозди строительные |  |  | т | 0,00023 | [5 empty] | 0,00299 | 70 296,2 | 1,19 |  | 83 652,48 |  | 250,12
| [01.7.20.08-0051] |  | Ветошь хлопчатобумажная цветная |  |  | кг | 0,02 | [5 empty] | 0,26 | 56,11 | 1,46 |  | 81,92 |  | 21,3
| [01.3.01.06-0051] |  | Смазка солидол жировой Ж |  |  | кг | 0,03 | [5 empty] | 0,39 | 80,02 | 1,67 |  | 133,63 |  | 52,12
| [14.4.02.04-0182] |  | Краска масляная МА-15, цветная |  |  | т | 0,0004 | [5 empty] | 0,0052 | 61 265,39 | 1,48 |  | 90 672,78 |  | 471,5
| [14.5.06.03-0002] |  | Паста антисептическая |  |  | т | 0,0006 | [5 empty] | 0,0078 | 98 039,57 | 1,32 |  | 129 412,23 |  | 1 009,42
| [14.4.03.03-0102] |  | Лак битумный БТ-577 |  |  | т | 0,00001 | [5 empty] | 0,00013 | 80 020,98 | 1,24 |  | 99 226,02 |  | 12,9
| [14.4.03.04-0001] |  | Лак каменноугольный, марка А |  |  | т | 0,0006 | [5 empty] | 0,0078 | 40 917,44 | 1,24 |  | 50 737,63 |  | 395,75
| [08.3.03.04-0051] |  | Проволока черная, диаметр 6,0-6,3 мм |  |  | т | 0 | [5 empty] | 0
| [20.2.02.04-0006] |  | Колпачки полиэтиленовые К-6 |  |  | 100 шт | 0,12 | [5 empty] | 1,56 | 1 031,73 | 1,11 |  | 1 145,22 |  | 1 786,54
|  |  | Итого прямые затраты | [15 empty] | 95 562,55
7.1 | [01.7.15.03-0042] |  | Болты с гайками и шайбами строительные |  |  | кг | 1 | [5 empty] | 13 | 174,93 | 1,16 |  | 202,92 |  | 2 637,96
7.2 | 07.1.04.02 |  | Детали крепления стальные |  |  | кг | 0 | [5 empty] | 0 |  |  |  | 0 |  | 0
7.3 | [08.3.03.04-0051] |  | Проволока черная, диаметр 6,0-6,3 мм |  |  | т | 0,001 | [5 empty] | 0,013 | 78 619,9 | 1,08 |  | 84 909,49 |  | 1 103,82
7.4 | 22.2.01.04 |  | Изоляторы штыревые |  |  | шт | 0 | [5 empty] | 0 |  |  |  | 0 |  | 0
7.5 | 05.1.02.06 |  | Приставки железобетонные |  |  | шт | 0 | [5 empty] | 0 |  |  |  | 0 |  | 0
7.6 | 22.2.02.23 |  | Металлические плакаты |  |  | шт | 0 | [5 empty] | 0 |  |  |  | 0 |  | 0
7.7 | 11.2.04.06 |  | Детали опор пропитанные из пиломатериалов хвойных пород |  |  | м3 | 0 | [5 empty] | 0 |  |  |  | 0 |  | 0
7.8 | 22.2.02.09 |  | Крюки |  |  | кг | 0 | [5 empty] | 0 |  |  |  | 0 |  | 0
7.9 | 07.2.07.13 |  | Хомуты стальные |  |  | кг | 0 | [5 empty] | 0 |  |  |  | 0 |  | 0
|  |  | ФОТ | [15 empty] | 60 216,58
| 812/пр_2020_прил._т._п.27_гр.3 |  | НР Линии электропередачи |  |  | % | 103% | [5 empty] | 103% | [5 empty] | 62 023,08
| 774/пр_2020_прил._т._п.27_гр.3 |  | СП Линии электропередачи |  |  | % | 60% | [5 empty] | 60% | [5 empty] | 36 129,95
|  |  | Всего по позиции | [13 empty] | 15 189,03 |  | 197 457,36
8 | [22.2.01.04-0002] |  | Изоляторы линейные штыревые фарфоровые ШФ 20-Г V=(6*13)/100 |  |  | 100 шт | 0,78 | [5 empty] | 0,78 | 43 543,49 | 1,49 |  | 64 879,8 |  | 50 606,24
|  |  | Всего по позиции | [15 empty] | 50 606,24
9 | [05.1.02.06-0005] |  | Приставки сборные железобетонные, объем до 0,2 м3, бетон В25, расход арматуры от 150 до 200 кг/м3 V=0,15*13 |  |  | м3 | 1,95 | [5 empty] | 1,95 | 24 685,36 | 1,27 |  | 31 350,41 |  | 61 133,3
|  |  | Всего по позиции | [15 empty] | 61 133,3
10 | [11.1.02.04-0053] |  | Опора деревянная одинарная пропитанная, длина 6,5-11 м, диаметр в вершине 20 см V=0,65*13 |  |  | м3 | 8,45 | [5 empty] | 8,45 | 16 109,89 | 1,26 |  | 20 298,46 |  | 171 521,99
|  |  | Всего по позиции | [15 empty] | 171 521,99
11 | [20.1.02.23-0121] |  | Проводник заземляющий П-750 |  |  | шт | 13 | [5 empty] | 13 | 204,83 | 1,23 |  | 251,94 |  | 3 275,22
|  |  | Всего по позиции | [15 empty] | 3 275,22
12 | [25.2.02.04-0003] |  | Комплект промежуточной подвески для подвешивания самонесущих кабелей сечением 16-95 мм2, предельная нагрузка 12-20 кН в составе кронштейн из высокопрочного коррозионностойкого алюминиевого сплава и пластикового подвеса |  |  | компл | 13 | [5 empty] | 13 | 576,55 | 1,23 |  | 709,16 |  | 9 219,08
|  |  | Всего по позиции | [15 empty] | 9 219,08
13 | [22.2.02.18-0006] |  | Траверса стальная 4-штырная |  |  | шт | 26 | [5 empty] | 26 | 1 770,81 | 1,45 |  | 2 567,67 |  | 66 759,42
|  |  | Всего по позиции | [15 empty] | 66 759,42
14 | [27.2.03.03-0002] |  | Траверса подвески стальная, тип ТМ-12, длина 2200 мм |  |  | шт | 13 | [5 empty] | 13 | 1 472,06 | 1,11 |  | 1 633,99 |  | 21 241,87
|  |  | Всего по позиции | [15 empty] | 21 241,87
15 | [22.2.02.20-0001] |  | Хомут для крепления траверс окрашенный V=26+13 |  |  | шт | 39 | [5 empty] | 39 | 179,64 | 1,19 |  | 213,77 |  | 8 337,03
|  |  | Всего по позиции | [15 empty] | 8 337,03
16 | [01.7.15.03-0032] |  | Болты стальные оцинкованные с шестигранной головкой и оцинкованной шестигранной гайкой, диаметр резьбы болта и гайки М8, длина болта 16-100 мм V=4,4*13 |  |  | кг | 57,2 | [5 empty] | 57,2 | 153,23 | 1,16 |  | 177,75 |  | 10 167,3
|  |  | Всего по позиции | [15 empty] | 10 167,3
17 | [22.2.02.23-0302] |  | Таблички-указатели кабельных трасс пластиковые односторонние, размеры 300х400х5 мм V=13/100 |  |  | 100 шт | 0,13 | [5 empty] | 0,13 | 69 225,4 | 1,4 |  | 96 915,56 |  | 12 599,02
|  |  | Всего по позиции | [15 empty] | 12 599,02
18 | ГЭСН33-04-001-14 |  | Установка с помощью механизмов деревянных опор ВЛ 0,38-10 кВ из пропитанных деталей с одинарными приставками для совместной подвески проводов: одностоечных с подкосом концевых, анкерных |  |  | шт | 16 | [5 empty] | 16
| Приказ N 421/пр от 04.08.2020 п.58.б |  | Сметные затраты на работы по капитальному ремонту и реконструкции объектов капитального строительства (Кот=1,15; Кэм=1,25; Котм=1,25; Кзт=1,15; Кзтм=1,25)
| 421/пр_2020_прил.10_т.3_п.4_гр.3 |  | Производство работ осуществляется в охранной зоне действующей воздушной линии электропередачи, вблизи объектов, находящихся под напряжением, внутри объектов капитального строительства, внутренняя проводка в которых не обесточена, если это приведет к ограничению действий рабочих в соответствии с требованиями техники безопасности (Кот=1,2; Кэм=1,2; Котм=1,2; Кзт=1,2; Кзтм=1,2)
| 1 |  | ОТ (ЗТ) |  |  | чел.-ч | [6 empty] | 324,576 | [5 empty] | 115 013,51
| 1-100-31 |  | Средний разряд работы 3,1 |  |  | чел.-ч | 14,7 |  |  | 1,38 |  |  | 324,576 |  |  |  | 354,35 |  | 115 013,51
| 2 |  | ЭМ | [15 empty] | 75 241,09
|  |  | ОТм (ЗТм) |  |  | чел.-ч | [6 empty] | 52,56 | [5 empty] | 22 659,38
| [91.14.02-001] |  | Автомобили бортовые, грузоподъемность до 5 т |  |  | маш.-ч | 0,81 |  |  | 1,5 |  |  | 19,44 | 477,92 | 1,24 |  | 592,62 |  | 11 520,53
| 4-100-040 |  | ОТм (ЗТм) Средний разряд машинистов 4 |  |  | чел.-ч | 0,81 |  |  | 1,5 |  |  | 19,44 |  |  |  | 394,05 |  | 7 660,33
| 91.04.01-031 |  | Машины бурильно-крановые на автомобильном ходу, диаметр бурения до 800 мм, глубина бурения до 5 м |  |  | маш.-ч | 1,38 |  |  | 1,5 |  |  | 33,12 |  |  |  | 1 923,93 |  | 63 720,56
| 4-100-050 |  | ОТм (ЗТм) Средний разряд машинистов 5 |  |  | чел.-ч | 1,38 |  |  | 1,5 |  |  | 33,12 |  |  |  | 452,87 |  | 14 999,05
| 4 |  | М | [15 empty] | 4 922,64
| [01.7.15.03-0042] |  | Болты с гайками и шайбами строительные |  |  | кг | 0 | [5 empty] | 0
| [01.7.15.06-0111] |  | Гвозди строительные |  |  | т | 0,00023 | [5 empty] | 0,00368 | 70 296,2 | 1,19 |  | 83 652,48 |  | 307,84
| [01.7.20.08-0051] |  | Ветошь хлопчатобумажная цветная |  |  | кг | 0,02 | [5 empty] | 0,32 | 56,11 | 1,46 |  | 81,92 |  | 26,21
| [01.3.01.06-0051] |  | Смазка солидол жировой Ж |  |  | кг | 0,03 | [5 empty] | 0,48 | 80,02 | 1,67 |  | 133,63 |  | 64,14
| [14.4.02.04-0182] |  | Краска масляная МА-15, цветная |  |  | т | 0,0004 | [5 empty] | 0,0064 | 61 265,39 | 1,48 |  | 90 672,78 |  | 580,31
| [14.5.06.03-0002] |  | Паста антисептическая |  |  | т | 0,0006 | [5 empty] | 0,0096 | 98 039,57 | 1,32 |  | 129 412,23 |  | 1 242,36
| [14.4.03.03-0102] |  | Лак битумный БТ-577 |  |  | т | 0,00001 | [5 empty] | 0,00016 | 80 020,98 | 1,24 |  | 99 226,02 |  | 15,88
| [14.4.03.04-0001] |  | Лак каменноугольный, марка А |  |  | т | 0,0006 | [5 empty] | 0,0096 | 40 917,44 | 1,24 |  | 50 737,63 |  | 487,08
| [08.3.03.04-0051] |  | Проволока черная, диаметр 6,0-6,3 мм |  |  | т | 0 | [5 empty] | 0
| [20.2.02.04-0006] |  | Колпачки полиэтиленовые К-6 |  |  | 100 шт | 0,12 | [5 empty] | 1,92 | 1 031,73 | 1,11 |  | 1 145,22 |  | 2 198,82
|  |  | Итого прямые затраты | [15 empty] | 217 836,62
18.1 | [01.7.15.03-0042] |  | Болты с гайками и шайбами строительные |  |  | кг | 1 | [5 empty] | 16 | 174,93 | 1,16 |  | 202,92 |  | 3 246,72
18.2 | 07.1.04.02 |  | Детали крепления стальные |  |  | кг | 0 | [5 empty] | 0 |  |  |  | 0 |  | 0
18.3 | [08.3.03.04-0051] |  | Проволока черная, диаметр 6,0-6,3 мм |  |  | т | 0,001 | [5 empty] | 0,016 | 78 619,9 | 1,08 |  | 84 909,49 |  | 1 358,55
18.4 | 22.2.01.04 |  | Изоляторы штыревые |  |  | шт | 0 | [5 empty] | 0 |  |  |  | 0 |  | 0
18.5 | 05.1.02.06 |  | Приставки железобетонные |  |  | шт | 0 | [5 empty] | 0 |  |  |  | 0 |  | 0
18.6 | 22.2.02.23 |  | Металлические плакаты |  |  | шт | 0 | [5 empty] | 0 |  |  |  | 0 |  | 0
18.7 | 11.2.04.06 |  | Детали опор пропитанные из пиломатериалов хвойных пород |  |  | м3 | 0 | [5 empty] | 0 |  |  |  | 0 |  | 0
18.8 | 22.2.02.09 |  | Крюки |  |  | кг | 0 | [5 empty] | 0 |  |  |  | 0 |  | 0
18.9 | 07.2.07.13 |  | Хомуты стальные |  |  | кг | 0 | [5 empty] | 0 |  |  |  | 0 |  | 0
|  |  | ФОТ | [15 empty] | 137 672,89
| 812/пр_2020_прил._т._п.27_гр.3 |  | НР Линии электропередачи |  |  | % | 103% | [5 empty] | 103% | [5 empty] | 141 803,08
| 774/пр_2020_прил._т._п.27_гр.3 |  | СП Линии электропередачи |  |  | % | 60% | [5 empty] | 60% | [5 empty] | 82 603,73
|  |  | Всего по позиции | [13 empty] | 27 928,04 |  | 446 848,7
19 | [22.2.01.04-0002] |  | Изоляторы линейные штыревые фарфоровые ШФ 20-Г V=(6*16)/100 |  |  | 100 шт | 0,96 | [5 empty] | 0,96 | 43 543,49 | 1,49 |  | 64 879,8 |  | 62 284,61
|  |  | Всего по позиции | [15 empty] | 62 284,61
20 | [05.1.02.06-0005] |  | Приставки сборные железобетонные, объем до 0,2 м3, бетон В25, расход арматуры от 150 до 200 кг/м3 V=0,15*16 |  |  | м3 | 2,4 | [5 empty] | 2,4 | 24 685,36 | 1,27 |  | 31 350,41 |  | 75 240,98
|  |  | Всего по позиции | [15 empty] | 75 240,98
21 | [11.1.02.04-0053] |  | Опора деревянная одинарная пропитанная, длина 6,5-11 м, диаметр в вершине 20 см V=0,65*32 |  |  | м3 | 20,8 | [5 empty] | 20,8 | 16 109,89 | 1,26 |  | 20 298,46 |  | 422 207,97
|  |  | Всего по позиции | [15 empty] | 422 207,97
22 | [20.1.02.23-0121] |  | Проводник заземляющий П-750 V=16*2 |  |  | шт | 32 | [5 empty] | 32 | 204,83 | 1,23 |  | 251,94 |  | 8 062,08
|  |  | Всего по позиции | [15 empty] | 8 062,08
23 | [22.2.02.18-0006] |  | Траверса стальная 4-штырная V=16*2 |  |  | шт | 32 | [5 empty] | 32 | 1 770,81 | 1,45 |  | 2 567,67 |  | 82 165,44
|  |  | Всего по позиции | [15 empty] | 82 165,44
24 | [27.2.03.03-0002] |  | Траверса подвески стальная, тип ТМ-12, длина 2200 мм |  |  | шт | 16 | [5 empty] | 16 | 1 472,06 | 1,11 |  | 1 633,99 |  | 26 143,84
|  |  | Всего по позиции | [15 empty] | 26 143,84
25 | [22.2.02.20-0001] |  | Хомут для крепления траверс окрашенный V=32+16 |  |  | шт | 48 | [5 empty] | 48 | 179,64 | 1,19 |  | 213,77 |  | 10 260,96
|  |  | Всего по позиции | [15 empty] | 10 260,96
26 | [01.7.15.03-0032] |  | Болты стальные оцинкованные с шестигранной головкой и оцинкованной шестигранной гайкой, диаметр резьбы болта и гайки М8, длина болта 16-100 мм V=4,4*16 |  |  | кг | 70,4 | [5 empty] | 70,4 | 153,23 | 1,16 |  | 177,75 |  | 12 513,6
|  |  | Всего по позиции | [15 empty] | 12 513,6
27 | [22.2.02.23-0302] |  | Таблички-указатели кабельных трасс пластиковые односторонние, размеры 300х400х5 мм V=16/100 |  |  | 100 шт | 0,16 | [5 empty] | 0,16 | 69 225,4 | 1,4 |  | 96 915,56 |  | 15 506,49
|  |  | Всего по позиции | [15 empty] | 15 506,49
28 | ГЭСН33-04-001-14 |  | Установка с помощью механизмов деревянных опор ВЛ 0,38-10 кВ из пропитанных деталей с одинарными приставками для совместной подвески проводов: одностоечных с подкосом концевых, анкерных |  |  | шт | 14 | [5 empty] | 14
| Приказ N 421/пр от 04.08.2020 п.58.б |  | Сметные затраты на работы по капитальному ремонту и реконструкции объектов капитального строительства (Кот=1,15; Кэм=1,25; Котм=1,25; Кзт=1,15; Кзтм=1,25)
| 421/пр_2020_прил.10_т.3_п.4_гр.3 |  | Производство работ осуществляется в охранной зоне действующей воздушной линии электропередачи, вблизи объектов, находящихся под напряжением, внутри объектов капитального строительства, внутренняя проводка в которых не обесточена, если это приведет к ограничению действий рабочих в соответствии с требованиями техники безопасности (Кот=1,2; Кэм=1,2; Котм=1,2; Кзт=1,2; Кзтм=1,2)
| 1 |  | ОТ (ЗТ) |  |  | чел.-ч | [6 empty] | 284,004 | [5 empty] | 100 636,82
| 1-100-31 |  | Средний разряд работы 3,1 |  |  | чел.-ч | 14,7 |  |  | 1,38 |  |  | 284,004 |  |  |  | 354,35 |  | 100 636,82
| 2 |  | ЭМ | [15 empty] | 65 835,96
|  |  | ОТм (ЗТм) |  |  | чел.-ч | [6 empty] | 45,99 | [5 empty] | 19 826,96
| [91.14.02-001] |  | Автомобили бортовые, грузоподъемность до 5 т |  |  | маш.-ч | 0,81 |  |  | 1,5 |  |  | 17,01 | 477,92 | 1,24 |  | 592,62 |  | 10 080,47
| 4-100-040 |  | ОТм (ЗТм) Средний разряд машинистов 4 |  |  | чел.-ч | 0,81 |  |  | 1,5 |  |  | 17,01 |  |  |  | 394,05 |  | 6 702,79
| 91.04.01-031 |  | Машины бурильно-крановые на автомобильном ходу, диаметр бурения до 800 мм, глубина бурения до 5 м |  |  | маш.-ч | 1,38 |  |  | 1,5 |  |  | 28,98 |  |  |  | 1 923,93 |  | 55 755,49
| 4-100-050 |  | ОТм (ЗТм) Средний разряд машинистов 5 |  |  | чел.-ч | 1,38 |  |  | 1,5 |  |  | 28,98 |  |  |  | 452,87 |  | 13 124,17
| 4 |  | М | [15 empty] | 4 307,31
| [01.7.15.03-0042] |  | Болты с гайками и шайбами строительные |  |  | кг | 0 | [5 empty] | 0
| [01.7.15.06-0111] |  | Гвозди строительные |  |  | т | 0,00023 | [5 empty] | 0,00322 | 70 296,2 | 1,19 |  | 83 652,48 |  | 269,36
| [01.7.20.08-0051] |  | Ветошь хлопчатобумажная цветная |  |  | кг | 0,02 | [5 empty] | 0,28 | 56,11 | 1,46 |  | 81,92 |  | 22,94
| [01.3.01.06-0051] |  | Смазка солидол жировой Ж |  |  | кг | 0,03 | [5 empty] | 0,42 | 80,02 | 1,67 |  | 133,63 |  | 56,12
| [14.4.02.04-0182] |  | Краска масляная МА-15, цветная |  |  | т | 0,0004 | [5 empty] | 0,0056 | 61 265,39 | 1,48 |  | 90 672,78 |  | 507,77
| [14.5.06.03-0002] |  | Паста антисептическая |  |  | т | 0,0006 | [5 empty] | 0,0084 | 98 039,57 | 1,32 |  | 129 412,23 |  | 1 087,06
| 07.1.04.02 |  | Детали крепления стальные |  |  | кг | 0 | [5 empty] | 0
| [14.4.03.03-0102] |  | Лак битумный БТ-577 |  |  | т | 0,00001 | [5 empty] | 0,00014 | 80 020,98 | 1,24 |  | 99 226,02 |  | 13,89
| [14.4.03.04-0001] |  | Лак каменноугольный, марка А |  |  | т | 0,0006 | [5 empty] | 0,0084 | 40 917,44 | 1,24 |  | 50 737,63 |  | 426,2
| [08.3.03.04-0051] |  | Проволока черная, диаметр 6,0-6,3 мм |  |  | т | 0 | [5 empty] | 0
| [20.2.02.04-0006] |  | Колпачки полиэтиленовые К-6 |  |  | 100 шт | 0,12 | [5 empty] | 1,68 | 1 031,73 | 1,11 |  | 1 145,22 |  | 1 923,97
|  |  | Итого прямые затраты | [15 empty] | 190 607,05
28.1 | [01.7.15.03-0042] |  | Болты с гайками и шайбами строительные |  |  | кг | 1 | [5 empty] | 14 | 174,93 | 1,16 |  | 202,92 |  | 2 840,88
28.2 | 07.1.04.02 |  | Детали крепления стальные |  |  | кг | 0 | [5 empty] | 0 |  |  |  | 0 |  | 0
28.3 | [08.3.03.04-0051] |  | Проволока черная, диаметр 6,0-6,3 мм |  |  | т | 0,001 | [5 empty] | 0,014 | 78 619,9 | 1,08 |  | 84 909,49 |  | 1 188,73
28.4 | 22.2.01.04 |  | Изоляторы штыревые |  |  | шт | 0 | [5 empty] | 0 |  |  |  | 0 |  | 0
28.5 | 05.1.02.06 |  | Приставки железобетонные |  |  | шт | 0 | [5 empty] | 0 |  |  |  | 0 |  | 0
28.6 | 22.2.02.23 |  | Металлические плакаты |  |  | шт | 0 | [5 empty] | 0 |  |  |  | 0 |  | 0
28.7 | 11.2.04.06 |  | Детали опор пропитанные из пиломатериалов хвойных пород |  |  | м3 | 0 | [5 empty] | 0 |  |  |  | 0 |  | 0
28.8 | 22.2.02.09 |  | Крюки |  |  | кг | 0 | [5 empty] | 0 |  |  |  | 0 |  | 0
28.9 | 07.2.07.13 |  | Хомуты стальные |  |  | кг | 0 | [5 empty] | 0 |  |  |  | 0 |  | 0
|  |  | ФОТ | [15 empty] | 120 463,78
| 812/пр_2020_прил._т._п.27_гр.3 |  | НР Линии электропередачи |  |  | % | 103% | [5 empty] | 103% | [5 empty] | 124 077,69
| 774/пр_2020_прил._т._п.27_гр.3 |  | СП Линии электропередачи |  |  | % | 60% | [5 empty] | 60% | [5 empty] | 72 278,27
|  |  | Всего по позиции | [13 empty] | 27 928,04 |  | 390 992,62
29 | ГЭСН33-04-001-12 |  | Установка с помощью механизмов деревянных опор ВЛ 0,38-10 кВ из пропитанных деталей с одинарными приставками для совместной подвески проводов: одностоечных |  |  | шт | -7 | [5 empty] | -7
| Приказ N 421/пр от 04.08.2020 п.58.б |  | Сметные затраты на работы по капитальному ремонту и реконструкции объектов капитального строительства (Кот=1,15; Кэм=1,25; Котм=1,25; Кзт=1,15; Кзтм=1,25)
| 421/пр_2020_прил.10_т.3_п.4_гр.3 |  | Производство работ осуществляется в охранной зоне действующей воздушной линии электропередачи, вблизи объектов, находящихся под напряжением, внутри объектов капитального строительства, внутренняя проводка в которых не обесточена, если это приведет к ограничению действий рабочих в соответствии с требованиями техники безопасности (Кот=1,2; Кэм=1,2; Котм=1,2; Кзт=1,2; Кзтм=1,2)
| 1 |  | ОТ (ЗТ) |  |  | чел.-ч | [6 empty] | -76,0242 | [5 empty] | -27 275,2
| 1-100-32 |  | Средний разряд работы 3,2 |  |  | чел.-ч | 7,87 |  |  | 1,38 |  |  | -76,0242 |  |  |  | 358,77 |  | -27 275,2
| 2 |  | ЭМ | [15 empty] | -16 878,79
|  |  | ОТм (ЗТм) |  |  | чел.-ч | [6 empty] | -11,97 | [5 empty] | -5 149,1
| [91.14.02-001] |  | Автомобили бортовые, грузоподъемность до 5 т |  |  | маш.-ч | 0,44 |  |  | 1,5 |  |  | -4,62 | 477,92 | 1,24 |  | 592,62 |  | -2 737,9
| 4-100-040 |  | ОТм (ЗТм) Средний разряд машинистов 4 |  |  | чел.-ч | 0,44 |  |  | 1,5 |  |  | -4,62 |  |  |  | 394,05 |  | -1 820,51
| 91.04.01-031 |  | Машины бурильно-крановые на автомобильном ходу, диаметр бурения до 800 мм, глубина бурения до 5 м |  |  | маш.-ч | 0,7 |  |  | 1,5 |  |  | -7,35 |  |  |  | 1 923,93 |  | -14 140,89
| 4-100-050 |  | ОТм (ЗТм) Средний разряд машинистов 5 |  |  | чел.-ч | 0,7 |  |  | 1,5 |  |  | -7,35 |  |  |  | 452,87 |  | -3 328,59
| 4 |  | М | [15 empty] | -2 153,65
| [01.7.15.03-0042] |  | Болты с гайками и шайбами строительные |  |  | кг | 0 | [5 empty] | 0
| [01.7.15.06-0111] |  | Гвозди строительные |  |  | т | 0,00023 | [5 empty] | -0,00161 | 70 296,2 | 1,19 |  | 83 652,48 |  | -134,68
| [01.7.20.08-0051] |  | Ветошь хлопчатобумажная цветная |  |  | кг | 0,02 | [5 empty] | -0,14 | 56,11 | 1,46 |  | 81,92 |  | -11,47
| [01.3.01.06-0051] |  | Смазка солидол жировой Ж |  |  | кг | 0,03 | [5 empty] | -0,21 | 80,02 | 1,67 |  | 133,63 |  | -28,06
| [14.4.02.04-0182] |  | Краска масляная МА-15, цветная |  |  | т | 0,0004 | [5 empty] | -0,0028 | 61 265,39 | 1,48 |  | 90 672,78 |  | -253,88
| [14.5.06.03-0002] |  | Паста антисептическая |  |  | т | 0,0006 | [5 empty] | -0,0042 | 98 039,57 | 1,32 |  | 129 412,23 |  | -543,53
| [14.4.03.03-0102] |  | Лак битумный БТ-577 |  |  | т | 0,00001 | [5 empty] | -0,00007 | 80 020,98 | 1,24 |  | 99 226,02 |  | -6,95
| [14.4.03.04-0001] |  | Лак каменноугольный, марка А |  |  | т | 0,0006 | [5 empty] | -0,0042 | 40 917,44 | 1,24 |  | 50 737,63 |  | -213,1
| [08.3.03.04-0051] |  | Проволока черная, диаметр 6,0-6,3 мм |  |  | т | 0 | [5 empty] | 0
| [20.2.02.04-0006] |  | Колпачки полиэтиленовые К-6 |  |  | 100 шт | 0,12 | [5 empty] | -0,84 | 1 031,73 | 1,11 |  | 1 145,22 |  | -961,98
|  |  | Итого прямые затраты | [15 empty] | -51 456,74
29.1 | [01.7.15.03-0042] |  | Болты с гайками и шайбами строительные |  |  | кг | 0 | [5 empty] | 0 | 174,93 | 1,16 |  | 202,92 |  | 0
29.2 | 07.1.04.02 |  | Детали крепления стальные |  |  | кг | 0 | [5 empty] | 0 |  |  |  | 0 |  | 0
29.3 | [08.3.03.04-0051] |  | Проволока черная, диаметр 6,0-6,3 мм |  |  | т | 0 | [5 empty] | 0 | 78 619,9 | 1,08 |  | 84 909,49 |  | 0
29.4 | 22.2.01.04 |  | Изоляторы штыревые |  |  | шт | 0 | [5 empty] | 0 |  |  |  | 0 |  | 0
29.5 | 05.1.02.06 |  | Приставки железобетонные |  |  | шт | 0 | [5 empty] | 0 |  |  |  | 0 |  | 0
29.6 | 22.2.02.23 |  | Металлические плакаты |  |  | шт | 0 | [5 empty] | 0 |  |  |  | 0 |  | 0
29.7 | 11.2.04.06 |  | Детали опор пропитанные из пиломатериалов хвойных пород |  |  | м3 | 0 | [5 empty] | 0 |  |  |  | 0 |  | 0
29.8 | 22.2.02.09 |  | Крюки |  |  | кг | 0 | [5 empty] | 0 |  |  |  | 0 |  | 0
29.9 | 07.2.07.13 |  | Хомуты стальные |  |  | кг | 0 | [5 empty] | 0 |  |  |  | 0 |  | 0
|  |  | ФОТ | [15 empty] | -32 424,3
| 812/пр_2020_прил._т._п.27_гр.3 |  | НР Линии электропередачи |  |  | % | 103% | [5 empty] | 103% | [5 empty] | -33 397,03
| 774/пр_2020_прил._т._п.27_гр.3 |  | СП Линии электропередачи |  |  | % | 60% | [5 empty] | 60% | [5 empty] | -19 454,58
|  |  | Всего по позиции | [13 empty] | 14 901,19 |  | -104 308,35
30 | [22.2.01.04-0002] |  | Изоляторы линейные штыревые фарфоровые ШФ 20-Г V=(6*7)/100 |  |  | 100 шт | 0,42 | [5 empty] | 0,42 | 43 543,49 | 1,49 |  | 64 879,8 |  | 27 249,52
|  |  | Всего по позиции | [15 empty] | 27 249,52
31 | [05.1.02.06-0005] |  | Приставки сборные железобетонные, объем до 0,2 м3, бетон В25, расход арматуры от 150 до 200 кг/м3 V=0,15*7 |  |  | м3 | 1,05 | [5 empty] | 1,05 | 24 685,36 | 1,27 |  | 31 350,41 |  | 32 917,93
|  |  | Всего по позиции | [15 empty] | 32 917,93
32 | [11.1.02.04-0053] |  | Опора деревянная одинарная пропитанная, длина 6,5-11 м, диаметр в вершине 20 см V=0,65*21 |  |  | м3 | 13,65 | [5 empty] | 13,65 | 16 109,89 | 1,26 |  | 20 298,46 |  | 277 073,98
|  |  | Всего по позиции | [15 empty] | 277 073,98
33 | [20.1.02.23-0121] |  | Проводник заземляющий П-750 V=21*2 |  |  | шт | 42 | [5 empty] | 42 | 204,83 | 1,23 |  | 251,94 |  | 10 581,48
|  |  | Всего по позиции | [15 empty] | 10 581,48
34 | [22.2.02.18-0006] |  | Траверса стальная 4-штырная V=7*2 |  |  | шт | 14 | [5 empty] | 14 | 1 770,81 | 1,45 |  | 2 567,67 |  | 35 947,38
|  |  | Всего по позиции | [15 empty] | 35 947,38
35 | [27.2.03.03-0002] |  | Траверса подвески стальная, тип ТМ-12, длина 2200 мм |  |  | шт | 7 | [5 empty] | 7 | 1 472,06 | 1,11 |  | 1 633,99 |  | 11 437,93
|  |  | Всего по позиции | [15 empty] | 11 437,93
36 | [22.2.02.20-0001] |  | Хомут для крепления траверс окрашенный V=14+7 |  |  | шт | 21 | [5 empty] | 21 | 179,64 | 1,19 |  | 213,77 |  | 4 489,17
|  |  | Всего по позиции | [15 empty] | 4 489,17
37 | [01.7.15.03-0032] |  | Болты стальные оцинкованные с шестигранной головкой и оцинкованной шестигранной гайкой, диаметр резьбы болта и гайки М8, длина болта 16-100 мм V=4,4*7 |  |  | кг | 30,8 | [5 empty] | 30,8 | 153,23 | 1,16 |  | 177,75 |  | 5 474,7
|  |  | Всего по позиции | [15 empty] | 5 474,7
38 | [22.2.02.23-0302] |  | Таблички-указатели кабельных трасс пластиковые односторонние, размеры 300х400х5 мм V=7/100 |  |  | 100 шт | 0,07 | [5 empty] | 0,07 | 69 225,4 | 1,4 |  | 96 915,56 |  | 6 784,09
|  |  | Всего по позиции | [15 empty] | 6 784,09
Установка натяжной изолирующей подвески
39 | ГЭСНм08-01-020-01 |  | Гирлянда поддерживающая из подвесных изоляторов одиночная напряжением: 35 кВ |  |  | шт | 13 | [5 empty] | 13
| 421/пр_2020_прил.10_т.3_п.4_гр.3 |  | Производство работ осуществляется в охранной зоне действующей воздушной линии электропередачи, вблизи объектов, находящихся под напряжением, внутри объектов капитального строительства, внутренняя проводка в которых не обесточена, если это приведет к ограничению действий рабочих в соответствии с требованиями техники безопасности (Кот=1,2; Кэм=1,2; Котм=1,2; Кзт=1,2; Кзтм=1,2)
| 1 |  | ОТ (ЗТ) |  |  | чел.-ч | [6 empty] | 48,36 | [5 empty] | 19 056,26
| 1-100-40 |  | Средний разряд работы 4,0 |  |  | чел.-ч | 3,1 |  |  | 1,2 |  |  | 48,36 |  |  |  | 394,05 |  | 19 056,26
| 2 |  | ЭМ | [15 empty] | 5 772,91
|  |  | ОТм (ЗТм) |  |  | чел.-ч | [6 empty] | 13,26 | [5 empty] | 5 197,6
| [91.14.02-001] |  | Автомобили бортовые, грузоподъемность до 5 т |  |  | маш.-ч | 0,15 |  |  | 1,2 |  |  | 2,34 | 477,92 | 1,24 |  | 592,62 |  | 1 386,73
| 4-100-040 |  | ОТм (ЗТм) Средний разряд машинистов 4 |  |  | чел.-ч | 0,15 |  |  | 1,2 |  |  | 2,34 |  |  |  | 394,05 |  | 922,08
| 91.05.05-015 |  | Краны на автомобильном ходу, грузоподъемность 16 т |  |  | маш.-ч | 0,15 |  |  | 1,2 |  |  | 2,34 |  |  |  | 1 581,17 |  | 3 699,94
| 4-100-060 |  | ОТм (ЗТм) Средний разряд машинистов 6 |  |  | чел.-ч | 0,15 |  |  | 1,2 |  |  | 2,34 |  |  |  | 529,33 |  | 1 238,63
| [91.06.06-042] |  | Подъемники гидравлические, высота подъема 10 м |  |  | маш.-ч | 0,05 |  |  | 1,2 |  |  | 0,78 | 104,99 | 1,26 |  | 132,29 |  | 103,19
| 4-100-040 |  | ОТм (ЗТм) Средний разряд машинистов 4 |  |  | чел.-ч | 0,05 |  |  | 1,2 |  |  | 0,78 |  |  |  | 394,05 |  | 307,36
| [91.06.03-058] |  | Лебедки электрические тяговым усилием 156,96 кН (16 т) |  |  | маш.-ч | 0,5 |  |  | 1,2 |  |  | 7,8 | 55,78 | 1,34 |  | 74,75 |  | 583,05
| 4-100-030 |  | ОТм (ЗТм) Средний разряд машинистов 3 |  |  | чел.-ч | 0,5 |  |  | 1,2 |  |  | 7,8 |  |  |  | 349,94 |  | 2 729,53
|  |  | Итого прямые затраты | [15 empty] | 30 026,77
39.1 | 421/пр_2020_п.75_пп.а |  | Сметная стоимость вспомогательных ненормируемых материальных ресурсов, не учтенная в сметной норме, 2% |  |  | % | 2 | [5 empty] | 2 | [5 empty] | 317,6
|  |  | ФОТ | [15 empty] | 24 253,86
| 812/пр_2020_прил._т._п.49.3_гр.3 |  | НР Электротехнические установки на других объектах |  |  | % | 97% | [5 empty] | 97% | [5 empty] | 23 526,24
| 774/пр_2020_прил._т._п.49.3_гр.3 |  | СП Электротехнические установки на других объектах |  |  | % | 51% | [5 empty] | 51% | [5 empty] | 12 369,47
|  |  | Всего по позиции | [13 empty] | 5 095,39 |  | 66 240,08
40 | ГЭСН33-04-030-03 |  | Установка разъединителей: с помощью механизмов |  |  | компл | 6 | [5 empty] | 6
| Приказ N 421/пр от 04.08.2020 п.58.б |  | Сметные затраты на работы по капитальному ремонту и реконструкции объектов капитального строительства (Кот=1,15; Кэм=1,25; Котм=1,25; Кзт=1,15; Кзтм=1,25)
| 421/пр_2020_прил.10_т.3_п.4_гр.3 |  | Производство работ осуществляется в охранной зоне действующей воздушной линии электропередачи, вблизи объектов, находящихся под напряжением, внутри объектов капитального строительства, внутренняя проводка в которых не обесточена, если это приведет к ограничению действий рабочих в соответствии с требованиями техники безопасности (Кот=1,2; Кэм=1,2; Котм=1,2; Кзт=1,2; Кзтм=1,2)
| 1 |  | ОТ (ЗТ) |  |  | чел.-ч | [6 empty] | 61,4376 | [5 empty] | 25 293,86
| 1-100-43 |  | Средний разряд работы 4,3 |  |  | чел.-ч | 7,42 |  |  | 1,38 |  |  | 61,4376 |  |  |  | 411,7 |  | 25 293,86
| 2 |  | ЭМ | [15 empty] | 10 867,39
|  |  | ОТм (ЗТм) |  |  | чел.-ч | [6 empty] | 9,18 | [5 empty] | 4 360,06
| [91.14.02-001] |  | Автомобили бортовые, грузоподъемность до 5 т |  |  | маш.-ч | 0,41 |  |  | 1,5 |  |  | 3,69 | 477,92 | 1,24 |  | 592,62 |  | 2 186,77
| 4-100-040 |  | ОТм (ЗТм) Средний разряд машинистов 4 |  |  | чел.-ч | 0,41 |  |  | 1,5 |  |  | 3,69 |  |  |  | 394,05 |  | 1 454,04
| 91.05.05-015 |  | Краны на автомобильном ходу, грузоподъемность 16 т |  |  | маш.-ч | 0,61 |  |  | 1,5 |  |  | 5,49 |  |  |  | 1 581,17 |  | 8 680,62
| 4-100-060 |  | ОТм (ЗТм) Средний разряд машинистов 6 |  |  | чел.-ч | 0,61 |  |  | 1,5 |  |  | 5,49 |  |  |  | 529,33 |  | 2 906,02
| 4 |  | М | [15 empty] | 177,95
| [01.7.15.03-0042] |  | Болты с гайками и шайбами строительные |  |  | кг | 0 | [5 empty] | 0
| [01.7.20.08-0051] |  | Ветошь хлопчатобумажная цветная |  |  | кг | 0,02 | [5 empty] | 0,12 | 56,11 | 1,46 |  | 81,92 |  | 9,83
| [01.3.01.06-0051] |  | Смазка солидол жировой Ж |  |  | кг | 0,03 | [5 empty] | 0,18 | 80,02 | 1,67 |  | 133,63 |  | 24,05
| [14.5.09.11-0102] |  | Уайт-спирит |  |  | кг | 0,12 | [5 empty] | 0,72 | 60,6 | 1,39 |  | 84,23 |  | 60,65
| [14.4.03.03-0102] |  | Лак битумный БТ-577 |  |  | т | 0,0001 | [5 empty] | 0,0006 | 80 020,98 | 1,24 |  | 99 226,02 |  | 59,54
| [01.3.01.06-0038] |  | Смазка защитная электросетевая |  |  | кг | 0,01 | [5 empty] | 0,06 | 238,29 | 1,67 |  | 397,94 |  | 23,88
|  |  | Итого прямые затраты | [15 empty] | 40 699,26
40.1 | [01.7.15.03-0042] |  | Болты с гайками и шайбами строительные |  |  | кг | 1 | [5 empty] | 6 | 174,93 | 1,16 |  | 202,92 |  | 1 217,52
40.2 | 08.3.04.02 |  | Сталь стержневая диаметром до 10 мм |  |  | т | 0 | [5 empty] | 0 |  |  |  | 0 |  | 0
40.3 | 21.2.01.02 |  | Провода неизолированные для воздушных линий электропередач |  |  | т | 0 | [5 empty] | 0 |  |  |  | 0 |  | 0
40.4 | 07.2.07.13 |  | Хомуты стальные |  |  | кг | 0 | [5 empty] | 0 |  |  |  | 0 |  | 0
40.5 | 22.2.02.03 |  | Детали крепления стальные |  |  | кг | 0 | [5 empty] | 0 |  |  |  | 0 |  | 0
40.6 | 22.2.01.04 |  | Изоляторы линейные штыревые фарфоровые |  |  | шт | 0 | [5 empty] | 0 |  |  |  | 0 |  | 0
|  |  | ФОТ | [15 empty] | 29 653,92
| 812/пр_2020_прил._т._п.27_гр.3 |  | НР Линии электропередачи |  |  | % | 103% | [5 empty] | 103% | [5 empty] | 30 543,54
| 774/пр_2020_прил._т._п.27_гр.3 |  | СП Линии электропередачи |  |  | % | 60% | [5 empty] | 60% | [5 empty] | 17 792,35
|  |  | Всего по позиции | [13 empty] | 15 042,11 |  | 90 252,67
41 | [25.2.02.04-0012] |  | Кронштейн РА-1 для установки разъединителя (тип РЛНД) на воздушных ЛЭП 6-10 кВ |  |  | шт | 6 | [5 empty] | 6 | 1 248,01 | 1,11 |  | 1 385,29 |  | 8 311,74
|  |  | Всего по позиции | [15 empty] | 8 311,74
42 | ТЦ_62.3.05.04_78_7842224734_10.10.2024_02_4.1 |  | Разъединитель высоковольтный РЛК-1а-IV-10/400-УХЛ1-КЭАЗ (в комплекте с ПР-01-7-УХЛ1 и КМЧ H=6500) М=68491,09/1,2*1,05 |  |  | шт. | 6 | [5 empty] | 6 |  |  |  | 59 929,7 |  | 359 578,2
|  |  | Всего по позиции | [15 empty] | 359 578,2
43 | ГЭСН33-04-030-01 |  | Установка разрядников: с помощью механизмов |  |  | компл | 12 | [5 empty] | 12
| Приказ N 421/пр от 04.08.2020 п.58.б |  | Сметные затраты на работы по капитальному ремонту и реконструкции объектов капитального строительства (Кот=1,15; Кэм=1,25; Котм=1,25; Кзт=1,15; Кзтм=1,25)
| 421/пр_2020_прил.10_т.3_п.4_гр.3 |  | Производство работ осуществляется в охранной зоне действующей воздушной линии электропередачи, вблизи объектов, находящихся под напряжением, внутри объектов капитального строительства, внутренняя проводка в которых не обесточена, если это приведет к ограничению действий рабочих в соответствии с требованиями техники безопасности (Кот=1,2; Кэм=1,2; Котм=1,2; Кзт=1,2; Кзтм=1,2)
| 1 |  | ОТ (ЗТ) |  |  | чел.-ч | [6 empty] | 62,2656 | [5 empty] | 22 613,62
| 1-100-33 |  | Средний разряд работы 3,3 |  |  | чел.-ч | 3,76 |  |  | 1,38 |  |  | 62,2656 |  |  |  | 363,18 |  | 22 613,62
| 2 |  | ЭМ | [15 empty] | 9 561,5
|  |  | ОТм (ЗТм) |  |  | чел.-ч | [6 empty] | 19,26 | [5 empty] | 7 589,41
| [91.14.02-001] |  | Автомобили бортовые, грузоподъемность до 5 т |  |  | маш.-ч | 0,22 |  |  | 1,5 |  |  | 3,96 | 477,92 | 1,24 |  | 592,62 |  | 2 346,78
| 4-100-040 |  | ОТм (ЗТм) Средний разряд машинистов 4 |  |  | чел.-ч | 0,22 |  |  | 1,5 |  |  | 3,96 |  |  |  | 394,05 |  | 1 560,44
| [91.06.06-011] |  | Автогидроподъемники, высота подъема 12 м |  |  | маш.-ч | 0,85 |  |  | 1,5 |  |  | 15,3 | 346,73 | 1,36 |  | 471,55 |  | 7 214,72
| 4-100-040 |  | ОТм (ЗТм) Средний разряд машинистов 4 |  |  | чел.-ч | 0,85 |  |  | 1,5 |  |  | 15,3 |  |  |  | 394,05 |  | 6 028,97
| 4 |  | М | [15 empty] | 694,69
| [01.7.15.03-0042] |  | Болты с гайками и шайбами строительные |  |  | кг | 0 | [5 empty] | 0
| [01.7.20.08-0051] |  | Ветошь хлопчатобумажная цветная |  |  | кг | 0,02 | [5 empty] | 0,24 | 56,11 | 1,46 |  | 81,92 |  | 19,66
| [01.3.01.06-0051] |  | Смазка солидол жировой Ж |  |  | кг | 0,03 | [5 empty] | 0,36 | 80,02 | 1,67 |  | 133,63 |  | 48,11
| [14.5.09.11-0102] |  | Уайт-спирит |  |  | кг | 0,03 | [5 empty] | 0,36 | 60,6 | 1,39 |  | 84,23 |  | 30,32
| [14.4.03.03-0102] |  | Лак битумный БТ-577 |  |  | т | 0,0001 | [5 empty] | 0,0012 | 80 020,98 | 1,24 |  | 99 226,02 |  | 119,07
| [01.3.01.06-0038] |  | Смазка защитная электросетевая |  |  | кг | 0,1 | [5 empty] | 1,2 | 238,29 | 1,67 |  | 397,94 |  | 477,53
|  |  | Итого прямые затраты | [15 empty] | 40 459,22
43.1 | [01.7.15.03-0042] |  | Болты с гайками и шайбами строительные |  |  | кг | 1 | [5 empty] | 12 | 174,93 | 1,16 |  | 202,92 |  | 2 435,04
43.2 | 08.3.04.02 |  | Сталь стержневая диаметром до 10 мм |  |  | т | 0 | [5 empty] | 0 |  |  |  | 0 |  | 0
43.3 | 07.2.07.13 |  | Хомуты стальные |  |  | кг | 0 | [5 empty] | 0 |  |  |  | 0 |  | 0
43.4 | 22.2.02.03 |  | Детали крепления стальные |  |  | кг | 0 | [5 empty] | 0 |  |  |  | 0 |  | 0
43.5 | 22.2.01.04 |  | Изоляторы линейные штыревые фарфоровые |  |  | шт | 0 | [5 empty] | 0 |  |  |  | 0 |  | 0
|  |  | ФОТ | [15 empty] | 30 203,03
| 812/пр_2020_прил._т._п.27_гр.3 |  | НР Линии электропередачи |  |  | % | 103% | [5 empty] | 103% | [5 empty] | 31 109,12
| 774/пр_2020_прил._т._п.27_гр.3 |  | СП Линии электропередачи |  |  | % | 60% | [5 empty] | 60% | [5 empty] | 18 121,82
|  |  | Всего по позиции | [13 empty] | 7 677,1 |  | 92 125,2
44 | ТЦ_62.1.05.02_78_7707707132_10.10.2024_02_2.1 |  | Ограничитель перенапряжения ОПН-П-10/12/10/550 УХЛ1 М=3525,60/1,2*1,05 |  |  | шт. | 36 | [5 empty] | 36 |  |  |  | 3 084,9 |  | 111 056,4
|  |  | Всего по позиции | [15 empty] | 111 056,4
45 | ГЭСН33-04-020-01 |  | Подвеска провода СИП-3 на опорах, (3 провода) при 21 опоре на км линии: с использованием автогидроподъемника V=1,42-0,08 |  |  | км | 1,34 | [5 empty] | 1,34
| Приказ N 421/пр от 04.08.2020 п.58.б |  | Сметные затраты на работы по капитальному ремонту и реконструкции объектов капитального строительства (Кот=1,15; Кэм=1,25; Котм=1,25; Кзт=1,15; Кзтм=1,25)
| 421/пр_2020_прил.10_т.3_п.4_гр.3 |  | Производство работ осуществляется в охранной зоне действующей воздушной линии электропередачи, вблизи объектов, находящихся под напряжением, внутри объектов капитального строительства, внутренняя проводка в которых не обесточена, если это приведет к ограничению действий рабочих в соответствии с требованиями техники безопасности (Кот=1,2; Кэм=1,2; Котм=1,2; Кзт=1,2; Кзтм=1,2)
| 1 |  | ОТ (ЗТ) |  |  | чел.-ч | [6 empty] | 144,755376 | [5 empty] | 55 837,7
| 2-100-04 |  | Рабочий 4 разряда |  |  | чел.-ч | 19,24 |  |  | 1,38 |  |  | 35,578608 |  |  |  | 394,05 |  | 14 019,75
| 2-100-02 |  | Рабочий 2 разряда |  |  | чел.-ч | 0,91 |  |  | 1,38 |  |  | 1,682772 |  |  |  | 320,54 |  | 539,4
| 2-100-03 |  | Рабочий 3 разряда |  |  | чел.-ч | 38,89 |  |  | 1,38 |  |  | 71,915388 |  |  |  | 349,94 |  | 25 166,07
| 2-100-05 |  | Рабочий 5 разряда |  |  | чел.-ч | 19,24 |  |  | 1,38 |  |  | 35,578608 |  |  |  | 452,87 |  | 16 112,48
| 2 |  | ЭМ | [15 empty] | 21 274,5
|  |  | ОТм (ЗТм) |  |  | чел.-ч | [6 empty] | 44,7024 | [5 empty] | 17 789,01
| [91.14.02-001] |  | Автомобили бортовые, грузоподъемность до 5 т |  |  | маш.-ч | 0,52 |  |  | 1,5 |  |  | 1,0452 | 477,92 | 1,24 |  | 592,62 |  | 619,41
| 4-100-040 |  | ОТм (ЗТм) Средний разряд машинистов 4 |  |  | чел.-ч | 0,52 |  |  | 1,5 |  |  | 1,0452 |  |  |  | 394,05 |  | 411,86
| 91.05.05-015 |  | Краны на автомобильном ходу, грузоподъемность 16 т |  |  | маш.-ч | 0,64 |  |  | 1,5 |  |  | 1,2864 |  |  |  | 1 581,17 |  | 2 034,02
| 4-100-060 |  | ОТм (ЗТм) Средний разряд машинистов 6 |  |  | чел.-ч | 0,64 |  |  | 1,5 |  |  | 1,2864 |  |  |  | 529,33 |  | 680,93
| 91.06.03-055 |  | Лебедки электрические тяговым усилием 19,62 кН (2 т) |  |  | маш.-ч | 2,4 |  |  | 1,5 |  |  | 4,824 |  |  |  | 15,66 |  | 75,54
| [91.06.06-011] |  | Автогидроподъемники, высота подъема 12 м |  |  | маш.-ч | 18,68 |  |  | 1,5 |  |  | 37,5468 | 346,73 | 1,36 |  | 471,55 |  | 17 705,19
| 4-100-040 |  | ОТм (ЗТм) Средний разряд машинистов 4 |  |  | чел.-ч | 18,68 |  |  | 1,5 |  |  | 37,5468 |  |  |  | 394,05 |  | 14 795,32
| 91.17.04-544 |  | Генераторы бензиновые портативные, мощность до 6 кВт |  |  | маш.-ч | 2,4 |  |  | 1,5 |  |  | 4,824 |  |  |  | 174,2 |  | 840,34
| 4-100-040 |  | ОТм (ЗТм) Средний разряд машинистов 4 |  |  | чел.-ч | 2,4 |  |  | 1,5 |  |  | 4,824 |  |  |  | 394,05 |  | 1 900,9
|  |  | Итого прямые затраты | [15 empty] | 94 901,21
45.1 | 21.2.01.01 |  | Провода самонесущие изолированные |  |  | 1000 м | 3,06 | [5 empty] | 4,1004 |  |  |  | 0 |  | 0
45.2 | 20.1.01.01 |  | Комплект креплений для анкерных опор |  |  | шт | 0 | [5 empty] | 0 |  |  |  | 0 |  | 0
45.3 | 20.1.01.12 |  | Комплект креплений для промежуточных опор |  |  | шт | 0 | [5 empty] | 0 |  |  |  | 0 |  | 0
|  |  | ФОТ | [15 empty] | 73 626,71
| 812/пр_2020_прил._т._п.27_гр.3 |  | НР Линии электропередачи |  |  | % | 103% | [5 empty] | 103% | [5 empty] | 75 835,51
| 774/пр_2020_прил._т._п.27_гр.3 |  | СП Линии электропередачи |  |  | % | 60% | [5 empty] | 60% | [5 empty] | 44 176,03
|  |  | Всего по позиции | [13 empty] | 160 382,65 |  | 214 912,75
46 | 21.2.01.01-0049 |  | Провод самонесущий изолированный СИП-3 1х70-20 V=1,42*3*1,06 |  |  | 1000 м | 4,5156 | [5 empty] | 4,5156 |  |  |  | 85 449,95 |  | 385 857,79
|  |  | Всего по позиции | [15 empty] | 385 857,79
47 | [20.1.01.11-0004] |  | Зажим плашечный соединительный ПА 2-2 |  |  | шт | 66 | [5 empty] | 66 | 67,57 | 1,09 |  | 73,65 |  | 4 860,9
|  |  | Всего по позиции | [15 empty] | 4 860,9
48 | [20.1.01.02-0047] |  | Зажимы аппаратные прессуемые А2А-70-Т V=48/100 |  |  | 100 шт | 0,48 | [5 empty] | 0,48 | 18 559,99 | 1,09 |  | 20 230,39 |  | 9 710,59
|  |  | Всего по позиции | [15 empty] | 9 710,59
49 | [25.2.02.11-0021] |  | Лента крепления из нержавеющей стали в пластмассовой коробке с кабельной бухтой, ширина 20 мм, толщина 0,7 мм, длина 50 м |  |  | шт | 2 | [5 empty] | 2 | 4 136,76 | 1,11 |  | 4 591,8 |  | 9 183,6
|  |  | Всего по позиции | [15 empty] | 9 183,6
50 | [25.2.02.11-0051] |  | Скрепы для фиксации на промежуточных опорах, размер 20 мм V=60/100 |  |  | 100 шт | 0,6 | [5 empty] | 0,6 | 1 367,14 | 1,19 |  | 1 626,9 |  | 976,14
|  |  | Всего по позиции | [15 empty] | 976,14
51 | [22.2.01.05-0026] |  | Изоляторы опорные ИО-10-20 У3 V=13/100 |  |  | 100 шт | 0,13 | [5 empty] | 0,13 | 170 149,24 | 0,43 |  | 73 164,17 |  | 9 511,34
|  |  | Всего по позиции | [15 empty] | 9 511,34
52 | [20.5.04.05-0009] |  | Зажимы ответвительные ОА-70-2 V=96/100 |  |  | 100 шт | 0,96 | [5 empty] | 0,96 | 81 849,34 | 1,09 |  | 89 215,78 |  | 85 647,15
|  |  | Всего по позиции | [15 empty] | 85 647,15
53 | [20.1.02.23-1031] |  | Вязка спиральная алюминиевая с полимерным покрытием для крепления защищенных проводов на штыревых изоляторах, номинальное сечение провода 70-95 мм2 |  |  | шт | 240 | [5 empty] | 240 | 127,56 | 1,23 |  | 156,9 |  | 37 656
|  |  | Всего по позиции | [15 empty] | 37 656
54 | [25.2.01.18-0037] |  | Фиксатор подвесного изолятора несущего троса на внутренней стороне кривой для швеллерной консоли |  |  | шт | 30 | [5 empty] | 30 | 2 222,54 | 1,44 |  | 3 200,46 |  | 96 013,8
|  |  | Всего по позиции | [15 empty] | 96 013,8
55 | [20.5.03.03-0005] |  | Шина электротехническая алюминиевая, марка АД0, ширина 30 мм, толщина 4 мм |  |  | кг | 43 | [5 empty] | 43 | 272,42 | 1,43 |  | 389,56 |  | 16 751,08
|  |  | Всего по позиции | [15 empty] | 16 751,08
56 | ГЭСН33-04-020-03 |  | При изменении количества опор на 1 км ВЛЗ добавлять или исключать: к норме 33-04-020-01 V=25-21 |  |  | шт | 4 | [5 empty] | 4
| Приказ N 421/пр от 04.08.2020 п.58.б |  | Сметные затраты на работы по капитальному ремонту и реконструкции объектов капитального строительства (Кот=1,15; Кэм=1,25; Котм=1,25; Кзт=1,15; Кзтм=1,25)
| 421/пр_2020_прил.10_т.3_п.4_гр.3 |  | Производство работ осуществляется в охранной зоне действующей воздушной линии электропередачи, вблизи объектов, находящихся под напряжением, внутри объектов капитального строительства, внутренняя проводка в которых не обесточена, если это приведет к ограничению действий рабочих в соответствии с требованиями техники безопасности (Кот=1,2; Кэм=1,2; Котм=1,2; Кзт=1,2; Кзтм=1,2)
| 1 |  | ОТ (ЗТ) |  |  | чел.-ч | [6 empty] | 11,4816 | [5 empty] | 4 438,31
| 2-100-04 |  | Рабочий 4 разряда |  |  | чел.-ч | 0,52 |  |  | 1,38 |  |  | 2,8704 |  |  |  | 394,05 |  | 1 131,08
| 2-100-02 |  | Рабочий 2 разряда |  |  | чел.-ч | 0,01 |  |  | 1,38 |  |  | 0,0552 |  |  |  | 320,54 |  | 17,69
| 2-100-03 |  | Рабочий 3 разряда |  |  | чел.-ч | 1,03 |  |  | 1,38 |  |  | 5,6856 |  |  |  | 349,94 |  | 1 989,62
| 2-100-05 |  | Рабочий 5 разряда |  |  | чел.-ч | 0,52 |  |  | 1,38 |  |  | 2,8704 |  |  |  | 452,87 |  | 1 299,92
| 2 |  | ЭМ | [15 empty] | 1 477,25
|  |  | ОТм (ЗТм) |  |  | чел.-ч | [6 empty] | 3,0546 | [5 empty] | 1 207,81
| [91.14.02-001] |  | Автомобили бортовые, грузоподъемность до 5 т |  |  | маш.-ч | 0,004 |  |  | 1,5 |  |  | 0,024 | 477,92 | 1,24 |  | 592,62 |  | 14,22
| 4-100-040 |  | ОТм (ЗТм) Средний разряд машинистов 4 |  |  | чел.-ч | 0,004 |  |  | 1,5 |  |  | 0,024 |  |  |  | 394,05 |  | 9,46
| 91.05.05-015 |  | Краны на автомобильном ходу, грузоподъемность 16 т |  |  | маш.-ч | 0,0051 |  |  | 1,5 |  |  | 0,0306 |  |  |  | 1 581,17 |  | 48,38
| 4-100-060 |  | ОТм (ЗТм) Средний разряд машинистов 6 |  |  | чел.-ч | 0,0051 |  |  | 1,5 |  |  | 0,0306 |  |  |  | 529,33 |  | 16,2
| [91.06.06-011] |  | Автогидроподъемники, высота подъема 12 м |  |  | маш.-ч | 0,5 |  |  | 1,5 |  |  | 3 | 346,73 | 1,36 |  | 471,55 |  | 1 414,65
| 4-100-040 |  | ОТм (ЗТм) Средний разряд машинистов 4 |  |  | чел.-ч | 0,5 |  |  | 1,5 |  |  | 3 |  |  |  | 394,05 |  | 1 182,15
|  |  | Итого прямые затраты | [15 empty] | 7 123,37
56.1 | 20.1.01.12 |  | Комплект креплений для промежуточных опор |  |  | шт | 0 | [5 empty] | 0 |  |  |  | 0 |  | 0
|  |  | ФОТ | [15 empty] | 5 646,12
| 812/пр_2020_прил._т._п.27_гр.3 |  | НР Линии электропередачи |  |  | % | 103% | [5 empty] | 103% | [5 empty] | 5 815,5
| 774/пр_2020_прил._т._п.27_гр.3 |  | СП Линии электропередачи |  |  | % | 60% | [5 empty] | 60% | [5 empty] | 3 387,67
|  |  | Всего по позиции | [13 empty] | 4 081,64 |  | 16 326,54
57 | ГЭСН33-04-011-04 |  | Подвеска проводов ВЛ 10 кВ на переходах через препятствия: автомобильные дороги 2 и 3 категории с двумя линиями связи |  |  | переход | 2 | [5 empty] | 2
| Приказ N 421/пр от 04.08.2020 п.58.б |  | Сметные затраты на работы по капитальному ремонту и реконструкции объектов капитального строительства (Кот=1,15; Кэм=1,25; Котм=1,25; Кзт=1,15; Кзтм=1,25)
| 421/пр_2020_прил.10_т.3_п.4_гр.3 |  | Производство работ осуществляется в охранной зоне действующей воздушной линии электропередачи, вблизи объектов, находящихся под напряжением, внутри объектов капитального строительства, внутренняя проводка в которых не обесточена, если это приведет к ограничению действий рабочих в соответствии с требованиями техники безопасности (Кот=1,2; Кэм=1,2; Котм=1,2; Кзт=1,2; Кзтм=1,2)
| 1 |  | ОТ (ЗТ) |  |  | чел.-ч | [6 empty] | 55,476 | [5 empty] | 20 881,72
| 1-100-36 |  | Средний разряд работы 3,6 |  |  | чел.-ч | 20,1 |  |  | 1,38 |  |  | 55,476 |  |  |  | 376,41 |  | 20 881,72
| 2 |  | ЭМ | [15 empty] | 1 795,64
|  |  | ОТм (ЗТм) |  |  | чел.-ч | [6 empty] | 3,03 | [5 empty] | 1 193,97
| [91.14.02-001] |  | Автомобили бортовые, грузоподъемность до 5 т |  |  | маш.-ч | 1,01 |  |  | 1,5 |  |  | 3,03 | 477,92 | 1,24 |  | 592,62 |  | 1 795,64
| 4-100-040 |  | ОТм (ЗТм) Средний разряд машинистов 4 |  |  | чел.-ч | 1,01 |  |  | 1,5 |  |  | 3,03 |  |  |  | 394,05 |  | 1 193,97
|  |  | Итого прямые затраты | [15 empty] | 23 871,33
57.1 | 21.2.01.02 |  | Провода неизолированные |  |  | т | 0 | [5 empty] | 0 |  |  |  | 0 |  | 0
|  |  | ФОТ | [15 empty] | 22 075,69
| 812/пр_2020_прил._т._п.27_гр.3 |  | НР Линии электропередачи |  |  | % | 103% | [5 empty] | 103% | [5 empty] | 22 737,96
| 774/пр_2020_прил._т._п.27_гр.3 |  | СП Линии электропередачи |  |  | % | 60% | [5 empty] | 60% | [5 empty] | 13 245,41
|  |  | Всего по позиции | [13 empty] | 29 927,35 |  | 59 854,7
58 | ГЭСН33-04-030-01 |  | Установка разрядников: с помощью механизмов |  |  | компл | 36 | [5 empty] | 36
| Приказ N 421/пр от 04.08.2020 п.58.б |  | Сметные затраты на работы по капитальному ремонту и реконструкции объектов капитального строительства (Кот=1,15; Кэм=1,25; Котм=1,25; Кзт=1,15; Кзтм=1,25)
| 421/пр_2020_прил.10_т.3_п.4_гр.3 |  | Производство работ осуществляется в охранной зоне действующей воздушной линии электропередачи, вблизи объектов, находящихся под напряжением, внутри объектов капитального строительства, внутренняя проводка в которых не обесточена, если это приведет к ограничению действий рабочих в соответствии с требованиями техники безопасности (Кот=1,2; Кэм=1,2; Котм=1,2; Кзт=1,2; Кзтм=1,2)
| 1 |  | ОТ (ЗТ) |  |  | чел.-ч | [6 empty] | 186,7968 | [5 empty] | 67 840,86
| 1-100-33 |  | Средний разряд работы 3,3 |  |  | чел.-ч | 3,76 |  |  | 1,38 |  |  | 186,7968 |  |  |  | 363,18 |  | 67 840,86
| 2 |  | ЭМ | [15 empty] | 28 684,48
|  |  | ОТм (ЗТм) |  |  | чел.-ч | [6 empty] | 57,78 | [5 empty] | 22 768,21
| [91.14.02-001] |  | Автомобили бортовые, грузоподъемность до 5 т |  |  | маш.-ч | 0,22 |  |  | 1,5 |  |  | 11,88 | 477,92 | 1,24 |  | 592,62 |  | 7 040,33
| 4-100-040 |  | ОТм (ЗТм) Средний разряд машинистов 4 |  |  | чел.-ч | 0,22 |  |  | 1,5 |  |  | 11,88 |  |  |  | 394,05 |  | 4 681,31
| [91.06.06-011] |  | Автогидроподъемники, высота подъема 12 м |  |  | маш.-ч | 0,85 |  |  | 1,5 |  |  | 45,9 | 346,73 | 1,36 |  | 471,55 |  | 21 644,15
| 4-100-040 |  | ОТм (ЗТм) Средний разряд машинистов 4 |  |  | чел.-ч | 0,85 |  |  | 1,5 |  |  | 45,9 |  |  |  | 394,05 |  | 18 086,9
| 4 |  | М | [15 empty] | 2 084,06
| [01.7.15.03-0042] |  | Болты с гайками и шайбами строительные |  |  | кг | 0 | [5 empty] | 0
| [01.7.20.08-0051] |  | Ветошь хлопчатобумажная цветная |  |  | кг | 0,02 | [5 empty] | 0,72 | 56,11 | 1,46 |  | 81,92 |  | 58,98
| [01.3.01.06-0051] |  | Смазка солидол жировой Ж |  |  | кг | 0,03 | [5 empty] | 1,08 | 80,02 | 1,67 |  | 133,63 |  | 144,32
| [14.5.09.11-0102] |  | Уайт-спирит |  |  | кг | 0,03 | [5 empty] | 1,08 | 60,6 | 1,39 |  | 84,23 |  | 90,97
| [14.4.03.03-0102] |  | Лак битумный БТ-577 |  |  | т | 0,0001 | [5 empty] | 0,0036 | 80 020,98 | 1,24 |  | 99 226,02 |  | 357,21
| [01.3.01.06-0038] |  | Смазка защитная электросетевая |  |  | кг | 0,1 | [5 empty] | 3,6 | 238,29 | 1,67 |  | 397,94 |  | 1 432,58
|  |  | Итого прямые затраты | [15 empty] | 121 377,61
58.1 | [01.7.15.03-0042] |  | Болты с гайками и шайбами строительные |  |  | кг | 1 | [5 empty] | 36 | 174,93 | 1,16 |  | 202,92 |  | 7 305,12
58.2 | 08.3.04.02 |  | Сталь стержневая диаметром до 10 мм |  |  | т | 0 | [5 empty] | 0 |  |  |  | 0 |  | 0
58.3 | 07.2.07.13 |  | Хомуты стальные |  |  | кг | 0 | [5 empty] | 0 |  |  |  | 0 |  | 0
58.4 | 22.2.02.03 |  | Детали крепления стальные |  |  | кг | 0 | [5 empty] | 0 |  |  |  | 0 |  | 0
58.5 | 22.2.01.04 |  | Изоляторы линейные штыревые фарфоровые |  |  | шт | 0 | [5 empty] | 0 |  |  |  | 0 |  | 0
|  |  | ФОТ | [15 empty] | 90 609,07
| 812/пр_2020_прил._т._п.27_гр.3 |  | НР Линии электропередачи |  |  | % | 103% | [5 empty] | 103% | [5 empty] | 93 327,34
| 774/пр_2020_прил._т._п.27_гр.3 |  | СП Линии электропередачи |  |  | % | 60% | [5 empty] | 60% | [5 empty] | 54 365,44
|  |  | Всего по позиции | [13 empty] | 7 677,1 |  | 276 375,51
59 | ТЦ_62.1.03.01_78_7707707132_10.10.2024_02_3.1 |  | Разрядник мультикамерный РМК-20-IV-УХЛ1/021 V=36*3; М=8113,20/1,2*1,05 |  |  | шт. | 108 | [5 empty] | 108 |  |  |  | 7 099,05 |  | 766 697,4
|  |  | Всего по позиции | [15 empty] | 766 697,4
Земляные работы под заземление
60 | ГЭСН01-02-057-02 |  | Разработка грунта вручную в траншеях глубиной до 2 м без креплений с откосами, группа грунтов: 2 V=(36*3*0,4*0,4)/100 |  |  | 100 м3 | 0,1728 | [5 empty] | 0,1728
| Приказ N 421/пр от 04.08.2020 п.58.б |  | Сметные затраты на работы по капитальному ремонту и реконструкции объектов капитального строительства (Кот=1,15; Кэм=1,25; Котм=1,25; Кзт=1,15; Кзтм=1,25)
| 421/пр_2020_прил.10_т.3_п.4_гр.3 |  | Производство работ осуществляется в охранной зоне действующей воздушной линии электропередачи, вблизи объектов, находящихся под напряжением, внутри объектов капитального строительства, внутренняя проводка в которых не обесточена, если это приведет к ограничению действий рабочих в соответствии с требованиями техники безопасности (Кот=1,2; Кэм=1,2; Котм=1,2; Кзт=1,2; Кзтм=1,2)
| 1 |  | ОТ (ЗТ) |  |  | чел.-ч | [6 empty] | 36,723456 | [5 empty] | 11 771,34
| 1-100-20 |  | Средний разряд работы 2,0 |  |  | чел.-ч | 154 |  |  | 1,38 |  |  | 36,723456 |  |  |  | 320,54 |  | 11 771,34
|  |  | Итого прямые затраты | [15 empty] | 11 771,34
|  |  | ФОТ | [15 empty] | 11 771,34
| 812/пр_2020_прил._т._п.1.2_гр.3 |  | НР Земляные работы, выполняемые ручным способом |  |  | % | 89% | [5 empty] | 89% | [5 empty] | 10 476,49
| 774/пр_2020_прил._т._п.1.2_гр.3 |  | СП Земляные работы, выполняемые ручным способом |  |  | % | 40% | [5 empty] | 40% | [5 empty] | 4 708,54
|  |  | Всего по позиции | [13 empty] | 155 997,51 |  | 26 956,37
61 | ГЭСН01-02-061-01 |  | Засыпка вручную траншей, пазух котлованов и ям, группа грунтов: 1 V=(36*3*0,4*0,4)/100 |  |  | 100 м3 | 0,1728 | [5 empty] | 0,1728
| Приказ N 421/пр от 04.08.2020 п.58.б |  | Сметные затраты на работы по капитальному ремонту и реконструкции объектов капитального строительства (Кот=1,15; Кэм=1,25; Котм=1,25; Кзт=1,15; Кзтм=1,25)
| 421/пр_2020_прил.10_т.3_п.4_гр.3 |  | Производство работ осуществляется в охранной зоне действующей воздушной линии электропередачи, вблизи объектов, находящихся под напряжением, внутри объектов капитального строительства, внутренняя проводка в которых не обесточена, если это приведет к ограничению действий рабочих в соответствии с требованиями техники безопасности (Кот=1,2; Кэм=1,2; Котм=1,2; Кзт=1,2; Кзтм=1,2)
| 1 |  | ОТ (ЗТ) |  |  | чел.-ч | [6 empty] | 21,104064 | [5 empty] | 6 485,28
| 1-100-15 |  | Средний разряд работы 1,5 |  |  | чел.-ч | 88,5 |  |  | 1,38 |  |  | 21,104064 |  |  |  | 307,3 |  | 6 485,28
|  |  | Итого прямые затраты | [15 empty] | 6 485,28
|  |  | ФОТ | [15 empty] | 6 485,28
| 812/пр_2020_прил._т._п.1.2_гр.3 |  | НР Земляные работы, выполняемые ручным способом |  |  | % | 89% | [5 empty] | 89% | [5 empty] | 5 771,9
| 774/пр_2020_прил._т._п.1.2_гр.3 |  | СП Земляные работы, выполняемые ручным способом |  |  | % | 40% | [5 empty] | 40% | [5 empty] | 2 594,11
|  |  | Всего по позиции | [13 empty] | 85 944,97 |  | 14 851,29
62 | ГЭСН33-04-015-01 |  | Устройство шин заземления опор ВЛ и подстанций V=((36*10+36*3))/10 |  |  | 10 м | 46,8 | [5 empty] | 46,8
| Приказ N 421/пр от 04.08.2020 п.58.б |  | Сметные затраты на работы по капитальному ремонту и реконструкции объектов капитального строительства (Кот=1,15; Кэм=1,25; Котм=1,25; Кзт=1,15; Кзтм=1,25)
| 421/пр_2020_прил.10_т.3_п.4_гр.3 |  | Производство работ осуществляется в охранной зоне действующей воздушной линии электропередачи, вблизи объектов, находящихся под напряжением, внутри объектов капитального строительства, внутренняя проводка в которых не обесточена, если это приведет к ограничению действий рабочих в соответствии с требованиями техники безопасности (Кот=1,2; Кэм=1,2; Котм=1,2; Кзт=1,2; Кзтм=1,2)
| 1 |  | ОТ (ЗТ) |  |  | чел.-ч | [6 empty] | 116,2512 | [5 empty] | 40 339,17
| 1-100-29 |  | Средний разряд работы 2,9 |  |  | чел.-ч | 1,8 |  |  | 1,38 |  |  | 116,2512 |  |  |  | 347 |  | 40 339,17
| 2 |  | ЭМ | [15 empty] | 777,83
|  |  | ОТм (ЗТм) |  |  | чел.-ч | [6 empty] | 0,702 | [5 empty] | 276,62
| [91.14.02-001] |  | Автомобили бортовые, грузоподъемность до 5 т |  |  | маш.-ч | 0,01 |  |  | 1,5 |  |  | 0,702 | 477,92 | 1,24 |  | 592,62 |  | 416,02
| 4-100-040 |  | ОТм (ЗТм) Средний разряд машинистов 4 |  |  | чел.-ч | 0,01 |  |  | 1,5 |  |  | 0,702 |  |  |  | 394,05 |  | 276,62
| 91.17.04-034 |  | Агрегаты сварочные с двигателем внутреннего сгорания для ручной дуговой сварки, сварочный ток до 400 А, количество постов 1 |  |  | маш.-ч | 0,05 |  |  | 1,5 |  |  | 3,51 |  |  |  | 103,08 |  | 361,81
| 4 |  | М | [15 empty] | 830,33
| [01.7.11.07-0227] |  | Электроды сварочные для сварки низколегированных и углеродистых сталей УОНИ 13/45, Э42А, диаметр 4-5 мм |  |  | кг | 0,12 | [5 empty] | 5,616 | 155,63 | 0,95 |  | 147,85 |  | 830,33
|  |  | Итого прямые затраты | [15 empty] | 42 223,95
62.1 | 08.3.04.02 |  | Сталь стержневая диаметром до 10 мм |  |  | т | 0 | [5 empty] | 0 |  |  |  | 0 |  | 0
|  |  | ФОТ | [15 empty] | 40 615,79
| 812/пр_2020_прил._т._п.27_гр.3 |  | НР Линии электропередачи |  |  | % | 103% | [5 empty] | 103% | [5 empty] | 41 834,26
| 774/пр_2020_прил._т._п.27_гр.3 |  | СП Линии электропередачи |  |  | % | 60% | [5 empty] | 60% | [5 empty] | 24 369,47
|  |  | Всего по позиции | [13 empty] | 2 316,83 |  | 108 427,68
63 | [08.3.07.01-0416] |  | Прокат стальной горячекатаный полосовой, марки стали 09Г2С, 12Г2С, размеры 40х4 мм V=36*3*1,256/1000 |  |  | т | 0,135648 | [5 empty] | 0,135648 | 86 956,28 | 0,92 |  | 79 999,78 |  | 10 851,81
|  |  | Всего по позиции | [15 empty] | 10 851,81
64 | [08.3.04.02-0118] |  | Прокат стальной горячекатаный круглый, марка стали 12Х18Н10Т, диаметр 5-9 мм V=360*0,62/1000 |  |  | т | 0,2232 | [5 empty] | 0,2232 | 373 485 | 1,31 |  | 489 265,35 |  | 109 204,03
|  |  | Всего по позиции | [15 empty] | 109 204,03
65 | ГЭСН33-03-004-01 |  | Забивка вертикальных заземлителей механизированная на глубину до 5 м V=2*36 |  |  | шт | 72 | [5 empty] | 72
| Приказ N 421/пр от 04.08.2020 п.58.б |  | Сметные затраты на работы по капитальному ремонту и реконструкции объектов капитального строительства (Кот=1,15; Кэм=1,25; Котм=1,25; Кзт=1,15; Кзтм=1,25)
| 421/пр_2020_прил.10_т.3_п.4_гр.3 |  | Производство работ осуществляется в охранной зоне действующей воздушной линии электропередачи, вблизи объектов, находящихся под напряжением, внутри объектов капитального строительства, внутренняя проводка в которых не обесточена, если это приведет к ограничению действий рабочих в соответствии с требованиями техники безопасности (Кот=1,2; Кэм=1,2; Котм=1,2; Кзт=1,2; Кзтм=1,2)
| 1 |  | ОТ (ЗТ) |  |  | чел.-ч | [6 empty] | 44,712 | [5 empty] | 15 515,06
| 1-100-29 |  | Средний разряд работы 2,9 |  |  | чел.-ч | 0,45 |  |  | 1,38 |  |  | 44,712 |  |  |  | 347 |  | 15 515,06
| 2 |  | ЭМ | [15 empty] | 17 253,91
|  |  | ОТм (ЗТм) |  |  | чел.-ч | [6 empty] | 34,56 | [5 empty] | 13 618,37
| 91.18.01-007 |  | Компрессоры винтовые передвижные с двигателем внутреннего сгорания, давление до 0,7 МПа (7 атм), производительность до 5,4 м3/мин |  |  | маш.-ч | 0,32 |  |  | 1,5 |  |  | 34,56 |  |  |  | 376,7 |  | 13 018,75
| 4-100-040 |  | ОТм (ЗТм) Средний разряд машинистов 4 |  |  | чел.-ч | 0,32 |  |  | 1,5 |  |  | 34,56 |  |  |  | 394,05 |  | 13 618,37
| 91.17.04-034 |  | Агрегаты сварочные с двигателем внутреннего сгорания для ручной дуговой сварки, сварочный ток до 400 А, количество постов 1 |  |  | маш.-ч | 0,12 |  |  | 1,5 |  |  | 12,96 |  |  |  | 103,08 |  | 1 335,92
| [91.21.22-195] |  | Машины пневматические при работе от передвижных компрессорных установок для забивания в грунт под любым углом наклона к горизонту и извлечения стержней диаметром от 12 до 25 мм, длиной от 2 до 15 м |  |  | маш.-ч | 0,32 |  |  | 1,5 |  |  | 34,56 | 68,2 | 1,23 |  | 83,89 |  | 2 899,24
| 4 |  | М | [15 empty] | 24 644,45
| [01.7.11.07-0227] |  | Электроды сварочные для сварки низколегированных и углеродистых сталей УОНИ 13/45, Э42А, диаметр 4-5 мм |  |  | кг | 0,03 | [5 empty] | 2,16 | 155,63 | 0,95 |  | 147,85 |  | 319,36
| [08.4.03.02-0002] |  | Сталь арматурная горячекатаная гладкая, класс A-I, диаметр 6-22 мм |  |  | т | 0,005 | [5 empty] | 0,36 | 63 745 | 1,06 |  | 67 569,7 |  | 24 325,09
|  |  | Итого прямые затраты | [15 empty] | 71 031,79
|  |  | ФОТ | [15 empty] | 29 133,43
| 812/пр_2020_прил._т._п.27_гр.3 |  | НР Линии электропередачи |  |  | % | 103% | [5 empty] | 103% | [5 empty] | 30 007,43
| 774/пр_2020_прил._т._п.27_гр.3 |  | СП Линии электропередачи |  |  | % | 60% | [5 empty] | 60% | [5 empty] | 17 480,06
|  |  | Всего по позиции | [13 empty] | 1 646,1 |  | 118 519,28
66 | [08.3.08.02-1096] |  | Уголок стальной горячекатаный равнополочный, марка стали 09Г2С, 12Г2С, ширина полок 50-90 мм, толщина полки 3-9 мм V=36*3*2*5,72/1000 |  |  | т | 1,23552 | [5 empty] | 1,23552 | 73 435 | 0,84 |  | 61 685,4 |  | 76 213,55
|  |  | Всего по позиции | [15 empty] | 76 213,55
|  |  | Итого прямые затраты по разделу 1. <Раздел> | [15 empty] | 4 863 937,85
в том числе
|  |  | оплата труда (ОТ) | [15 empty] | 722 175,04
|  |  | эксплуатация машин и механизмов | [15 empty] | 304 929,28
|  |  | оплата труда машинистов (ОТм) | [15 empty] | 134 390,02
|  |  | материальные ресурсы | [15 empty] | 3 702 443,51
|  |  | перевозка | [15 empty] | 0
|  |  | Итого ФОТ (справочно) | [15 empty] | 856 565,06
|  |  | Итого накладные расходы | [15 empty] | 851 900,41
|  |  | Итого сметная прибыль | [15 empty] | 472 343,58
|  |  | Итого оборудование | [15 empty] | 0
|  |  | Итого прочие затраты | [15 empty] | 0
|  |  | Итого по разделу 1. <Раздел> | [15 empty] | 6 188 181,84
в том числе
|  |  | материальные ресурсы, отсутствующие в ФРСН | [15 empty] | 0
|  |  | оборудование, отсутствующее в ФРСН | [15 empty] | 0
справочно
|  |  | затраты труда рабочих | [15 empty] | 2 016,191976
|  |  | затраты труда машинистов | [15 empty] | 325,09602
ИТОГИ ПО СМЕТЕ
|  |  | ВСЕГО строительные работы | [16 empty] | 6 121 941,76
в том числе
|  |  | Всего прямые затраты | [16 empty] | 4 833 593,48
в том числе
|  |  | оплата труда (ОТ) | [16 empty] | 703 118,78
|  |  | эксплуатация машин и механизмов | [16 empty] | 299 156,37
|  |  | оплата труда машинистов (ОТм) | [16 empty] | 129 192,42
|  |  | материальные ресурсы | [16 empty] | 3 702 125,91
|  |  | Всего ФОТ (справочно) | [16 empty] | 832 311,2
|  |  | Всего накладные расходы | [16 empty] | 828 374,17
|  |  | Всего сметная прибыль | [16 empty] | 459 974,11
|  |  | ВСЕГО монтажные работы | [16 empty] | 66 240,08
в том числе
|  |  | Всего прямые затраты | [16 empty] | 30 344,37
в том числе
|  |  | оплата труда (ОТ) | [16 empty] | 19 056,26
|  |  | эксплуатация машин и механизмов | [16 empty] | 5 772,91
|  |  | оплата труда машинистов (ОТм) | [16 empty] | 5 197,6
|  |  | материальные ресурсы | [16 empty] | 317,6
|  |  | Всего ФОТ (справочно) | [16 empty] | 24 253,86
|  |  | Всего накладные расходы | [16 empty] | 23 526,24
|  |  | Всего сметная прибыль | [16 empty] | 12 369,47
|  |  | ВСЕГО по смете | [16 empty] | 6 188 181,84
|  |  | Итого | [16 empty] | 6 188 181,84
в том числе
|  |  | Всего прямые затраты | [16 empty] | 4 863 937,85
в том числе
|  |  | оплата труда (ОТ) | [16 empty] | 722 175,04
|  |  | эксплуатация машин и механизмов | [16 empty] | 304 929,28
|  |  | оплата труда машинистов (ОТм) | [16 empty] | 134 390,02
|  |  | материальные ресурсы | [16 empty] | 3 702 443,51
|  |  | перевозка | [16 empty] | 0
|  |  | Всего ФОТ (справочно) | [16 empty] | 856 565,06
|  |  | Всего накладные расходы | [16 empty] | 851 900,41
|  |  | Всего сметная прибыль | [16 empty] | 472 343,58
|  |  | Всего оборудование | [16 empty] | 0
|  |  | Всего прочие затраты | [16 empty] | 0
Справочно
|  |  | материальные ресурсы, отсутствующие в ФРСН | [16 empty] | 0
|  |  | оборудование, отсутствующее в ФРСН | [16 empty] | 0
|  |  | затраты труда рабочих | [16 empty] | 2 016,191976
|  |  | затраты труда машинистов | [16 empty] | 325,09602
Составил:
[должность, подпись (инициалы, фамилия)]
Проверил:
[должность, подпись (инициалы, фамилия)]

## ЛСР 09-01
Наименование программного продукта | [8 empty] | SmetaWIZARD
Наименование редакции сметных нормативов | [8 empty] | Приказ Минстроя России от 30 декабря 2021 года № 1046/пр; Приказ Минстроя России от 04.08.2020 № 421/пр; Приказ Минстроя России от 21.12.2020 № 812/пр; Приказ Минстроя России от 11.12.2020 № 774/пр
Реквизиты приказа Минстроя России об утверждении дополнений и изменений к сметным нормативам | [8 empty] | Приказ Минстроя России от 18.05.2022 № 378/пр, Приказ Минстроя России от 26.08.2022 № 703/пр, Приказ Минстроя России от 26.10.2022 № 905/пр, Приказ Минстроя России от 27.12.2022 № 1133/пр, Приказ Минстроя России от 10.02.2023 № 84/пр, Приказ Минстроя России от 11.05.2023 № 335/пр, Приказ Минстроя России от 02.08.2023 № 551/пр, Приказ Минстроя России от 14.11.2023 № 817/пр, Приказ Минстроя России от 16.02.2024 № 102/пр, Приказ Минстроя России от 13.05.2024 № 323/пр; Приказ Минстроя России от 09.08.2024 № 524/пр; Приказ Минстроя России от 07.07.2022 № 557/пр; Приказ Минстроя России от 30.01.2024 № 55/пр; Приказ Минстроя России от 02.09.2021 № 636/пр, Приказ Минстроя России от 26.07.2022 № 611/пр; Приказ Минстроя России от 22.04.2022 № 317/пр
Реквизиты письма Минстроя России об индексах изменения сметной стоимости строительства, включаемые в федеральный реестр сметных нормативов и размещаемые в федеральной государственной информационной системе ценообразования в строительстве, подготовленного в соответствии с пунктом 85 Методики расчета индексов изменения сметной стоимости строительства, утвержденной приказом Министерства строительства и жилищно-коммунального хозяйства Российской Федерации от 5 июня 2019 г. № 326/пр | [8 empty] | Письмо Минстроя России от 23.08.2024 № 48886-ИФ/09
Реквизиты нормативного правового акта об утверждении оплаты труда, утверждаемый в соответствии с пунктом 22(1) Правилами мониторинга цен, утвержденными постановлением Правительства Российской Федерации от 23 декабря 2016 г. № 1452 | [8 empty] | Постановление Правительства Ленинградской области от 14.02.2024 № 99
Обоснование принятых текущих цен на строительные ресурсы
Наименование субъекта Российской Федерации | [8 empty] | Ленинградская область
Наименование зоны субъекта Российской Федерации
(наименование стройки)
Реконструкция участка ВЛ-6 кВ ф.57-07 путем замены на ВЛЗ-6 кВ направлением от опоры 14.1 до новых КТП-1 и КТП-2, строительство ВЛИ-0,4 кВ ф.57-07 по Приозерскому ш. и ул. Заозерная (ориентировочный объем работ: протяженность ВЛ-6 кВ – 1,42 км, монтаж КТП-1 (400 кВА), монтаж КТП-2 (250 кВА) протяженность ВЛИ-0,4 кВ от КТП-1– 1,62 км, протяженность ВЛИ-0,4 кВ от КТП-2– 0,85 км, перенос существующего УО с монтажом участка ВЛИ УО по ВЛИ-0,4 кВ – 0,63 км)
(наименование объекта капитального строительства)
ЛОКАЛЬНЫЙ СМЕТНЫЙ РАСЧЕТ № | [10 empty] | 09-01
Пусконаладочные работы ВЛ 6кВ
(наименование работ и затрат)
Составлен |  | ресурсно-индексным |  |  | методом
Основание
(проектная и (или) иная техническая документация)
Составлен в текущем уровне цен |  |  |  | 3 квартал 2024 г.
Сметная стоимость |  |  |  | 221,27 |  |  |  | тыс. руб. |  |  |  | Средства на оплату труда рабочих |  |  |  | 105,37 |  |  | тыс. руб.
в том числе: | [11 empty] | Средства на оплату труда машинистов |  |  |  | 0 |  |  | тыс. руб.
строительных работ |  |  |  | 0 |  |  |  | тыс. руб. |  |  |  | Нормативные затраты труда рабочих |  |  |  | 203,04 |  |  | чел.-ч
монтажных работ |  |  |  | 0 |  |  |  | тыс. руб. |  |  |  | Нормативные затраты труда машинистов |  |  |  | 0 |  |  | чел.-ч
оборудования |  |  |  | 0 |  |  |  | тыс. руб.
прочих затрат |  |  |  | 221,27 |  |  |  | тыс. руб.
№ п.п. | Обоснование |  | Наименование работ и затрат |  |  | Единица измерения | Количество | [6 empty] | Сметная стоимость, руб.
[7 empty] | на единицу измерения |  |  | коэффициенты |  |  | всего с учетом коэффициентов | на единицу измерения в базисном уровне цен | индекс |  | на единицу измерения в текущем уровне цен | коэффициенты |  | всего в текущем уровне цен
Раздел 1. <Раздел>
1 | 2 |  | 3 |  |  | 4 | 5 |  |  | 6 |  |  | 7 | 8 | 9 |  | 10 | 11 |  | 12
1 | ГЭСНп01-11-010-02 |  | Измерение сопротивления растеканию тока: контура с диагональю до 20 м |  |  | измерение | 36 | [5 empty] | 36
| 421/пр_2020_прил.10_т.7_п.3_гр.3 |  | Производство работ осуществляется в охранной зоне действующей воздушной линии электропередачи, вблизи объектов, находящихся под напряжением, внутри объектов капитального строительства, внутренняя проводка в которых не обесточена, если это приведет к ограничению действий рабочих в соответствии с требованиями техники безопасности (Кот=1,2; Кэм=1,2; Котм=1,2; Кзт=1,2; Кзтм=1,2)
| 1 |  | ОТ (ЗТ) |  |  | чел.-ч | [6 empty] | 69,984 | [6 empty] | 36 632,78
| 2-100-06 |  | Рабочий 6 разряда |  |  | чел.-ч | 0,81 |  |  | 1,2 |  |  | 34,992 |  |  |  | 529,33 |  |  | 18 522,32
| 3-200-03 |  | Инженер III категории |  |  | чел.-ч | 0,81 |  |  | 1,2 |  |  | 34,992 |  |  |  | 517,56 |  |  | 18 110,46
|  |  | Итого прямые затраты | [16 empty] | 36 632,78
|  |  | ФОТ | [16 empty] | 36 632,78
| 812/пр_2020_прил._т._п.83_гр.3 |  | НР Пусконаладочные работы |  |  | % | 74% | [5 empty] | 74% | [6 empty] | 27 108,26
| 774/пр_2020_прил._т._п.83_гр.3 |  | СП Пусконаладочные работы |  |  | % | 36% | [5 empty] | 36% | [6 empty] | 13 187,8
|  |  | Всего по позиции | [13 empty] | 2 136,91 |  |  | 76 928,84
2 | ГЭСНп01-11-010-01 |  | Измерение сопротивления растеканию тока: заземлителя V=36*2 |  |  | измерение | 72 | [5 empty] | 72
| 421/пр_2020_прил.10_т.7_п.3_гр.3 |  | Производство работ осуществляется в охранной зоне действующей воздушной линии электропередачи, вблизи объектов, находящихся под напряжением, внутри объектов капитального строительства, внутренняя проводка в которых не обесточена, если это приведет к ограничению действий рабочих в соответствии с требованиями техники безопасности (Кот=1,2; Кэм=1,2; Котм=1,2; Кзт=1,2; Кзтм=1,2)
| 1 |  | ОТ (ЗТ) |  |  | чел.-ч | [6 empty] | 86,4 | [6 empty] | 45 225,65
| 2-100-06 |  | Рабочий 6 разряда |  |  | чел.-ч | 0,5 |  |  | 1,2 |  |  | 43,2 |  |  |  | 529,33 |  |  | 22 867,06
| 3-200-03 |  | Инженер III категории |  |  | чел.-ч | 0,5 |  |  | 1,2 |  |  | 43,2 |  |  |  | 517,56 |  |  | 22 358,59
|  |  | Итого прямые затраты | [16 empty] | 45 225,65
|  |  | ФОТ | [16 empty] | 45 225,65
| 812/пр_2020_прил._т._п.83_гр.3 |  | НР Пусконаладочные работы |  |  | % | 74% | [5 empty] | 74% | [6 empty] | 33 466,98
| 774/пр_2020_прил._т._п.83_гр.3 |  | СП Пусконаладочные работы |  |  | % | 36% | [5 empty] | 36% | [6 empty] | 16 281,23
|  |  | Всего по позиции | [13 empty] | 1 319,08 |  |  | 94 973,86
3 | ГЭСНп01-11-024-02 |  | Фазировка электрической линии или трансформатора с сетью напряжением: свыше 1 кВ |  |  | шт | 4 | [5 empty] | 4
| 421/пр_2020_прил.10_т.7_п.3_гр.3 |  | Производство работ осуществляется в охранной зоне действующей воздушной линии электропередачи, вблизи объектов, находящихся под напряжением, внутри объектов капитального строительства, внутренняя проводка в которых не обесточена, если это приведет к ограничению действий рабочих в соответствии с требованиями техники безопасности (Кот=1,2; Кэм=1,2; Котм=1,2; Кзт=1,2; Кзтм=1,2)
| 1 |  | ОТ (ЗТ) |  |  | чел.-ч | [6 empty] | 7,776 | [6 empty] | 4 070,31
| 2-100-06 |  | Рабочий 6 разряда |  |  | чел.-ч | 0,81 |  |  | 1,2 |  |  | 3,888 |  |  |  | 529,33 |  |  | 2 058,04
| 3-200-03 |  | Инженер III категории |  |  | чел.-ч | 0,81 |  |  | 1,2 |  |  | 3,888 |  |  |  | 517,56 |  |  | 2 012,27
|  |  | Итого прямые затраты | [16 empty] | 4 070,31
|  |  | ФОТ | [16 empty] | 4 070,31
| 812/пр_2020_прил._т._п.83_гр.3 |  | НР Пусконаладочные работы |  |  | % | 74% | [5 empty] | 74% | [6 empty] | 3 012,03
| 774/пр_2020_прил._т._п.83_гр.3 |  | СП Пусконаладочные работы |  |  | % | 36% | [5 empty] | 36% | [6 empty] | 1 465,31
|  |  | Всего по позиции | [13 empty] | 2 136,91 |  |  | 8 547,65
4 | ГЭСНп01-03-005-01 |  | Разъединитель трехполюсный напряжением: до 20 кВ |  |  | шт | 6 | [5 empty] | 6
| 421/пр_2020_прил.10_т.7_п.3_гр.3 |  | Производство работ осуществляется в охранной зоне действующей воздушной линии электропередачи, вблизи объектов, находящихся под напряжением, внутри объектов капитального строительства, внутренняя проводка в которых не обесточена, если это приведет к ограничению действий рабочих в соответствии с требованиями техники безопасности (Кот=1,2; Кэм=1,2; Котм=1,2; Кзт=1,2; Кзтм=1,2)
| 1 |  | ОТ (ЗТ) |  |  | чел.-ч | [6 empty] | 38,88 | [6 empty] | 19 436,88
| 2-100-04 |  | Рабочий 4 разряда |  |  | чел.-ч | 1,08 |  |  | 1,2 |  |  | 7,776 |  |  |  | 394,05 |  |  | 3 064,13
| 3-200-02 |  | Инженер II категории |  |  | чел.-ч | 3,24 |  |  | 1,2 |  |  | 23,328 |  |  |  | 576,38 |  |  | 13 445,79
| 3-100-02 |  | Техник II категории |  |  | чел.-ч | 1,08 |  |  | 1,2 |  |  | 7,776 |  |  |  | 376,41 |  |  | 2 926,96
|  |  | Итого прямые затраты | [16 empty] | 19 436,88
|  |  | ФОТ | [16 empty] | 19 436,88
| 812/пр_2020_прил._т._п.83_гр.3 |  | НР Пусконаладочные работы |  |  | % | 74% | [5 empty] | 74% | [6 empty] | 14 383,29
| 774/пр_2020_прил._т._п.83_гр.3 |  | СП Пусконаладочные работы |  |  | % | 36% | [5 empty] | 36% | [6 empty] | 6 997,28
|  |  | Всего по позиции | [13 empty] | 6 802,91 |  |  | 40 817,45
|  |  | Итого прямые затраты по разделу 1. <Раздел> | [16 empty] | 105 365,62
в том числе
|  |  | оплата труда (ОТ) | [16 empty] | 105 365,62
|  |  | эксплуатация машин и механизмов | [16 empty] | 0
|  |  | оплата труда машинистов (ОТм) | [16 empty] | 0
|  |  | материальные ресурсы | [16 empty] | 0
|  |  | перевозка | [16 empty] | 0
|  |  | Итого ФОТ (справочно) | [16 empty] | 105 365,62
|  |  | Итого накладные расходы | [16 empty] | 77 970,56
|  |  | Итого сметная прибыль | [16 empty] | 37 931,62
|  |  | Итого оборудование | [16 empty] | 0
|  |  | Итого прочие затраты | [16 empty] | 0
|  |  | Итого по разделу 1. <Раздел> | [16 empty] | 221 267,8
в том числе
|  |  | материальные ресурсы, отсутствующие в ФРСН | [16 empty] | 0
|  |  | оборудование, отсутствующее в ФРСН | [16 empty] | 0
справочно
|  |  | затраты труда рабочих | [16 empty] | 203,04
|  |  | затраты труда машинистов | [16 empty] | 0
ИТОГИ ПО СМЕТЕ
|  |  | ВСЕГО прочие затраты | [16 empty] | 221 267,8
в том числе
|  |  | прочие работы | [16 empty] | 221 267,8
в том числе
|  |  | Всего прямые затраты | [16 empty] | 105 365,62
в том числе
|  |  | оплата труда (ОТ) | [16 empty] | 105 365,62
|  |  | Всего ФОТ (справочно) | [16 empty] | 105 365,62
|  |  | Всего накладные расходы | [16 empty] | 77 970,56
|  |  | Всего сметная прибыль | [16 empty] | 37 931,62
|  |  | ВСЕГО по смете | [16 empty] | 221 267,8
|  |  | Итого | [16 empty] | 221 267,8
в том числе
|  |  | Всего прямые затраты | [16 empty] | 105 365,62
в том числе
|  |  | оплата труда (ОТ) | [16 empty] | 105 365,62
|  |  | эксплуатация машин и механизмов | [16 empty] | 0
|  |  | оплата труда машинистов (ОТм) | [16 empty] | 0
|  |  | материальные ресурсы | [16 empty] | 0
|  |  | перевозка | [16 empty] | 0
|  |  | Всего ФОТ (справочно) | [16 empty] | 105 365,62
|  |  | Всего накладные расходы | [16 empty] | 77 970,56
|  |  | Всего сметная прибыль | [16 empty] | 37 931,62
|  |  | Всего оборудование | [16 empty] | 0
|  |  | Всего прочие затраты | [16 empty] | 0
Справочно
|  |  | материальные ресурсы, отсутствующие в ФРСН | [16 empty] | 0
|  |  | оборудование, отсутствующее в ФРСН | [16 empty] | 0
|  |  | затраты труда рабочих | [16 empty] | 203,04
|  |  | затраты труда машинистов | [16 empty] | 0
|  |  | ПНР «вхолостую» | [16 empty] | 177 014,24
в том числе
| Приказ N 421/пр от 04.08.2020 Прил. 8 |  | Сборник 01. "Электротехнические устройства" |  |  |  | 80% | [12 empty] | 177 014,24
|  |  | ПНР «под нагрузкой» | [16 empty] | 44 253,56
в том числе
| Приказ N 421/пр от 04.08.2020 Прил. 8 |  | Сборник 01. "Электротехнические устройства" |  |  |  | 20% | [12 empty] | 44 253,56
Составил:
[должность, подпись (инициалы, фамилия)]
Проверил:
[должность, подпись (инициалы, фамилия)]

## ЛСР 02-03
Наименование программного продукта | [8 empty] | SmetaWIZARD
Наименование редакции сметных нормативов | [8 empty] | Приказ Минстроя России от 30 декабря 2021 года № 1046/пр; Приказ Минстроя России от 04.08.2020 № 421/пр; Приказ Минстроя России от 21.12.2020 № 812/пр; Приказ Минстроя России от 11.12.2020 № 774/пр
Реквизиты приказа Минстроя России об утверждении дополнений и изменений к сметным нормативам | [8 empty] | Приказ Минстроя России от 18.05.2022 № 378/пр, Приказ Минстроя России от 26.08.2022 № 703/пр, Приказ Минстроя России от 26.10.2022 № 905/пр, Приказ Минстроя России от 27.12.2022 № 1133/пр, Приказ Минстроя России от 10.02.2023 № 84/пр, Приказ Минстроя России от 11.05.2023 № 335/пр, Приказ Минстроя России от 02.08.2023 № 551/пр, Приказ Минстроя России от 14.11.2023 № 817/пр, Приказ Минстроя России от 16.02.2024 № 102/пр, Приказ Минстроя России от 13.05.2024 № 323/пр; Приказ Минстроя России от 09.08.2024 № 524/пр; Приказ Минстроя России от 07.07.2022 № 557/пр; Приказ Минстроя России от 30.01.2024 № 55/пр; Приказ Минстроя России от 02.09.2021 № 636/пр, Приказ Минстроя России от 26.07.2022 № 611/пр; Приказ Минстроя России от 22.04.2022 № 317/пр
Реквизиты письма Минстроя России об индексах изменения сметной стоимости строительства, включаемые в федеральный реестр сметных нормативов и размещаемые в федеральной государственной информационной системе ценообразования в строительстве, подготовленного в соответствии с пунктом 85 Методики расчета индексов изменения сметной стоимости строительства, утвержденной приказом Министерства строительства и жилищно-коммунального хозяйства Российской Федерации от 5 июня 2019 г. № 326/пр | [8 empty] | Письмо Минстроя России от 23.08.2024 № 48886-ИФ/09
Реквизиты нормативного правового акта об утверждении оплаты труда, утверждаемый в соответствии с пунктом 22(1) Правилами мониторинга цен, утвержденными постановлением Правительства Российской Федерации от 23 декабря 2016 г. № 1452 | [8 empty] | Постановление Правительства Ленинградской области от 14.02.2024 № 99
Обоснование принятых текущих цен на строительные ресурсы
Наименование субъекта Российской Федерации | [8 empty] | Ленинградская область
Наименование зоны субъекта Российской Федерации
(наименование стройки)
Реконструкция участка ВЛ-6 кВ ф.57-07 путем замены на ВЛЗ-6 кВ направлением от опоры 14.1 до новых КТП-1 и КТП-2, строительство ВЛИ-0,4 кВ ф.57-07 по Приозерскому ш. и ул. Заозерная (ориентировочный объем работ: протяженность ВЛ-6 кВ – 1,42 км, монтаж КТП-1 (400 кВА), монтаж КТП-2 (250 кВА) протяженность ВЛИ-0,4 кВ от КТП-1– 1,62 км, протяженность ВЛИ-0,4 кВ от КТП-2– 0,85 км, перенос существующего УО с монтажом участка ВЛИ УО по ВЛИ-0,4 кВ – 0,63 км)
(наименование объекта капитального строительства)
ЛОКАЛЬНЫЙ СМЕТНЫЙ РАСЧЕТ № | [10 empty] | 02-03
Строительство КТПН-400кВА
(наименование работ и затрат)
Составлен |  | ресурсно-индексным |  |  | методом
Основание
(проектная и (или) иная техническая документация)
Составлен в текущем уровне цен |  |  |  | 3 квартал 2024 г.
Сметная стоимость |  |  |  | 2 230,6 |  |  |  | тыс. руб. |  |  |  | Средства на оплату труда рабочих |  |  |  | 65,22 |  |  |  | тыс. руб.
в том числе: | [11 empty] | Средства на оплату труда машинистов |  |  |  | 16,41 |  |  |  | тыс. руб.
строительных работ |  |  |  | 396,67 |  |  |  | тыс. руб. |  |  |  | Нормативные затраты труда рабочих |  |  |  | 179,917212 |  |  |  | чел.-ч
монтажных работ |  |  |  | 1,4 |  |  |  | тыс. руб. |  |  |  | Нормативные затраты труда машинистов |  |  |  | 35,59104 |  |  |  | чел.-ч
оборудования |  |  |  | 1 832,53 |  |  |  | тыс. руб.
прочих затрат |  |  |  | 0 |  |  |  | тыс. руб.
№ п.п. | Обоснование |  | Наименование работ и затрат |  |  | Единица измерения | Количество | [6 empty] | Сметная стоимость, руб.
[7 empty] | на единицу измерения |  |  | коэффициенты |  |  | всего с учетом коэффициентов | на единицу измерения в базисном уровне цен | индекс |  | на единицу измерения в текущем уровне цен | коэффициенты |  |  | всего в текущем уровне цен
Раздел 1. Строительные работы
1 | 2 |  | 3 |  |  | 4 | 5 |  |  | 6 |  |  | 7 | 8 | 9 |  | 10 | 11 |  |  | 12
1 | ГЭСН47-01-001-03 |  | Разбивка участка V=36/100 |  |  | 100 м2 | 0,36 | [5 empty] | 0,36
| Приказ N 421/пр от 04.08.2020 п.58.б |  | Сметные затраты на работы по капитальному ремонту и реконструкции объектов капитального строительства (Кот=1,15; Кэм=1,25; Котм=1,25; Кзт=1,15; Кзтм=1,25)
| 421/пр_2020_прил.10_т.3_п.4_гр.3 |  | Производство работ осуществляется в охранной зоне действующей воздушной линии электропередачи, вблизи объектов, находящихся под напряжением, внутри объектов капитального строительства, внутренняя проводка в которых не обесточена, если это приведет к ограничению действий рабочих в соответствии с требованиями техники безопасности (Кот=1,2; Кэм=1,2; Котм=1,2; Кзт=1,2; Кзтм=1,2)
| 1 |  | ОТ (ЗТ) |  |  | чел.-ч | [6 empty] | 3,681288 | [7 empty] | 1 336,97
| 1-100-33 |  | Средний разряд работы 3,3 |  |  | чел.-ч | 7,41 |  |  | 1,38 |  |  | 3,681288 |  |  |  | 363,18 |  |  |  | 1 336,97
| 4 |  | М | [17 empty] | 25,98
| [11.1.03.05-0074] |  | Доска необрезная хвойных пород, естественной влажности, длина 4-6,5 м, ширина 100-250, толщина 20 мм, сорт IV |  |  | м3 | 0,001 | [5 empty] | 0,00036 | 7 555 | 1,26 |  | 9 519,3 |  |  |  | 3,43
| [01.7.20.07-0002] |  | Шпагат из пенькового волокна, диаметр 1,7 мм |  |  | кг | 0,2 | [5 empty] | 0,072 | 214,47 | 1,46 |  | 313,13 |  |  |  | 22,55
|  |  | Итого прямые затраты | [17 empty] | 1 362,95
|  |  | ФОТ | [17 empty] | 1 336,97
| 812/пр_2020_прил._т._п.41_гр.3 |  | НР Озеленение. Защитные лесонасаждения |  |  | % | 103% | [5 empty] | 103% | [7 empty] | 1 377,08
| 774/пр_2020_прил._т._п.41_гр.3 |  | СП Озеленение. Защитные лесонасаждения |  |  | % | 72% | [5 empty] | 72% | [7 empty] | 962,62
|  |  | Всего по позиции | [13 empty] | 10 285,14 |  |  |  | 3 702,65
2 | ГЭСН01-02-056-02 |  | Разработка грунта вручную в траншеях шириной более 2 м и котлованах площадью сечения до 5 м2 с креплениями, глубина траншей и котлованов: до 2 м, группа грунтов 2 V=16/100 |  |  | 100 м3 | 0,16 | [5 empty] | 0,16
| Приказ N 421/пр от 04.08.2020 п.58.б |  | Сметные затраты на работы по капитальному ремонту и реконструкции объектов капитального строительства (Кот=1,15; Кэм=1,25; Котм=1,25; Кзт=1,15; Кзтм=1,25)
| 421/пр_2020_прил.10_т.3_п.4_гр.3 |  | Производство работ осуществляется в охранной зоне действующей воздушной линии электропередачи, вблизи объектов, находящихся под напряжением, внутри объектов капитального строительства, внутренняя проводка в которых не обесточена, если это приведет к ограничению действий рабочих в соответствии с требованиями техники безопасности (Кот=1,2; Кэм=1,2; Котм=1,2; Кзт=1,2; Кзтм=1,2)
| 1 |  | ОТ (ЗТ) |  |  | чел.-ч | [6 empty] | 51,4464 | [7 empty] | 17 700,65
| 1-100-28 |  | Средний разряд работы 2,8 |  |  | чел.-ч | 233 |  |  | 1,38 |  |  | 51,4464 |  |  |  | 344,06 |  |  |  | 17 700,65
|  |  | Итого прямые затраты | [17 empty] | 17 700,65
|  |  | ФОТ | [17 empty] | 17 700,65
| 812/пр_2020_прил._т._п.1.2_гр.3 |  | НР Земляные работы, выполняемые ручным способом |  |  | % | 89% | [5 empty] | 89% | [7 empty] | 15 753,58
| 774/пр_2020_прил._т._п.1.2_гр.3 |  | СП Земляные работы, выполняемые ручным способом |  |  | % | 40% | [5 empty] | 40% | [7 empty] | 7 080,26
|  |  | Всего по позиции | [13 empty] | 253 340,56 |  |  |  | 40 534,49
3 | ГЭСН27-04-016-04 |  | Устройство прослойки из нетканого синтетического материала (НСМ) в земляном полотне: сплошной V=74/1 000 |  |  | 1000 м2 | 0,074 | [5 empty] | 0,074
| Приказ N 421/пр от 04.08.2020 п.58.б |  | Сметные затраты на работы по капитальному ремонту и реконструкции объектов капитального строительства (Кот=1,15; Кэм=1,25; Котм=1,25; Кзт=1,15; Кзтм=1,25)
| 421/пр_2020_прил.10_т.3_п.4_гр.3 |  | Производство работ осуществляется в охранной зоне действующей воздушной линии электропередачи, вблизи объектов, находящихся под напряжением, внутри объектов капитального строительства, внутренняя проводка в которых не обесточена, если это приведет к ограничению действий рабочих в соответствии с требованиями техники безопасности (Кот=1,2; Кэм=1,2; Котм=1,2; Кзт=1,2; Кзтм=1,2)
| 1 |  | ОТ (ЗТ) |  |  | чел.-ч | [6 empty] | 2,828724 | [7 empty] | 923,35
| 1-100-22 |  | Средний разряд работы 2,2 |  |  | чел.-ч | 27,7 |  |  | 1,38 |  |  | 2,828724 |  |  |  | 326,42 |  |  |  | 923,35
| 2 |  | ЭМ | [17 empty] | 677,28
|  |  | ОТм (ЗТм) |  |  | чел.-ч | [6 empty] | 0,42624 | [7 empty] | 221,11
| [91.01.01-035] |  | Бульдозеры, мощность 79 кВт (108 л.с.) |  |  | маш.-ч | 2,52 |  |  | 1,5 |  |  | 0,27972 | 887,54 | 1,4 |  | 1 242,56 |  |  |  | 347,57
| 4-100-060 |  | ОТм (ЗТм) Средний разряд машинистов 6 |  |  | чел.-ч | 2,52 |  |  | 1,5 |  |  | 0,27972 |  |  |  | 529,33 |  |  |  | 148,06
| [91.14.02-001] |  | Автомобили бортовые, грузоподъемность до 5 т |  |  | маш.-ч | 0,3 |  |  | 1,5 |  |  | 0,0333 | 477,92 | 1,24 |  | 592,62 |  |  |  | 19,73
| 4-100-040 |  | ОТм (ЗТм) Средний разряд машинистов 4 |  |  | чел.-ч | 0,3 |  |  | 1,5 |  |  | 0,0333 |  |  |  | 394,05 |  |  |  | 13,12
| [91.08.03-029] |  | Катки самоходные пневмоколесные статические, масса 16 т |  |  | маш.-ч | 1,02 |  |  | 1,5 |  |  | 0,11322 | 2 190,26 | 1,25 |  | 2 737,83 |  |  |  | 309,98
| 4-100-060 |  | ОТм (ЗТм) Средний разряд машинистов 6 |  |  | чел.-ч | 1,02 |  |  | 1,5 |  |  | 0,11322 |  |  |  | 529,33 |  |  |  | 59,93
| 4 |  | М | [17 empty] | 0,66
| [08.1.02.11-0001] |  | Поковки из квадратных заготовок, масса 1,5-4,5 кг |  |  | т | 0,00013 | [5 empty] | 0,0000096 | 55 898,18 | 1,23 |  | 68 754,76 |  |  |  | 0,66
| [01.7.12.05-1018] |  | Геополотно нетканое полипропиленовое, иглопробивное, термоскрепленное, поверхностная плотность 550 г/м2 |  |  | м2 | 0 | [5 empty] | 0
|  |  | Итого прямые затраты | [17 empty] | 1 822,4
3.1 | [01.7.12.05-1018] |  | Геополотно нетканое полипропиленовое, иглопробивное, термоскрепленное, поверхностная плотность 550 г/м2 |  |  | м2 | 1 000 | [5 empty] | 74 | 76,72 | 1,2 |  | 92,06 |  |  |  | 6 812,44
|  |  | ФОТ | [17 empty] | 1 144,46
| 812/пр_2020_прил._т._п.21_гр.3 |  | НР Автомобильные дороги |  |  | % | 147% | [5 empty] | 147% | [7 empty] | 1 682,36
| 774/пр_2020_прил._т._п.21_гр.3 |  | СП Автомобильные дороги |  |  | % | 134% | [5 empty] | 134% | [7 empty] | 1 533,58
|  |  | Всего по позиции | [13 empty] | 160 145,68 |  |  |  | 11 850,78
4 | 48-1 |  | Погрузка в автотранспортное средство: мусор строительный с погрузкой транспортерами V=16*1,75 |  |  | т | 28 | [5 empty] | 28 |  |  |  | 231,39 |  |  |  | 6 478,92
|  |  | Всего по позиции | [17 empty] | 6 478,92
5 | 02-15-1-02-0025 |  | Перевозка грузов I класса автомобилями-самосвалами грузоподъемностью до 15 т по дорогам с переходным (булыжным, щебеночным, гравийным) дорожным покрытием на расстояние 25 км V=16*1,75 |  |  | т | 28 | [5 empty] | 28 |  |  |  | 315,7 |  |  |  | 8 839,6
|  |  | Всего по позиции | [17 empty] | 8 839,6
6 | ГЭСН08-01-002-01 |  | Устройство основания под фундаменты: песчаного |  |  | м3 | 6 | [5 empty] | 6
| Приказ N 421/пр от 04.08.2020 п.58.б |  | Сметные затраты на работы по капитальному ремонту и реконструкции объектов капитального строительства (Кот=1,15; Кэм=1,25; Котм=1,25; Кзт=1,15; Кзтм=1,25)
| 421/пр_2020_прил.10_т.3_п.4_гр.3 |  | Производство работ осуществляется в охранной зоне действующей воздушной линии электропередачи, вблизи объектов, находящихся под напряжением, внутри объектов капитального строительства, внутренняя проводка в которых не обесточена, если это приведет к ограничению действий рабочих в соответствии с требованиями техники безопасности (Кот=1,2; Кэм=1,2; Котм=1,2; Кзт=1,2; Кзтм=1,2)
| 1 |  | ОТ (ЗТ) |  |  | чел.-ч | [6 empty] | 6,4584 | [7 empty] | 2 108,15
| 1-100-22 |  | Средний разряд работы 2,2 |  |  | чел.-ч | 0,78 |  |  | 1,38 |  |  | 6,4584 |  |  |  | 326,42 |  |  |  | 2 108,15
| 2 |  | ЭМ | [17 empty] | 870,06
|  |  | ОТм (ЗТм) |  |  | чел.-ч | [6 empty] | 0,63 | [7 empty] | 285,31
| 91.06.05-057 |  | Погрузчики одноковшовые универсальные фронтальные пневмоколесные, номинальная вместимость основного ковша 1,5 м3, грузоподъемность 3 т |  |  | маш.-ч | 0,07 |  |  | 1,5 |  |  | 0,63 |  |  |  | 1 296,39 |  |  |  | 816,73
| 4-100-050 |  | ОТм (ЗТм) Средний разряд машинистов 5 |  |  | чел.-ч | 0,07 |  |  | 1,5 |  |  | 0,63 |  |  |  | 452,87 |  |  |  | 285,31
| 91.08.09-024 |  | Трамбовки пневматические при работе от стационарного компрессора |  |  | маш.-ч | 0,36 |  |  | 1,5 |  |  | 3,24 |  |  |  | 16,46 |  |  |  | 53,33
| 4 |  | М | [17 empty] | 18,96
| [01.7.03.01-0001] |  | Вода |  |  | м3 | 0,15 | [5 empty] | 0,9 | 35,71 | 0,59 |  | 21,07 |  |  |  | 18,96
| 02.3.01.02 |  | Песок для строительных работ природный |  |  | м3 | 1,1 | [5 empty] | 6,6
|  |  | Итого прямые затраты | [17 empty] | 3 282,48
6.1 | 02.3.01.02-1104 |  | Песок природный для строительных работ I класс, средний |  |  | м3 | 1,1 | [5 empty] | 6,6 |  |  |  | 697,38 |  |  |  | 4 602,71
|  |  | ФОТ | [17 empty] | 2 393,46
| 812/пр_2020_прил._т._п.8_гр.3 |  | НР Конструкции из кирпича и блоков |  |  | % | 110% | [5 empty] | 110% | [7 empty] | 2 632,81
| 774/пр_2020_прил._т._п.8_гр.3 |  | СП Конструкции из кирпича и блоков |  |  | % | 69% | [5 empty] | 69% | [7 empty] | 1 651,49
|  |  | Всего по позиции | [13 empty] | 2 028,25 |  |  |  | 12 169,49
7 | ГЭСН08-01-002-02 |  | Устройство основания под фундаменты: щебеночного |  |  | м3 | 9 | [5 empty] | 9
| Приказ N 421/пр от 04.08.2020 п.58.б |  | Сметные затраты на работы по капитальному ремонту и реконструкции объектов капитального строительства (Кот=1,15; Кэм=1,25; Котм=1,25; Кзт=1,15; Кзтм=1,25)
| 421/пр_2020_прил.10_т.3_п.4_гр.3 |  | Производство работ осуществляется в охранной зоне действующей воздушной линии электропередачи, вблизи объектов, находящихся под напряжением, внутри объектов капитального строительства, внутренняя проводка в которых не обесточена, если это приведет к ограничению действий рабочих в соответствии с требованиями техники безопасности (Кот=1,2; Кэм=1,2; Котм=1,2; Кзт=1,2; Кзтм=1,2)
| 1 |  | ОТ (ЗТ) |  |  | чел.-ч | [6 empty] | 10,557 | [7 empty] | 3 446,02
| 1-100-22 |  | Средний разряд работы 2,2 |  |  | чел.-ч | 0,85 |  |  | 1,38 |  |  | 10,557 |  |  |  | 326,42 |  |  |  | 3 446,02
| 2 |  | ЭМ | [17 empty] | 1 313,97
|  |  | ОТм (ЗТм) |  |  | чел.-ч | [6 empty] | 0,945 | [7 empty] | 427,96
| 91.06.05-057 |  | Погрузчики одноковшовые универсальные фронтальные пневмоколесные, номинальная вместимость основного ковша 1,5 м3, грузоподъемность 3 т |  |  | маш.-ч | 0,07 |  |  | 1,5 |  |  | 0,945 |  |  |  | 1 296,39 |  |  |  | 1 225,09
| 4-100-050 |  | ОТм (ЗТм) Средний разряд машинистов 5 |  |  | чел.-ч | 0,07 |  |  | 1,5 |  |  | 0,945 |  |  |  | 452,87 |  |  |  | 427,96
| 91.08.09-024 |  | Трамбовки пневматические при работе от стационарного компрессора |  |  | маш.-ч | 0,4 |  |  | 1,5 |  |  | 5,4 |  |  |  | 16,46 |  |  |  | 88,88
| 4 |  | М | [17 empty] | 28,44
| [01.7.03.01-0001] |  | Вода |  |  | м3 | 0,15 | [5 empty] | 1,35 | 35,71 | 0,59 |  | 21,07 |  |  |  | 28,44
| 02.2.05.04 |  | Щебень |  |  | м3 | 1,15 | [5 empty] | 10,35
|  |  | Итого прямые затраты | [17 empty] | 5 216,39
7.1 | 02.2.05.04-2062 |  | Щебень из плотных горных пород для строительных работ М 1200, фракция 10-20 мм |  |  | м3 | 1,15 | [5 empty] | 10,35 |  |  |  | 1 707,21 |  |  |  | 17 669,62
|  |  | ФОТ | [17 empty] | 3 873,98
| 812/пр_2020_прил._т._п.8_гр.3 |  | НР Конструкции из кирпича и блоков |  |  | % | 110% | [5 empty] | 110% | [7 empty] | 4 261,38
| 774/пр_2020_прил._т._п.8_гр.3 |  | СП Конструкции из кирпича и блоков |  |  | % | 69% | [5 empty] | 69% | [7 empty] | 2 673,05
|  |  | Всего по позиции | [13 empty] | 3 313,38 |  |  |  | 29 820,44
8 | ГЭСН33-04-029-04 |  | Устройство фундаментов для комплектных трансформаторных подстанций киоскового типа: с укладкой на горизонтальную поверхность 6-ти лежней |  |  | компл | 1 | [5 empty] | 1
| Приказ N 421/пр от 04.08.2020 п.58.б |  | Сметные затраты на работы по капитальному ремонту и реконструкции объектов капитального строительства (Кот=1,15; Кэм=1,25; Котм=1,25; Кзт=1,15; Кзтм=1,25)
| 421/пр_2020_прил.10_т.3_п.4_гр.3 |  | Производство работ осуществляется в охранной зоне действующей воздушной линии электропередачи, вблизи объектов, находящихся под напряжением, внутри объектов капитального строительства, внутренняя проводка в которых не обесточена, если это приведет к ограничению действий рабочих в соответствии с требованиями техники безопасности (Кот=1,2; Кэм=1,2; Котм=1,2; Кзт=1,2; Кзтм=1,2)
| 1 |  | ОТ (ЗТ) |  |  | чел.-ч | [6 empty] | 11,8128 | [7 empty] | 4 342,27
| 1-100-34 |  | Средний разряд работы 3,4 |  |  | чел.-ч | 8,56 |  |  | 1,38 |  |  | 11,8128 |  |  |  | 367,59 |  |  |  | 4 342,27
| 2 |  | ЭМ | [17 empty] | 8 680,62
|  |  | ОТм (ЗТм) |  |  | чел.-ч | [6 empty] | 5,49 | [7 empty] | 2 906,02
| 91.05.05-015 |  | Краны на автомобильном ходу, грузоподъемность 16 т |  |  | маш.-ч | 3,66 |  |  | 1,5 |  |  | 5,49 |  |  |  | 1 581,17 |  |  |  | 8 680,62
| 4-100-060 |  | ОТм (ЗТм) Средний разряд машинистов 6 |  |  | чел.-ч | 3,66 |  |  | 1,5 |  |  | 5,49 |  |  |  | 529,33 |  |  |  | 2 906,02
|  |  | Итого прямые затраты | [17 empty] | 15 928,91
8.1 | 02.2.04.03 |  | Смесь песчано-гравийная |  |  | м3 | 0 | [5 empty] | 0 |  |  |  | 0 |  |  |  | 0
8.2 | [05.1.02.07-0038] |  | Стойки железобетонные сборные под электрооборудование |  |  | м3 | 0 | [5 empty] | 0 | 26 018,02 | 1,27 |  | 33 042,89 |  |  |  | 0
|  |  | ФОТ | [17 empty] | 7 248,29
| 812/пр_2020_прил._т._п.27_гр.3 |  | НР Линии электропередачи |  |  | % | 103% | [5 empty] | 103% | [7 empty] | 7 465,74
| 774/пр_2020_прил._т._п.27_гр.3 |  | СП Линии электропередачи |  |  | % | 60% | [5 empty] | 60% | [7 empty] | 4 348,97
|  |  | Всего по позиции | [13 empty] | 27 743,62 |  |  |  | 27 743,62
9 | ГЭСН33-04-029-03 |  | Устройство фундаментов для комплектных трансформаторных подстанций киоскового типа: с укладкой на горизонтальную поверхность 4-х лежней |  |  | компл | 1 | [5 empty] | 1
| Приказ N 421/пр от 04.08.2020 п.58.б |  | Сметные затраты на работы по капитальному ремонту и реконструкции объектов капитального строительства (Кот=1,15; Кэм=1,25; Котм=1,25; Кзт=1,15; Кзтм=1,25)
| 421/пр_2020_прил.10_т.3_п.4_гр.3 |  | Производство работ осуществляется в охранной зоне действующей воздушной линии электропередачи, вблизи объектов, находящихся под напряжением, внутри объектов капитального строительства, внутренняя проводка в которых не обесточена, если это приведет к ограничению действий рабочих в соответствии с требованиями техники безопасности (Кот=1,2; Кэм=1,2; Котм=1,2; Кзт=1,2; Кзтм=1,2)
| 1 |  | ОТ (ЗТ) |  |  | чел.-ч | [6 empty] | 8,2938 | [7 empty] | 3 048,72
| 1-100-34 |  | Средний разряд работы 3,4 |  |  | чел.-ч | 6,01 |  |  | 1,38 |  |  | 8,2938 |  |  |  | 367,59 |  |  |  | 3 048,72
| 2 |  | ЭМ | [17 empty] | 5 787,08
|  |  | ОТм (ЗТм) |  |  | чел.-ч | [6 empty] | 3,66 | [7 empty] | 1 937,35
| 91.05.05-015 |  | Краны на автомобильном ходу, грузоподъемность 16 т |  |  | маш.-ч | 2,44 |  |  | 1,5 |  |  | 3,66 |  |  |  | 1 581,17 |  |  |  | 5 787,08
| 4-100-060 |  | ОТм (ЗТм) Средний разряд машинистов 6 |  |  | чел.-ч | 2,44 |  |  | 1,5 |  |  | 3,66 |  |  |  | 529,33 |  |  |  | 1 937,35
|  |  | Итого прямые затраты | [17 empty] | 10 773,15
9.1 | 02.2.04.03 |  | Смесь песчано-гравийная |  |  | м3 | 0 | [5 empty] | 0 |  |  |  | 0 |  |  |  | 0
9.2 | [05.1.02.07-0038] |  | Стойки железобетонные сборные под электрооборудование |  |  | м3 | 0 | [5 empty] | 0 | 26 018,02 | 1,27 |  | 33 042,89 |  |  |  | 0
|  |  | ФОТ | [17 empty] | 4 986,07
| 812/пр_2020_прил._т._п.27_гр.3 |  | НР Линии электропередачи |  |  | % | 103% | [5 empty] | 103% | [7 empty] | 5 135,65
| 774/пр_2020_прил._т._п.27_гр.3 |  | СП Линии электропередачи |  |  | % | 60% | [5 empty] | 60% | [7 empty] | 2 991,64
|  |  | Всего по позиции | [13 empty] | 18 900,44 |  |  |  | 18 900,44
10 | ТЦ_05.1.05.02_78_7814728578_10.10.2024_02_5.1 |  | Фундаментный блок ФБС 12.4.6 Т М=2310/1,2*1,05 |  |  | шт. | 4 | [5 empty] | 4 |  |  |  | 2 021,25 |  |  |  | 8 085
|  |  | Всего по позиции | [17 empty] | 8 085
11 | ТЦ_05.1.05.02_78_7807399570_10.10.2024_02_6.1 |  | Фундаментный блок ФБС 9.4.6 М=1440/1,2*1,05 |  |  | шт. | 6 | [5 empty] | 6 |  |  |  | 1 260 |  |  |  | 7 560
|  |  | Всего по позиции | [17 empty] | 7 560
12 | 91.05.13-011 |  | Автомобили бортовые, грузоподъемность до 10 т, с краном-манипулятором, грузоподъемность 3,7 т |  |  | маш.-ч | 10 | [5 empty] | 10 |  |  |  | 1 348,36 |  |  |  | 13 483,6
| 4-100-040 |  | ОТм (ЗТм) Средний разряд машинистов 4 |  |  | чел.-ч | 1 |  |  | 1,2 |  |  | 12 |  |  |  | 394,05 |  |  |  | 4 728,6
| 812/пр_2020_прил._т._п.27_гр.3 |  | НР Линии электропередачи |  |  | % | 103% | [5 empty] | 103% | [7 empty] | 4 870,46
| 774/пр_2020_прил._т._п.27_гр.3 |  | СП Линии электропередачи |  |  | % | 60% | [5 empty] | 60% | [7 empty] | 2 837,16
|  |  | Всего по позиции | [17 empty] | 25 919,82
13 | ГЭСН07-01-037-01 |  | Заполнение вертикальных швов стеновых панелей: цементным раствором V=18/100 |  |  | 100 м | 0,18 | [5 empty] | 0,18
| Приказ N 421/пр от 04.08.2020 п.58.б |  | Сметные затраты на работы по капитальному ремонту и реконструкции объектов капитального строительства (Кот=1,15; Кэм=1,25; Котм=1,25; Кзт=1,15; Кзтм=1,25)
| 421/пр_2020_прил.10_т.3_п.4_гр.3 |  | Производство работ осуществляется в охранной зоне действующей воздушной линии электропередачи, вблизи объектов, находящихся под напряжением, внутри объектов капитального строительства, внутренняя проводка в которых не обесточена, если это приведет к ограничению действий рабочих в соответствии с требованиями техники безопасности (Кот=1,2; Кэм=1,2; Котм=1,2; Кзт=1,2; Кзтм=1,2)
| 1 |  | ОТ (ЗТ) |  |  | чел.-ч | [6 empty] | 5,88708 | [7 empty] | 2 164,03
| 1-100-34 |  | Средний разряд работы 3,4 |  |  | чел.-ч | 23,7 |  |  | 1,38 |  |  | 5,88708 |  |  |  | 367,59 |  |  |  | 2 164,03
| 2 |  | ЭМ | [17 empty] | 43,91
| [91.06.09-021] |  | Люльки одноместные самоподъемные, грузоподъемность 120 кг |  |  | маш.-ч | 10,7 |  |  | 1,5 |  |  | 2,889 | 12,16 | 1,25 |  | 15,2 |  |  |  | 43,91
| 4 |  | М | [17 empty] | 643,19
| [04.3.01.09-0012] |  | Раствор готовый кладочный, цементный, М50 |  |  | м3 | 0,84 | [5 empty] | 0,1512 | 3 486,8 | 1,22 |  | 4 253,9 |  |  |  | 643,19
|  |  | Итого прямые затраты | [17 empty] | 2 851,13
|  |  | ФОТ | [17 empty] | 2 164,03
| 812/пр_2020_прил._т._п.7_гр.3 |  | НР Бетонные и железобетонные сборные конструкции и работы в строительстве |  |  | % | 110% | [5 empty] | 110% | [7 empty] | 2 380,43
| 774/пр_2020_прил._т._п.7_гр.3 |  | СП Бетонные и железобетонные сборные конструкции и работы в строительстве |  |  | % | 73% | [5 empty] | 73% | [7 empty] | 1 579,74
|  |  | Всего по позиции | [13 empty] | 37 840,56 |  |  |  | 6 811,3
14 | ГЭСН08-01-003-07 |  | Гидроизоляция боковая обмазочная битумная в 2 слоя по выровненной поверхности бутовой кладки, кирпичу, бетону V=36/100 |  |  | 100 м2 | 0,36 | [5 empty] | 0,36
| Приказ N 421/пр от 04.08.2020 п.58.б |  | Сметные затраты на работы по капитальному ремонту и реконструкции объектов капитального строительства (Кот=1,15; Кэм=1,25; Котм=1,25; Кзт=1,15; Кзтм=1,25)
| 421/пр_2020_прил.10_т.3_п.4_гр.3 |  | Производство работ осуществляется в охранной зоне действующей воздушной линии электропередачи, вблизи объектов, находящихся под напряжением, внутри объектов капитального строительства, внутренняя проводка в которых не обесточена, если это приведет к ограничению действий рабочих в соответствии с требованиями техники безопасности (Кот=1,2; Кэм=1,2; Котм=1,2; Кзт=1,2; Кзтм=1,2)
| 1 |  | ОТ (ЗТ) |  |  | чел.-ч | [6 empty] | 10,53216 | [7 empty] | 4 103,75
| 1-100-39 |  | Средний разряд работы 3,9 |  |  | чел.-ч | 21,2 |  |  | 1,38 |  |  | 10,53216 |  |  |  | 389,64 |  |  |  | 4 103,75
| 2 |  | ЭМ | [17 empty] | 198,4
|  |  | ОТм (ЗТм) |  |  | чел.-ч | [6 empty] | 0,108 | [7 empty] | 42,56
| [91.14.02-001] |  | Автомобили бортовые, грузоподъемность до 5 т |  |  | маш.-ч | 0,2 |  |  | 1,5 |  |  | 0,108 | 477,92 | 1,24 |  | 592,62 |  |  |  | 64
| 4-100-040 |  | ОТм (ЗТм) Средний разряд машинистов 4 |  |  | чел.-ч | 0,2 |  |  | 1,5 |  |  | 0,108 |  |  |  | 394,05 |  |  |  | 42,56
| [91.08.04-021] |  | Котлы битумные передвижные электрические с центробежной мешалкой, объем загрузочной емкости 400 л |  |  | маш.-ч | 1,95 |  |  | 1,5 |  |  | 1,053 | 95,25 | 1,34 |  | 127,64 |  |  |  | 134,4
| 4 |  | М | [17 empty] | 604,72
| [01.7.20.08-0051] |  | Ветошь хлопчатобумажная цветная |  |  | кг | 0,1 | [5 empty] | 0,036 | 56,11 | 1,46 |  | 81,92 |  |  |  | 2,95
| 01.2.03.03 |  | Мастика |  |  | т | 0,24 | [5 empty] | 0,0864
| [01.3.01.03-0002] |  | Керосин для технических целей |  |  | т | 0,024 | [5 empty] | 0,00864 | 62 186,75 | 1,12 |  | 69 649,16 |  |  |  | 601,77
|  |  | Итого прямые затраты | [17 empty] | 4 949,43
14.1 | [01.2.03.03-0065] |  | Мастика битумно-резиновая изоляционная МБР-90 |  |  | т | 0,24 | [5 empty] | 0,0864 | 28 495,35 | 1,71 |  | 48 727,05 |  |  |  | 4 210,02
14.2 | 01.2.01.02 |  | Битум |  |  | т | 0,016 | [5 empty] | 0,00576 |  |  |  | 0 |  |  |  | 0
|  |  | ФОТ | [17 empty] | 4 146,31
| 812/пр_2020_прил._т._п.8_гр.3 |  | НР Конструкции из кирпича и блоков |  |  | % | 110% | [5 empty] | 110% | [7 empty] | 4 560,94
| 774/пр_2020_прил._т._п.8_гр.3 |  | СП Конструкции из кирпича и блоков |  |  | % | 69% | [5 empty] | 69% | [7 empty] | 2 860,95
|  |  | Всего по позиции | [13 empty] | 46 059,28 |  |  |  | 16 581,34
15 | ГЭСН23-01-001-01 |  | Устройство основания под трубопроводы: песчаного V=1,6/10 |  |  | 10 м3 | 0,16 | [5 empty] | 0,16
| Приказ N 421/пр от 04.08.2020 п.58.б |  | Сметные затраты на работы по капитальному ремонту и реконструкции объектов капитального строительства (Кот=1,15; Кэм=1,25; Котм=1,25; Кзт=1,15; Кзтм=1,25)
| 421/пр_2020_прил.10_т.3_п.4_гр.3 |  | Производство работ осуществляется в охранной зоне действующей воздушной линии электропередачи, вблизи объектов, находящихся под напряжением, внутри объектов капитального строительства, внутренняя проводка в которых не обесточена, если это приведет к ограничению действий рабочих в соответствии с требованиями техники безопасности (Кот=1,2; Кэм=1,2; Котм=1,2; Кзт=1,2; Кзтм=1,2)
| 1 |  | ОТ (ЗТ) |  |  | чел.-ч | [6 empty] | 2,25216 | [7 empty] | 755,01
| 1-100-25 |  | Средний разряд работы 2,5 |  |  | чел.-ч | 10,2 |  |  | 1,38 |  |  | 2,25216 |  |  |  | 335,24 |  |  |  | 755,01
| 2 |  | ЭМ | [17 empty] | 123,7
|  |  | ОТм (ЗТм) |  |  | чел.-ч | [6 empty] | 0,0768 | [7 empty] | 34,78
| 91.06.05-011 |  | Погрузчики одноковшовые универсальные фронтальные пневмоколесные, номинальная вместимость основного ковша 2,6 м3, грузоподъемность 5 т |  |  | маш.-ч | 0,32 |  |  | 1,5 |  |  | 0,0768 |  |  |  | 1 610,69 |  |  |  | 123,7
| 4-100-050 |  | ОТм (ЗТм) Средний разряд машинистов 5 |  |  | чел.-ч | 0,32 |  |  | 1,5 |  |  | 0,0768 |  |  |  | 452,87 |  |  |  | 34,78
| 02.3.01.02 |  | Песок для строительных работ природный |  |  | м3 | 11 | [5 empty] | 1,76
|  |  | Итого прямые затраты | [17 empty] | 913,49
15.1 | 02.3.01.02-1104 |  | Песок природный для строительных работ I класс, средний |  |  | м3 | 11 | [5 empty] | 1,76 |  |  |  | 697,38 |  |  |  | 1 227,39
|  |  | ФОТ | [17 empty] | 789,79
| 812/пр_2020_прил._т._п.18_гр.3 |  | НР Наружные сети водопровода, канализации, теплоснабжения, газопроводы |  |  | % | 117% | [5 empty] | 117% | [7 empty] | 924,05
| 774/пр_2020_прил._т._п.18_гр.3 |  | СП Наружные сети водопровода, канализации, теплоснабжения, газопроводы |  |  | % | 74% | [5 empty] | 74% | [7 empty] | 584,44
|  |  | Всего по позиции | [13 empty] | 22 808,56 |  |  |  | 3 649,37
16 | ГЭСН34-02-003-01 |  | Устройство трубопроводов из полиэтиленовых труб: до 2 отверстий V=30/1000 |  |  | канал.км | 0,03 | [5 empty] | 0,03
| Приказ N 421/пр от 04.08.2020 п.58.б |  | Сметные затраты на работы по капитальному ремонту и реконструкции объектов капитального строительства (Кот=1,15; Кэм=1,25; Котм=1,25; Кзт=1,15; Кзтм=1,25)
| 421/пр_2020_прил.10_т.3_п.4_гр.3 |  | Производство работ осуществляется в охранной зоне действующей воздушной линии электропередачи, вблизи объектов, находящихся под напряжением, внутри объектов капитального строительства, внутренняя проводка в которых не обесточена, если это приведет к ограничению действий рабочих в соответствии с требованиями техники безопасности (Кот=1,2; Кэм=1,2; Котм=1,2; Кзт=1,2; Кзтм=1,2)
| 1 |  | ОТ (ЗТ) |  |  | чел.-ч | [6 empty] | 5,5062 | [7 empty] | 1 910,65
| 1-100-29 |  | Средний разряд работы 2,9 |  |  | чел.-ч | 133 |  |  | 1,38 |  |  | 5,5062 |  |  |  | 347 |  |  |  | 1 910,65
| 4 |  | М | [17 empty] | 44,84
| 01.3.01.01-0002 |  | Бензин автомобильный АИ-98, АИ-95 |  |  | т | 0,0008 | [5 empty] | 0,000024 |  |  |  | 52 966,12 |  |  |  | 1,27
| [11.1.03.01-0067] |  | Брус обрезной хвойных пород (ель, сосна), естественной влажности, длина 2-6,5 м, ширина 100 и более мм, толщина 100 и более мм, сорт III |  |  | м3 | 0,08 | [5 empty] | 0,0024 | 16 655 | 1,09 |  | 18 153,95 |  |  |  | 43,57
|  |  | Итого прямые затраты | [17 empty] | 1 955,49
16.1 | 24.3.03.13 |  | Трубы полиэтиленовые |  |  | м | 1 000 | [5 empty] | 30 |  |  |  | 0 |  |  |  | 0
|  |  | ФОТ | [17 empty] | 1 910,65
| 812/пр_2020_прил._т._п.28_гр.3 |  | НР Сооружения связи, радиовещания и телевидения |  |  | % | 98% | [5 empty] | 98% | [7 empty] | 1 872,44
| 774/пр_2020_прил._т._п.28_гр.3 |  | СП Сооружения связи, радиовещания и телевидения |  |  | % | 58% | [5 empty] | 58% | [7 empty] | 1 108,18
|  |  | Всего по позиции | [13 empty] | 164 537 |  |  |  | 4 936,11
17 | [24.3.03.06-0024] |  | Трубы полиэтиленовые дренажные гофрированные двухслойные, класс кольцевой жесткости SN8, номинальный внутренний диаметр 160 мм |  |  | м | 30 | [5 empty] | 30 | 632,22 | 1,1 |  | 695,44 |  |  |  | 20 863,2
|  |  | Всего по позиции | [17 empty] | 20 863,2
18 | [24.3.05.02-1124] |  | Заглушка из полиэтилена для двустенных гофрированных труб, внутренний диаметр 160 мм |  |  | шт | 4 | [5 empty] | 4 | 62,77 | 1,1 |  | 69,05 |  |  |  | 276,2
|  |  | Всего по позиции | [17 empty] | 276,2
|  |  | Итого прямые затраты по разделу 1. Строительные работы | [17 empty] | 171 593,77
в том числе
|  |  | оплата труда (ОТ) | [17 empty] | 41 839,57
|  |  | эксплуатация машин и механизмов | [17 empty] | 31 178,62
|  |  | оплата труда машинистов (ОТм) | [17 empty] | 10 583,69
|  |  | материальные ресурсы | [17 empty] | 72 673,37
|  |  | перевозка | [17 empty] | 15 318,52
|  |  | Итого ФОТ (справочно) | [17 empty] | 52 423,26
|  |  | Итого накладные расходы | [17 empty] | 52 916,92
|  |  | Итого сметная прибыль | [17 empty] | 30 212,08
|  |  | Итого оборудование | [17 empty] | 0
|  |  | Итого прочие затраты | [17 empty] | 0
|  |  | Итого по разделу 1. Строительные работы | [17 empty] | 254 722,77
в том числе
|  |  | материальные ресурсы, отсутствующие в ФРСН | [17 empty] | 0
|  |  | оборудование, отсутствующее в ФРСН | [17 empty] | 0
справочно
|  |  | затраты труда рабочих | [17 empty] | 119,256012
|  |  | затраты труда машинистов | [17 empty] | 23,33604
№ п.п. | Обоснование |  | Наименование работ и затрат |  |  | Единица измерения | Количество | [6 empty] | Сметная стоимость, руб.
[7 empty] | на единицу измерения |  |  | коэффициенты |  |  | всего с учетом коэффициентов | на единицу измерения в базисном уровне цен | индекс |  | на единицу измерения в текущем уровне цен | коэффициенты | всего в текущем уровне цен
Раздел 2. Монтажные работы
1 | 2 |  | 3 |  |  | 4 | 5 |  |  | 6 |  |  | 7 | 8 | 9 |  | 10 | 11 | 12
19 | ГЭСН33-04-029-06 |  | Установка оборудования для комплектных трансформаторных подстанций киоскового типа: тупиковых подстанций с воздушными вводами |  |  | компл | 1 | [5 empty] | 1
| Приказ N 421/пр от 04.08.2020 п.58.б |  | Сметные затраты на работы по капитальному ремонту и реконструкции объектов капитального строительства (Кот=1,15; Кэм=1,25; Котм=1,25; Кзт=1,15; Кзтм=1,25)
| 421/пр_2020_прил.10_т.3_п.4_гр.3 |  | Производство работ осуществляется в охранной зоне действующей воздушной линии электропередачи, вблизи объектов, находящихся под напряжением, внутри объектов капитального строительства, внутренняя проводка в которых не обесточена, если это приведет к ограничению действий рабочих в соответствии с требованиями техники безопасности (Кот=1,2; Кэм=1,2; Котм=1,2; Кзт=1,2; Кзтм=1,2)
| 1 |  | ОТ (ЗТ) |  |  | чел.-ч | [6 empty] | 43,056 | [5 empty] | 17 219,82
| 1-100-41 |  | Средний разряд работы 4,1 |  |  | чел.-ч | 31,2 |  |  | 1,38 |  |  | 43,056 |  |  |  | 399,94 |  | 17 219,82
| 2 |  | ЭМ | [15 empty] | 11 692,75
|  |  | ОТм (ЗТм) |  |  | чел.-ч | [6 empty] | 7,395 | [5 empty] | 3 914,4
| 91.05.05-015 |  | Краны на автомобильном ходу, грузоподъемность 16 т |  |  | маш.-ч | 4,93 |  |  | 1,5 |  |  | 7,395 |  |  |  | 1 581,17 |  | 11 692,75
| 4-100-060 |  | ОТм (ЗТм) Средний разряд машинистов 6 |  |  | чел.-ч | 4,93 |  |  | 1,5 |  |  | 7,395 |  |  |  | 529,33 |  | 3 914,4
|  |  | Итого прямые затраты | [15 empty] | 32 826,97
19.1 | 07.1.04.02 |  | Детали крепления стальные |  |  | кг | 0 | [5 empty] | 0 |  |  |  | 0 |  | 0
|  |  | ФОТ | [15 empty] | 21 134,22
| 812/пр_2020_прил._т._п.27_гр.3 |  | НР Линии электропередачи |  |  | % | 103% | [5 empty] | 103% | [5 empty] | 21 768,25
| 774/пр_2020_прил._т._п.27_гр.3 |  | СП Линии электропередачи |  |  | % | 60% | [5 empty] | 60% | [5 empty] | 12 680,53
|  |  | Всего по позиции | [13 empty] | 67 275,75 |  | 67 275,75
20 | ТЦ_89.1.62.05-0211_36_3662224174_22.10.2024_02_7.3 |  | КТП 400/6/0,4 кВ ( с учетом доставки) ОБ=1476000/1,2*1,05 |  |  | шт. | 1 | [5 empty] | 1 |  |  |  | 1 291 500 |  | 1 291 500
|  |  | Всего по позиции | [15 empty] | 1 291 500
21 | ТЦ_89.1.62.05-0023_78_7826162209_22.10.2024_02_9.3 |  | Трансформатор силовой ТМГ-400 10/0,4 (с учетом доставки) ОБ=618315/1,2*1,05 |  |  | шт. | 1 | [5 empty] | 1 |  |  |  | 541 025,63 |  | 541 025,63
|  |  | Всего по позиции | [15 empty] | 541 025,63
22 | ГЭСНм08-02-144-07 |  | Присоединение к зажимам жил проводов или кабелей сечением: до 240 мм2 V=4/100 |  |  | 100 шт | 0,04 | [5 empty] | 0,04
| 421/пр_2020_прил.10_т.3_п.4_гр.3 |  | Производство работ осуществляется в охранной зоне действующей воздушной линии электропередачи, вблизи объектов, находящихся под напряжением, внутри объектов капитального строительства, внутренняя проводка в которых не обесточена, если это приведет к ограничению действий рабочих в соответствии с требованиями техники безопасности (Кот=1,2; Кэм=1,2; Котм=1,2; Кзт=1,2; Кзтм=1,2)
| 1 |  | ОТ (ЗТ) |  |  | чел.-ч | [6 empty] | 1,4592 | [5 empty] | 562,13
| 1-100-38 |  | Средний разряд работы 3,8 |  |  | чел.-ч | 30,4 |  |  | 1,2 |  |  | 1,4592 |  |  |  | 385,23 |  | 562,13
|  |  | Итого прямые затраты | [15 empty] | 562,13
22.1 | 421/пр_2020_п.75_пп.а |  | Сметная стоимость вспомогательных ненормируемых материальных ресурсов, не учтенная в сметной норме, 2% |  |  | % | 2 | [5 empty] | 2 | [5 empty] | 9,37
|  |  | ФОТ | [15 empty] | 562,13
| 812/пр_2020_прил._т._п.49.3_гр.3 |  | НР Электротехнические установки на других объектах |  |  | % | 97% | [5 empty] | 97% | [5 empty] | 545,27
| 774/пр_2020_прил._т._п.49.3_гр.3 |  | СП Электротехнические установки на других объектах |  |  | % | 51% | [5 empty] | 51% | [5 empty] | 286,69
|  |  | Всего по позиции | [13 empty] | 35 086,5 |  | 1 403,46
23 | ГЭСН33-03-004-01 |  | Забивка вертикальных заземлителей механизированная на глубину до 5 м |  |  | шт | 10 | [5 empty] | 10
| Приказ N 421/пр от 04.08.2020 п.58.б |  | Сметные затраты на работы по капитальному ремонту и реконструкции объектов капитального строительства (Кот=1,15; Кэм=1,25; Котм=1,25; Кзт=1,15; Кзтм=1,25)
| 421/пр_2020_прил.10_т.3_п.4_гр.3 |  | Производство работ осуществляется в охранной зоне действующей воздушной линии электропередачи, вблизи объектов, находящихся под напряжением, внутри объектов капитального строительства, внутренняя проводка в которых не обесточена, если это приведет к ограничению действий рабочих в соответствии с требованиями техники безопасности (Кот=1,2; Кэм=1,2; Котм=1,2; Кзт=1,2; Кзтм=1,2)
| 1 |  | ОТ (ЗТ) |  |  | чел.-ч | [6 empty] | 6,21 | [5 empty] | 2 154,87
| 1-100-29 |  | Средний разряд работы 2,9 |  |  | чел.-ч | 0,45 |  |  | 1,38 |  |  | 6,21 |  |  |  | 347 |  | 2 154,87
| 2 |  | ЭМ | [15 empty] | 2 396,37
|  |  | ОТм (ЗТм) |  |  | чел.-ч | [6 empty] | 4,8 | [5 empty] | 1 891,44
| 91.18.01-007 |  | Компрессоры винтовые передвижные с двигателем внутреннего сгорания, давление до 0,7 МПа (7 атм), производительность до 5,4 м3/мин |  |  | маш.-ч | 0,32 |  |  | 1,5 |  |  | 4,8 |  |  |  | 376,7 |  | 1 808,16
| 4-100-040 |  | ОТм (ЗТм) Средний разряд машинистов 4 |  |  | чел.-ч | 0,32 |  |  | 1,5 |  |  | 4,8 |  |  |  | 394,05 |  | 1 891,44
| 91.17.04-034 |  | Агрегаты сварочные с двигателем внутреннего сгорания для ручной дуговой сварки, сварочный ток до 400 А, количество постов 1 |  |  | маш.-ч | 0,12 |  |  | 1,5 |  |  | 1,8 |  |  |  | 103,08 |  | 185,54
| [91.21.22-195] |  | Машины пневматические при работе от передвижных компрессорных установок для забивания в грунт под любым углом наклона к горизонту и извлечения стержней диаметром от 12 до 25 мм, длиной от 2 до 15 м |  |  | маш.-ч | 0,32 |  |  | 1,5 |  |  | 4,8 | 68,2 | 1,23 |  | 83,89 |  | 402,67
| 4 |  | М | [15 empty] | 3 422,85
| [01.7.11.07-0227] |  | Электроды сварочные для сварки низколегированных и углеродистых сталей УОНИ 13/45, Э42А, диаметр 4-5 мм |  |  | кг | 0,03 | [5 empty] | 0,3 | 155,63 | 0,95 |  | 147,85 |  | 44,36
| [08.4.03.02-0002] |  | Сталь арматурная горячекатаная гладкая, класс A-I, диаметр 6-22 мм |  |  | т | 0,005 | [5 empty] | 0,05 | 63 745 | 1,06 |  | 67 569,7 |  | 3 378,49
|  |  | Итого прямые затраты | [15 empty] | 9 865,53
|  |  | ФОТ | [15 empty] | 4 046,31
| 812/пр_2020_прил._т._п.27_гр.3 |  | НР Линии электропередачи |  |  | % | 103% | [5 empty] | 103% | [5 empty] | 4 167,7
| 774/пр_2020_прил._т._п.27_гр.3 |  | СП Линии электропередачи |  |  | % | 60% | [5 empty] | 60% | [5 empty] | 2 427,79
|  |  | Всего по позиции | [13 empty] | 1 646,1 |  | 16 461,02
24 | [08.3.08.02-1096] |  | Уголок стальной горячекатаный равнополочный, марка стали 09Г2С, 12Г2С, ширина полок 50-90 мм, толщина полки 3-9 мм V=10*3*5,72/1000 |  |  | т | 0,1716 | [5 empty] | 0,1716 | 73 435 | 0,84 |  | 61 685,4 |  | 10 585,21
|  |  | Всего по позиции | [15 empty] | 10 585,21
25 | ГЭСН33-04-015-01 |  | Устройство шин заземления опор ВЛ и подстанций V=40/10 |  |  | 10 м | 4 | [5 empty] | 4
| Приказ N 421/пр от 04.08.2020 п.58.б |  | Сметные затраты на работы по капитальному ремонту и реконструкции объектов капитального строительства (Кот=1,15; Кэм=1,25; Котм=1,25; Кзт=1,15; Кзтм=1,25)
| 421/пр_2020_прил.10_т.3_п.4_гр.3 |  | Производство работ осуществляется в охранной зоне действующей воздушной линии электропередачи, вблизи объектов, находящихся под напряжением, внутри объектов капитального строительства, внутренняя проводка в которых не обесточена, если это приведет к ограничению действий рабочих в соответствии с требованиями техники безопасности (Кот=1,2; Кэм=1,2; Котм=1,2; Кзт=1,2; Кзтм=1,2)
| 1 |  | ОТ (ЗТ) |  |  | чел.-ч | [6 empty] | 9,936 | [5 empty] | 3 447,79
| 1-100-29 |  | Средний разряд работы 2,9 |  |  | чел.-ч | 1,8 |  |  | 1,38 |  |  | 9,936 |  |  |  | 347 |  | 3 447,79
| 2 |  | ЭМ | [15 empty] | 66,48
|  |  | ОТм (ЗТм) |  |  | чел.-ч | [6 empty] | 0,06 | [5 empty] | 23,64
| [91.14.02-001] |  | Автомобили бортовые, грузоподъемность до 5 т |  |  | маш.-ч | 0,01 |  |  | 1,5 |  |  | 0,06 | 477,92 | 1,24 |  | 592,62 |  | 35,56
| 4-100-040 |  | ОТм (ЗТм) Средний разряд машинистов 4 |  |  | чел.-ч | 0,01 |  |  | 1,5 |  |  | 0,06 |  |  |  | 394,05 |  | 23,64
| 91.17.04-034 |  | Агрегаты сварочные с двигателем внутреннего сгорания для ручной дуговой сварки, сварочный ток до 400 А, количество постов 1 |  |  | маш.-ч | 0,05 |  |  | 1,5 |  |  | 0,3 |  |  |  | 103,08 |  | 30,92
| 4 |  | М | [15 empty] | 70,97
| [01.7.11.07-0227] |  | Электроды сварочные для сварки низколегированных и углеродистых сталей УОНИ 13/45, Э42А, диаметр 4-5 мм |  |  | кг | 0,12 | [5 empty] | 0,48 | 155,63 | 0,95 |  | 147,85 |  | 70,97
| 08.3.04.02 |  | Сталь стержневая диаметром до 10 мм |  |  | т | 0 | [5 empty] | 0
|  |  | Итого прямые затраты | [15 empty] | 3 608,88
25.1 | [08.3.04.02-0118] |  | Прокат стальной горячекатаный круглый, марка стали 12Х18Н10Т, диаметр 5-9 мм |  |  | т | 0,0196 | [5 empty] | 0,0784 | 373 485 | 1,31 |  | 489 265,35 |  | 38 358,4
|  |  | ФОТ | [15 empty] | 3 471,43
| 812/пр_2020_прил._т._п.27_гр.3 |  | НР Линии электропередачи |  |  | % | 103% | [5 empty] | 103% | [5 empty] | 3 575,57
| 774/пр_2020_прил._т._п.27_гр.3 |  | СП Линии электропередачи |  |  | % | 60% | [5 empty] | 60% | [5 empty] | 2 082,86
|  |  | Всего по позиции | [13 empty] | 11 906,43 |  | 47 625,71
|  |  | Итого прямые затраты по разделу 2. Монтажные работы | [15 empty] | 95 816,49
в том числе
|  |  | оплата труда (ОТ) | [15 empty] | 23 384,61
|  |  | эксплуатация машин и механизмов | [15 empty] | 14 155,6
|  |  | оплата труда машинистов (ОТм) | [15 empty] | 5 829,48
|  |  | материальные ресурсы | [15 empty] | 52 446,8
|  |  | перевозка | [15 empty] | 0
|  |  | Итого ФОТ (справочно) | [15 empty] | 29 214,09
|  |  | Итого накладные расходы | [15 empty] | 30 056,79
|  |  | Итого сметная прибыль | [15 empty] | 17 477,87
|  |  | Итого оборудование | [15 empty] | 1 832 525,63
|  |  | Итого прочие затраты | [15 empty] | 0
|  |  | Итого по разделу 2. Монтажные работы | [15 empty] | 1 975 876,78
в том числе
|  |  | материальные ресурсы, отсутствующие в ФРСН | [15 empty] | 0
|  |  | оборудование, отсутствующее в ФРСН | [15 empty] | 0
справочно
|  |  | затраты труда рабочих | [15 empty] | 60,6612
|  |  | затраты труда машинистов | [15 empty] | 12,255
ИТОГИ ПО СМЕТЕ
|  |  | ВСЕГО строительные работы | [15 empty] | 396 670,46
в том числе
|  |  | Всего прямые затраты | [15 empty] | 266 838,76
в том числе
|  |  | оплата труда (ОТ) | [15 empty] | 64 662,05
|  |  | эксплуатация машин и механизмов | [15 empty] | 45 334,22
|  |  | оплата труда машинистов (ОТм) | [15 empty] | 16 413,17
|  |  | материальные ресурсы | [15 empty] | 125 110,8
|  |  | перевозка | [15 empty] | 15 318,52
|  |  | Всего ФОТ (справочно) | [15 empty] | 81 075,22
|  |  | Всего накладные расходы | [15 empty] | 82 428,44
|  |  | Всего сметная прибыль | [15 empty] | 47 403,26
|  |  | ВСЕГО монтажные работы | [15 empty] | 1 403,46
в том числе
|  |  | Всего прямые затраты | [15 empty] | 571,5
в том числе
|  |  | оплата труда (ОТ) | [15 empty] | 562,13
|  |  | материальные ресурсы | [15 empty] | 9,37
|  |  | Всего ФОТ (справочно) | [15 empty] | 562,13
|  |  | Всего накладные расходы | [15 empty] | 545,27
|  |  | Всего сметная прибыль | [15 empty] | 286,69
|  |  | ВСЕГО оборудование | [15 empty] | 1 832 525,63
|  |  | ВСЕГО по смете | [15 empty] | 2 230 599,55
|  |  | Итого | [15 empty] | 2 230 599,55
в том числе
|  |  | Всего прямые затраты | [15 empty] | 267 410,26
в том числе
|  |  | оплата труда (ОТ) | [15 empty] | 65 224,18
|  |  | эксплуатация машин и механизмов | [15 empty] | 45 334,22
|  |  | оплата труда машинистов (ОТм) | [15 empty] | 16 413,17
|  |  | материальные ресурсы | [15 empty] | 125 120,17
|  |  | перевозка | [15 empty] | 15 318,52
|  |  | Всего ФОТ (справочно) | [15 empty] | 81 637,35
|  |  | Всего накладные расходы | [15 empty] | 82 973,71
|  |  | Всего сметная прибыль | [15 empty] | 47 689,95
|  |  | Всего оборудование | [15 empty] | 1 832 525,63
|  |  | Всего прочие затраты | [15 empty] | 0
Справочно
|  |  | материальные ресурсы, отсутствующие в ФРСН | [15 empty] | 0
|  |  | оборудование, отсутствующее в ФРСН | [15 empty] | 0
|  |  | затраты труда рабочих | [15 empty] | 179,917212
|  |  | затраты труда машинистов | [15 empty] | 35,59104
Составил:
[должность, подпись (инициалы, фамилия)]
Проверил:
[должность, подпись (инициалы, фамилия)]

## ЛСР 09-02
Наименование программного продукта | [8 empty] | SmetaWIZARD
Наименование редакции сметных нормативов | [8 empty] | Приказ Минстроя России от 30 декабря 2021 года № 1046/пр; Приказ Минстроя России от 04.08.2020 № 421/пр; Приказ Минстроя России от 21.12.2020 № 812/пр; Приказ Минстроя России от 11.12.2020 № 774/пр
Реквизиты приказа Минстроя России об утверждении дополнений и изменений к сметным нормативам | [8 empty] | Приказ Минстроя России от 18.05.2022 № 378/пр, Приказ Минстроя России от 26.08.2022 № 703/пр, Приказ Минстроя России от 26.10.2022 № 905/пр, Приказ Минстроя России от 27.12.2022 № 1133/пр, Приказ Минстроя России от 10.02.2023 № 84/пр, Приказ Минстроя России от 11.05.2023 № 335/пр, Приказ Минстроя России от 02.08.2023 № 551/пр, Приказ Минстроя России от 14.11.2023 № 817/пр, Приказ Минстроя России от 16.02.2024 № 102/пр, Приказ Минстроя России от 13.05.2024 № 323/пр; Приказ Минстроя России от 09.08.2024 № 524/пр; Приказ Минстроя России от 07.07.2022 № 557/пр; Приказ Минстроя России от 30.01.2024 № 55/пр; Приказ Минстроя России от 02.09.2021 № 636/пр, Приказ Минстроя России от 26.07.2022 № 611/пр; Приказ Минстроя России от 22.04.2022 № 317/пр
Реквизиты письма Минстроя России об индексах изменения сметной стоимости строительства, включаемые в федеральный реестр сметных нормативов и размещаемые в федеральной государственной информационной системе ценообразования в строительстве, подготовленного в соответствии с пунктом 85 Методики расчета индексов изменения сметной стоимости строительства, утвержденной приказом Министерства строительства и жилищно-коммунального хозяйства Российской Федерации от 5 июня 2019 г. № 326/пр | [8 empty] | Письмо Минстроя России от 23.08.2024 № 48886-ИФ/09
Реквизиты нормативного правового акта об утверждении оплаты труда, утверждаемый в соответствии с пунктом 22(1) Правилами мониторинга цен, утвержденными постановлением Правительства Российской Федерации от 23 декабря 2016 г. № 1452 | [8 empty] | Постановление Правительства Ленинградской области от 14.02.2024 № 99
Обоснование принятых текущих цен на строительные ресурсы
Наименование субъекта Российской Федерации | [8 empty] | Ленинградская область
Наименование зоны субъекта Российской Федерации
(наименование стройки)
Реконструкция участка ВЛ-6 кВ ф.57-07 путем замены на ВЛЗ-6 кВ направлением от опоры 14.1 до новых КТП-1 и КТП-2, строительство ВЛИ-0,4 кВ ф.57-07 по Приозерскому ш. и ул. Заозерная (ориентировочный объем работ: протяженность ВЛ-6 кВ – 1,42 км, монтаж КТП-1 (400 кВА), монтаж КТП-2 (250 кВА) протяженность ВЛИ-0,4 кВ от КТП-1– 1,62 км, протяженность ВЛИ-0,4 кВ от КТП-2– 0,85 км, перенос существующего УО с монтажом участка ВЛИ УО по ВЛИ-0,4 кВ – 0,63 км)
(наименование объекта капитального строительства)
ЛОКАЛЬНЫЙ СМЕТНЫЙ РАСЧЕТ № | [10 empty] | 09-02
Пусконаладочные работы КТПН 400кВА
(наименование работ и затрат)
Составлен |  | ресурсно-индексным |  |  | методом
Основание
(проектная и (или) иная техническая документация)
Составлен в текущем уровне цен |  |  |  | 3 квартал 2024 г.
Сметная стоимость |  |  |  | 133,39 |  |  |  | тыс. руб. |  |  |  | Средства на оплату труда рабочих |  |  |  | 63,52 |  |  | тыс. руб.
в том числе: | [11 empty] | Средства на оплату труда машинистов |  |  |  | 0 |  |  | тыс. руб.
строительных работ |  |  |  | 0 |  |  |  | тыс. руб. |  |  |  | Нормативные затраты труда рабочих |  |  |  | 128,21328 |  |  | чел.-ч
монтажных работ |  |  |  | 0 |  |  |  | тыс. руб. |  |  |  | Нормативные затраты труда машинистов |  |  |  | 0 |  |  | чел.-ч
оборудования |  |  |  | 0 |  |  |  | тыс. руб.
прочих затрат |  |  |  | 133,39 |  |  |  | тыс. руб.
№ п.п. | Обоснование |  | Наименование работ и затрат |  |  | Единица измерения | Количество | [6 empty] | Сметная стоимость, руб.
[7 empty] | на единицу измерения |  |  | коэффициенты |  |  | всего с учетом коэффициентов | на единицу измерения в базисном уровне цен | индекс |  | на единицу измерения в текущем уровне цен | коэффициенты |  | всего в текущем уровне цен
Раздел 1. <Раздел>
1 | 2 |  | 3 |  |  | 4 | 5 |  |  | 6 |  |  | 7 | 8 | 9 |  | 10 | 11 |  | 12
1 | ГЭСНп01-02-002-02 |  | Трансформатор силовой трехфазный масляный двухобмоточный напряжением: до 11 кВ, мощностью до 1,6 МВА |  |  | шт | 1 | [5 empty] | 1
| 421/пр_2020_прил.10_т.7_п.3_гр.3 |  | Производство работ осуществляется в охранной зоне действующей воздушной линии электропередачи, вблизи объектов, находящихся под напряжением, внутри объектов капитального строительства, внутренняя проводка в которых не обесточена, если это приведет к ограничению действий рабочих в соответствии с требованиями техники безопасности (Кот=1,2; Кэм=1,2; Котм=1,2; Кзт=1,2; Кзтм=1,2)
| 1 |  | ОТ (ЗТ) |  |  | чел.-ч | [6 empty] | 12,96 | [6 empty] | 6 867,69
| 3-200-01 |  | Инженер I категории |  |  | чел.-ч | 6,48 |  |  | 1,2 |  |  | 7,776 |  |  |  | 632,25 |  |  | 4 916,38
| 3-100-02 |  | Техник II категории |  |  | чел.-ч | 4,32 |  |  | 1,2 |  |  | 5,184 |  |  |  | 376,41 |  |  | 1 951,31
|  |  | Итого прямые затраты | [16 empty] | 6 867,69
|  |  | ФОТ | [16 empty] | 6 867,69
| 812/пр_2020_прил._т._п.83_гр.3 |  | НР Пусконаладочные работы |  |  | % | 74% | [5 empty] | 74% | [6 empty] | 5 082,09
| 774/пр_2020_прил._т._п.83_гр.3 |  | СП Пусконаладочные работы |  |  | % | 36% | [5 empty] | 36% | [6 empty] | 2 472,37
|  |  | Всего по позиции | [13 empty] | 14 422,15 |  |  | 14 422,15
2 | ГЭСНп01-12-020-01 |  | Испытание сборных и соединительных шин напряжением: до 11 кВ |  |  | испытание | 1 | [5 empty] | 1
| 421/пр_2020_прил.10_т.7_п.3_гр.3 |  | Производство работ осуществляется в охранной зоне действующей воздушной линии электропередачи, вблизи объектов, находящихся под напряжением, внутри объектов капитального строительства, внутренняя проводка в которых не обесточена, если это приведет к ограничению действий рабочих в соответствии с требованиями техники безопасности (Кот=1,2; Кэм=1,2; Котм=1,2; Кзт=1,2; Кзтм=1,2)
| 1 |  | ОТ (ЗТ) |  |  | чел.-ч | [6 empty] | 8,748 | [6 empty] | 4 094,83
| 2-100-04 |  | Рабочий 4 разряда |  |  | чел.-ч | 2,92 |  |  | 1,2 |  |  | 3,504 |  |  |  | 394,05 |  |  | 1 380,75
| 3-200-03 |  | Инженер III категории |  |  | чел.-ч | 4,37 |  |  | 1,2 |  |  | 5,244 |  |  |  | 517,56 |  |  | 2 714,08
|  |  | Итого прямые затраты | [16 empty] | 4 094,83
|  |  | ФОТ | [16 empty] | 4 094,83
| 812/пр_2020_прил._т._п.83_гр.3 |  | НР Пусконаладочные работы |  |  | % | 74% | [5 empty] | 74% | [6 empty] | 3 030,17
| 774/пр_2020_прил._т._п.83_гр.3 |  | СП Пусконаладочные работы |  |  | % | 36% | [5 empty] | 36% | [6 empty] | 1 474,14
|  |  | Всего по позиции | [13 empty] | 8 599,14 |  |  | 8 599,14
3 | ГЭСНп01-02-017-01 |  | Трансформатор тока измерительный выносной напряжением: до 1 кВ |  |  | шт | 12 | [5 empty] | 12
| 421/пр_2020_прил.10_т.7_п.3_гр.3 |  | Производство работ осуществляется в охранной зоне действующей воздушной линии электропередачи, вблизи объектов, находящихся под напряжением, внутри объектов капитального строительства, внутренняя проводка в которых не обесточена, если это приведет к ограничению действий рабочих в соответствии с требованиями техники безопасности (Кот=1,2; Кэм=1,2; Котм=1,2; Кзт=1,2; Кзтм=1,2)
| 1 |  | ОТ (ЗТ) |  |  | чел.-ч | [6 empty] | 18,72 | [6 empty] | 9 292,46
| 3-200-02 |  | Инженер II категории |  |  | чел.-ч | 0,78 |  |  | 1,2 |  |  | 11,232 |  |  |  | 576,38 |  |  | 6 473,9
| 3-100-02 |  | Техник II категории |  |  | чел.-ч | 0,52 |  |  | 1,2 |  |  | 7,488 |  |  |  | 376,41 |  |  | 2 818,56
|  |  | Итого прямые затраты | [16 empty] | 9 292,46
|  |  | ФОТ | [16 empty] | 9 292,46
| 812/пр_2020_прил._т._п.83_гр.3 |  | НР Пусконаладочные работы |  |  | % | 74% | [5 empty] | 74% | [6 empty] | 6 876,42
| 774/пр_2020_прил._т._п.83_гр.3 |  | СП Пусконаладочные работы |  |  | % | 36% | [5 empty] | 36% | [6 empty] | 3 345,29
|  |  | Всего по позиции | [13 empty] | 1 626,18 |  |  | 19 514,17
4 | ГЭСНп01-03-002-10 |  | Выключатель трехполюсный напряжением до 1 кВ с: полупроводниковым расцепителем максимального тока, номинальный ток до 1600 А |  |  | шт | 1 | [5 empty] | 1
| 421/пр_2020_прил.10_т.7_п.3_гр.3 |  | Производство работ осуществляется в охранной зоне действующей воздушной линии электропередачи, вблизи объектов, находящихся под напряжением, внутри объектов капитального строительства, внутренняя проводка в которых не обесточена, если это приведет к ограничению действий рабочих в соответствии с требованиями техники безопасности (Кот=1,2; Кэм=1,2; Котм=1,2; Кзт=1,2; Кзтм=1,2)
| 1 |  | ОТ (ЗТ) |  |  | чел.-ч | [6 empty] | 14,04 | [6 empty] | 5 408,63
| 2-100-04 |  | Рабочий 4 разряда |  |  | чел.-ч | 5,85 |  |  | 1,2 |  |  | 7,02 |  |  |  | 394,05 |  |  | 2 766,23
| 3-100-02 |  | Техник II категории |  |  | чел.-ч | 5,85 |  |  | 1,2 |  |  | 7,02 |  |  |  | 376,41 |  |  | 2 642,4
|  |  | Итого прямые затраты | [16 empty] | 5 408,63
|  |  | ФОТ | [16 empty] | 5 408,63
| 812/пр_2020_прил._т._п.83_гр.3 |  | НР Пусконаладочные работы |  |  | % | 74% | [5 empty] | 74% | [6 empty] | 4 002,39
| 774/пр_2020_прил._т._п.83_гр.3 |  | СП Пусконаладочные работы |  |  | % | 36% | [5 empty] | 36% | [6 empty] | 1 947,11
|  |  | Всего по позиции | [13 empty] | 11 358,13 |  |  | 11 358,13
5 | ГЭСНп01-03-002-07 |  | Выключатель трехполюсный напряжением до 1 кВ с: электромагнитным, тепловым или комбинированным расцепителем, номинальный ток до 1000 А |  |  | шт | 1 | [5 empty] | 1
| 421/пр_2020_прил.10_т.7_п.3_гр.3 |  | Производство работ осуществляется в охранной зоне действующей воздушной линии электропередачи, вблизи объектов, находящихся под напряжением, внутри объектов капитального строительства, внутренняя проводка в которых не обесточена, если это приведет к ограничению действий рабочих в соответствии с требованиями техники безопасности (Кот=1,2; Кэм=1,2; Котм=1,2; Кзт=1,2; Кзтм=1,2)
| 1 |  | ОТ (ЗТ) |  |  | чел.-ч | [6 empty] | 5,4 | [6 empty] | 2 080,25
| 2-100-04 |  | Рабочий 4 разряда |  |  | чел.-ч | 2,25 |  |  | 1,2 |  |  | 2,7 |  |  |  | 394,05 |  |  | 1 063,94
| 3-100-02 |  | Техник II категории |  |  | чел.-ч | 2,25 |  |  | 1,2 |  |  | 2,7 |  |  |  | 376,41 |  |  | 1 016,31
|  |  | Итого прямые затраты | [16 empty] | 2 080,25
|  |  | ФОТ | [16 empty] | 2 080,25
| 812/пр_2020_прил._т._п.83_гр.3 |  | НР Пусконаладочные работы |  |  | % | 74% | [5 empty] | 74% | [6 empty] | 1 539,39
| 774/пр_2020_прил._т._п.83_гр.3 |  | СП Пусконаладочные работы |  |  | % | 36% | [5 empty] | 36% | [6 empty] | 748,89
|  |  | Всего по позиции | [13 empty] | 4 368,53 |  |  | 4 368,53
6 | ГЭСНп01-03-002-05 |  | Выключатель трехполюсный напряжением до 1 кВ с: электромагнитным, тепловым или комбинированным расцепителем, номинальный ток до 200 А |  |  | шт | 1 | [5 empty] | 1
| 421/пр_2020_прил.10_т.7_п.3_гр.3 |  | Производство работ осуществляется в охранной зоне действующей воздушной линии электропередачи, вблизи объектов, находящихся под напряжением, внутри объектов капитального строительства, внутренняя проводка в которых не обесточена, если это приведет к ограничению действий рабочих в соответствии с требованиями техники безопасности (Кот=1,2; Кэм=1,2; Котм=1,2; Кзт=1,2; Кзтм=1,2)
| 1 |  | ОТ (ЗТ) |  |  | чел.-ч | [6 empty] | 3,24 | [6 empty] | 1 248,14
| 2-100-04 |  | Рабочий 4 разряда |  |  | чел.-ч | 1,35 |  |  | 1,2 |  |  | 1,62 |  |  |  | 394,05 |  |  | 638,36
| 3-100-02 |  | Техник II категории |  |  | чел.-ч | 1,35 |  |  | 1,2 |  |  | 1,62 |  |  |  | 376,41 |  |  | 609,78
|  |  | Итого прямые затраты | [16 empty] | 1 248,14
|  |  | ФОТ | [16 empty] | 1 248,14
| 812/пр_2020_прил._т._п.83_гр.3 |  | НР Пусконаладочные работы |  |  | % | 74% | [5 empty] | 74% | [6 empty] | 923,62
| 774/пр_2020_прил._т._п.83_гр.3 |  | СП Пусконаладочные работы |  |  | % | 36% | [5 empty] | 36% | [6 empty] | 449,33
|  |  | Всего по позиции | [13 empty] | 2 621,09 |  |  | 2 621,09
7 | ГЭСНп01-03-002-04 |  | Выключатель трехполюсный напряжением до 1 кВ с: электромагнитным, тепловым или комбинированным расцепителем, номинальный ток до 50 А |  |  | шт | 3 | [5 empty] | 3
| 421/пр_2020_прил.10_т.7_п.3_гр.3 |  | Производство работ осуществляется в охранной зоне действующей воздушной линии электропередачи, вблизи объектов, находящихся под напряжением, внутри объектов капитального строительства, внутренняя проводка в которых не обесточена, если это приведет к ограничению действий рабочих в соответствии с требованиями техники безопасности (Кот=1,2; Кэм=1,2; Котм=1,2; Кзт=1,2; Кзтм=1,2)
| 1 |  | ОТ (ЗТ) |  |  | чел.-ч | [6 empty] | 6,48 | [6 empty] | 2 496,29
| 2-100-04 |  | Рабочий 4 разряда |  |  | чел.-ч | 0,9 |  |  | 1,2 |  |  | 3,24 |  |  |  | 394,05 |  |  | 1 276,72
| 3-100-02 |  | Техник II категории |  |  | чел.-ч | 0,9 |  |  | 1,2 |  |  | 3,24 |  |  |  | 376,41 |  |  | 1 219,57
|  |  | Итого прямые затраты | [16 empty] | 2 496,29
|  |  | ФОТ | [16 empty] | 2 496,29
| 812/пр_2020_прил._т._п.83_гр.3 |  | НР Пусконаладочные работы |  |  | % | 74% | [5 empty] | 74% | [6 empty] | 1 847,25
| 774/пр_2020_прил._т._п.83_гр.3 |  | СП Пусконаладочные работы |  |  | % | 36% | [5 empty] | 36% | [6 empty] | 898,66
|  |  | Всего по позиции | [13 empty] | 1 747,4 |  |  | 5 242,2
8 | ГЭСНп01-11-010-02 |  | Измерение сопротивления растеканию тока: контура с диагональю до 20 м |  |  | измерение | 1 | [5 empty] | 1
| 421/пр_2020_прил.10_т.7_п.3_гр.3 |  | Производство работ осуществляется в охранной зоне действующей воздушной линии электропередачи, вблизи объектов, находящихся под напряжением, внутри объектов капитального строительства, внутренняя проводка в которых не обесточена, если это приведет к ограничению действий рабочих в соответствии с требованиями техники безопасности (Кот=1,2; Кэм=1,2; Котм=1,2; Кзт=1,2; Кзтм=1,2)
| 1 |  | ОТ (ЗТ) |  |  | чел.-ч | [6 empty] | 1,944 | [6 empty] | 1 017,58
| 2-100-06 |  | Рабочий 6 разряда |  |  | чел.-ч | 0,81 |  |  | 1,2 |  |  | 0,972 |  |  |  | 529,33 |  |  | 514,51
| 3-200-03 |  | Инженер III категории |  |  | чел.-ч | 0,81 |  |  | 1,2 |  |  | 0,972 |  |  |  | 517,56 |  |  | 503,07
|  |  | Итого прямые затраты | [16 empty] | 1 017,58
|  |  | ФОТ | [16 empty] | 1 017,58
| 812/пр_2020_прил._т._п.83_гр.3 |  | НР Пусконаладочные работы |  |  | % | 74% | [5 empty] | 74% | [6 empty] | 753,01
| 774/пр_2020_прил._т._п.83_гр.3 |  | СП Пусконаладочные работы |  |  | % | 36% | [5 empty] | 36% | [6 empty] | 366,33
|  |  | Всего по позиции | [13 empty] | 2 136,92 |  |  | 2 136,92
9 | ГЭСНп01-11-010-01 |  | Измерение сопротивления растеканию тока: заземлителя |  |  | измерение | 10 | [5 empty] | 10
| 421/пр_2020_прил.10_т.7_п.3_гр.3 |  | Производство работ осуществляется в охранной зоне действующей воздушной линии электропередачи, вблизи объектов, находящихся под напряжением, внутри объектов капитального строительства, внутренняя проводка в которых не обесточена, если это приведет к ограничению действий рабочих в соответствии с требованиями техники безопасности (Кот=1,2; Кэм=1,2; Котм=1,2; Кзт=1,2; Кзтм=1,2)
| 1 |  | ОТ (ЗТ) |  |  | чел.-ч | [6 empty] | 12 | [6 empty] | 6 281,34
| 2-100-06 |  | Рабочий 6 разряда |  |  | чел.-ч | 0,5 |  |  | 1,2 |  |  | 6 |  |  |  | 529,33 |  |  | 3 175,98
| 3-200-03 |  | Инженер III категории |  |  | чел.-ч | 0,5 |  |  | 1,2 |  |  | 6 |  |  |  | 517,56 |  |  | 3 105,36
|  |  | Итого прямые затраты | [16 empty] | 6 281,34
|  |  | ФОТ | [16 empty] | 6 281,34
| 812/пр_2020_прил._т._п.83_гр.3 |  | НР Пусконаладочные работы |  |  | % | 74% | [5 empty] | 74% | [6 empty] | 4 648,19
| 774/пр_2020_прил._т._п.83_гр.3 |  | СП Пусконаладочные работы |  |  | % | 36% | [5 empty] | 36% | [6 empty] | 2 261,28
|  |  | Всего по позиции | [13 empty] | 1 319,08 |  |  | 13 190,81
10 | ГЭСНп01-11-011-01 |  | Проверка наличия цепи между заземлителями и заземленными элементами V=64/100 |  |  | 100 измерений | 0,64 | [5 empty] | 0,64
| 421/пр_2020_прил.10_т.7_п.3_гр.3 |  | Производство работ осуществляется в охранной зоне действующей воздушной линии электропередачи, вблизи объектов, находящихся под напряжением, внутри объектов капитального строительства, внутренняя проводка в которых не обесточена, если это приведет к ограничению действий рабочих в соответствии с требованиями техники безопасности (Кот=1,2; Кэм=1,2; Котм=1,2; Кзт=1,2; Кзтм=1,2)
| 1 |  | ОТ (ЗТ) |  |  | чел.-ч | [6 empty] | 9,95328 | [6 empty] | 5 209,99
| 2-100-06 |  | Рабочий 6 разряда |  |  | чел.-ч | 6,48 |  |  | 1,2 |  |  | 4,97664 |  |  |  | 529,33 |  |  | 2 634,28
| 3-200-03 |  | Инженер III категории |  |  | чел.-ч | 6,48 |  |  | 1,2 |  |  | 4,97664 |  |  |  | 517,56 |  |  | 2 575,71
|  |  | Итого прямые затраты | [16 empty] | 5 209,99
|  |  | ФОТ | [16 empty] | 5 209,99
| 812/пр_2020_прил._т._п.83_гр.3 |  | НР Пусконаладочные работы |  |  | % | 74% | [5 empty] | 74% | [6 empty] | 3 855,39
| 774/пр_2020_прил._т._п.83_гр.3 |  | СП Пусконаладочные работы |  |  | % | 36% | [5 empty] | 36% | [6 empty] | 1 875,6
|  |  | Всего по позиции | [13 empty] | 17 095,28 |  |  | 10 940,98
11 | ГЭСНп01-11-024-02 |  | Фазировка электрической линии или трансформатора с сетью напряжением: свыше 1 кВ |  |  | шт | 1 | [5 empty] | 1
| 421/пр_2020_прил.10_т.7_п.3_гр.3 |  | Производство работ осуществляется в охранной зоне действующей воздушной линии электропередачи, вблизи объектов, находящихся под напряжением, внутри объектов капитального строительства, внутренняя проводка в которых не обесточена, если это приведет к ограничению действий рабочих в соответствии с требованиями техники безопасности (Кот=1,2; Кэм=1,2; Котм=1,2; Кзт=1,2; Кзтм=1,2)
| 1 |  | ОТ (ЗТ) |  |  | чел.-ч | [6 empty] | 1,944 | [6 empty] | 1 017,58
| 2-100-06 |  | Рабочий 6 разряда |  |  | чел.-ч | 0,81 |  |  | 1,2 |  |  | 0,972 |  |  |  | 529,33 |  |  | 514,51
| 3-200-03 |  | Инженер III категории |  |  | чел.-ч | 0,81 |  |  | 1,2 |  |  | 0,972 |  |  |  | 517,56 |  |  | 503,07
|  |  | Итого прямые затраты | [16 empty] | 1 017,58
|  |  | ФОТ | [16 empty] | 1 017,58
| 812/пр_2020_прил._т._п.83_гр.3 |  | НР Пусконаладочные работы |  |  | % | 74% | [5 empty] | 74% | [6 empty] | 753,01
| 774/пр_2020_прил._т._п.83_гр.3 |  | СП Пусконаладочные работы |  |  | % | 36% | [5 empty] | 36% | [6 empty] | 366,33
|  |  | Всего по позиции | [13 empty] | 2 136,92 |  |  | 2 136,92
12 | ГЭСНп01-12-029-01 |  | Испытание цепи вторичной коммутации |  |  | испытание | 6 | [5 empty] | 6
| 421/пр_2020_прил.10_т.7_п.3_гр.3 |  | Производство работ осуществляется в охранной зоне действующей воздушной линии электропередачи, вблизи объектов, находящихся под напряжением, внутри объектов капитального строительства, внутренняя проводка в которых не обесточена, если это приведет к ограничению действий рабочих в соответствии с требованиями техники безопасности (Кот=1,2; Кэм=1,2; Котм=1,2; Кзт=1,2; Кзтм=1,2)
| 1 |  | ОТ (ЗТ) |  |  | чел.-ч | [6 empty] | 11,664 | [6 empty] | 5 734,07
| 2-100-05 |  | Рабочий 5 разряда |  |  | чел.-ч | 0,65 |  |  | 1,2 |  |  | 4,68 |  |  |  | 452,87 |  |  | 2 119,43
| 3-200-03 |  | Инженер III категории |  |  | чел.-ч | 0,97 |  |  | 1,2 |  |  | 6,984 |  |  |  | 517,56 |  |  | 3 614,64
|  |  | Итого прямые затраты | [16 empty] | 5 734,07
|  |  | ФОТ | [16 empty] | 5 734,07
| 812/пр_2020_прил._т._п.83_гр.3 |  | НР Пусконаладочные работы |  |  | % | 74% | [5 empty] | 74% | [6 empty] | 4 243,21
| 774/пр_2020_прил._т._п.83_гр.3 |  | СП Пусконаладочные работы |  |  | % | 36% | [5 empty] | 36% | [6 empty] | 2 064,27
|  |  | Всего по позиции | [13 empty] | 2 006,93 |  |  | 12 041,55
13 | ГЭСНп02-01-002-01 |  | Автоматизированная система управления II категории технической сложности с количеством каналов (Кобщ): 2 |  |  | система | 1 | [5 empty] | 1
| 421/пр_2020_прил.10_т.7_п.3_гр.3 |  | Производство работ осуществляется в охранной зоне действующей воздушной линии электропередачи, вблизи объектов, находящихся под напряжением, внутри объектов капитального строительства, внутренняя проводка в которых не обесточена, если это приведет к ограничению действий рабочих в соответствии с требованиями техники безопасности (Кот=1,2; Кэм=1,2; Котм=1,2; Кзт=1,2; Кзтм=1,2)
| 1 |  | ОТ (ЗТ) |  |  | чел.-ч | [6 empty] | 21,12 | [6 empty] | 12 769,32
| 3-200-01 |  | Инженер I категории |  |  | чел.-ч | 3,52 |  |  | 1,2 |  |  | 4,224 |  |  |  | 632,25 |  |  | 2 670,62
| 3-200-02 |  | Инженер II категории |  |  | чел.-ч | 8,8 |  |  | 1,2 |  |  | 10,56 |  |  |  | 576,38 |  |  | 6 086,57
| 3-300-01 |  | Ведущий инженер |  |  | чел.-ч | 3,52 |  |  | 1,2 |  |  | 4,224 |  |  |  | 691,06 |  |  | 2 919,04
| 3-200-03 |  | Инженер III категории |  |  | чел.-ч | 1,76 |  |  | 1,2 |  |  | 2,112 |  |  |  | 517,56 |  |  | 1 093,09
|  |  | Итого прямые затраты | [16 empty] | 12 769,32
|  |  | ФОТ | [16 empty] | 12 769,32
| 812/пр_2020_прил._т._п.83_гр.3 |  | НР Пусконаладочные работы |  |  | % | 74% | [5 empty] | 74% | [6 empty] | 9 449,3
| 774/пр_2020_прил._т._п.83_гр.3 |  | СП Пусконаладочные работы |  |  | % | 36% | [5 empty] | 36% | [6 empty] | 4 596,96
|  |  | Всего по позиции | [13 empty] | 26 815,58 |  |  | 26 815,58
|  |  | Итого прямые затраты по разделу 1. <Раздел> | [16 empty] | 63 518,17
в том числе
|  |  | оплата труда (ОТ) | [16 empty] | 63 518,17
|  |  | эксплуатация машин и механизмов | [16 empty] | 0
|  |  | оплата труда машинистов (ОТм) | [16 empty] | 0
|  |  | материальные ресурсы | [16 empty] | 0
|  |  | перевозка | [16 empty] | 0
|  |  | Итого ФОТ (справочно) | [16 empty] | 63 518,17
|  |  | Итого накладные расходы | [16 empty] | 47 003,44
|  |  | Итого сметная прибыль | [16 empty] | 22 866,56
|  |  | Итого оборудование | [16 empty] | 0
|  |  | Итого прочие затраты | [16 empty] | 0
|  |  | Итого по разделу 1. <Раздел> | [16 empty] | 133 388,17
в том числе
|  |  | материальные ресурсы, отсутствующие в ФРСН | [16 empty] | 0
|  |  | оборудование, отсутствующее в ФРСН | [16 empty] | 0
справочно
|  |  | затраты труда рабочих | [16 empty] | 128,21328
|  |  | затраты труда машинистов | [16 empty] | 0
ИТОГИ ПО СМЕТЕ
|  |  | ВСЕГО прочие затраты | [16 empty] | 133 388,17
в том числе
|  |  | прочие работы | [16 empty] | 133 388,17
в том числе
|  |  | Всего прямые затраты | [16 empty] | 63 518,17
в том числе
|  |  | оплата труда (ОТ) | [16 empty] | 63 518,17
|  |  | Всего ФОТ (справочно) | [16 empty] | 63 518,17
|  |  | Всего накладные расходы | [16 empty] | 47 003,44
|  |  | Всего сметная прибыль | [16 empty] | 22 866,56
|  |  | ВСЕГО по смете | [16 empty] | 133 388,17
|  |  | Итого | [16 empty] | 133 388,17
в том числе
|  |  | Всего прямые затраты | [16 empty] | 63 518,17
в том числе
|  |  | оплата труда (ОТ) | [16 empty] | 63 518,17
|  |  | эксплуатация машин и механизмов | [16 empty] | 0
|  |  | оплата труда машинистов (ОТм) | [16 empty] | 0
|  |  | материальные ресурсы | [16 empty] | 0
|  |  | перевозка | [16 empty] | 0
|  |  | Всего ФОТ (справочно) | [16 empty] | 63 518,17
|  |  | Всего накладные расходы | [16 empty] | 47 003,44
|  |  | Всего сметная прибыль | [16 empty] | 22 866,56
|  |  | Всего оборудование | [16 empty] | 0
|  |  | Всего прочие затраты | [16 empty] | 0
Справочно
|  |  | материальные ресурсы, отсутствующие в ФРСН | [16 empty] | 0
|  |  | оборудование, отсутствующее в ФРСН | [16 empty] | 0
|  |  | затраты труда рабочих | [16 empty] | 128,21328
|  |  | затраты труда машинистов | [16 empty] | 0
|  |  | ПНР «вхолостую» | [16 empty] | 106 710,53
в том числе
| Приказ N 421/пр от 04.08.2020 Прил. 8 |  | Сборник 01. "Электротехнические устройства" |  |  |  | 80% | [12 empty] | 85 258,07
| Приказ N 421/пр от 04.08.2020 Прил. 8 |  | Сборник 02. "Автоматизированные системы управления" |  |  |  | 80% | [12 empty] | 21 452,46
|  |  | ПНР «под нагрузкой» | [16 empty] | 26 677,64
в том числе
| Приказ N 421/пр от 04.08.2020 Прил. 8 |  | Сборник 01. "Электротехнические устройства" |  |  |  | 20% | [12 empty] | 21 314,52
| Приказ N 421/пр от 04.08.2020 Прил. 8 |  | Сборник 02. "Автоматизированные системы управления" |  |  |  | 20% | [12 empty] | 5 363,12
Составил:
[должность, подпись (инициалы, фамилия)]
Проверил:
[должность, подпись (инициалы, фамилия)]

## ЛСР 02-04
Наименование программного продукта | [8 empty] | SmetaWIZARD
Наименование редакции сметных нормативов | [8 empty] | Приказ Минстроя России от 30 декабря 2021 года № 1046/пр; Приказ Минстроя России от 04.08.2020 № 421/пр; Приказ Минстроя России от 21.12.2020 № 812/пр; Приказ Минстроя России от 11.12.2020 № 774/пр
Реквизиты приказа Минстроя России об утверждении дополнений и изменений к сметным нормативам | [8 empty] | Приказ Минстроя России от 18.05.2022 № 378/пр, Приказ Минстроя России от 26.08.2022 № 703/пр, Приказ Минстроя России от 26.10.2022 № 905/пр, Приказ Минстроя России от 27.12.2022 № 1133/пр, Приказ Минстроя России от 10.02.2023 № 84/пр, Приказ Минстроя России от 11.05.2023 № 335/пр, Приказ Минстроя России от 02.08.2023 № 551/пр, Приказ Минстроя России от 14.11.2023 № 817/пр, Приказ Минстроя России от 16.02.2024 № 102/пр, Приказ Минстроя России от 13.05.2024 № 323/пр; Приказ Минстроя России от 09.08.2024 № 524/пр; Приказ Минстроя России от 07.07.2022 № 557/пр; Приказ Минстроя России от 30.01.2024 № 55/пр; Приказ Минстроя России от 02.09.2021 № 636/пр, Приказ Минстроя России от 26.07.2022 № 611/пр; Приказ Минстроя России от 22.04.2022 № 317/пр
Реквизиты письма Минстроя России об индексах изменения сметной стоимости строительства, включаемые в федеральный реестр сметных нормативов и размещаемые в федеральной государственной информационной системе ценообразования в строительстве, подготовленного в соответствии с пунктом 85 Методики расчета индексов изменения сметной стоимости строительства, утвержденной приказом Министерства строительства и жилищно-коммунального хозяйства Российской Федерации от 5 июня 2019 г. № 326/пр | [8 empty] | Письмо Минстроя России от 23.08.2024 № 48886-ИФ/09
Реквизиты нормативного правового акта об утверждении оплаты труда, утверждаемый в соответствии с пунктом 22(1) Правилами мониторинга цен, утвержденными постановлением Правительства Российской Федерации от 23 декабря 2016 г. № 1452 | [8 empty] | Постановление Правительства Ленинградской области от 14.02.2024 № 99
Обоснование принятых текущих цен на строительные ресурсы
Наименование субъекта Российской Федерации | [8 empty] | Ленинградская область
Наименование зоны субъекта Российской Федерации
(наименование стройки)
Реконструкция участка ВЛ-6 кВ ф.57-07 путем замены на ВЛЗ-6 кВ направлением от опоры 14.1 до новых КТП-1 и КТП-2, строительство ВЛИ-0,4 кВ ф.57-07 по Приозерскому ш. и ул. Заозерная (ориентировочный объем работ: протяженность ВЛ-6 кВ – 1,42 км, монтаж КТП-1 (400 кВА), монтаж КТП-2 (250 кВА) протяженность ВЛИ-0,4 кВ от КТП-1– 1,62 км, протяженность ВЛИ-0,4 кВ от КТП-2– 0,85 км, перенос существующего УО с монтажом участка ВЛИ УО по ВЛИ-0,4 кВ – 0,63 км)
(наименование объекта капитального строительства)
ЛОКАЛЬНЫЙ СМЕТНЫЙ РАСЧЕТ № | [10 empty] | 02-04
Строительство КТПН-250кВА
(наименование работ и затрат)
Составлен |  | ресурсно-индексным |  |  | методом
Основание
(проектная и (или) иная техническая документация)
Составлен в текущем уровне цен |  |  |  | 3 квартал 2024 г.
Сметная стоимость |  |  |  | 1 326,45 |  |  |  | тыс. руб. |  |  |  | Средства на оплату труда рабочих |  |  |  | 65,22 |  |  |  | тыс. руб.
в том числе: | [11 empty] | Средства на оплату труда машинистов |  |  |  | 16,41 |  |  |  | тыс. руб.
строительных работ |  |  |  | 396,67 |  |  |  | тыс. руб. |  |  |  | Нормативные затраты труда рабочих |  |  |  | 179,917212 |  |  |  | чел.-ч
монтажных работ |  |  |  | 1,4 |  |  |  | тыс. руб. |  |  |  | Нормативные затраты труда машинистов |  |  |  | 35,59104 |  |  |  | чел.-ч
оборудования |  |  |  | 928,38 |  |  |  | тыс. руб.
прочих затрат |  |  |  | 0 |  |  |  | тыс. руб.
№ п.п. | Обоснование |  | Наименование работ и затрат |  |  | Единица измерения | Количество | [6 empty] | Сметная стоимость, руб.
[7 empty] | на единицу измерения |  |  | коэффициенты |  |  | всего с учетом коэффициентов | на единицу измерения в базисном уровне цен | индекс |  | на единицу измерения в текущем уровне цен | коэффициенты |  |  | всего в текущем уровне цен
Раздел 1. Строительные работы
1 | 2 |  | 3 |  |  | 4 | 5 |  |  | 6 |  |  | 7 | 8 | 9 |  | 10 | 11 |  |  | 12
1 | ГЭСН47-01-001-03 |  | Разбивка участка V=36/100 |  |  | 100 м2 | 0,36 | [5 empty] | 0,36
| Приказ N 421/пр от 04.08.2020 п.58.б |  | Сметные затраты на работы по капитальному ремонту и реконструкции объектов капитального строительства (Кот=1,15; Кэм=1,25; Котм=1,25; Кзт=1,15; Кзтм=1,25)
| 421/пр_2020_прил.10_т.3_п.4_гр.3 |  | Производство работ осуществляется в охранной зоне действующей воздушной линии электропередачи, вблизи объектов, находящихся под напряжением, внутри объектов капитального строительства, внутренняя проводка в которых не обесточена, если это приведет к ограничению действий рабочих в соответствии с требованиями техники безопасности (Кот=1,2; Кэм=1,2; Котм=1,2; Кзт=1,2; Кзтм=1,2)
| 1 |  | ОТ (ЗТ) |  |  | чел.-ч | [6 empty] | 3,681288 | [7 empty] | 1 336,97
| 1-100-33 |  | Средний разряд работы 3,3 |  |  | чел.-ч | 7,41 |  |  | 1,38 |  |  | 3,681288 |  |  |  | 363,18 |  |  |  | 1 336,97
| 4 |  | М | [17 empty] | 25,98
| [11.1.03.05-0074] |  | Доска необрезная хвойных пород, естественной влажности, длина 4-6,5 м, ширина 100-250, толщина 20 мм, сорт IV |  |  | м3 | 0,001 | [5 empty] | 0,00036 | 7 555 | 1,26 |  | 9 519,3 |  |  |  | 3,43
| [01.7.20.07-0002] |  | Шпагат из пенькового волокна, диаметр 1,7 мм |  |  | кг | 0,2 | [5 empty] | 0,072 | 214,47 | 1,46 |  | 313,13 |  |  |  | 22,55
|  |  | Итого прямые затраты | [17 empty] | 1 362,95
|  |  | ФОТ | [17 empty] | 1 336,97
| 812/пр_2020_прил._т._п.41_гр.3 |  | НР Озеленение. Защитные лесонасаждения |  |  | % | 103% | [5 empty] | 103% | [7 empty] | 1 377,08
| 774/пр_2020_прил._т._п.41_гр.3 |  | СП Озеленение. Защитные лесонасаждения |  |  | % | 72% | [5 empty] | 72% | [7 empty] | 962,62
|  |  | Всего по позиции | [13 empty] | 10 285,14 |  |  |  | 3 702,65
2 | ГЭСН01-02-056-02 |  | Разработка грунта вручную в траншеях шириной более 2 м и котлованах площадью сечения до 5 м2 с креплениями, глубина траншей и котлованов: до 2 м, группа грунтов 2 V=16/100 |  |  | 100 м3 | 0,16 | [5 empty] | 0,16
| Приказ N 421/пр от 04.08.2020 п.58.б |  | Сметные затраты на работы по капитальному ремонту и реконструкции объектов капитального строительства (Кот=1,15; Кэм=1,25; Котм=1,25; Кзт=1,15; Кзтм=1,25)
| 421/пр_2020_прил.10_т.3_п.4_гр.3 |  | Производство работ осуществляется в охранной зоне действующей воздушной линии электропередачи, вблизи объектов, находящихся под напряжением, внутри объектов капитального строительства, внутренняя проводка в которых не обесточена, если это приведет к ограничению действий рабочих в соответствии с требованиями техники безопасности (Кот=1,2; Кэм=1,2; Котм=1,2; Кзт=1,2; Кзтм=1,2)
| 1 |  | ОТ (ЗТ) |  |  | чел.-ч | [6 empty] | 51,4464 | [7 empty] | 17 700,65
| 1-100-28 |  | Средний разряд работы 2,8 |  |  | чел.-ч | 233 |  |  | 1,38 |  |  | 51,4464 |  |  |  | 344,06 |  |  |  | 17 700,65
|  |  | Итого прямые затраты | [17 empty] | 17 700,65
|  |  | ФОТ | [17 empty] | 17 700,65
| 812/пр_2020_прил._т._п.1.2_гр.3 |  | НР Земляные работы, выполняемые ручным способом |  |  | % | 89% | [5 empty] | 89% | [7 empty] | 15 753,58
| 774/пр_2020_прил._т._п.1.2_гр.3 |  | СП Земляные работы, выполняемые ручным способом |  |  | % | 40% | [5 empty] | 40% | [7 empty] | 7 080,26
|  |  | Всего по позиции | [13 empty] | 253 340,56 |  |  |  | 40 534,49
3 | ГЭСН27-04-016-04 |  | Устройство прослойки из нетканого синтетического материала (НСМ) в земляном полотне: сплошной V=74/1 000 |  |  | 1000 м2 | 0,074 | [5 empty] | 0,074
| Приказ N 421/пр от 04.08.2020 п.58.б |  | Сметные затраты на работы по капитальному ремонту и реконструкции объектов капитального строительства (Кот=1,15; Кэм=1,25; Котм=1,25; Кзт=1,15; Кзтм=1,25)
| 421/пр_2020_прил.10_т.3_п.4_гр.3 |  | Производство работ осуществляется в охранной зоне действующей воздушной линии электропередачи, вблизи объектов, находящихся под напряжением, внутри объектов капитального строительства, внутренняя проводка в которых не обесточена, если это приведет к ограничению действий рабочих в соответствии с требованиями техники безопасности (Кот=1,2; Кэм=1,2; Котм=1,2; Кзт=1,2; Кзтм=1,2)
| 1 |  | ОТ (ЗТ) |  |  | чел.-ч | [6 empty] | 2,828724 | [7 empty] | 923,35
| 1-100-22 |  | Средний разряд работы 2,2 |  |  | чел.-ч | 27,7 |  |  | 1,38 |  |  | 2,828724 |  |  |  | 326,42 |  |  |  | 923,35
| 2 |  | ЭМ | [17 empty] | 677,28
|  |  | ОТм (ЗТм) |  |  | чел.-ч | [6 empty] | 0,42624 | [7 empty] | 221,11
| [91.01.01-035] |  | Бульдозеры, мощность 79 кВт (108 л.с.) |  |  | маш.-ч | 2,52 |  |  | 1,5 |  |  | 0,27972 | 887,54 | 1,4 |  | 1 242,56 |  |  |  | 347,57
| 4-100-060 |  | ОТм (ЗТм) Средний разряд машинистов 6 |  |  | чел.-ч | 2,52 |  |  | 1,5 |  |  | 0,27972 |  |  |  | 529,33 |  |  |  | 148,06
| [91.14.02-001] |  | Автомобили бортовые, грузоподъемность до 5 т |  |  | маш.-ч | 0,3 |  |  | 1,5 |  |  | 0,0333 | 477,92 | 1,24 |  | 592,62 |  |  |  | 19,73
| 4-100-040 |  | ОТм (ЗТм) Средний разряд машинистов 4 |  |  | чел.-ч | 0,3 |  |  | 1,5 |  |  | 0,0333 |  |  |  | 394,05 |  |  |  | 13,12
| [91.08.03-029] |  | Катки самоходные пневмоколесные статические, масса 16 т |  |  | маш.-ч | 1,02 |  |  | 1,5 |  |  | 0,11322 | 2 190,26 | 1,25 |  | 2 737,83 |  |  |  | 309,98
| 4-100-060 |  | ОТм (ЗТм) Средний разряд машинистов 6 |  |  | чел.-ч | 1,02 |  |  | 1,5 |  |  | 0,11322 |  |  |  | 529,33 |  |  |  | 59,93
| 4 |  | М | [17 empty] | 0,66
| [08.1.02.11-0001] |  | Поковки из квадратных заготовок, масса 1,5-4,5 кг |  |  | т | 0,00013 | [5 empty] | 0,0000096 | 55 898,18 | 1,23 |  | 68 754,76 |  |  |  | 0,66
| [01.7.12.05-1018] |  | Геополотно нетканое полипропиленовое, иглопробивное, термоскрепленное, поверхностная плотность 550 г/м2 |  |  | м2 | 0 | [5 empty] | 0
|  |  | Итого прямые затраты | [17 empty] | 1 822,4
3.1 | [01.7.12.05-1018] |  | Геополотно нетканое полипропиленовое, иглопробивное, термоскрепленное, поверхностная плотность 550 г/м2 |  |  | м2 | 1 000 | [5 empty] | 74 | 76,72 | 1,2 |  | 92,06 |  |  |  | 6 812,44
|  |  | ФОТ | [17 empty] | 1 144,46
| 812/пр_2020_прил._т._п.21_гр.3 |  | НР Автомобильные дороги |  |  | % | 147% | [5 empty] | 147% | [7 empty] | 1 682,36
| 774/пр_2020_прил._т._п.21_гр.3 |  | СП Автомобильные дороги |  |  | % | 134% | [5 empty] | 134% | [7 empty] | 1 533,58
|  |  | Всего по позиции | [13 empty] | 160 145,68 |  |  |  | 11 850,78
4 | 48-1 |  | Погрузка в автотранспортное средство: мусор строительный с погрузкой транспортерами V=16*1,75 |  |  | т | 28 | [5 empty] | 28 |  |  |  | 231,39 |  |  |  | 6 478,92
|  |  | Всего по позиции | [17 empty] | 6 478,92
5 | 02-15-1-02-0025 |  | Перевозка грузов I класса автомобилями-самосвалами грузоподъемностью до 15 т по дорогам с переходным (булыжным, щебеночным, гравийным) дорожным покрытием на расстояние 25 км V=16*1,75 |  |  | т | 28 | [5 empty] | 28 |  |  |  | 315,7 |  |  |  | 8 839,6
|  |  | Всего по позиции | [17 empty] | 8 839,6
6 | ГЭСН08-01-002-01 |  | Устройство основания под фундаменты: песчаного |  |  | м3 | 6 | [5 empty] | 6
| Приказ N 421/пр от 04.08.2020 п.58.б |  | Сметные затраты на работы по капитальному ремонту и реконструкции объектов капитального строительства (Кот=1,15; Кэм=1,25; Котм=1,25; Кзт=1,15; Кзтм=1,25)
| 421/пр_2020_прил.10_т.3_п.4_гр.3 |  | Производство работ осуществляется в охранной зоне действующей воздушной линии электропередачи, вблизи объектов, находящихся под напряжением, внутри объектов капитального строительства, внутренняя проводка в которых не обесточена, если это приведет к ограничению действий рабочих в соответствии с требованиями техники безопасности (Кот=1,2; Кэм=1,2; Котм=1,2; Кзт=1,2; Кзтм=1,2)
| 1 |  | ОТ (ЗТ) |  |  | чел.-ч | [6 empty] | 6,4584 | [7 empty] | 2 108,15
| 1-100-22 |  | Средний разряд работы 2,2 |  |  | чел.-ч | 0,78 |  |  | 1,38 |  |  | 6,4584 |  |  |  | 326,42 |  |  |  | 2 108,15
| 2 |  | ЭМ | [17 empty] | 870,06
|  |  | ОТм (ЗТм) |  |  | чел.-ч | [6 empty] | 0,63 | [7 empty] | 285,31
| 91.06.05-057 |  | Погрузчики одноковшовые универсальные фронтальные пневмоколесные, номинальная вместимость основного ковша 1,5 м3, грузоподъемность 3 т |  |  | маш.-ч | 0,07 |  |  | 1,5 |  |  | 0,63 |  |  |  | 1 296,39 |  |  |  | 816,73
| 4-100-050 |  | ОТм (ЗТм) Средний разряд машинистов 5 |  |  | чел.-ч | 0,07 |  |  | 1,5 |  |  | 0,63 |  |  |  | 452,87 |  |  |  | 285,31
| 91.08.09-024 |  | Трамбовки пневматические при работе от стационарного компрессора |  |  | маш.-ч | 0,36 |  |  | 1,5 |  |  | 3,24 |  |  |  | 16,46 |  |  |  | 53,33
| 4 |  | М | [17 empty] | 18,96
| [01.7.03.01-0001] |  | Вода |  |  | м3 | 0,15 | [5 empty] | 0,9 | 35,71 | 0,59 |  | 21,07 |  |  |  | 18,96
| 02.3.01.02 |  | Песок для строительных работ природный |  |  | м3 | 1,1 | [5 empty] | 6,6
|  |  | Итого прямые затраты | [17 empty] | 3 282,48
6.1 | 02.3.01.02-1104 |  | Песок природный для строительных работ I класс, средний |  |  | м3 | 1,1 | [5 empty] | 6,6 |  |  |  | 697,38 |  |  |  | 4 602,71
|  |  | ФОТ | [17 empty] | 2 393,46
| 812/пр_2020_прил._т._п.8_гр.3 |  | НР Конструкции из кирпича и блоков |  |  | % | 110% | [5 empty] | 110% | [7 empty] | 2 632,81
| 774/пр_2020_прил._т._п.8_гр.3 |  | СП Конструкции из кирпича и блоков |  |  | % | 69% | [5 empty] | 69% | [7 empty] | 1 651,49
|  |  | Всего по позиции | [13 empty] | 2 028,25 |  |  |  | 12 169,49
7 | ГЭСН08-01-002-02 |  | Устройство основания под фундаменты: щебеночного |  |  | м3 | 9 | [5 empty] | 9
| Приказ N 421/пр от 04.08.2020 п.58.б |  | Сметные затраты на работы по капитальному ремонту и реконструкции объектов капитального строительства (Кот=1,15; Кэм=1,25; Котм=1,25; Кзт=1,15; Кзтм=1,25)
| 421/пр_2020_прил.10_т.3_п.4_гр.3 |  | Производство работ осуществляется в охранной зоне действующей воздушной линии электропередачи, вблизи объектов, находящихся под напряжением, внутри объектов капитального строительства, внутренняя проводка в которых не обесточена, если это приведет к ограничению действий рабочих в соответствии с требованиями техники безопасности (Кот=1,2; Кэм=1,2; Котм=1,2; Кзт=1,2; Кзтм=1,2)
| 1 |  | ОТ (ЗТ) |  |  | чел.-ч | [6 empty] | 10,557 | [7 empty] | 3 446,02
| 1-100-22 |  | Средний разряд работы 2,2 |  |  | чел.-ч | 0,85 |  |  | 1,38 |  |  | 10,557 |  |  |  | 326,42 |  |  |  | 3 446,02
| 2 |  | ЭМ | [17 empty] | 1 313,97
|  |  | ОТм (ЗТм) |  |  | чел.-ч | [6 empty] | 0,945 | [7 empty] | 427,96
| 91.06.05-057 |  | Погрузчики одноковшовые универсальные фронтальные пневмоколесные, номинальная вместимость основного ковша 1,5 м3, грузоподъемность 3 т |  |  | маш.-ч | 0,07 |  |  | 1,5 |  |  | 0,945 |  |  |  | 1 296,39 |  |  |  | 1 225,09
| 4-100-050 |  | ОТм (ЗТм) Средний разряд машинистов 5 |  |  | чел.-ч | 0,07 |  |  | 1,5 |  |  | 0,945 |  |  |  | 452,87 |  |  |  | 427,96
| 91.08.09-024 |  | Трамбовки пневматические при работе от стационарного компрессора |  |  | маш.-ч | 0,4 |  |  | 1,5 |  |  | 5,4 |  |  |  | 16,46 |  |  |  | 88,88
| 4 |  | М | [17 empty] | 28,44
| [01.7.03.01-0001] |  | Вода |  |  | м3 | 0,15 | [5 empty] | 1,35 | 35,71 | 0,59 |  | 21,07 |  |  |  | 28,44
| 02.2.05.04 |  | Щебень |  |  | м3 | 1,15 | [5 empty] | 10,35
|  |  | Итого прямые затраты | [17 empty] | 5 216,39
7.1 | 02.2.05.04-2062 |  | Щебень из плотных горных пород для строительных работ М 1200, фракция 10-20 мм |  |  | м3 | 1,15 | [5 empty] | 10,35 |  |  |  | 1 707,21 |  |  |  | 17 669,62
|  |  | ФОТ | [17 empty] | 3 873,98
| 812/пр_2020_прил._т._п.8_гр.3 |  | НР Конструкции из кирпича и блоков |  |  | % | 110% | [5 empty] | 110% | [7 empty] | 4 261,38
| 774/пр_2020_прил._т._п.8_гр.3 |  | СП Конструкции из кирпича и блоков |  |  | % | 69% | [5 empty] | 69% | [7 empty] | 2 673,05
|  |  | Всего по позиции | [13 empty] | 3 313,38 |  |  |  | 29 820,44
8 | ГЭСН33-04-029-04 |  | Устройство фундаментов для комплектных трансформаторных подстанций киоскового типа: с укладкой на горизонтальную поверхность 6-ти лежней |  |  | компл | 1 | [5 empty] | 1
| Приказ N 421/пр от 04.08.2020 п.58.б |  | Сметные затраты на работы по капитальному ремонту и реконструкции объектов капитального строительства (Кот=1,15; Кэм=1,25; Котм=1,25; Кзт=1,15; Кзтм=1,25)
| 421/пр_2020_прил.10_т.3_п.4_гр.3 |  | Производство работ осуществляется в охранной зоне действующей воздушной линии электропередачи, вблизи объектов, находящихся под напряжением, внутри объектов капитального строительства, внутренняя проводка в которых не обесточена, если это приведет к ограничению действий рабочих в соответствии с требованиями техники безопасности (Кот=1,2; Кэм=1,2; Котм=1,2; Кзт=1,2; Кзтм=1,2)
| 1 |  | ОТ (ЗТ) |  |  | чел.-ч | [6 empty] | 11,8128 | [7 empty] | 4 342,27
| 1-100-34 |  | Средний разряд работы 3,4 |  |  | чел.-ч | 8,56 |  |  | 1,38 |  |  | 11,8128 |  |  |  | 367,59 |  |  |  | 4 342,27
| 2 |  | ЭМ | [17 empty] | 8 680,62
|  |  | ОТм (ЗТм) |  |  | чел.-ч | [6 empty] | 5,49 | [7 empty] | 2 906,02
| 91.05.05-015 |  | Краны на автомобильном ходу, грузоподъемность 16 т |  |  | маш.-ч | 3,66 |  |  | 1,5 |  |  | 5,49 |  |  |  | 1 581,17 |  |  |  | 8 680,62
| 4-100-060 |  | ОТм (ЗТм) Средний разряд машинистов 6 |  |  | чел.-ч | 3,66 |  |  | 1,5 |  |  | 5,49 |  |  |  | 529,33 |  |  |  | 2 906,02
|  |  | Итого прямые затраты | [17 empty] | 15 928,91
8.1 | 02.2.04.03 |  | Смесь песчано-гравийная |  |  | м3 | 0 | [5 empty] | 0 |  |  |  | 0 |  |  |  | 0
8.2 | [05.1.02.07-0038] |  | Стойки железобетонные сборные под электрооборудование |  |  | м3 | 0 | [5 empty] | 0 | 26 018,02 | 1,27 |  | 33 042,89 |  |  |  | 0
|  |  | ФОТ | [17 empty] | 7 248,29
| 812/пр_2020_прил._т._п.27_гр.3 |  | НР Линии электропередачи |  |  | % | 103% | [5 empty] | 103% | [7 empty] | 7 465,74
| 774/пр_2020_прил._т._п.27_гр.3 |  | СП Линии электропередачи |  |  | % | 60% | [5 empty] | 60% | [7 empty] | 4 348,97
|  |  | Всего по позиции | [13 empty] | 27 743,62 |  |  |  | 27 743,62
9 | ГЭСН33-04-029-03 |  | Устройство фундаментов для комплектных трансформаторных подстанций киоскового типа: с укладкой на горизонтальную поверхность 4-х лежней |  |  | компл | 1 | [5 empty] | 1
| Приказ N 421/пр от 04.08.2020 п.58.б |  | Сметные затраты на работы по капитальному ремонту и реконструкции объектов капитального строительства (Кот=1,15; Кэм=1,25; Котм=1,25; Кзт=1,15; Кзтм=1,25)
| 421/пр_2020_прил.10_т.3_п.4_гр.3 |  | Производство работ осуществляется в охранной зоне действующей воздушной линии электропередачи, вблизи объектов, находящихся под напряжением, внутри объектов капитального строительства, внутренняя проводка в которых не обесточена, если это приведет к ограничению действий рабочих в соответствии с требованиями техники безопасности (Кот=1,2; Кэм=1,2; Котм=1,2; Кзт=1,2; Кзтм=1,2)
| 1 |  | ОТ (ЗТ) |  |  | чел.-ч | [6 empty] | 8,2938 | [7 empty] | 3 048,72
| 1-100-34 |  | Средний разряд работы 3,4 |  |  | чел.-ч | 6,01 |  |  | 1,38 |  |  | 8,2938 |  |  |  | 367,59 |  |  |  | 3 048,72
| 2 |  | ЭМ | [17 empty] | 5 787,08
|  |  | ОТм (ЗТм) |  |  | чел.-ч | [6 empty] | 3,66 | [7 empty] | 1 937,35
| 91.05.05-015 |  | Краны на автомобильном ходу, грузоподъемность 16 т |  |  | маш.-ч | 2,44 |  |  | 1,5 |  |  | 3,66 |  |  |  | 1 581,17 |  |  |  | 5 787,08
| 4-100-060 |  | ОТм (ЗТм) Средний разряд машинистов 6 |  |  | чел.-ч | 2,44 |  |  | 1,5 |  |  | 3,66 |  |  |  | 529,33 |  |  |  | 1 937,35
|  |  | Итого прямые затраты | [17 empty] | 10 773,15
9.1 | 02.2.04.03 |  | Смесь песчано-гравийная |  |  | м3 | 0 | [5 empty] | 0 |  |  |  | 0 |  |  |  | 0
9.2 | [05.1.02.07-0038] |  | Стойки железобетонные сборные под электрооборудование |  |  | м3 | 0 | [5 empty] | 0 | 26 018,02 | 1,27 |  | 33 042,89 |  |  |  | 0
|  |  | ФОТ | [17 empty] | 4 986,07
| 812/пр_2020_прил._т._п.27_гр.3 |  | НР Линии электропередачи |  |  | % | 103% | [5 empty] | 103% | [7 empty] | 5 135,65
| 774/пр_2020_прил._т._п.27_гр.3 |  | СП Линии электропередачи |  |  | % | 60% | [5 empty] | 60% | [7 empty] | 2 991,64
|  |  | Всего по позиции | [13 empty] | 18 900,44 |  |  |  | 18 900,44
10 | ТЦ_05.1.05.02_78_7814728578_10.10.2024_02_5.1 |  | Фундаментный блок ФБС 12.4.6 М=2310/1,2*1,05 |  |  | шт. | 4 | [5 empty] | 4 |  |  |  | 2 021,25 |  |  |  | 8 085
|  |  | Всего по позиции | [17 empty] | 8 085
11 | ТЦ_05.1.05.02_78_7807399570_10.10.2024_02_6.1 |  | Фундаментный блок ФБС 9.4.6 М=1440/1,2*1,05 |  |  | шт. | 6 | [5 empty] | 6 |  |  |  | 1 260 |  |  |  | 7 560
|  |  | Всего по позиции | [17 empty] | 7 560
12 | 91.05.13-011 |  | Автомобили бортовые, грузоподъемность до 10 т, с краном-манипулятором, грузоподъемность 3,7 т |  |  | маш.-ч | 10 | [5 empty] | 10 |  |  |  | 1 348,36 |  |  |  | 13 483,6
| 4-100-040 |  | ОТм (ЗТм) Средний разряд машинистов 4 |  |  | чел.-ч | 1 |  |  | 1,2 |  |  | 12 |  |  |  | 394,05 |  |  |  | 4 728,6
| 812/пр_2020_прил._т._п.27_гр.3 |  | НР Линии электропередачи |  |  | % | 103% | [5 empty] | 103% | [7 empty] | 4 870,46
| 774/пр_2020_прил._т._п.27_гр.3 |  | СП Линии электропередачи |  |  | % | 60% | [5 empty] | 60% | [7 empty] | 2 837,16
|  |  | Всего по позиции | [17 empty] | 25 919,82
13 | ГЭСН07-01-037-01 |  | Заполнение вертикальных швов стеновых панелей: цементным раствором V=18/100 |  |  | 100 м | 0,18 | [5 empty] | 0,18
| Приказ N 421/пр от 04.08.2020 п.58.б |  | Сметные затраты на работы по капитальному ремонту и реконструкции объектов капитального строительства (Кот=1,15; Кэм=1,25; Котм=1,25; Кзт=1,15; Кзтм=1,25)
| 421/пр_2020_прил.10_т.3_п.4_гр.3 |  | Производство работ осуществляется в охранной зоне действующей воздушной линии электропередачи, вблизи объектов, находящихся под напряжением, внутри объектов капитального строительства, внутренняя проводка в которых не обесточена, если это приведет к ограничению действий рабочих в соответствии с требованиями техники безопасности (Кот=1,2; Кэм=1,2; Котм=1,2; Кзт=1,2; Кзтм=1,2)
| 1 |  | ОТ (ЗТ) |  |  | чел.-ч | [6 empty] | 5,88708 | [7 empty] | 2 164,03
| 1-100-34 |  | Средний разряд работы 3,4 |  |  | чел.-ч | 23,7 |  |  | 1,38 |  |  | 5,88708 |  |  |  | 367,59 |  |  |  | 2 164,03
| 2 |  | ЭМ | [17 empty] | 43,91
| [91.06.09-021] |  | Люльки одноместные самоподъемные, грузоподъемность 120 кг |  |  | маш.-ч | 10,7 |  |  | 1,5 |  |  | 2,889 | 12,16 | 1,25 |  | 15,2 |  |  |  | 43,91
| 4 |  | М | [17 empty] | 643,19
| [04.3.01.09-0012] |  | Раствор готовый кладочный, цементный, М50 |  |  | м3 | 0,84 | [5 empty] | 0,1512 | 3 486,8 | 1,22 |  | 4 253,9 |  |  |  | 643,19
|  |  | Итого прямые затраты | [17 empty] | 2 851,13
|  |  | ФОТ | [17 empty] | 2 164,03
| 812/пр_2020_прил._т._п.7_гр.3 |  | НР Бетонные и железобетонные сборные конструкции и работы в строительстве |  |  | % | 110% | [5 empty] | 110% | [7 empty] | 2 380,43
| 774/пр_2020_прил._т._п.7_гр.3 |  | СП Бетонные и железобетонные сборные конструкции и работы в строительстве |  |  | % | 73% | [5 empty] | 73% | [7 empty] | 1 579,74
|  |  | Всего по позиции | [13 empty] | 37 840,56 |  |  |  | 6 811,3
14 | ГЭСН08-01-003-07 |  | Гидроизоляция боковая обмазочная битумная в 2 слоя по выровненной поверхности бутовой кладки, кирпичу, бетону V=36/100 |  |  | 100 м2 | 0,36 | [5 empty] | 0,36
| Приказ N 421/пр от 04.08.2020 п.58.б |  | Сметные затраты на работы по капитальному ремонту и реконструкции объектов капитального строительства (Кот=1,15; Кэм=1,25; Котм=1,25; Кзт=1,15; Кзтм=1,25)
| 421/пр_2020_прил.10_т.3_п.4_гр.3 |  | Производство работ осуществляется в охранной зоне действующей воздушной линии электропередачи, вблизи объектов, находящихся под напряжением, внутри объектов капитального строительства, внутренняя проводка в которых не обесточена, если это приведет к ограничению действий рабочих в соответствии с требованиями техники безопасности (Кот=1,2; Кэм=1,2; Котм=1,2; Кзт=1,2; Кзтм=1,2)
| 1 |  | ОТ (ЗТ) |  |  | чел.-ч | [6 empty] | 10,53216 | [7 empty] | 4 103,75
| 1-100-39 |  | Средний разряд работы 3,9 |  |  | чел.-ч | 21,2 |  |  | 1,38 |  |  | 10,53216 |  |  |  | 389,64 |  |  |  | 4 103,75
| 2 |  | ЭМ | [17 empty] | 198,4
|  |  | ОТм (ЗТм) |  |  | чел.-ч | [6 empty] | 0,108 | [7 empty] | 42,56
| [91.14.02-001] |  | Автомобили бортовые, грузоподъемность до 5 т |  |  | маш.-ч | 0,2 |  |  | 1,5 |  |  | 0,108 | 477,92 | 1,24 |  | 592,62 |  |  |  | 64
| 4-100-040 |  | ОТм (ЗТм) Средний разряд машинистов 4 |  |  | чел.-ч | 0,2 |  |  | 1,5 |  |  | 0,108 |  |  |  | 394,05 |  |  |  | 42,56
| [91.08.04-021] |  | Котлы битумные передвижные электрические с центробежной мешалкой, объем загрузочной емкости 400 л |  |  | маш.-ч | 1,95 |  |  | 1,5 |  |  | 1,053 | 95,25 | 1,34 |  | 127,64 |  |  |  | 134,4
| 4 |  | М | [17 empty] | 604,72
| [01.7.20.08-0051] |  | Ветошь хлопчатобумажная цветная |  |  | кг | 0,1 | [5 empty] | 0,036 | 56,11 | 1,46 |  | 81,92 |  |  |  | 2,95
| 01.2.03.03 |  | Мастика |  |  | т | 0,24 | [5 empty] | 0,0864
| [01.3.01.03-0002] |  | Керосин для технических целей |  |  | т | 0,024 | [5 empty] | 0,00864 | 62 186,75 | 1,12 |  | 69 649,16 |  |  |  | 601,77
|  |  | Итого прямые затраты | [17 empty] | 4 949,43
14.1 | [01.2.03.03-0065] |  | Мастика битумно-резиновая изоляционная МБР-90 |  |  | т | 0,24 | [5 empty] | 0,0864 | 28 495,35 | 1,71 |  | 48 727,05 |  |  |  | 4 210,02
14.2 | 01.2.01.02 |  | Битум |  |  | т | 0,016 | [5 empty] | 0,00576 |  |  |  | 0 |  |  |  | 0
|  |  | ФОТ | [17 empty] | 4 146,31
| 812/пр_2020_прил._т._п.8_гр.3 |  | НР Конструкции из кирпича и блоков |  |  | % | 110% | [5 empty] | 110% | [7 empty] | 4 560,94
| 774/пр_2020_прил._т._п.8_гр.3 |  | СП Конструкции из кирпича и блоков |  |  | % | 69% | [5 empty] | 69% | [7 empty] | 2 860,95
|  |  | Всего по позиции | [13 empty] | 46 059,28 |  |  |  | 16 581,34
15 | ГЭСН23-01-001-01 |  | Устройство основания под трубопроводы: песчаного V=1,6/10 |  |  | 10 м3 | 0,16 | [5 empty] | 0,16
| Приказ N 421/пр от 04.08.2020 п.58.б |  | Сметные затраты на работы по капитальному ремонту и реконструкции объектов капитального строительства (Кот=1,15; Кэм=1,25; Котм=1,25; Кзт=1,15; Кзтм=1,25)
| 421/пр_2020_прил.10_т.3_п.4_гр.3 |  | Производство работ осуществляется в охранной зоне действующей воздушной линии электропередачи, вблизи объектов, находящихся под напряжением, внутри объектов капитального строительства, внутренняя проводка в которых не обесточена, если это приведет к ограничению действий рабочих в соответствии с требованиями техники безопасности (Кот=1,2; Кэм=1,2; Котм=1,2; Кзт=1,2; Кзтм=1,2)
| 1 |  | ОТ (ЗТ) |  |  | чел.-ч | [6 empty] | 2,25216 | [7 empty] | 755,01
| 1-100-25 |  | Средний разряд работы 2,5 |  |  | чел.-ч | 10,2 |  |  | 1,38 |  |  | 2,25216 |  |  |  | 335,24 |  |  |  | 755,01
| 2 |  | ЭМ | [17 empty] | 123,7
|  |  | ОТм (ЗТм) |  |  | чел.-ч | [6 empty] | 0,0768 | [7 empty] | 34,78
| 91.06.05-011 |  | Погрузчики одноковшовые универсальные фронтальные пневмоколесные, номинальная вместимость основного ковша 2,6 м3, грузоподъемность 5 т |  |  | маш.-ч | 0,32 |  |  | 1,5 |  |  | 0,0768 |  |  |  | 1 610,69 |  |  |  | 123,7
| 4-100-050 |  | ОТм (ЗТм) Средний разряд машинистов 5 |  |  | чел.-ч | 0,32 |  |  | 1,5 |  |  | 0,0768 |  |  |  | 452,87 |  |  |  | 34,78
| 02.3.01.02 |  | Песок для строительных работ природный |  |  | м3 | 11 | [5 empty] | 1,76
|  |  | Итого прямые затраты | [17 empty] | 913,49
15.1 | 02.3.01.02-1104 |  | Песок природный для строительных работ I класс, средний |  |  | м3 | 11 | [5 empty] | 1,76 |  |  |  | 697,38 |  |  |  | 1 227,39
|  |  | ФОТ | [17 empty] | 789,79
| 812/пр_2020_прил._т._п.18_гр.3 |  | НР Наружные сети водопровода, канализации, теплоснабжения, газопроводы |  |  | % | 117% | [5 empty] | 117% | [7 empty] | 924,05
| 774/пр_2020_прил._т._п.18_гр.3 |  | СП Наружные сети водопровода, канализации, теплоснабжения, газопроводы |  |  | % | 74% | [5 empty] | 74% | [7 empty] | 584,44
|  |  | Всего по позиции | [13 empty] | 22 808,56 |  |  |  | 3 649,37
16 | ГЭСН34-02-003-01 |  | Устройство трубопроводов из полиэтиленовых труб: до 2 отверстий V=30/1000 |  |  | канал.км | 0,03 | [5 empty] | 0,03
| Приказ N 421/пр от 04.08.2020 п.58.б |  | Сметные затраты на работы по капитальному ремонту и реконструкции объектов капитального строительства (Кот=1,15; Кэм=1,25; Котм=1,25; Кзт=1,15; Кзтм=1,25)
| 421/пр_2020_прил.10_т.3_п.4_гр.3 |  | Производство работ осуществляется в охранной зоне действующей воздушной линии электропередачи, вблизи объектов, находящихся под напряжением, внутри объектов капитального строительства, внутренняя проводка в которых не обесточена, если это приведет к ограничению действий рабочих в соответствии с требованиями техники безопасности (Кот=1,2; Кэм=1,2; Котм=1,2; Кзт=1,2; Кзтм=1,2)
| 1 |  | ОТ (ЗТ) |  |  | чел.-ч | [6 empty] | 5,5062 | [7 empty] | 1 910,65
| 1-100-29 |  | Средний разряд работы 2,9 |  |  | чел.-ч | 133 |  |  | 1,38 |  |  | 5,5062 |  |  |  | 347 |  |  |  | 1 910,65
| 4 |  | М | [17 empty] | 44,84
| 01.3.01.01-0002 |  | Бензин автомобильный АИ-98, АИ-95 |  |  | т | 0,0008 | [5 empty] | 0,000024 |  |  |  | 52 966,12 |  |  |  | 1,27
| [11.1.03.01-0067] |  | Брус обрезной хвойных пород (ель, сосна), естественной влажности, длина 2-6,5 м, ширина 100 и более мм, толщина 100 и более мм, сорт III |  |  | м3 | 0,08 | [5 empty] | 0,0024 | 16 655 | 1,09 |  | 18 153,95 |  |  |  | 43,57
|  |  | Итого прямые затраты | [17 empty] | 1 955,49
16.1 | 24.3.03.13 |  | Трубы полиэтиленовые |  |  | м | 1 000 | [5 empty] | 30 |  |  |  | 0 |  |  |  | 0
|  |  | ФОТ | [17 empty] | 1 910,65
| 812/пр_2020_прил._т._п.28_гр.3 |  | НР Сооружения связи, радиовещания и телевидения |  |  | % | 98% | [5 empty] | 98% | [7 empty] | 1 872,44
| 774/пр_2020_прил._т._п.28_гр.3 |  | СП Сооружения связи, радиовещания и телевидения |  |  | % | 58% | [5 empty] | 58% | [7 empty] | 1 108,18
|  |  | Всего по позиции | [13 empty] | 164 537 |  |  |  | 4 936,11
17 | [24.3.03.06-0024] |  | Трубы полиэтиленовые дренажные гофрированные двухслойные, класс кольцевой жесткости SN8, номинальный внутренний диаметр 160 мм |  |  | м | 30 | [5 empty] | 30 | 632,22 | 1,1 |  | 695,44 |  |  |  | 20 863,2
|  |  | Всего по позиции | [17 empty] | 20 863,2
18 | [24.3.05.02-1124] |  | Заглушка из полиэтилена для двустенных гофрированных труб, внутренний диаметр 160 мм |  |  | шт | 4 | [5 empty] | 4 | 62,77 | 1,1 |  | 69,05 |  |  |  | 276,2
|  |  | Всего по позиции | [17 empty] | 276,2
|  |  | Итого прямые затраты по разделу 1. Строительные работы | [17 empty] | 171 593,77
в том числе
|  |  | оплата труда (ОТ) | [17 empty] | 41 839,57
|  |  | эксплуатация машин и механизмов | [17 empty] | 31 178,62
|  |  | оплата труда машинистов (ОТм) | [17 empty] | 10 583,69
|  |  | материальные ресурсы | [17 empty] | 72 673,37
|  |  | перевозка | [17 empty] | 15 318,52
|  |  | Итого ФОТ (справочно) | [17 empty] | 52 423,26
|  |  | Итого накладные расходы | [17 empty] | 52 916,92
|  |  | Итого сметная прибыль | [17 empty] | 30 212,08
|  |  | Итого оборудование | [17 empty] | 0
|  |  | Итого прочие затраты | [17 empty] | 0
|  |  | Итого по разделу 1. Строительные работы | [17 empty] | 254 722,77
в том числе
|  |  | материальные ресурсы, отсутствующие в ФРСН | [17 empty] | 0
|  |  | оборудование, отсутствующее в ФРСН | [17 empty] | 0
справочно
|  |  | затраты труда рабочих | [17 empty] | 119,256012
|  |  | затраты труда машинистов | [17 empty] | 23,33604
№ п.п. | Обоснование |  | Наименование работ и затрат |  |  | Единица измерения | Количество | [6 empty] | Сметная стоимость, руб.
[7 empty] | на единицу измерения |  |  | коэффициенты |  |  | всего с учетом коэффициентов | на единицу измерения в базисном уровне цен | индекс |  | на единицу измерения в текущем уровне цен | коэффициенты | всего в текущем уровне цен
Раздел 2. Монтажные работы
1 | 2 |  | 3 |  |  | 4 | 5 |  |  | 6 |  |  | 7 | 8 | 9 |  | 10 | 11 | 12
19 | ГЭСН33-04-029-06 |  | Установка оборудования для комплектных трансформаторных подстанций киоскового типа: тупиковых подстанций с воздушными вводами |  |  | компл | 1 | [5 empty] | 1
| Приказ N 421/пр от 04.08.2020 п.58.б |  | Сметные затраты на работы по капитальному ремонту и реконструкции объектов капитального строительства (Кот=1,15; Кэм=1,25; Котм=1,25; Кзт=1,15; Кзтм=1,25)
| 421/пр_2020_прил.10_т.3_п.4_гр.3 |  | Производство работ осуществляется в охранной зоне действующей воздушной линии электропередачи, вблизи объектов, находящихся под напряжением, внутри объектов капитального строительства, внутренняя проводка в которых не обесточена, если это приведет к ограничению действий рабочих в соответствии с требованиями техники безопасности (Кот=1,2; Кэм=1,2; Котм=1,2; Кзт=1,2; Кзтм=1,2)
| 1 |  | ОТ (ЗТ) |  |  | чел.-ч | [6 empty] | 43,056 | [5 empty] | 17 219,82
| 1-100-41 |  | Средний разряд работы 4,1 |  |  | чел.-ч | 31,2 |  |  | 1,38 |  |  | 43,056 |  |  |  | 399,94 |  | 17 219,82
| 2 |  | ЭМ | [15 empty] | 11 692,75
|  |  | ОТм (ЗТм) |  |  | чел.-ч | [6 empty] | 7,395 | [5 empty] | 3 914,4
| 91.05.05-015 |  | Краны на автомобильном ходу, грузоподъемность 16 т |  |  | маш.-ч | 4,93 |  |  | 1,5 |  |  | 7,395 |  |  |  | 1 581,17 |  | 11 692,75
| 4-100-060 |  | ОТм (ЗТм) Средний разряд машинистов 6 |  |  | чел.-ч | 4,93 |  |  | 1,5 |  |  | 7,395 |  |  |  | 529,33 |  | 3 914,4
|  |  | Итого прямые затраты | [15 empty] | 32 826,97
19.1 | 07.1.04.02 |  | Детали крепления стальные |  |  | кг | 0 | [5 empty] | 0 |  |  |  | 0 |  | 0
|  |  | ФОТ | [15 empty] | 21 134,22
| 812/пр_2020_прил._т._п.27_гр.3 |  | НР Линии электропередачи |  |  | % | 103% | [5 empty] | 103% | [5 empty] | 21 768,25
| 774/пр_2020_прил._т._п.27_гр.3 |  | СП Линии электропередачи |  |  | % | 60% | [5 empty] | 60% | [5 empty] | 12 680,53
|  |  | Всего по позиции | [13 empty] | 67 275,75 |  | 67 275,75
20 | ТЦ_89.1.62.05-0205_36_3662224174_22.10.2024_02_8.3 |  | КТП 250/6/0,4 кВ ( с учетом доставки) ОБ=657000/1,2*1,05 |  |  | шт. | 1 | [5 empty] | 1 |  |  |  | 574 875 |  | 574 875
|  |  | Всего по позиции | [15 empty] | 574 875
21 | ТЦ_89.1.62.05_78_7826162209_22.10.2024_02_10.3 |  | Трансформатор силовой ТМГ-250 10/0,4 (с учетом доставки) ОБ=404000/1,2*1,05 |  |  | шт. | 1 | [5 empty] | 1 |  |  |  | 353 500 |  | 353 500
|  |  | Всего по позиции | [15 empty] | 353 500
22 | ГЭСНм08-02-144-07 |  | Присоединение к зажимам жил проводов или кабелей сечением: до 240 мм2 V=4/100 |  |  | 100 шт | 0,04 | [5 empty] | 0,04
| 421/пр_2020_прил.10_т.3_п.4_гр.3 |  | Производство работ осуществляется в охранной зоне действующей воздушной линии электропередачи, вблизи объектов, находящихся под напряжением, внутри объектов капитального строительства, внутренняя проводка в которых не обесточена, если это приведет к ограничению действий рабочих в соответствии с требованиями техники безопасности (Кот=1,2; Кэм=1,2; Котм=1,2; Кзт=1,2; Кзтм=1,2)
| 1 |  | ОТ (ЗТ) |  |  | чел.-ч | [6 empty] | 1,4592 | [5 empty] | 562,13
| 1-100-38 |  | Средний разряд работы 3,8 |  |  | чел.-ч | 30,4 |  |  | 1,2 |  |  | 1,4592 |  |  |  | 385,23 |  | 562,13
|  |  | Итого прямые затраты | [15 empty] | 562,13
22.1 | 421/пр_2020_п.75_пп.а |  | Сметная стоимость вспомогательных ненормируемых материальных ресурсов, не учтенная в сметной норме, 2% |  |  | % | 2 | [5 empty] | 2 | [5 empty] | 9,37
|  |  | ФОТ | [15 empty] | 562,13
| 812/пр_2020_прил._т._п.49.3_гр.3 |  | НР Электротехнические установки на других объектах |  |  | % | 97% | [5 empty] | 97% | [5 empty] | 545,27
| 774/пр_2020_прил._т._п.49.3_гр.3 |  | СП Электротехнические установки на других объектах |  |  | % | 51% | [5 empty] | 51% | [5 empty] | 286,69
|  |  | Всего по позиции | [13 empty] | 35 086,5 |  | 1 403,46
23 | ГЭСН33-03-004-01 |  | Забивка вертикальных заземлителей механизированная на глубину до 5 м |  |  | шт | 10 | [5 empty] | 10
| Приказ N 421/пр от 04.08.2020 п.58.б |  | Сметные затраты на работы по капитальному ремонту и реконструкции объектов капитального строительства (Кот=1,15; Кэм=1,25; Котм=1,25; Кзт=1,15; Кзтм=1,25)
| 421/пр_2020_прил.10_т.3_п.4_гр.3 |  | Производство работ осуществляется в охранной зоне действующей воздушной линии электропередачи, вблизи объектов, находящихся под напряжением, внутри объектов капитального строительства, внутренняя проводка в которых не обесточена, если это приведет к ограничению действий рабочих в соответствии с требованиями техники безопасности (Кот=1,2; Кэм=1,2; Котм=1,2; Кзт=1,2; Кзтм=1,2)
| 1 |  | ОТ (ЗТ) |  |  | чел.-ч | [6 empty] | 6,21 | [5 empty] | 2 154,87
| 1-100-29 |  | Средний разряд работы 2,9 |  |  | чел.-ч | 0,45 |  |  | 1,38 |  |  | 6,21 |  |  |  | 347 |  | 2 154,87
| 2 |  | ЭМ | [15 empty] | 2 396,37
|  |  | ОТм (ЗТм) |  |  | чел.-ч | [6 empty] | 4,8 | [5 empty] | 1 891,44
| 91.18.01-007 |  | Компрессоры винтовые передвижные с двигателем внутреннего сгорания, давление до 0,7 МПа (7 атм), производительность до 5,4 м3/мин |  |  | маш.-ч | 0,32 |  |  | 1,5 |  |  | 4,8 |  |  |  | 376,7 |  | 1 808,16
| 4-100-040 |  | ОТм (ЗТм) Средний разряд машинистов 4 |  |  | чел.-ч | 0,32 |  |  | 1,5 |  |  | 4,8 |  |  |  | 394,05 |  | 1 891,44
| 91.17.04-034 |  | Агрегаты сварочные с двигателем внутреннего сгорания для ручной дуговой сварки, сварочный ток до 400 А, количество постов 1 |  |  | маш.-ч | 0,12 |  |  | 1,5 |  |  | 1,8 |  |  |  | 103,08 |  | 185,54
| [91.21.22-195] |  | Машины пневматические при работе от передвижных компрессорных установок для забивания в грунт под любым углом наклона к горизонту и извлечения стержней диаметром от 12 до 25 мм, длиной от 2 до 15 м |  |  | маш.-ч | 0,32 |  |  | 1,5 |  |  | 4,8 | 68,2 | 1,23 |  | 83,89 |  | 402,67
| 4 |  | М | [15 empty] | 3 422,85
| [01.7.11.07-0227] |  | Электроды сварочные для сварки низколегированных и углеродистых сталей УОНИ 13/45, Э42А, диаметр 4-5 мм |  |  | кг | 0,03 | [5 empty] | 0,3 | 155,63 | 0,95 |  | 147,85 |  | 44,36
| [08.4.03.02-0002] |  | Сталь арматурная горячекатаная гладкая, класс A-I, диаметр 6-22 мм |  |  | т | 0,005 | [5 empty] | 0,05 | 63 745 | 1,06 |  | 67 569,7 |  | 3 378,49
|  |  | Итого прямые затраты | [15 empty] | 9 865,53
|  |  | ФОТ | [15 empty] | 4 046,31
| 812/пр_2020_прил._т._п.27_гр.3 |  | НР Линии электропередачи |  |  | % | 103% | [5 empty] | 103% | [5 empty] | 4 167,7
| 774/пр_2020_прил._т._п.27_гр.3 |  | СП Линии электропередачи |  |  | % | 60% | [5 empty] | 60% | [5 empty] | 2 427,79
|  |  | Всего по позиции | [13 empty] | 1 646,1 |  | 16 461,02
24 | [08.3.08.02-1096] |  | Уголок стальной горячекатаный равнополочный, марка стали 09Г2С, 12Г2С, ширина полок 50-90 мм, толщина полки 3-9 мм V=10*3*5,72/1000 |  |  | т | 0,1716 | [5 empty] | 0,1716 | 73 435 | 0,84 |  | 61 685,4 |  | 10 585,21
|  |  | Всего по позиции | [15 empty] | 10 585,21
25 | ГЭСН33-04-015-01 |  | Устройство шин заземления опор ВЛ и подстанций V=40/10 |  |  | 10 м | 4 | [5 empty] | 4
| Приказ N 421/пр от 04.08.2020 п.58.б |  | Сметные затраты на работы по капитальному ремонту и реконструкции объектов капитального строительства (Кот=1,15; Кэм=1,25; Котм=1,25; Кзт=1,15; Кзтм=1,25)
| 421/пр_2020_прил.10_т.3_п.4_гр.3 |  | Производство работ осуществляется в охранной зоне действующей воздушной линии электропередачи, вблизи объектов, находящихся под напряжением, внутри объектов капитального строительства, внутренняя проводка в которых не обесточена, если это приведет к ограничению действий рабочих в соответствии с требованиями техники безопасности (Кот=1,2; Кэм=1,2; Котм=1,2; Кзт=1,2; Кзтм=1,2)
| 1 |  | ОТ (ЗТ) |  |  | чел.-ч | [6 empty] | 9,936 | [5 empty] | 3 447,79
| 1-100-29 |  | Средний разряд работы 2,9 |  |  | чел.-ч | 1,8 |  |  | 1,38 |  |  | 9,936 |  |  |  | 347 |  | 3 447,79
| 2 |  | ЭМ | [15 empty] | 66,48
|  |  | ОТм (ЗТм) |  |  | чел.-ч | [6 empty] | 0,06 | [5 empty] | 23,64
| [91.14.02-001] |  | Автомобили бортовые, грузоподъемность до 5 т |  |  | маш.-ч | 0,01 |  |  | 1,5 |  |  | 0,06 | 477,92 | 1,24 |  | 592,62 |  | 35,56
| 4-100-040 |  | ОТм (ЗТм) Средний разряд машинистов 4 |  |  | чел.-ч | 0,01 |  |  | 1,5 |  |  | 0,06 |  |  |  | 394,05 |  | 23,64
| 91.17.04-034 |  | Агрегаты сварочные с двигателем внутреннего сгорания для ручной дуговой сварки, сварочный ток до 400 А, количество постов 1 |  |  | маш.-ч | 0,05 |  |  | 1,5 |  |  | 0,3 |  |  |  | 103,08 |  | 30,92
| 4 |  | М | [15 empty] | 70,97
| [01.7.11.07-0227] |  | Электроды сварочные для сварки низколегированных и углеродистых сталей УОНИ 13/45, Э42А, диаметр 4-5 мм |  |  | кг | 0,12 | [5 empty] | 0,48 | 155,63 | 0,95 |  | 147,85 |  | 70,97
| 08.3.04.02 |  | Сталь стержневая диаметром до 10 мм |  |  | т | 0 | [5 empty] | 0
|  |  | Итого прямые затраты | [15 empty] | 3 608,88
25.1 | [08.3.04.02-0118] |  | Прокат стальной горячекатаный круглый, марка стали 12Х18Н10Т, диаметр 5-9 мм |  |  | т | 0,0196 | [5 empty] | 0,0784 | 373 485 | 1,31 |  | 489 265,35 |  | 38 358,4
|  |  | ФОТ | [15 empty] | 3 471,43
| 812/пр_2020_прил._т._п.27_гр.3 |  | НР Линии электропередачи |  |  | % | 103% | [5 empty] | 103% | [5 empty] | 3 575,57
| 774/пр_2020_прил._т._п.27_гр.3 |  | СП Линии электропередачи |  |  | % | 60% | [5 empty] | 60% | [5 empty] | 2 082,86
|  |  | Всего по позиции | [13 empty] | 11 906,43 |  | 47 625,71
|  |  | Итого прямые затраты по разделу 2. Монтажные работы | [15 empty] | 95 816,49
в том числе
|  |  | оплата труда (ОТ) | [15 empty] | 23 384,61
|  |  | эксплуатация машин и механизмов | [15 empty] | 14 155,6
|  |  | оплата труда машинистов (ОТм) | [15 empty] | 5 829,48
|  |  | материальные ресурсы | [15 empty] | 52 446,8
|  |  | перевозка | [15 empty] | 0
|  |  | Итого ФОТ (справочно) | [15 empty] | 29 214,09
|  |  | Итого накладные расходы | [15 empty] | 30 056,79
|  |  | Итого сметная прибыль | [15 empty] | 17 477,87
|  |  | Итого оборудование | [15 empty] | 928 375
|  |  | Итого прочие затраты | [15 empty] | 0
|  |  | Итого по разделу 2. Монтажные работы | [15 empty] | 1 071 726,15
в том числе
|  |  | материальные ресурсы, отсутствующие в ФРСН | [15 empty] | 0
|  |  | оборудование, отсутствующее в ФРСН | [15 empty] | 0
справочно
|  |  | затраты труда рабочих | [15 empty] | 60,6612
|  |  | затраты труда машинистов | [15 empty] | 12,255
ИТОГИ ПО СМЕТЕ
|  |  | ВСЕГО строительные работы | [15 empty] | 396 670,46
в том числе
|  |  | Всего прямые затраты | [15 empty] | 266 838,76
в том числе
|  |  | оплата труда (ОТ) | [15 empty] | 64 662,05
|  |  | эксплуатация машин и механизмов | [15 empty] | 45 334,22
|  |  | оплата труда машинистов (ОТм) | [15 empty] | 16 413,17
|  |  | материальные ресурсы | [15 empty] | 125 110,8
|  |  | перевозка | [15 empty] | 15 318,52
|  |  | Всего ФОТ (справочно) | [15 empty] | 81 075,22
|  |  | Всего накладные расходы | [15 empty] | 82 428,44
|  |  | Всего сметная прибыль | [15 empty] | 47 403,26
|  |  | ВСЕГО монтажные работы | [15 empty] | 1 403,46
в том числе
|  |  | Всего прямые затраты | [15 empty] | 571,5
в том числе
|  |  | оплата труда (ОТ) | [15 empty] | 562,13
|  |  | материальные ресурсы | [15 empty] | 9,37
|  |  | Всего ФОТ (справочно) | [15 empty] | 562,13
|  |  | Всего накладные расходы | [15 empty] | 545,27
|  |  | Всего сметная прибыль | [15 empty] | 286,69
|  |  | ВСЕГО оборудование | [15 empty] | 928 375
|  |  | ВСЕГО по смете | [15 empty] | 1 326 448,92
|  |  | Итого | [15 empty] | 1 326 448,92
в том числе
|  |  | Всего прямые затраты | [15 empty] | 267 410,26
в том числе
|  |  | оплата труда (ОТ) | [15 empty] | 65 224,18
|  |  | эксплуатация машин и механизмов | [15 empty] | 45 334,22
|  |  | оплата труда машинистов (ОТм) | [15 empty] | 16 413,17
|  |  | материальные ресурсы | [15 empty] | 125 120,17
|  |  | перевозка | [15 empty] | 15 318,52
|  |  | Всего ФОТ (справочно) | [15 empty] | 81 637,35
|  |  | Всего накладные расходы | [15 empty] | 82 973,71
|  |  | Всего сметная прибыль | [15 empty] | 47 689,95
|  |  | Всего оборудование | [15 empty] | 928 375
|  |  | Всего прочие затраты | [15 empty] | 0
Справочно
|  |  | материальные ресурсы, отсутствующие в ФРСН | [15 empty] | 0
|  |  | оборудование, отсутствующее в ФРСН | [15 empty] | 0
|  |  | затраты труда рабочих | [15 empty] | 179,917212
|  |  | затраты труда машинистов | [15 empty] | 35,59104
Составил:
[должность, подпись (инициалы, фамилия)]
Проверил:
[должность, подпись (инициалы, фамилия)]

## ЛСР 09-03
Наименование программного продукта | [8 empty] | SmetaWIZARD
Наименование редакции сметных нормативов | [8 empty] | Приказ Минстроя России от 30 декабря 2021 года № 1046/пр; Приказ Минстроя России от 04.08.2020 № 421/пр; Приказ Минстроя России от 21.12.2020 № 812/пр; Приказ Минстроя России от 11.12.2020 № 774/пр
Реквизиты приказа Минстроя России об утверждении дополнений и изменений к сметным нормативам | [8 empty] | Приказ Минстроя России от 18.05.2022 № 378/пр, Приказ Минстроя России от 26.08.2022 № 703/пр, Приказ Минстроя России от 26.10.2022 № 905/пр, Приказ Минстроя России от 27.12.2022 № 1133/пр, Приказ Минстроя России от 10.02.2023 № 84/пр, Приказ Минстроя России от 11.05.2023 № 335/пр, Приказ Минстроя России от 02.08.2023 № 551/пр, Приказ Минстроя России от 14.11.2023 № 817/пр, Приказ Минстроя России от 16.02.2024 № 102/пр, Приказ Минстроя России от 13.05.2024 № 323/пр; Приказ Минстроя России от 09.08.2024 № 524/пр; Приказ Минстроя России от 07.07.2022 № 557/пр; Приказ Минстроя России от 30.01.2024 № 55/пр; Приказ Минстроя России от 02.09.2021 № 636/пр, Приказ Минстроя России от 26.07.2022 № 611/пр; Приказ Минстроя России от 22.04.2022 № 317/пр
Реквизиты письма Минстроя России об индексах изменения сметной стоимости строительства, включаемые в федеральный реестр сметных нормативов и размещаемые в федеральной государственной информационной системе ценообразования в строительстве, подготовленного в соответствии с пунктом 85 Методики расчета индексов изменения сметной стоимости строительства, утвержденной приказом Министерства строительства и жилищно-коммунального хозяйства Российской Федерации от 5 июня 2019 г. № 326/пр | [8 empty] | Письмо Минстроя России от 23.08.2024 № 48886-ИФ/09
Реквизиты нормативного правового акта об утверждении оплаты труда, утверждаемый в соответствии с пунктом 22(1) Правилами мониторинга цен, утвержденными постановлением Правительства Российской Федерации от 23 декабря 2016 г. № 1452 | [8 empty] | Постановление Правительства Ленинградской области от 14.02.2024 № 99
Обоснование принятых текущих цен на строительные ресурсы
Наименование субъекта Российской Федерации | [8 empty] | Ленинградская область
Наименование зоны субъекта Российской Федерации
(наименование стройки)
Реконструкция участка ВЛ-6 кВ ф.57-07 путем замены на ВЛЗ-6 кВ направлением от опоры 14.1 до новых КТП-1 и КТП-2, строительство ВЛИ-0,4 кВ ф.57-07 по Приозерскому ш. и ул. Заозерная (ориентировочный объем работ: протяженность ВЛ-6 кВ – 1,42 км, монтаж КТП-1 (400 кВА), монтаж КТП-2 (250 кВА) протяженность ВЛИ-0,4 кВ от КТП-1– 1,62 км, протяженность ВЛИ-0,4 кВ от КТП-2– 0,85 км, перенос существующего УО с монтажом участка ВЛИ УО по ВЛИ-0,4 кВ – 0,63 км)
(наименование объекта капитального строительства)
ЛОКАЛЬНЫЙ СМЕТНЫЙ РАСЧЕТ № | [10 empty] | 09-03
Пусконаладочные работы КТПН 250кВА
(наименование работ и затрат)
Составлен |  | ресурсно-индексным |  |  | методом
Основание
(проектная и (или) иная техническая документация)
Составлен в текущем уровне цен |  |  |  | 3 квартал 2024 г.
Сметная стоимость |  |  |  | 133,39 |  |  |  | тыс. руб. |  |  |  | Средства на оплату труда рабочих |  |  |  | 63,52 |  |  | тыс. руб.
в том числе: | [11 empty] | Средства на оплату труда машинистов |  |  |  | 0 |  |  | тыс. руб.
строительных работ |  |  |  | 0 |  |  |  | тыс. руб. |  |  |  | Нормативные затраты труда рабочих |  |  |  | 128,21328 |  |  | чел.-ч
монтажных работ |  |  |  | 0 |  |  |  | тыс. руб. |  |  |  | Нормативные затраты труда машинистов |  |  |  | 0 |  |  | чел.-ч
оборудования |  |  |  | 0 |  |  |  | тыс. руб.
прочих затрат |  |  |  | 133,39 |  |  |  | тыс. руб.
№ п.п. | Обоснование |  | Наименование работ и затрат |  |  | Единица измерения | Количество | [6 empty] | Сметная стоимость, руб.
[7 empty] | на единицу измерения |  |  | коэффициенты |  |  | всего с учетом коэффициентов | на единицу измерения в базисном уровне цен | индекс |  | на единицу измерения в текущем уровне цен | коэффициенты |  | всего в текущем уровне цен
Раздел 1. <Раздел>
1 | 2 |  | 3 |  |  | 4 | 5 |  |  | 6 |  |  | 7 | 8 | 9 |  | 10 | 11 |  | 12
1 | ГЭСНп01-02-002-02 |  | Трансформатор силовой трехфазный масляный двухобмоточный напряжением: до 11 кВ, мощностью до 1,6 МВА |  |  | шт | 1 | [5 empty] | 1
| 421/пр_2020_прил.10_т.7_п.3_гр.3 |  | Производство работ осуществляется в охранной зоне действующей воздушной линии электропередачи, вблизи объектов, находящихся под напряжением, внутри объектов капитального строительства, внутренняя проводка в которых не обесточена, если это приведет к ограничению действий рабочих в соответствии с требованиями техники безопасности (Кот=1,2; Кэм=1,2; Котм=1,2; Кзт=1,2; Кзтм=1,2)
| 1 |  | ОТ (ЗТ) |  |  | чел.-ч | [6 empty] | 12,96 | [6 empty] | 6 867,69
| 3-200-01 |  | Инженер I категории |  |  | чел.-ч | 6,48 |  |  | 1,2 |  |  | 7,776 |  |  |  | 632,25 |  |  | 4 916,38
| 3-100-02 |  | Техник II категории |  |  | чел.-ч | 4,32 |  |  | 1,2 |  |  | 5,184 |  |  |  | 376,41 |  |  | 1 951,31
|  |  | Итого прямые затраты | [16 empty] | 6 867,69
|  |  | ФОТ | [16 empty] | 6 867,69
| 812/пр_2020_прил._т._п.83_гр.3 |  | НР Пусконаладочные работы |  |  | % | 74% | [5 empty] | 74% | [6 empty] | 5 082,09
| 774/пр_2020_прил._т._п.83_гр.3 |  | СП Пусконаладочные работы |  |  | % | 36% | [5 empty] | 36% | [6 empty] | 2 472,37
|  |  | Всего по позиции | [13 empty] | 14 422,15 |  |  | 14 422,15
2 | ГЭСНп01-12-020-01 |  | Испытание сборных и соединительных шин напряжением: до 11 кВ |  |  | испытание | 1 | [5 empty] | 1
| 421/пр_2020_прил.10_т.7_п.3_гр.3 |  | Производство работ осуществляется в охранной зоне действующей воздушной линии электропередачи, вблизи объектов, находящихся под напряжением, внутри объектов капитального строительства, внутренняя проводка в которых не обесточена, если это приведет к ограничению действий рабочих в соответствии с требованиями техники безопасности (Кот=1,2; Кэм=1,2; Котм=1,2; Кзт=1,2; Кзтм=1,2)
| 1 |  | ОТ (ЗТ) |  |  | чел.-ч | [6 empty] | 8,748 | [6 empty] | 4 094,83
| 2-100-04 |  | Рабочий 4 разряда |  |  | чел.-ч | 2,92 |  |  | 1,2 |  |  | 3,504 |  |  |  | 394,05 |  |  | 1 380,75
| 3-200-03 |  | Инженер III категории |  |  | чел.-ч | 4,37 |  |  | 1,2 |  |  | 5,244 |  |  |  | 517,56 |  |  | 2 714,08
|  |  | Итого прямые затраты | [16 empty] | 4 094,83
|  |  | ФОТ | [16 empty] | 4 094,83
| 812/пр_2020_прил._т._п.83_гр.3 |  | НР Пусконаладочные работы |  |  | % | 74% | [5 empty] | 74% | [6 empty] | 3 030,17
| 774/пр_2020_прил._т._п.83_гр.3 |  | СП Пусконаладочные работы |  |  | % | 36% | [5 empty] | 36% | [6 empty] | 1 474,14
|  |  | Всего по позиции | [13 empty] | 8 599,14 |  |  | 8 599,14
3 | ГЭСНп01-02-017-01 |  | Трансформатор тока измерительный выносной напряжением: до 1 кВ |  |  | шт | 12 | [5 empty] | 12
| 421/пр_2020_прил.10_т.7_п.3_гр.3 |  | Производство работ осуществляется в охранной зоне действующей воздушной линии электропередачи, вблизи объектов, находящихся под напряжением, внутри объектов капитального строительства, внутренняя проводка в которых не обесточена, если это приведет к ограничению действий рабочих в соответствии с требованиями техники безопасности (Кот=1,2; Кэм=1,2; Котм=1,2; Кзт=1,2; Кзтм=1,2)
| 1 |  | ОТ (ЗТ) |  |  | чел.-ч | [6 empty] | 18,72 | [6 empty] | 9 292,46
| 3-200-02 |  | Инженер II категории |  |  | чел.-ч | 0,78 |  |  | 1,2 |  |  | 11,232 |  |  |  | 576,38 |  |  | 6 473,9
| 3-100-02 |  | Техник II категории |  |  | чел.-ч | 0,52 |  |  | 1,2 |  |  | 7,488 |  |  |  | 376,41 |  |  | 2 818,56
|  |  | Итого прямые затраты | [16 empty] | 9 292,46
|  |  | ФОТ | [16 empty] | 9 292,46
| 812/пр_2020_прил._т._п.83_гр.3 |  | НР Пусконаладочные работы |  |  | % | 74% | [5 empty] | 74% | [6 empty] | 6 876,42
| 774/пр_2020_прил._т._п.83_гр.3 |  | СП Пусконаладочные работы |  |  | % | 36% | [5 empty] | 36% | [6 empty] | 3 345,29
|  |  | Всего по позиции | [13 empty] | 1 626,18 |  |  | 19 514,17
4 | ГЭСНп01-03-002-10 |  | Выключатель трехполюсный напряжением до 1 кВ с: полупроводниковым расцепителем максимального тока, номинальный ток до 1600 А |  |  | шт | 1 | [5 empty] | 1
| 421/пр_2020_прил.10_т.7_п.3_гр.3 |  | Производство работ осуществляется в охранной зоне действующей воздушной линии электропередачи, вблизи объектов, находящихся под напряжением, внутри объектов капитального строительства, внутренняя проводка в которых не обесточена, если это приведет к ограничению действий рабочих в соответствии с требованиями техники безопасности (Кот=1,2; Кэм=1,2; Котм=1,2; Кзт=1,2; Кзтм=1,2)
| 1 |  | ОТ (ЗТ) |  |  | чел.-ч | [6 empty] | 14,04 | [6 empty] | 5 408,63
| 2-100-04 |  | Рабочий 4 разряда |  |  | чел.-ч | 5,85 |  |  | 1,2 |  |  | 7,02 |  |  |  | 394,05 |  |  | 2 766,23
| 3-100-02 |  | Техник II категории |  |  | чел.-ч | 5,85 |  |  | 1,2 |  |  | 7,02 |  |  |  | 376,41 |  |  | 2 642,4
|  |  | Итого прямые затраты | [16 empty] | 5 408,63
|  |  | ФОТ | [16 empty] | 5 408,63
| 812/пр_2020_прил._т._п.83_гр.3 |  | НР Пусконаладочные работы |  |  | % | 74% | [5 empty] | 74% | [6 empty] | 4 002,39
| 774/пр_2020_прил._т._п.83_гр.3 |  | СП Пусконаладочные работы |  |  | % | 36% | [5 empty] | 36% | [6 empty] | 1 947,11
|  |  | Всего по позиции | [13 empty] | 11 358,13 |  |  | 11 358,13
5 | ГЭСНп01-03-002-07 |  | Выключатель трехполюсный напряжением до 1 кВ с: электромагнитным, тепловым или комбинированным расцепителем, номинальный ток до 1000 А |  |  | шт | 1 | [5 empty] | 1
| 421/пр_2020_прил.10_т.7_п.3_гр.3 |  | Производство работ осуществляется в охранной зоне действующей воздушной линии электропередачи, вблизи объектов, находящихся под напряжением, внутри объектов капитального строительства, внутренняя проводка в которых не обесточена, если это приведет к ограничению действий рабочих в соответствии с требованиями техники безопасности (Кот=1,2; Кэм=1,2; Котм=1,2; Кзт=1,2; Кзтм=1,2)
| 1 |  | ОТ (ЗТ) |  |  | чел.-ч | [6 empty] | 5,4 | [6 empty] | 2 080,25
| 2-100-04 |  | Рабочий 4 разряда |  |  | чел.-ч | 2,25 |  |  | 1,2 |  |  | 2,7 |  |  |  | 394,05 |  |  | 1 063,94
| 3-100-02 |  | Техник II категории |  |  | чел.-ч | 2,25 |  |  | 1,2 |  |  | 2,7 |  |  |  | 376,41 |  |  | 1 016,31
|  |  | Итого прямые затраты | [16 empty] | 2 080,25
|  |  | ФОТ | [16 empty] | 2 080,25
| 812/пр_2020_прил._т._п.83_гр.3 |  | НР Пусконаладочные работы |  |  | % | 74% | [5 empty] | 74% | [6 empty] | 1 539,39
| 774/пр_2020_прил._т._п.83_гр.3 |  | СП Пусконаладочные работы |  |  | % | 36% | [5 empty] | 36% | [6 empty] | 748,89
|  |  | Всего по позиции | [13 empty] | 4 368,53 |  |  | 4 368,53
6 | ГЭСНп01-03-002-05 |  | Выключатель трехполюсный напряжением до 1 кВ с: электромагнитным, тепловым или комбинированным расцепителем, номинальный ток до 200 А |  |  | шт | 1 | [5 empty] | 1
| 421/пр_2020_прил.10_т.7_п.3_гр.3 |  | Производство работ осуществляется в охранной зоне действующей воздушной линии электропередачи, вблизи объектов, находящихся под напряжением, внутри объектов капитального строительства, внутренняя проводка в которых не обесточена, если это приведет к ограничению действий рабочих в соответствии с требованиями техники безопасности (Кот=1,2; Кэм=1,2; Котм=1,2; Кзт=1,2; Кзтм=1,2)
| 1 |  | ОТ (ЗТ) |  |  | чел.-ч | [6 empty] | 3,24 | [6 empty] | 1 248,14
| 2-100-04 |  | Рабочий 4 разряда |  |  | чел.-ч | 1,35 |  |  | 1,2 |  |  | 1,62 |  |  |  | 394,05 |  |  | 638,36
| 3-100-02 |  | Техник II категории |  |  | чел.-ч | 1,35 |  |  | 1,2 |  |  | 1,62 |  |  |  | 376,41 |  |  | 609,78
|  |  | Итого прямые затраты | [16 empty] | 1 248,14
|  |  | ФОТ | [16 empty] | 1 248,14
| 812/пр_2020_прил._т._п.83_гр.3 |  | НР Пусконаладочные работы |  |  | % | 74% | [5 empty] | 74% | [6 empty] | 923,62
| 774/пр_2020_прил._т._п.83_гр.3 |  | СП Пусконаладочные работы |  |  | % | 36% | [5 empty] | 36% | [6 empty] | 449,33
|  |  | Всего по позиции | [13 empty] | 2 621,09 |  |  | 2 621,09
7 | ГЭСНп01-03-002-04 |  | Выключатель трехполюсный напряжением до 1 кВ с: электромагнитным, тепловым или комбинированным расцепителем, номинальный ток до 50 А |  |  | шт | 3 | [5 empty] | 3
| 421/пр_2020_прил.10_т.7_п.3_гр.3 |  | Производство работ осуществляется в охранной зоне действующей воздушной линии электропередачи, вблизи объектов, находящихся под напряжением, внутри объектов капитального строительства, внутренняя проводка в которых не обесточена, если это приведет к ограничению действий рабочих в соответствии с требованиями техники безопасности (Кот=1,2; Кэм=1,2; Котм=1,2; Кзт=1,2; Кзтм=1,2)
| 1 |  | ОТ (ЗТ) |  |  | чел.-ч | [6 empty] | 6,48 | [6 empty] | 2 496,29
| 2-100-04 |  | Рабочий 4 разряда |  |  | чел.-ч | 0,9 |  |  | 1,2 |  |  | 3,24 |  |  |  | 394,05 |  |  | 1 276,72
| 3-100-02 |  | Техник II категории |  |  | чел.-ч | 0,9 |  |  | 1,2 |  |  | 3,24 |  |  |  | 376,41 |  |  | 1 219,57
|  |  | Итого прямые затраты | [16 empty] | 2 496,29
|  |  | ФОТ | [16 empty] | 2 496,29
| 812/пр_2020_прил._т._п.83_гр.3 |  | НР Пусконаладочные работы |  |  | % | 74% | [5 empty] | 74% | [6 empty] | 1 847,25
| 774/пр_2020_прил._т._п.83_гр.3 |  | СП Пусконаладочные работы |  |  | % | 36% | [5 empty] | 36% | [6 empty] | 898,66
|  |  | Всего по позиции | [13 empty] | 1 747,4 |  |  | 5 242,2
8 | ГЭСНп01-11-010-02 |  | Измерение сопротивления растеканию тока: контура с диагональю до 20 м |  |  | измерение | 1 | [5 empty] | 1
| 421/пр_2020_прил.10_т.7_п.3_гр.3 |  | Производство работ осуществляется в охранной зоне действующей воздушной линии электропередачи, вблизи объектов, находящихся под напряжением, внутри объектов капитального строительства, внутренняя проводка в которых не обесточена, если это приведет к ограничению действий рабочих в соответствии с требованиями техники безопасности (Кот=1,2; Кэм=1,2; Котм=1,2; Кзт=1,2; Кзтм=1,2)
| 1 |  | ОТ (ЗТ) |  |  | чел.-ч | [6 empty] | 1,944 | [6 empty] | 1 017,58
| 2-100-06 |  | Рабочий 6 разряда |  |  | чел.-ч | 0,81 |  |  | 1,2 |  |  | 0,972 |  |  |  | 529,33 |  |  | 514,51
| 3-200-03 |  | Инженер III категории |  |  | чел.-ч | 0,81 |  |  | 1,2 |  |  | 0,972 |  |  |  | 517,56 |  |  | 503,07
|  |  | Итого прямые затраты | [16 empty] | 1 017,58
|  |  | ФОТ | [16 empty] | 1 017,58
| 812/пр_2020_прил._т._п.83_гр.3 |  | НР Пусконаладочные работы |  |  | % | 74% | [5 empty] | 74% | [6 empty] | 753,01
| 774/пр_2020_прил._т._п.83_гр.3 |  | СП Пусконаладочные работы |  |  | % | 36% | [5 empty] | 36% | [6 empty] | 366,33
|  |  | Всего по позиции | [13 empty] | 2 136,92 |  |  | 2 136,92
9 | ГЭСНп01-11-010-01 |  | Измерение сопротивления растеканию тока: заземлителя |  |  | измерение | 10 | [5 empty] | 10
| 421/пр_2020_прил.10_т.7_п.3_гр.3 |  | Производство работ осуществляется в охранной зоне действующей воздушной линии электропередачи, вблизи объектов, находящихся под напряжением, внутри объектов капитального строительства, внутренняя проводка в которых не обесточена, если это приведет к ограничению действий рабочих в соответствии с требованиями техники безопасности (Кот=1,2; Кэм=1,2; Котм=1,2; Кзт=1,2; Кзтм=1,2)
| 1 |  | ОТ (ЗТ) |  |  | чел.-ч | [6 empty] | 12 | [6 empty] | 6 281,34
| 2-100-06 |  | Рабочий 6 разряда |  |  | чел.-ч | 0,5 |  |  | 1,2 |  |  | 6 |  |  |  | 529,33 |  |  | 3 175,98
| 3-200-03 |  | Инженер III категории |  |  | чел.-ч | 0,5 |  |  | 1,2 |  |  | 6 |  |  |  | 517,56 |  |  | 3 105,36
|  |  | Итого прямые затраты | [16 empty] | 6 281,34
|  |  | ФОТ | [16 empty] | 6 281,34
| 812/пр_2020_прил._т._п.83_гр.3 |  | НР Пусконаладочные работы |  |  | % | 74% | [5 empty] | 74% | [6 empty] | 4 648,19
| 774/пр_2020_прил._т._п.83_гр.3 |  | СП Пусконаладочные работы |  |  | % | 36% | [5 empty] | 36% | [6 empty] | 2 261,28
|  |  | Всего по позиции | [13 empty] | 1 319,08 |  |  | 13 190,81
10 | ГЭСНп01-11-011-01 |  | Проверка наличия цепи между заземлителями и заземленными элементами V=64/100 |  |  | 100 измерений | 0,64 | [5 empty] | 0,64
| 421/пр_2020_прил.10_т.7_п.3_гр.3 |  | Производство работ осуществляется в охранной зоне действующей воздушной линии электропередачи, вблизи объектов, находящихся под напряжением, внутри объектов капитального строительства, внутренняя проводка в которых не обесточена, если это приведет к ограничению действий рабочих в соответствии с требованиями техники безопасности (Кот=1,2; Кэм=1,2; Котм=1,2; Кзт=1,2; Кзтм=1,2)
| 1 |  | ОТ (ЗТ) |  |  | чел.-ч | [6 empty] | 9,95328 | [6 empty] | 5 209,99
| 2-100-06 |  | Рабочий 6 разряда |  |  | чел.-ч | 6,48 |  |  | 1,2 |  |  | 4,97664 |  |  |  | 529,33 |  |  | 2 634,28
| 3-200-03 |  | Инженер III категории |  |  | чел.-ч | 6,48 |  |  | 1,2 |  |  | 4,97664 |  |  |  | 517,56 |  |  | 2 575,71
|  |  | Итого прямые затраты | [16 empty] | 5 209,99
|  |  | ФОТ | [16 empty] | 5 209,99
| 812/пр_2020_прил._т._п.83_гр.3 |  | НР Пусконаладочные работы |  |  | % | 74% | [5 empty] | 74% | [6 empty] | 3 855,39
| 774/пр_2020_прил._т._п.83_гр.3 |  | СП Пусконаладочные работы |  |  | % | 36% | [5 empty] | 36% | [6 empty] | 1 875,6
|  |  | Всего по позиции | [13 empty] | 17 095,28 |  |  | 10 940,98
11 | ГЭСНп01-11-024-02 |  | Фазировка электрической линии или трансформатора с сетью напряжением: свыше 1 кВ |  |  | шт | 1 | [5 empty] | 1
| 421/пр_2020_прил.10_т.7_п.3_гр.3 |  | Производство работ осуществляется в охранной зоне действующей воздушной линии электропередачи, вблизи объектов, находящихся под напряжением, внутри объектов капитального строительства, внутренняя проводка в которых не обесточена, если это приведет к ограничению действий рабочих в соответствии с требованиями техники безопасности (Кот=1,2; Кэм=1,2; Котм=1,2; Кзт=1,2; Кзтм=1,2)
| 1 |  | ОТ (ЗТ) |  |  | чел.-ч | [6 empty] | 1,944 | [6 empty] | 1 017,58
| 2-100-06 |  | Рабочий 6 разряда |  |  | чел.-ч | 0,81 |  |  | 1,2 |  |  | 0,972 |  |  |  | 529,33 |  |  | 514,51
| 3-200-03 |  | Инженер III категории |  |  | чел.-ч | 0,81 |  |  | 1,2 |  |  | 0,972 |  |  |  | 517,56 |  |  | 503,07
|  |  | Итого прямые затраты | [16 empty] | 1 017,58
|  |  | ФОТ | [16 empty] | 1 017,58
| 812/пр_2020_прил._т._п.83_гр.3 |  | НР Пусконаладочные работы |  |  | % | 74% | [5 empty] | 74% | [6 empty] | 753,01
| 774/пр_2020_прил._т._п.83_гр.3 |  | СП Пусконаладочные работы |  |  | % | 36% | [5 empty] | 36% | [6 empty] | 366,33
|  |  | Всего по позиции | [13 empty] | 2 136,92 |  |  | 2 136,92
12 | ГЭСНп01-12-029-01 |  | Испытание цепи вторичной коммутации |  |  | испытание | 6 | [5 empty] | 6
| 421/пр_2020_прил.10_т.7_п.3_гр.3 |  | Производство работ осуществляется в охранной зоне действующей воздушной линии электропередачи, вблизи объектов, находящихся под напряжением, внутри объектов капитального строительства, внутренняя проводка в которых не обесточена, если это приведет к ограничению действий рабочих в соответствии с требованиями техники безопасности (Кот=1,2; Кэм=1,2; Котм=1,2; Кзт=1,2; Кзтм=1,2)
| 1 |  | ОТ (ЗТ) |  |  | чел.-ч | [6 empty] | 11,664 | [6 empty] | 5 734,07
| 2-100-05 |  | Рабочий 5 разряда |  |  | чел.-ч | 0,65 |  |  | 1,2 |  |  | 4,68 |  |  |  | 452,87 |  |  | 2 119,43
| 3-200-03 |  | Инженер III категории |  |  | чел.-ч | 0,97 |  |  | 1,2 |  |  | 6,984 |  |  |  | 517,56 |  |  | 3 614,64
|  |  | Итого прямые затраты | [16 empty] | 5 734,07
|  |  | ФОТ | [16 empty] | 5 734,07
| 812/пр_2020_прил._т._п.83_гр.3 |  | НР Пусконаладочные работы |  |  | % | 74% | [5 empty] | 74% | [6 empty] | 4 243,21
| 774/пр_2020_прил._т._п.83_гр.3 |  | СП Пусконаладочные работы |  |  | % | 36% | [5 empty] | 36% | [6 empty] | 2 064,27
|  |  | Всего по позиции | [13 empty] | 2 006,93 |  |  | 12 041,55
13 | ГЭСНп02-01-002-01 |  | Автоматизированная система управления II категории технической сложности с количеством каналов (Кобщ): 2 |  |  | система | 1 | [5 empty] | 1
| 421/пр_2020_прил.10_т.7_п.3_гр.3 |  | Производство работ осуществляется в охранной зоне действующей воздушной линии электропередачи, вблизи объектов, находящихся под напряжением, внутри объектов капитального строительства, внутренняя проводка в которых не обесточена, если это приведет к ограничению действий рабочих в соответствии с требованиями техники безопасности (Кот=1,2; Кэм=1,2; Котм=1,2; Кзт=1,2; Кзтм=1,2)
| 1 |  | ОТ (ЗТ) |  |  | чел.-ч | [6 empty] | 21,12 | [6 empty] | 12 769,32
| 3-200-01 |  | Инженер I категории |  |  | чел.-ч | 3,52 |  |  | 1,2 |  |  | 4,224 |  |  |  | 632,25 |  |  | 2 670,62
| 3-200-02 |  | Инженер II категории |  |  | чел.-ч | 8,8 |  |  | 1,2 |  |  | 10,56 |  |  |  | 576,38 |  |  | 6 086,57
| 3-300-01 |  | Ведущий инженер |  |  | чел.-ч | 3,52 |  |  | 1,2 |  |  | 4,224 |  |  |  | 691,06 |  |  | 2 919,04
| 3-200-03 |  | Инженер III категории |  |  | чел.-ч | 1,76 |  |  | 1,2 |  |  | 2,112 |  |  |  | 517,56 |  |  | 1 093,09
|  |  | Итого прямые затраты | [16 empty] | 12 769,32
|  |  | ФОТ | [16 empty] | 12 769,32
| 812/пр_2020_прил._т._п.83_гр.3 |  | НР Пусконаладочные работы |  |  | % | 74% | [5 empty] | 74% | [6 empty] | 9 449,3
| 774/пр_2020_прил._т._п.83_гр.3 |  | СП Пусконаладочные работы |  |  | % | 36% | [5 empty] | 36% | [6 empty] | 4 596,96
|  |  | Всего по позиции | [13 empty] | 26 815,58 |  |  | 26 815,58
|  |  | Итого прямые затраты по разделу 1. <Раздел> | [16 empty] | 63 518,17
в том числе
|  |  | оплата труда (ОТ) | [16 empty] | 63 518,17
|  |  | эксплуатация машин и механизмов | [16 empty] | 0
|  |  | оплата труда машинистов (ОТм) | [16 empty] | 0
|  |  | материальные ресурсы | [16 empty] | 0
|  |  | перевозка | [16 empty] | 0
|  |  | Итого ФОТ (справочно) | [16 empty] | 63 518,17
|  |  | Итого накладные расходы | [16 empty] | 47 003,44
|  |  | Итого сметная прибыль | [16 empty] | 22 866,56
|  |  | Итого оборудование | [16 empty] | 0
|  |  | Итого прочие затраты | [16 empty] | 0
|  |  | Итого по разделу 1. <Раздел> | [16 empty] | 133 388,17
в том числе
|  |  | материальные ресурсы, отсутствующие в ФРСН | [16 empty] | 0
|  |  | оборудование, отсутствующее в ФРСН | [16 empty] | 0
справочно
|  |  | затраты труда рабочих | [16 empty] | 128,21328
|  |  | затраты труда машинистов | [16 empty] | 0
ИТОГИ ПО СМЕТЕ
|  |  | ВСЕГО прочие затраты | [16 empty] | 133 388,17
в том числе
|  |  | прочие работы | [16 empty] | 133 388,17
в том числе
|  |  | Всего прямые затраты | [16 empty] | 63 518,17
в том числе
|  |  | оплата труда (ОТ) | [16 empty] | 63 518,17
|  |  | Всего ФОТ (справочно) | [16 empty] | 63 518,17
|  |  | Всего накладные расходы | [16 empty] | 47 003,44
|  |  | Всего сметная прибыль | [16 empty] | 22 866,56
|  |  | ВСЕГО по смете | [16 empty] | 133 388,17
|  |  | Итого | [16 empty] | 133 388,17
в том числе
|  |  | Всего прямые затраты | [16 empty] | 63 518,17
в том числе
|  |  | оплата труда (ОТ) | [16 empty] | 63 518,17
|  |  | эксплуатация машин и механизмов | [16 empty] | 0
|  |  | оплата труда машинистов (ОТм) | [16 empty] | 0
|  |  | материальные ресурсы | [16 empty] | 0
|  |  | перевозка | [16 empty] | 0
|  |  | Всего ФОТ (справочно) | [16 empty] | 63 518,17
|  |  | Всего накладные расходы | [16 empty] | 47 003,44
|  |  | Всего сметная прибыль | [16 empty] | 22 866,56
|  |  | Всего оборудование | [16 empty] | 0
|  |  | Всего прочие затраты | [16 empty] | 0
Справочно
|  |  | материальные ресурсы, отсутствующие в ФРСН | [16 empty] | 0
|  |  | оборудование, отсутствующее в ФРСН | [16 empty] | 0
|  |  | затраты труда рабочих | [16 empty] | 128,21328
|  |  | затраты труда машинистов | [16 empty] | 0
|  |  | ПНР «вхолостую» | [16 empty] | 106 710,53
в том числе
| Приказ N 421/пр от 04.08.2020 Прил. 8 |  | Сборник 01. "Электротехнические устройства" |  |  |  | 80% | [12 empty] | 85 258,07
| Приказ N 421/пр от 04.08.2020 Прил. 8 |  | Сборник 02. "Автоматизированные системы управления" |  |  |  | 80% | [12 empty] | 21 452,46
|  |  | ПНР «под нагрузкой» | [16 empty] | 26 677,64
в том числе
| Приказ N 421/пр от 04.08.2020 Прил. 8 |  | Сборник 01. "Электротехнические устройства" |  |  |  | 20% | [12 empty] | 21 314,52
| Приказ N 421/пр от 04.08.2020 Прил. 8 |  | Сборник 02. "Автоматизированные системы управления" |  |  |  | 20% | [12 empty] | 5 363,12
Составил:
[должность, подпись (инициалы, фамилия)]
Проверил:
[должность, подпись (инициалы, фамилия)]

## ЛСР 02-05
Наименование программного продукта | [8 empty] | SmetaWIZARD
Наименование редакции сметных нормативов | [8 empty] | Приказ Минстроя России от 30 декабря 2021 года № 1046/пр; Приказ Минстроя России от 04.08.2020 № 421/пр; Приказ Минстроя России от 21.12.2020 № 812/пр; Приказ Минстроя России от 11.12.2020 № 774/пр
Реквизиты приказа Минстроя России об утверждении дополнений и изменений к сметным нормативам | [8 empty] | Приказ Минстроя России от 18.05.2022 № 378/пр, Приказ Минстроя России от 26.08.2022 № 703/пр, Приказ Минстроя России от 26.10.2022 № 905/пр, Приказ Минстроя России от 27.12.2022 № 1133/пр, Приказ Минстроя России от 10.02.2023 № 84/пр, Приказ Минстроя России от 11.05.2023 № 335/пр, Приказ Минстроя России от 02.08.2023 № 551/пр, Приказ Минстроя России от 14.11.2023 № 817/пр, Приказ Минстроя России от 16.02.2024 № 102/пр, Приказ Минстроя России от 13.05.2024 № 323/пр; Приказ Минстроя России от 09.08.2024 № 524/пр; Приказ Минстроя России от 07.07.2022 № 557/пр; Приказ Минстроя России от 30.01.2024 № 55/пр; Приказ Минстроя России от 02.09.2021 № 636/пр, Приказ Минстроя России от 26.07.2022 № 611/пр; Приказ Минстроя России от 22.04.2022 № 317/пр
Реквизиты письма Минстроя России об индексах изменения сметной стоимости строительства, включаемые в федеральный реестр сметных нормативов и размещаемые в федеральной государственной информационной системе ценообразования в строительстве, подготовленного в соответствии с пунктом 85 Методики расчета индексов изменения сметной стоимости строительства, утвержденной приказом Министерства строительства и жилищно-коммунального хозяйства Российской Федерации от 5 июня 2019 г. № 326/пр | [8 empty] | Письмо Минстроя России от 23.08.2024 № 48886-ИФ/09
Реквизиты нормативного правового акта об утверждении оплаты труда, утверждаемый в соответствии с пунктом 22(1) Правилами мониторинга цен, утвержденными постановлением Правительства Российской Федерации от 23 декабря 2016 г. № 1452 | [8 empty] | Постановление Правительства Ленинградской области от 14.02.2024 № 99
Обоснование принятых текущих цен на строительные ресурсы
Наименование субъекта Российской Федерации | [8 empty] | Ленинградская область
Наименование зоны субъекта Российской Федерации
(наименование стройки)
Реконструкция участка ВЛ-6 кВ ф.57-07 путем замены на ВЛЗ-6 кВ направлением от опоры 14.1 до новых КТП-1 и КТП-2, строительство ВЛИ-0,4 кВ ф.57-07 по Приозерскому ш. и ул. Заозерная (ориентировочный объем работ: протяженность ВЛ-6 кВ – 1,42 км, монтаж КТП-1 (400 кВА), монтаж КТП-2 (250 кВА) протяженность ВЛИ-0,4 кВ от КТП-1– 1,62 км, протяженность ВЛИ-0,4 кВ от КТП-2– 0,85 км, перенос существующего УО с монтажом участка ВЛИ УО по ВЛИ-0,4 кВ – 0,63 км)
(наименование объекта капитального строительства)
ЛОКАЛЬНЫЙ СМЕТНЫЙ РАСЧЕТ № | [10 empty] | 02-05
Демонтаж КТПН-100кВА
(наименование работ и затрат)
Составлен |  | ресурсно-индексным |  |  | методом
Основание
(проектная и (или) иная техническая документация)
Составлен в текущем уровне цен |  |  |  | 3 квартал 2024 г.
Сметная стоимость |  |  |  | 84,29 |  |  |  | тыс. руб. |  |  |  | Средства на оплату труда рабочих |  |  |  | 23,68 |  |  |  | тыс. руб.
в том числе: | [11 empty] | Средства на оплату труда машинистов |  |  |  | 3,98 |  |  |  | тыс. руб.
строительных работ |  |  |  | 18,58 |  |  |  | тыс. руб. |  |  |  | Нормативные затраты труда рабочих |  |  |  | 61,08144 |  |  |  | чел.-ч
монтажных работ |  |  |  | 65,7 |  |  |  | тыс. руб. |  |  |  | Нормативные затраты труда машинистов |  |  |  | 7,9632 |  |  |  | чел.-ч
оборудования |  |  |  | 0 |  |  |  | тыс. руб.
прочих затрат |  |  |  | 0 |  |  |  | тыс. руб.
№ п.п. | Обоснование |  | Наименование работ и затрат |  |  | Единица измерения | Количество | [6 empty] | Сметная стоимость, руб.
[7 empty] | на единицу измерения |  |  | коэффициенты |  |  | всего с учетом коэффициентов | на единицу измерения в базисном уровне цен | индекс |  | на единицу измерения в текущем уровне цен | коэффициенты |  |  | всего в текущем уровне цен
Раздел 1. Демонтажные работы
1 | 2 |  | 3 |  |  | 4 | 5 |  |  | 6 |  |  | 7 | 8 | 9 |  | 10 | 11 |  |  | 12
1 | ГЭСНм08-01-025-01 |  | Подстанция комплектная трансформаторная напряжением до 10 кВ с трансформатором мощностью: до 400 кВ·А |  |  | шт | 1 | [5 empty] | 1
| 421/пр_2020_прил.10_т.3_п.4_гр.3 |  | Производство работ осуществляется в охранной зоне действующей воздушной линии электропередачи, вблизи объектов, находящихся под напряжением, внутри объектов капитального строительства, внутренняя проводка в которых не обесточена, если это приведет к ограничению действий рабочих в соответствии с требованиями техники безопасности (Кот=1,2; Кэм=1,2; Котм=1,2; Кзт=1,2; Кзтм=1,2)
| 571/пр_2022_п.84_т.3_п.1_гр.3 |  | Демонтаж оборудования, пригодного для дальнейшего использования, со снятием с места установки, необходимой (частичной) разборкой и консервированием с целью длительного или кратковременного хранения (Кот=0,7; Кэм=0,7; Котм=0,7; Км=0; Коб=0; Кзт=0,7; Кзтм=0,7)
| 1 |  | ОТ (ЗТ) |  |  | чел.-ч | [6 empty] | 23,352 | [7 empty] | 9 201,86
| 1-100-40 |  | Средний разряд работы 4,0 |  |  | чел.-ч | 27,8 |  |  | 0,84 |  |  | 23,352 |  |  |  | 394,05 |  |  |  | 9 201,86
| 2 |  | ЭМ | [17 empty] | 9 272,3
|  |  | ОТм (ЗТм) |  |  | чел.-ч | [6 empty] | 6,384 | [7 empty] | 3 259,92
| [91.14.02-001] |  | Автомобили бортовые, грузоподъемность до 5 т |  |  | маш.-ч | 1,05 |  |  | 0,84 |  |  | 0,882 | 477,92 | 1,24 |  | 592,62 |  |  |  | 522,69
| 4-100-040 |  | ОТм (ЗТм) Средний разряд машинистов 4 |  |  | чел.-ч | 1,05 |  |  | 0,84 |  |  | 0,882 |  |  |  | 394,05 |  |  |  | 347,55
| 91.05.05-015 |  | Краны на автомобильном ходу, грузоподъемность 16 т |  |  | маш.-ч | 6,55 |  |  | 0,84 |  |  | 5,502 |  |  |  | 1 581,17 |  |  |  | 8 699,6
| 4-100-060 |  | ОТм (ЗТм) Средний разряд машинистов 6 |  |  | чел.-ч | 6,55 |  |  | 0,84 |  |  | 5,502 |  |  |  | 529,33 |  |  |  | 2 912,37
| 91.17.04-233 |  | Аппараты сварочные для ручной дуговой сварки, сварочный ток до 350 А |  |  | маш.-ч | 1,86 |  |  | 0,84 |  |  | 1,5624 |  |  |  | 32,01 |  |  |  | 50,01
| 4 |  | М | [17 empty] | 0
| [01.7.11.07-0227] |  | Электроды сварочные для сварки низколегированных и углеродистых сталей УОНИ 13/45, Э42А, диаметр 4-5 мм |  |  | кг | 1,36 |  |  | 0 |  |  | 0 | 155,63 | 0,95 |  | 147,85 |  |  |  | 0
| [08.3.07.01-0052] |  | Прокат стальной горячекатаный полосовой, марки стали Ст3сп, Ст3пс, размеры 50х5 мм |  |  | т | 0,007 |  |  | 0 |  |  | 0 | 70 310,45 | 0,92 |  | 64 685,61 |  |  |  | 0
| [14.4.04.12-0008] |  | Эмаль ЭП-140 |  |  | т | 0,00018 |  |  | 0 |  |  | 0 | 254 539,74 | 1,64 |  | 417 445,17 |  |  |  | 0
| [01.1.01.09-0024] |  | Шнур асбестовый общего назначения ШАОН, диаметр 3-6 мм |  |  | т | 0,001 |  |  | 0 |  |  | 0 | 305 052,55 | 1,28 |  | 390 467,26 |  |  |  | 0
|  |  | Итого прямые затраты | [17 empty] | 21 734,08
1.1 | 421/пр_2020_п.75_пп.а |  | Сметная стоимость вспомогательных ненормируемых материальных ресурсов, не учтенная в сметной норме, 2% |  |  | % | 2 | [5 empty] | 2 |  |  |  |  | 0,7 |  |  | 153,36
|  |  | ФОТ | [17 empty] | 12 461,78
| 812/пр_2020_прил._т._п.49.3_гр.3 |  | НР Электротехнические установки на других объектах |  |  | % | 97% | [5 empty] | 97% | [7 empty] | 12 087,93
| 774/пр_2020_прил._т._п.49.3_гр.3 |  | СП Электротехнические установки на других объектах |  |  | % | 51% | [5 empty] | 51% | [7 empty] | 6 355,51
|  |  | Всего по позиции | [13 empty] | 40 330,88 |  |  |  | 40 330,88
2 | ГЭСНм08-01-062-01 |  | Трансформатор силовой, автотрансформатор или масляный реактор, масса: до 1 т |  |  | шт | 1 | [5 empty] | 1
| 421/пр_2020_прил.10_т.3_п.4_гр.3 |  | Производство работ осуществляется в охранной зоне действующей воздушной линии электропередачи, вблизи объектов, находящихся под напряжением, внутри объектов капитального строительства, внутренняя проводка в которых не обесточена, если это приведет к ограничению действий рабочих в соответствии с требованиями техники безопасности (Кот=1,2; Кэм=1,2; Котм=1,2; Кзт=1,2; Кзтм=1,2)
| 571/пр_2022_п.84_т.3_п.1_гр.3 |  | Демонтаж оборудования, пригодного для дальнейшего использования, со снятием с места установки, необходимой (частичной) разборкой и консервированием с целью длительного или кратковременного хранения (Кот=0,7; Кэм=0,7; Котм=0,7; Км=0; Коб=0; Кзт=0,7; Кзтм=0,7)
| 1 |  | ОТ (ЗТ) |  |  | чел.-ч | [6 empty] | 16,548 | [7 empty] | 6 520,74
| 1-100-40 |  | Средний разряд работы 4,0 |  |  | чел.-ч | 19,7 |  |  | 0,84 |  |  | 16,548 |  |  |  | 394,05 |  |  |  | 6 520,74
| 2 |  | ЭМ | [17 empty] | 1 683,2
|  |  | ОТм (ЗТм) |  |  | чел.-ч | [6 empty] | 1,5792 | [7 empty] | 724,55
| [91.14.02-001] |  | Автомобили бортовые, грузоподъемность до 5 т |  |  | маш.-ч | 0,98 |  |  | 0,84 |  |  | 0,8232 | 477,92 | 1,24 |  | 592,62 |  |  |  | 487,84
| 4-100-040 |  | ОТм (ЗТм) Средний разряд машинистов 4 |  |  | чел.-ч | 0,98 |  |  | 0,84 |  |  | 0,8232 |  |  |  | 394,05 |  |  |  | 324,38
| 91.05.05-015 |  | Краны на автомобильном ходу, грузоподъемность 16 т |  |  | маш.-ч | 0,9 |  |  | 0,84 |  |  | 0,756 |  |  |  | 1 581,17 |  |  |  | 1 195,36
| 4-100-060 |  | ОТм (ЗТм) Средний разряд машинистов 6 |  |  | чел.-ч | 0,9 |  |  | 0,84 |  |  | 0,756 |  |  |  | 529,33 |  |  |  | 400,17
| 4 |  | М | [17 empty] | 0
| [01.7.15.10-0053] |  | Скобы металлические |  |  | кг | 7 |  |  | 0 |  |  | 0 | 176,2 | 1,19 |  | 209,68 |  |  |  | 0
| [25.1.01.04-0012] |  | Шпала из древесины хвойных пород, непропитанная, для железных дорог узкой колеи, тип II, длина 1200 мм |  |  | шт | 10 |  |  | 0 |  |  | 0 | 705,5 | 1,09 |  | 769 |  |  |  | 0
|  |  | Итого прямые затраты | [17 empty] | 8 928,49
2.1 | 421/пр_2020_п.75_пп.а |  | Сметная стоимость вспомогательных ненормируемых материальных ресурсов, не учтенная в сметной норме, 2% |  |  | % | 2 | [5 empty] | 2 |  |  |  |  | 0,7 |  |  | 108,68
|  |  | ФОТ | [17 empty] | 7 245,29
| 812/пр_2020_прил._т._п.49.3_гр.3 |  | НР Электротехнические установки на других объектах |  |  | % | 97% | [5 empty] | 97% | [7 empty] | 7 027,93
| 774/пр_2020_прил._т._п.49.3_гр.3 |  | СП Электротехнические установки на других объектах |  |  | % | 51% | [5 empty] | 51% | [7 empty] | 3 695,1
|  |  | Всего по позиции | [13 empty] | 19 760,2 |  |  |  | 19 760,2
3 | ГЭСНм08-02-144-07 |  | Отсоединение. Присоединение к зажимам жил проводов или кабелей сечением: до 240 мм2 V=16/100 |  |  | 100 шт | 0,16 | [5 empty] | 0,16
| 421/пр_2020_прил.10_т.3_п.4_гр.3 |  | Производство работ осуществляется в охранной зоне действующей воздушной линии электропередачи, вблизи объектов, находящихся под напряжением, внутри объектов капитального строительства, внутренняя проводка в которых не обесточена, если это приведет к ограничению действий рабочих в соответствии с требованиями техники безопасности (Кот=1,2; Кэм=1,2; Котм=1,2; Кзт=1,2; Кзтм=1,2)
| 1 |  | ОТ (ЗТ) |  |  | чел.-ч | [6 empty] | 5,8368 | [7 empty] | 2 248,51
| 1-100-38 |  | Средний разряд работы 3,8 |  |  | чел.-ч | 30,4 |  |  | 1,2 |  |  | 5,8368 |  |  |  | 385,23 |  |  |  | 2 248,51
|  |  | Итого прямые затраты | [17 empty] | 2 248,51
3.1 | 421/пр_2020_п.75_пп.а |  | Сметная стоимость вспомогательных ненормируемых материальных ресурсов, не учтенная в сметной норме, 2% |  |  | % | 2 | [5 empty] | 2 | [7 empty] | 37,48
|  |  | ФОТ | [17 empty] | 2 248,51
| 812/пр_2020_прил._т._п.49.3_гр.3 |  | НР Электротехнические установки на других объектах |  |  | % | 97% | [5 empty] | 97% | [7 empty] | 2 181,05
| 774/пр_2020_прил._т._п.49.3_гр.3 |  | СП Электротехнические установки на других объектах |  |  | % | 51% | [5 empty] | 51% | [7 empty] | 1 146,74
|  |  | Всего по позиции | [13 empty] | 35 086,13 |  |  |  | 5 613,78
4 | ГЭСН46-04-001-03 |  | Разборка: железобетонных фундаментов |  |  | м3 | 0,96 | [5 empty] | 0,96
| 421/пр_2020_прил.10_т.3_п.4_гр.3 |  | Производство работ осуществляется в охранной зоне действующей воздушной линии электропередачи, вблизи объектов, находящихся под напряжением, внутри объектов капитального строительства, внутренняя проводка в которых не обесточена, если это приведет к ограничению действий рабочих в соответствии с требованиями техники безопасности (Кот=1,2; Кэм=1,2; Котм=1,2; Кзт=1,2; Кзтм=1,2)
| 1 |  | ОТ (ЗТ) |  |  | чел.-ч | [6 empty] | 15,34464 | [7 empty] | 5 708,21
| 1-100-35 |  | Средний разряд работы 3,5 |  |  | чел.-ч | 13,32 |  |  | 1,2 |  |  | 15,34464 |  |  |  | 372 |  |  |  | 5 708,21
| 2 |  | ЭМ | [17 empty] | 1 068,43
| 91.21.10-002 |  | Молотки отбойные пневматические при работе от передвижных компрессоров |  |  | маш.-ч | 11,26 |  |  | 1,2 |  |  | 12,97152 |  |  |  | 2,71 |  |  |  | 35,15
| [91.17.04-042] |  | Аппараты для газовой сварки и резки |  |  | маш.-ч | 2,44 |  |  | 1,2 |  |  | 2,81088 | 4,35 | 1,24 |  | 5,39 |  |  |  | 15,15
| [91.18.01-508] |  | Компрессоры винтовые передвижные с электродвигателем, давление до 1 МПа (10 атм), производительность до 5 м3/мин |  |  | маш.-ч | 5,63 |  |  | 1,2 |  |  | 6,48576 | 115,43 | 1,36 |  | 156,98 |  |  |  | 1 018,13
| 4 |  | М | [17 empty] | 444,72
| 01.3.02.08-0001 |  | Кислород газообразный технический |  |  | м3 | 2 | [5 empty] | 1,92 |  |  |  | 162,59 |  |  |  | 312,17
| [01.3.02.03-0001] |  | Ацетилен газообразный технический |  |  | м3 | 0,26 | [5 empty] | 0,2496 | 340,41 | 1,56 |  | 531,04 |  |  |  | 132,55
|  |  | Итого прямые затраты | [17 empty] | 7 221,36
4.1 | 999-9900 |  | Строительный мусор |  |  | т | 2,5 | [5 empty] | 2,4 |  |  |  | 0 |  |  |  | 0
|  |  | ФОТ | [17 empty] | 5 708,21
| 812/пр_2020_прил._т._п.40.2_гр.3 |  | НР Работы по реконструкции зданий и сооружений: разборка отдельных конструктивных элементов здания (сооружения), а также зданий (сооружений) в целом |  |  | % | 91% | [5 empty] | 91% | [7 empty] | 5 194,47
| 774/пр_2020_прил._т._п.40.2_гр.3 |  | СП Работы по реконструкции зданий и сооружений: разборка отдельных конструктивных элементов здания (сооружения), а также зданий (сооружений) в целом |  |  | % | 52% | [5 empty] | 52% | [7 empty] | 2 968,27
|  |  | Всего по позиции | [13 empty] | 16 025,1 |  |  |  | 15 384,1
5 | 03-1 |  | Погрузка в автотранспортное средство: Изделия из сборного железобетона, бетона, керамзитобетона массой до 3 т |  |  | т | 1,9 | [5 empty] | 1,9 |  |  |  | 314,74 |  |  |  | 598,01
|  |  | Всего по позиции | [17 empty] | 598,01
6 | 51-1 |  | Погрузка в автотранспортное средство: прочие материалы, детали (с использованием погрузчика) |  |  | т | 2,4 | [5 empty] | 2,4 |  |  |  | 518,31 |  |  |  | 1 243,94
|  |  | Всего по позиции | [17 empty] | 1 243,94
7 | 02-15-1-02-0025 |  | Перевозка грузов I класса автомобилями-самосвалами грузоподъемностью до 15 т по дорогам с переходным (булыжным, щебеночным, гравийным) дорожным покрытием на расстояние 25 км V=1,9+2,4 |  |  | т | 4,3 | [5 empty] | 4,3 |  |  |  | 315,7 |  |  |  | 1 357,51
|  |  | Всего по позиции | [17 empty] | 1 357,51
|  |  | Итого прямые затраты по разделу 1. Демонтажные работы | [17 empty] | 43 631,42
в том числе
|  |  | оплата труда (ОТ) | [17 empty] | 23 679,32
|  |  | эксплуатация машин и механизмов | [17 empty] | 12 023,93
|  |  | оплата труда машинистов (ОТм) | [17 empty] | 3 984,47
|  |  | материальные ресурсы | [17 empty] | 744,24
|  |  | перевозка | [17 empty] | 3 199,46
|  |  | Итого ФОТ (справочно) | [17 empty] | 27 663,79
|  |  | Итого накладные расходы | [17 empty] | 26 491,38
|  |  | Итого сметная прибыль | [17 empty] | 14 165,62
|  |  | Итого оборудование | [17 empty] | 0
|  |  | Итого прочие затраты | [17 empty] | 0
|  |  | Итого по разделу 1. Демонтажные работы | [17 empty] | 84 288,42
в том числе
|  |  | материальные ресурсы, отсутствующие в ФРСН | [17 empty] | 0
|  |  | оборудование, отсутствующее в ФРСН | [17 empty] | 0
справочно
|  |  | затраты труда рабочих | [17 empty] | 61,08144
|  |  | затраты труда машинистов | [17 empty] | 7,9632
ИТОГИ ПО СМЕТЕ
|  |  | ВСЕГО строительные работы | [15 empty] | 18 583,56
в том числе
|  |  | Всего прямые затраты | [15 empty] | 10 420,82
в том числе
|  |  | оплата труда (ОТ) | [15 empty] | 5 708,21
|  |  | эксплуатация машин и механизмов | [15 empty] | 1 068,43
|  |  | материальные ресурсы | [15 empty] | 444,72
|  |  | перевозка | [15 empty] | 3 199,46
|  |  | Всего ФОТ (справочно) | [15 empty] | 5 708,21
|  |  | Всего накладные расходы | [15 empty] | 5 194,47
|  |  | Всего сметная прибыль | [15 empty] | 2 968,27
|  |  | ВСЕГО монтажные работы | [15 empty] | 65 704,86
в том числе
|  |  | Всего прямые затраты | [15 empty] | 33 210,6
в том числе
|  |  | оплата труда (ОТ) | [15 empty] | 17 971,11
|  |  | эксплуатация машин и механизмов | [15 empty] | 10 955,5
|  |  | оплата труда машинистов (ОТм) | [15 empty] | 3 984,47
|  |  | материальные ресурсы | [15 empty] | 299,52
|  |  | Всего ФОТ (справочно) | [15 empty] | 21 955,58
|  |  | Всего накладные расходы | [15 empty] | 21 296,91
|  |  | Всего сметная прибыль | [15 empty] | 11 197,35
|  |  | ВСЕГО по смете | [15 empty] | 84 288,42
|  |  | Итого | [15 empty] | 84 288,42
в том числе
|  |  | Всего прямые затраты | [15 empty] | 43 631,42
в том числе
|  |  | оплата труда (ОТ) | [15 empty] | 23 679,32
|  |  | эксплуатация машин и механизмов | [15 empty] | 12 023,93
|  |  | оплата труда машинистов (ОТм) | [15 empty] | 3 984,47
|  |  | материальные ресурсы | [15 empty] | 744,24
|  |  | перевозка | [15 empty] | 3 199,46
|  |  | Всего ФОТ (справочно) | [15 empty] | 27 663,79
|  |  | Всего накладные расходы | [15 empty] | 26 491,38
|  |  | Всего сметная прибыль | [15 empty] | 14 165,62
|  |  | Всего оборудование | [15 empty] | 0
|  |  | Всего прочие затраты | [15 empty] | 0
Справочно
|  |  | материальные ресурсы, отсутствующие в ФРСН | [15 empty] | 0
|  |  | оборудование, отсутствующее в ФРСН | [15 empty] | 0
|  |  | затраты труда рабочих | [15 empty] | 61,08144
|  |  | затраты труда машинистов | [15 empty] | 7,9632
Составил:
[должность, подпись (инициалы, фамилия)]
Проверил:
[должность, подпись (инициалы, фамилия)]

## ЛСР 02-06
Наименование программного продукта | [8 empty] | SmetaWIZARD
Наименование редакции сметных нормативов | [8 empty] | Приказ Минстроя России от 30 декабря 2021 года № 1046/пр; Приказ Минстроя России от 04.08.2020 № 421/пр; Приказ Минстроя России от 21.12.2020 № 812/пр; Приказ Минстроя России от 11.12.2020 № 774/пр
Реквизиты приказа Минстроя России об утверждении дополнений и изменений к сметным нормативам | [8 empty] | Приказ Минстроя России от 18.05.2022 № 378/пр, Приказ Минстроя России от 26.08.2022 № 703/пр, Приказ Минстроя России от 26.10.2022 № 905/пр, Приказ Минстроя России от 27.12.2022 № 1133/пр, Приказ Минстроя России от 10.02.2023 № 84/пр, Приказ Минстроя России от 11.05.2023 № 335/пр, Приказ Минстроя России от 02.08.2023 № 551/пр, Приказ Минстроя России от 14.11.2023 № 817/пр, Приказ Минстроя России от 16.02.2024 № 102/пр, Приказ Минстроя России от 13.05.2024 № 323/пр; Приказ Минстроя России от 09.08.2024 № 524/пр; Приказ Минстроя России от 07.07.2022 № 557/пр; Приказ Минстроя России от 30.01.2024 № 55/пр; Приказ Минстроя России от 02.09.2021 № 636/пр, Приказ Минстроя России от 26.07.2022 № 611/пр; Приказ Минстроя России от 22.04.2022 № 317/пр
Реквизиты письма Минстроя России об индексах изменения сметной стоимости строительства, включаемые в федеральный реестр сметных нормативов и размещаемые в федеральной государственной информационной системе ценообразования в строительстве, подготовленного в соответствии с пунктом 85 Методики расчета индексов изменения сметной стоимости строительства, утвержденной приказом Министерства строительства и жилищно-коммунального хозяйства Российской Федерации от 5 июня 2019 г. № 326/пр | [8 empty] | Письмо Минстроя России от 23.08.2024 № 48886-ИФ/09
Реквизиты нормативного правового акта об утверждении оплаты труда, утверждаемый в соответствии с пунктом 22(1) Правилами мониторинга цен, утвержденными постановлением Правительства Российской Федерации от 23 декабря 2016 г. № 1452 | [8 empty] | Постановление Правительства Ленинградской области от 14.02.2024 № 99
Обоснование принятых текущих цен на строительные ресурсы
Наименование субъекта Российской Федерации | [8 empty] | Ленинградская область
Наименование зоны субъекта Российской Федерации
(наименование стройки)
Реконструкция участка ВЛ-6 кВ ф.57-07 путем замены на ВЛЗ-6 кВ направлением от опоры 14.1 до новых КТП-1 и КТП-2, строительство ВЛИ-0,4 кВ ф.57-07 по Приозерскому ш. и ул. Заозерная (ориентировочный объем работ: протяженность ВЛ-6 кВ – 1,42 км, монтаж КТП-1 (400 кВА), монтаж КТП-2 (250 кВА) протяженность ВЛИ-0,4 кВ от КТП-1– 1,62 км, протяженность ВЛИ-0,4 кВ от КТП-2– 0,85 км, перенос существующего УО с монтажом участка ВЛИ УО по ВЛИ-0,4 кВ – 0,63 км)
(наименование объекта капитального строительства)
ЛОКАЛЬНЫЙ СМЕТНЫЙ РАСЧЕТ № | [10 empty] | 02-06
Строительство ВЛ 0.4 кВ от КТП-1, L=1.42 км
(наименование работ и затрат)
Составлен |  | ресурсно-индексным |  |  | методом
Основание
(проектная и (или) иная техническая документация)
Составлен в текущем уровне цен |  |  |  | 3 квартал 2024 г.
Сметная стоимость |  |  |  | 3 789,11 |  |  |  | тыс. руб. |  |  |  | Средства на оплату труда рабочих |  |  |  | 371,35 |  |  |  |  | тыс. руб.
в том числе: | [11 empty] | Средства на оплату труда машинистов |  |  |  | 54,64 |  |  |  |  | тыс. руб.
строительных работ |  |  |  | 2 701,87 |  |  |  | тыс. руб. |  |  |  | Нормативные затраты труда рабочих |  |  |  | 1 027,04796 |  |  |  |  | чел.-ч
монтажных работ |  |  |  | 1 087,24 |  |  |  | тыс. руб. |  |  |  | Нормативные затраты труда машинистов |  |  |  | 128,59218 |  |  |  |  | чел.-ч
оборудования |  |  |  | 0 |  |  |  | тыс. руб.
прочих затрат |  |  |  | 0 |  |  |  | тыс. руб.
№ п.п. | Обоснование |  | Наименование работ и затрат |  |  | Единица измерения | Количество | [6 empty] | Сметная стоимость, руб.
[7 empty] | на единицу измерения |  |  | коэффициенты |  |  | всего с учетом коэффициентов | на единицу измерения в базисном уровне цен | индекс |  | на единицу измерения в текущем уровне цен | коэффициенты | всего в текущем уровне цен
Раздел 1. <Раздел>
1 | 2 |  | 3 |  |  | 4 | 5 |  |  | 6 |  |  | 7 | 8 | 9 |  | 10 | 11 | 12
1 | ГЭСН01-02-119-02 |  | Расчистка площадей от кустарника и мелколесья вручную: при средней поросли V=5 680/100 |  |  | 100 м2 | 56,8 | [5 empty] | 56,8
| Приказ N 421/пр от 04.08.2020 п.58.б |  | Сметные затраты на работы по капитальному ремонту и реконструкции объектов капитального строительства (Кот=1,15; Кэм=1,25; Котм=1,25; Кзт=1,15; Кзтм=1,25)
| 421/пр_2020_прил.10_т.3_п.4_гр.3 |  | Производство работ осуществляется в охранной зоне действующей воздушной линии электропередачи, вблизи объектов, находящихся под напряжением, внутри объектов капитального строительства, внутренняя проводка в которых не обесточена, если это приведет к ограничению действий рабочих в соответствии с требованиями техники безопасности (Кот=1,2; Кэм=1,2; Котм=1,2; Кзт=1,2; Кзтм=1,2)
| 1 |  | ОТ (ЗТ) |  |  | чел.-ч | [6 empty] | 347,24112 | [5 empty] | 121 513,56
| 1-100-30 |  | Средний разряд работы 3,0 |  |  | чел.-ч | 4,43 |  |  | 1,38 |  |  | 347,24112 |  |  |  | 349,94 |  | 121 513,56
|  |  | Итого прямые затраты | [15 empty] | 121 513,56
|  |  | ФОТ | [15 empty] | 121 513,56
| 812/пр_2020_прил._т._п.1.4_гр.3 |  | НР Земляные работы, выполняемые по другим видам работ (подготовительным, сопутствующим, укрепительным) |  |  | % | 89% | [5 empty] | 89% | [5 empty] | 108 147,07
| 774/пр_2020_прил._т._п.1.4_гр.3 |  | СП Земляные работы, выполняемые по другим видам работ (подготовительным, сопутствующим, укрепительным) |  |  | % | 41% | [5 empty] | 41% | [5 empty] | 49 820,56
|  |  | Всего по позиции | [13 empty] | 4 920,44 |  | 279 481,19
2 | ГЭСН01-02-116-07 |  | Сгребание срезанного или выкорчеванного кустарника и мелколесья кустарниковыми граблями на тракторе мощностью 132 кВт (180 л.с.) с перемещением до 20 м, кустарник и мелколесье: густые V=5680/10000 |  |  | га | 0,568 | [5 empty] | 0,568
| Приказ N 421/пр от 04.08.2020 п.58.б |  | Сметные затраты на работы по капитальному ремонту и реконструкции объектов капитального строительства (Кот=1,15; Кэм=1,25; Котм=1,25; Кзт=1,15; Кзтм=1,25)
| 421/пр_2020_прил.10_т.3_п.4_гр.3 |  | Производство работ осуществляется в охранной зоне действующей воздушной линии электропередачи, вблизи объектов, находящихся под напряжением, внутри объектов капитального строительства, внутренняя проводка в которых не обесточена, если это приведет к ограничению действий рабочих в соответствии с требованиями техники безопасности (Кот=1,2; Кэм=1,2; Котм=1,2; Кзт=1,2; Кзтм=1,2)
| 2 |  | ЭМ | [15 empty] | 2 924,34
|  |  | ОТм (ЗТм) |  |  | чел.-ч | [6 empty] | 1,76364 | [5 empty] | 798,7
| [91.15.02-027] |  | Тракторы на гусеничном ходу, мощность 132 кВт (180 л.с.) |  |  | маш.-ч | 2,07 |  |  | 1,5 |  |  | 1,76364 | 1 396,64 | 1,15 |  | 1 606,14 |  | 2 832,65
| 4-100-050 |  | ОТм (ЗТм) Средний разряд машинистов 5 |  |  | чел.-ч | 2,07 |  |  | 1,5 |  |  | 1,76364 |  |  |  | 452,87 |  | 798,7
| [91.12.08-021] |  | Грабли кустарниковые навесные (без трактора) |  |  | маш.-ч | 2,07 |  |  | 1,5 |  |  | 1,76364 | 41,93 | 1,24 |  | 51,99 |  | 91,69
|  |  | Итого прямые затраты | [15 empty] | 3 723,04
|  |  | ФОТ | [15 empty] | 798,7
| 812/пр_2020_прил._т._п.1.4_гр.3 |  | НР Земляные работы, выполняемые по другим видам работ (подготовительным, сопутствующим, укрепительным) |  |  | % | 89% | [5 empty] | 89% | [5 empty] | 710,84
| 774/пр_2020_прил._т._п.1.4_гр.3 |  | СП Земляные работы, выполняемые по другим видам работ (подготовительным, сопутствующим, укрепительным) |  |  | % | 41% | [5 empty] | 41% | [5 empty] | 327,47
|  |  | Всего по позиции | [13 empty] | 8 382,66 |  | 4 761,35
3 | ГЭСН01-02-127-01 |  | Дробление древесно-кустарниковой растительности в щепу самоходным мульчером на гусеничном ходу мощностью 184 кВт (250 л.с.) V=5680/10000 |  |  | га | 0,568 | [5 empty] | 0,568
| Приказ N 421/пр от 04.08.2020 п.58.б |  | Сметные затраты на работы по капитальному ремонту и реконструкции объектов капитального строительства (Кот=1,15; Кэм=1,25; Котм=1,25; Кзт=1,15; Кзтм=1,25)
| 421/пр_2020_прил.10_т.3_п.4_гр.3 |  | Производство работ осуществляется в охранной зоне действующей воздушной линии электропередачи, вблизи объектов, находящихся под напряжением, внутри объектов капитального строительства, внутренняя проводка в которых не обесточена, если это приведет к ограничению действий рабочих в соответствии с требованиями техники безопасности (Кот=1,2; Кэм=1,2; Котм=1,2; Кзт=1,2; Кзтм=1,2)
| 2 |  | ЭМ | [15 empty] | 23 981,1
|  |  | ОТм (ЗТм) |  |  | чел.-ч | [6 empty] | 5,98104 | [5 empty] | 3 165,94
| 91.12.08-514 |  | Мульчеры самоходные на гусеничном ходу, мощность 184 кВт (250 л.с.) |  |  | маш.-ч | 7,02 |  |  | 1,5 |  |  | 5,98104 |  |  |  | 4 009,52 |  | 23 981,1
| 4-100-060 |  | ОТм (ЗТм) Средний разряд машинистов 6 |  |  | чел.-ч | 7,02 |  |  | 1,5 |  |  | 5,98104 |  |  |  | 529,33 |  | 3 165,94
|  |  | Итого прямые затраты | [15 empty] | 27 147,04
|  |  | ФОТ | [15 empty] | 3 165,94
| 812/пр_2020_прил._т._п.1.4_гр.3 |  | НР Земляные работы, выполняемые по другим видам работ (подготовительным, сопутствующим, укрепительным) |  |  | % | 89% | [5 empty] | 89% | [5 empty] | 2 817,69
| 774/пр_2020_прил._т._п.1.4_гр.3 |  | СП Земляные работы, выполняемые по другим видам работ (подготовительным, сопутствующим, укрепительным) |  |  | % | 41% | [5 empty] | 41% | [5 empty] | 1 298,04
|  |  | Всего по позиции | [13 empty] | 55 040,09 |  | 31 262,77
4 | ГЭСН33-04-016-01 |  | Развозка конструкций и материалов опор ВЛ 0,38-10 кВ по трассе: одностоечных деревянных опор |  |  | шт | 44 | [5 empty] | 44
| Приказ N 421/пр от 04.08.2020 п.58.б |  | Сметные затраты на работы по капитальному ремонту и реконструкции объектов капитального строительства (Кот=1,15; Кэм=1,25; Котм=1,25; Кзт=1,15; Кзтм=1,25)
| 421/пр_2020_прил.10_т.3_п.4_гр.3 |  | Производство работ осуществляется в охранной зоне действующей воздушной линии электропередачи, вблизи объектов, находящихся под напряжением, внутри объектов капитального строительства, внутренняя проводка в которых не обесточена, если это приведет к ограничению действий рабочих в соответствии с требованиями техники безопасности (Кот=1,2; Кэм=1,2; Котм=1,2; Кзт=1,2; Кзтм=1,2)
| 1 |  | ОТ (ЗТ) |  |  | чел.-ч | [6 empty] | 12,144 | [5 empty] | 4 071,15
| 1-100-25 |  | Средний разряд работы 2,5 |  |  | чел.-ч | 0,2 |  |  | 1,38 |  |  | 12,144 |  |  |  | 335,24 |  | 4 071,15
| 2 |  | ЭМ | [15 empty] | 4 385,26
|  |  | ОТм (ЗТм) |  |  | чел.-ч | [6 empty] | 7,26 | [5 empty] | 2 860,8
| 91.15.01-001 |  | Прицепы тракторные, грузоподъемность до 2 т |  |  | маш.-ч | 0,11 |  |  | 1,5 |  |  | 7,26 |  |  |  | 13,62 |  | 98,88
| [91.15.03-014] |  | Тракторы на пневмоколесном ходу, мощность 59 кВт (80 л.с.) |  |  | маш.-ч | 0,11 |  |  | 1,5 |  |  | 7,26 | 487,94 | 1,21 |  | 590,41 |  | 4 286,38
| 4-100-040 |  | ОТм (ЗТм) Средний разряд машинистов 4 |  |  | чел.-ч | 0,11 |  |  | 1,5 |  |  | 7,26 |  |  |  | 394,05 |  | 2 860,8
|  |  | Итого прямые затраты | [15 empty] | 11 317,21
|  |  | ФОТ | [15 empty] | 6 931,95
| 812/пр_2020_прил._т._п.27_гр.3 |  | НР Линии электропередачи |  |  | % | 103% | [5 empty] | 103% | [5 empty] | 7 139,91
| 774/пр_2020_прил._т._п.27_гр.3 |  | СП Линии электропередачи |  |  | % | 60% | [5 empty] | 60% | [5 empty] | 4 159,17
|  |  | Всего по позиции | [13 empty] | 514,01 |  | 22 616,29
5 | ГЭСН33-04-016-05 |  | Развозка конструкций и материалов опор ВЛ 0,38-10 кВ по трассе: материалов оснастки одностоечных опор |  |  | шт | 8 | [5 empty] | 8
| Приказ N 421/пр от 04.08.2020 п.58.б |  | Сметные затраты на работы по капитальному ремонту и реконструкции объектов капитального строительства (Кот=1,15; Кэм=1,25; Котм=1,25; Кзт=1,15; Кзтм=1,25)
| 421/пр_2020_прил.10_т.3_п.4_гр.3 |  | Производство работ осуществляется в охранной зоне действующей воздушной линии электропередачи, вблизи объектов, находящихся под напряжением, внутри объектов капитального строительства, внутренняя проводка в которых не обесточена, если это приведет к ограничению действий рабочих в соответствии с требованиями техники безопасности (Кот=1,2; Кэм=1,2; Котм=1,2; Кзт=1,2; Кзтм=1,2)
| 1 |  | ОТ (ЗТ) |  |  | чел.-ч | [6 empty] | 2,76 | [5 empty] | 925,26
| 1-100-25 |  | Средний разряд работы 2,5 |  |  | чел.-ч | 0,25 |  |  | 1,38 |  |  | 2,76 |  |  |  | 335,24 |  | 925,26
| 2 |  | ЭМ | [15 empty] | 1 014,77
|  |  | ОТм (ЗТм) |  |  | чел.-ч | [6 empty] | 1,68 | [5 empty] | 662
| 91.15.01-001 |  | Прицепы тракторные, грузоподъемность до 2 т |  |  | маш.-ч | 0,14 |  |  | 1,5 |  |  | 1,68 |  |  |  | 13,62 |  | 22,88
| [91.15.03-014] |  | Тракторы на пневмоколесном ходу, мощность 59 кВт (80 л.с.) |  |  | маш.-ч | 0,14 |  |  | 1,5 |  |  | 1,68 | 487,94 | 1,21 |  | 590,41 |  | 991,89
| 4-100-040 |  | ОТм (ЗТм) Средний разряд машинистов 4 |  |  | чел.-ч | 0,14 |  |  | 1,5 |  |  | 1,68 |  |  |  | 394,05 |  | 662
|  |  | Итого прямые затраты | [15 empty] | 2 602,03
|  |  | ФОТ | [15 empty] | 1 587,26
| 812/пр_2020_прил._т._п.27_гр.3 |  | НР Линии электропередачи |  |  | % | 103% | [5 empty] | 103% | [5 empty] | 1 634,88
| 774/пр_2020_прил._т._п.27_гр.3 |  | СП Линии электропередачи |  |  | % | 60% | [5 empty] | 60% | [5 empty] | 952,36
|  |  | Всего по позиции | [13 empty] | 648,66 |  | 5 189,27
6 | ГЭСН33-04-016-06 |  | Развозка конструкций и материалов опор ВЛ 0,38-10 кВ по трассе: материалов оснастки сложных опор V=12+4 |  |  | шт | 16 | [5 empty] | 16
| Приказ N 421/пр от 04.08.2020 п.58.б |  | Сметные затраты на работы по капитальному ремонту и реконструкции объектов капитального строительства (Кот=1,15; Кэм=1,25; Котм=1,25; Кзт=1,15; Кзтм=1,25)
| 421/пр_2020_прил.10_т.3_п.4_гр.3 |  | Производство работ осуществляется в охранной зоне действующей воздушной линии электропередачи, вблизи объектов, находящихся под напряжением, внутри объектов капитального строительства, внутренняя проводка в которых не обесточена, если это приведет к ограничению действий рабочих в соответствии с требованиями техники безопасности (Кот=1,2; Кэм=1,2; Котм=1,2; Кзт=1,2; Кзтм=1,2)
| 1 |  | ОТ (ЗТ) |  |  | чел.-ч | [6 empty] | 6,624 | [5 empty] | 2 220,63
| 1-100-25 |  | Средний разряд работы 2,5 |  |  | чел.-ч | 0,3 |  |  | 1,38 |  |  | 6,624 |  |  |  | 335,24 |  | 2 220,63
| 2 |  | ЭМ | [15 empty] | 2 319,47
|  |  | ОТм (ЗТм) |  |  | чел.-ч | [6 empty] | 3,84 | [5 empty] | 1 513,15
| 91.15.01-001 |  | Прицепы тракторные, грузоподъемность до 2 т |  |  | маш.-ч | 0,16 |  |  | 1,5 |  |  | 3,84 |  |  |  | 13,62 |  | 52,3
| [91.15.03-014] |  | Тракторы на пневмоколесном ходу, мощность 59 кВт (80 л.с.) |  |  | маш.-ч | 0,16 |  |  | 1,5 |  |  | 3,84 | 487,94 | 1,21 |  | 590,41 |  | 2 267,17
| 4-100-040 |  | ОТм (ЗТм) Средний разряд машинистов 4 |  |  | чел.-ч | 0,16 |  |  | 1,5 |  |  | 3,84 |  |  |  | 394,05 |  | 1 513,15
|  |  | Итого прямые затраты | [15 empty] | 6 053,25
|  |  | ФОТ | [15 empty] | 3 733,78
| 812/пр_2020_прил._т._п.27_гр.3 |  | НР Линии электропередачи |  |  | % | 103% | [5 empty] | 103% | [5 empty] | 3 845,79
| 774/пр_2020_прил._т._п.27_гр.3 |  | СП Линии электропередачи |  |  | % | 60% | [5 empty] | 60% | [5 empty] | 2 240,27
|  |  | Всего по позиции | [13 empty] | 758,71 |  | 12 139,31
7 | ГЭСН33-04-001-08 |  | Установка с помощью механизмов деревянных опор ВЛ 0,38; 6-10 кВ из пропитанных деталей с одинарными приставками: одностоечных |  |  | шт | 8 | [5 empty] | 8
| Приказ N 421/пр от 04.08.2020 п.58.б |  | Сметные затраты на работы по капитальному ремонту и реконструкции объектов капитального строительства (Кот=1,15; Кэм=1,25; Котм=1,25; Кзт=1,15; Кзтм=1,25)
| 421/пр_2020_прил.10_т.3_п.4_гр.3 |  | Производство работ осуществляется в охранной зоне действующей воздушной линии электропередачи, вблизи объектов, находящихся под напряжением, внутри объектов капитального строительства, внутренняя проводка в которых не обесточена, если это приведет к ограничению действий рабочих в соответствии с требованиями техники безопасности (Кот=1,2; Кэм=1,2; Котм=1,2; Кзт=1,2; Кзтм=1,2)
| 1 |  | ОТ (ЗТ) |  |  | чел.-ч | [6 empty] | 59,8368 | [5 empty] | 21 203,17
| 1-100-31 |  | Средний разряд работы 3,1 |  |  | чел.-ч | 5,42 |  |  | 1,38 |  |  | 59,8368 |  |  |  | 354,35 |  | 21 203,17
| 2 |  | ЭМ | [15 empty] | 17 832,7
|  |  | ОТм (ЗТм) |  |  | чел.-ч | [6 empty] | 11,76 | [5 empty] | 5 114
| [91.14.02-001] |  | Автомобили бортовые, грузоподъемность до 5 т |  |  | маш.-ч | 0,3 |  |  | 1,5 |  |  | 3,6 | 477,92 | 1,24 |  | 592,62 |  | 2 133,43
| 4-100-040 |  | ОТм (ЗТм) Средний разряд машинистов 4 |  |  | чел.-ч | 0,3 |  |  | 1,5 |  |  | 3,6 |  |  |  | 394,05 |  | 1 418,58
| 91.04.01-031 |  | Машины бурильно-крановые на автомобильном ходу, диаметр бурения до 800 мм, глубина бурения до 5 м |  |  | маш.-ч | 0,68 |  |  | 1,5 |  |  | 8,16 |  |  |  | 1 923,93 |  | 15 699,27
| 4-100-050 |  | ОТм (ЗТм) Средний разряд машинистов 5 |  |  | чел.-ч | 0,68 |  |  | 1,5 |  |  | 8,16 |  |  |  | 452,87 |  | 3 695,42
| 4 |  | М | [15 empty] | 1 911,62
| [01.7.15.06-0111] |  | Гвозди строительные |  |  | т | 0,00023 | [5 empty] | 0,00184 | 70 296,2 | 1,19 |  | 83 652,48 |  | 153,92
| [01.7.20.08-0051] |  | Ветошь хлопчатобумажная цветная |  |  | кг | 0,02 | [5 empty] | 0,16 | 56,11 | 1,46 |  | 81,92 |  | 13,11
| [01.3.01.06-0051] |  | Смазка солидол жировой Ж |  |  | кг | 0,03 | [5 empty] | 0,24 | 80,02 | 1,67 |  | 133,63 |  | 32,07
| [14.4.02.04-0182] |  | Краска масляная МА-15, цветная |  |  | т | 0,0004 | [5 empty] | 0,0032 | 61 265,39 | 1,48 |  | 90 672,78 |  | 290,15
| [14.5.06.03-0002] |  | Паста антисептическая |  |  | т | 0,0006 | [5 empty] | 0,0048 | 98 039,57 | 1,32 |  | 129 412,23 |  | 621,18
| [14.4.03.03-0102] |  | Лак битумный БТ-577 |  |  | т | 0,00001 | [5 empty] | 0,00008 | 80 020,98 | 1,24 |  | 99 226,02 |  | 7,94
| [14.4.03.04-0001] |  | Лак каменноугольный, марка А |  |  | т | 0,0006 | [5 empty] | 0,0048 | 40 917,44 | 1,24 |  | 50 737,63 |  | 243,54
| [20.2.02.04-0006] |  | Колпачки полиэтиленовые К-6 |  |  | 100 шт | 0,06 | [5 empty] | 0,48 | 1 031,73 | 1,11 |  | 1 145,22 |  | 549,71
| 22.2.01.04 |  | Изоляторы штыревые |  |  | шт | 0 | [5 empty] | 0
| 05.1.02.06 |  | Приставки железобетонные |  |  | шт | 0 | [5 empty] | 0
|  |  | Итого прямые затраты | [15 empty] | 46 061,49
7.1 | [08.3.03.04-0051] |  | Проволока черная, диаметр 6,0-6,3 мм |  |  | т | 0 | [5 empty] | 0 | 78 619,9 | 1,08 |  | 84 909,49 |  | 0
7.2 | [22.2.01.04-0002] |  | Изоляторы линейные штыревые фарфоровые ШФ 20-Г |  |  | 100 шт | 0,06 | [5 empty] | 0,48 | 43 543,49 | 1,49 |  | 64 879,8 |  | 31 142,3
7.3 | [05.1.02.06-0007] |  | Приставки сборные железобетонные, объем до 0,2 м3, бетон В25, расход арматуры от 250 до 300 кг/м3 |  |  | м3 | 0,15 | [5 empty] | 1,2 | 29 799,35 | 1,27 |  | 37 845,17 |  | 45 414,2
7.4 | 22.2.02.23 |  | Металлические плакаты |  |  | шт | 0 | [5 empty] | 0 |  |  |  | 0 |  | 0
7.5 | 11.2.04.06 |  | Детали опор пропитанные из пиломатериалов хвойных пород |  |  | м3 | 0 | [5 empty] | 0 |  |  |  | 0 |  | 0
7.6 | 22.2.02.09 |  | Крюки |  |  | кг | 0 | [5 empty] | 0 |  |  |  | 0 |  | 0
7.7 | 07.2.07.13 |  | Хомуты стальные |  |  | кг | 0 | [5 empty] | 0 |  |  |  | 0 |  | 0
|  |  | ФОТ | [15 empty] | 26 317,17
| 812/пр_2020_прил._т._п.27_гр.3 |  | НР Линии электропередачи |  |  | % | 103% | [5 empty] | 103% | [5 empty] | 27 106,69
| 774/пр_2020_прил._т._п.27_гр.3 |  | СП Линии электропередачи |  |  | % | 60% | [5 empty] | 60% | [5 empty] | 15 790,3
|  |  | Всего по позиции | [13 empty] | 20 689,37 |  | 165 514,98
8 | [11.1.02.04-0053] |  | Опора деревянная одинарная пропитанная, длина 6,5-11 м, диаметр в вершине 20 см V=0,65*8 |  |  | м3 | 5,2 | [5 empty] | 5,2 | 16 109,89 | 1,26 |  | 20 298,46 |  | 105 551,99
|  |  | Всего по позиции | [15 empty] | 105 551,99
9 | [20.1.02.23-0121] |  | Проводник заземляющий П-750 |  |  | шт | 8 | [5 empty] | 8 | 204,83 | 1,23 |  | 251,94 |  | 2 015,52
|  |  | Всего по позиции | [15 empty] | 2 015,52
10 | [25.2.02.04-0003] |  | Комплект промежуточной подвески для подвешивания самонесущих кабелей сечением 16-95 мм2, предельная нагрузка 12-20 кН в составе кронштейн из высокопрочного коррозионностойкого алюминиевого сплава и пластикового подвеса |  |  | компл | 8 | [5 empty] | 8 | 576,55 | 1,23 |  | 709,16 |  | 5 673,28
|  |  | Всего по позиции | [15 empty] | 5 673,28
11 | [22.2.02.18-0006] |  | Траверса стальная 4-штырная |  |  | шт | 8 | [5 empty] | 8 | 1 770,81 | 1,45 |  | 2 567,67 |  | 20 541,36
|  |  | Всего по позиции | [15 empty] | 20 541,36
12 | [22.2.02.20-0001] |  | Хомут для крепления траверс окрашенный |  |  | шт | 8 | [5 empty] | 8 | 179,64 | 1,19 |  | 213,77 |  | 1 710,16
|  |  | Всего по позиции | [15 empty] | 1 710,16
13 | [01.7.15.03-0032] |  | Болты стальные оцинкованные с шестигранной головкой и оцинкованной шестигранной гайкой, диаметр резьбы болта и гайки М8, длина болта 16-100 мм V=2,6*8 |  |  | кг | 20,8 | [5 empty] | 20,8 | 153,23 | 1,16 |  | 177,75 |  | 3 697,2
|  |  | Всего по позиции | [15 empty] | 3 697,2
14 | [22.2.02.23-0302] |  | Таблички-указатели кабельных трасс пластиковые односторонние, размеры 300х400х5 мм V=8/100 |  |  | 100 шт | 0,08 | [5 empty] | 0,08 | 69 225,4 | 1,4 |  | 96 915,56 |  | 7 753,24
|  |  | Всего по позиции | [15 empty] | 7 753,24
15 | ГЭСН33-04-001-09 |  | Установка с помощью механизмов деревянных опор ВЛ 0,38; 6-10 кВ из пропитанных деталей с одинарными приставками: одностоечных с подкосом |  |  | шт | 12 | [5 empty] | 12
| Приказ N 421/пр от 04.08.2020 п.58.б |  | Сметные затраты на работы по капитальному ремонту и реконструкции объектов капитального строительства (Кот=1,15; Кэм=1,25; Котм=1,25; Кзт=1,15; Кзтм=1,25)
| 421/пр_2020_прил.10_т.3_п.4_гр.3 |  | Производство работ осуществляется в охранной зоне действующей воздушной линии электропередачи, вблизи объектов, находящихся под напряжением, внутри объектов капитального строительства, внутренняя проводка в которых не обесточена, если это приведет к ограничению действий рабочих в соответствии с требованиями техники безопасности (Кот=1,2; Кэм=1,2; Котм=1,2; Кзт=1,2; Кзтм=1,2)
| 1 |  | ОТ (ЗТ) |  |  | чел.-ч | [6 empty] | 178,848 | [5 empty] | 63 374,79
| 1-100-31 |  | Средний разряд работы 3,1 |  |  | чел.-ч | 10,8 |  |  | 1,38 |  |  | 178,848 |  |  |  | 354,35 |  | 63 374,79
| 2 |  | ЭМ | [15 empty] | 53 844,41
|  |  | ОТм (ЗТм) |  |  | чел.-ч | [6 empty] | 35,46 | [5 empty] | 15 423,51
| [91.14.02-001] |  | Автомобили бортовые, грузоподъемность до 5 т |  |  | маш.-ч | 0,6 |  |  | 1,5 |  |  | 10,8 | 477,92 | 1,24 |  | 592,62 |  | 6 400,3
| 4-100-040 |  | ОТм (ЗТм) Средний разряд машинистов 4 |  |  | чел.-ч | 0,6 |  |  | 1,5 |  |  | 10,8 |  |  |  | 394,05 |  | 4 255,74
| 91.04.01-031 |  | Машины бурильно-крановые на автомобильном ходу, диаметр бурения до 800 мм, глубина бурения до 5 м |  |  | маш.-ч | 1,37 |  |  | 1,5 |  |  | 24,66 |  |  |  | 1 923,93 |  | 47 444,11
| 4-100-050 |  | ОТм (ЗТм) Средний разряд машинистов 5 |  |  | чел.-ч | 1,37 |  |  | 1,5 |  |  | 24,66 |  |  |  | 452,87 |  | 11 167,77
| 4 |  | М | [15 empty] | 2 867,43
| [01.7.15.06-0111] |  | Гвозди строительные |  |  | т | 0,00023 | [5 empty] | 0,00276 | 70 296,2 | 1,19 |  | 83 652,48 |  | 230,88
| [01.7.20.08-0051] |  | Ветошь хлопчатобумажная цветная |  |  | кг | 0,02 | [5 empty] | 0,24 | 56,11 | 1,46 |  | 81,92 |  | 19,66
| [01.3.01.06-0051] |  | Смазка солидол жировой Ж |  |  | кг | 0,03 | [5 empty] | 0,36 | 80,02 | 1,67 |  | 133,63 |  | 48,11
| [14.4.02.04-0182] |  | Краска масляная МА-15, цветная |  |  | т | 0,0004 | [5 empty] | 0,0048 | 61 265,39 | 1,48 |  | 90 672,78 |  | 435,23
| [14.5.06.03-0002] |  | Паста антисептическая |  |  | т | 0,0006 | [5 empty] | 0,0072 | 98 039,57 | 1,32 |  | 129 412,23 |  | 931,77
| [14.4.03.03-0102] |  | Лак битумный БТ-577 |  |  | т | 0,00001 | [5 empty] | 0,00012 | 80 020,98 | 1,24 |  | 99 226,02 |  | 11,91
| [14.4.03.04-0001] |  | Лак каменноугольный, марка А |  |  | т | 0,0006 | [5 empty] | 0,0072 | 40 917,44 | 1,24 |  | 50 737,63 |  | 365,31
| [20.2.02.04-0006] |  | Колпачки полиэтиленовые К-6 |  |  | 100 шт | 0,06 | [5 empty] | 0,72 | 1 031,73 | 1,11 |  | 1 145,22 |  | 824,56
| 22.2.01.04 |  | Изоляторы штыревые |  |  | шт | 0 | [5 empty] | 0
| 05.1.02.06 |  | Приставки железобетонные |  |  | шт | 0 | [5 empty] | 0
|  |  | Итого прямые затраты | [15 empty] | 135 510,14
15.1 | [08.3.03.04-0051] |  | Проволока черная, диаметр 6,0-6,3 мм |  |  | т | 0 | [5 empty] | 0 | 78 619,9 | 1,08 |  | 84 909,49 |  | 0
15.2 | [22.2.01.04-0002] |  | Изоляторы линейные штыревые фарфоровые ШФ 20-Г |  |  | 100 шт | 0,06 | [5 empty] | 0,72 | 43 543,49 | 1,49 |  | 64 879,8 |  | 46 713,46
15.3 | [05.1.02.06-0007] |  | Приставки сборные железобетонные, объем до 0,2 м3, бетон В25, расход арматуры от 250 до 300 кг/м3 |  |  | м3 | 0,15 | [5 empty] | 1,8 | 29 799,35 | 1,27 |  | 37 845,17 |  | 68 121,31
15.4 | 22.2.02.23 |  | Металлические плакаты |  |  | шт | 0 | [5 empty] | 0 |  |  |  | 0 |  | 0
15.5 | 11.2.04.06 |  | Детали опор пропитанные из пиломатериалов хвойных пород |  |  | м3 | 0 | [5 empty] | 0 |  |  |  | 0 |  | 0
15.6 | 22.2.02.09 |  | Крюки |  |  | кг | 0 | [5 empty] | 0 |  |  |  | 0 |  | 0
15.7 | 07.2.07.13 |  | Хомуты стальные |  |  | кг | 0 | [5 empty] | 0 |  |  |  | 0 |  | 0
|  |  | ФОТ | [15 empty] | 78 798,3
| 812/пр_2020_прил._т._п.27_гр.3 |  | НР Линии электропередачи |  |  | % | 103% | [5 empty] | 103% | [5 empty] | 81 162,25
| 774/пр_2020_прил._т._п.27_гр.3 |  | СП Линии электропередачи |  |  | % | 60% | [5 empty] | 60% | [5 empty] | 47 278,98
|  |  | Всего по позиции | [13 empty] | 31 565,51 |  | 378 786,14
16 | [11.1.02.04-0053] |  | Опора деревянная одинарная пропитанная, длина 6,5-11 м, диаметр в вершине 20 см V=0,65*24 |  |  | м3 | 15,6 | [5 empty] | 15,6 | 16 109,89 | 1,26 |  | 20 298,46 |  | 316 655,98
|  |  | Всего по позиции | [15 empty] | 316 655,98
17 | [20.1.02.23-0121] |  | Проводник заземляющий П-750 |  |  | шт | 24 | [5 empty] | 24 | 204,83 | 1,23 |  | 251,94 |  | 6 046,56
|  |  | Всего по позиции | [15 empty] | 6 046,56
18 | [22.2.02.18-0006] |  | Траверса стальная 4-штырная |  |  | шт | 12 | [5 empty] | 12 | 1 770,81 | 1,45 |  | 2 567,67 |  | 30 812,04
|  |  | Всего по позиции | [15 empty] | 30 812,04
19 | [22.2.02.20-0001] |  | Хомут для крепления траверс окрашенный |  |  | шт | 12 | [5 empty] | 12 | 179,64 | 1,19 |  | 213,77 |  | 2 565,24
|  |  | Всего по позиции | [15 empty] | 2 565,24
20 | [01.7.15.03-0032] |  | Болты стальные оцинкованные с шестигранной головкой и оцинкованной шестигранной гайкой, диаметр резьбы болта и гайки М8, длина болта 16-100 мм V=2,6*12 |  |  | кг | 31,2 | [5 empty] | 31,2 | 153,23 | 1,16 |  | 177,75 |  | 5 545,8
|  |  | Всего по позиции | [15 empty] | 5 545,8
21 | [22.2.02.23-0302] |  | Таблички-указатели кабельных трасс пластиковые односторонние, размеры 300х400х5 мм V=12/100 |  |  | 100 шт | 0,12 | [5 empty] | 0,12 | 69 225,4 | 1,4 |  | 96 915,56 |  | 11 629,87
|  |  | Всего по позиции | [15 empty] | 11 629,87
22 | ГЭСН33-04-001-09 |  | Установка с помощью механизмов деревянных опор ВЛ 0,38; 6-10 кВ из пропитанных деталей с одинарными приставками: одностоечных с подкосом |  |  | шт | 8 | [5 empty] | 8
| Приказ N 421/пр от 04.08.2020 п.58.б |  | Сметные затраты на работы по капитальному ремонту и реконструкции объектов капитального строительства (Кот=1,15; Кэм=1,25; Котм=1,25; Кзт=1,15; Кзтм=1,25)
| 421/пр_2020_прил.10_т.3_п.4_гр.3 |  | Производство работ осуществляется в охранной зоне действующей воздушной линии электропередачи, вблизи объектов, находящихся под напряжением, внутри объектов капитального строительства, внутренняя проводка в которых не обесточена, если это приведет к ограничению действий рабочих в соответствии с требованиями техники безопасности (Кот=1,2; Кэм=1,2; Котм=1,2; Кзт=1,2; Кзтм=1,2)
| 1 |  | ОТ (ЗТ) |  |  | чел.-ч | [6 empty] | 119,232 | [5 empty] | 42 249,86
| 1-100-31 |  | Средний разряд работы 3,1 |  |  | чел.-ч | 10,8 |  |  | 1,38 |  |  | 119,232 |  |  |  | 354,35 |  | 42 249,86
| 2 |  | ЭМ | [15 empty] | 35 896,27
|  |  | ОТм (ЗТм) |  |  | чел.-ч | [6 empty] | 23,64 | [5 empty] | 10 282,34
| [91.14.02-001] |  | Автомобили бортовые, грузоподъемность до 5 т |  |  | маш.-ч | 0,6 |  |  | 1,5 |  |  | 7,2 | 477,92 | 1,24 |  | 592,62 |  | 4 266,86
| 4-100-040 |  | ОТм (ЗТм) Средний разряд машинистов 4 |  |  | чел.-ч | 0,6 |  |  | 1,5 |  |  | 7,2 |  |  |  | 394,05 |  | 2 837,16
| 91.04.01-031 |  | Машины бурильно-крановые на автомобильном ходу, диаметр бурения до 800 мм, глубина бурения до 5 м |  |  | маш.-ч | 1,37 |  |  | 1,5 |  |  | 16,44 |  |  |  | 1 923,93 |  | 31 629,41
| 4-100-050 |  | ОТм (ЗТм) Средний разряд машинистов 5 |  |  | чел.-ч | 1,37 |  |  | 1,5 |  |  | 16,44 |  |  |  | 452,87 |  | 7 445,18
| 4 |  | М | [15 empty] | 1 911,62
| [01.7.15.06-0111] |  | Гвозди строительные |  |  | т | 0,00023 | [5 empty] | 0,00184 | 70 296,2 | 1,19 |  | 83 652,48 |  | 153,92
| [01.7.20.08-0051] |  | Ветошь хлопчатобумажная цветная |  |  | кг | 0,02 | [5 empty] | 0,16 | 56,11 | 1,46 |  | 81,92 |  | 13,11
| [01.3.01.06-0051] |  | Смазка солидол жировой Ж |  |  | кг | 0,03 | [5 empty] | 0,24 | 80,02 | 1,67 |  | 133,63 |  | 32,07
| [14.4.02.04-0182] |  | Краска масляная МА-15, цветная |  |  | т | 0,0004 | [5 empty] | 0,0032 | 61 265,39 | 1,48 |  | 90 672,78 |  | 290,15
| [14.5.06.03-0002] |  | Паста антисептическая |  |  | т | 0,0006 | [5 empty] | 0,0048 | 98 039,57 | 1,32 |  | 129 412,23 |  | 621,18
| [14.4.03.03-0102] |  | Лак битумный БТ-577 |  |  | т | 0,00001 | [5 empty] | 0,00008 | 80 020,98 | 1,24 |  | 99 226,02 |  | 7,94
| [14.4.03.04-0001] |  | Лак каменноугольный, марка А |  |  | т | 0,0006 | [5 empty] | 0,0048 | 40 917,44 | 1,24 |  | 50 737,63 |  | 243,54
| [20.2.02.04-0006] |  | Колпачки полиэтиленовые К-6 |  |  | 100 шт | 0,06 | [5 empty] | 0,48 | 1 031,73 | 1,11 |  | 1 145,22 |  | 549,71
| 22.2.01.04 |  | Изоляторы штыревые |  |  | шт | 0 | [5 empty] | 0
| 05.1.02.06 |  | Приставки железобетонные |  |  | шт | 0 | [5 empty] | 0
|  |  | Итого прямые затраты | [15 empty] | 90 340,09
22.1 | [08.3.03.04-0051] |  | Проволока черная, диаметр 6,0-6,3 мм |  |  | т | 0 | [5 empty] | 0 | 78 619,9 | 1,08 |  | 84 909,49 |  | 0
22.2 | [22.2.01.04-0002] |  | Изоляторы линейные штыревые фарфоровые ШФ 20-Г |  |  | 100 шт | 0,06 | [5 empty] | 0,48 | 43 543,49 | 1,49 |  | 64 879,8 |  | 31 142,3
22.3 | [05.1.02.06-0007] |  | Приставки сборные железобетонные, объем до 0,2 м3, бетон В25, расход арматуры от 250 до 300 кг/м3 |  |  | м3 | 0,15 | [5 empty] | 1,2 | 29 799,35 | 1,27 |  | 37 845,17 |  | 45 414,2
22.4 | 22.2.02.23 |  | Металлические плакаты |  |  | шт | 0 | [5 empty] | 0 |  |  |  | 0 |  | 0
22.5 | 11.2.04.06 |  | Детали опор пропитанные из пиломатериалов хвойных пород |  |  | м3 | 0 | [5 empty] | 0 |  |  |  | 0 |  | 0
22.6 | 22.2.02.09 |  | Крюки |  |  | кг | 0 | [5 empty] | 0 |  |  |  | 0 |  | 0
22.7 | 07.2.07.13 |  | Хомуты стальные |  |  | кг | 0 | [5 empty] | 0 |  |  |  | 0 |  | 0
|  |  | ФОТ | [15 empty] | 52 532,2
| 812/пр_2020_прил._т._п.27_гр.3 |  | НР Линии электропередачи |  |  | % | 103% | [5 empty] | 103% | [5 empty] | 54 108,17
| 774/пр_2020_прил._т._п.27_гр.3 |  | СП Линии электропередачи |  |  | % | 60% | [5 empty] | 60% | [5 empty] | 31 519,32
|  |  | Всего по позиции | [13 empty] | 31 565,51 |  | 252 524,08
23 | [11.1.02.04-0053] |  | Опора деревянная одинарная пропитанная, длина 6,5-11 м, диаметр в вершине 20 см V=0,65*12 |  |  | м3 | 7,8 | [5 empty] | 7,8 | 16 109,89 | 1,26 |  | 20 298,46 |  | 158 327,99
|  |  | Всего по позиции | [15 empty] | 158 327,99
24 | [20.1.02.23-0121] |  | Проводник заземляющий П-750 |  |  | шт | 4 | [5 empty] | 4 | 204,83 | 1,23 |  | 251,94 |  | 1 007,76
|  |  | Всего по позиции | [15 empty] | 1 007,76
25 | [22.2.02.18-0006] |  | Траверса стальная 4-штырная |  |  | шт | 4 | [5 empty] | 4 | 1 770,81 | 1,45 |  | 2 567,67 |  | 10 270,68
|  |  | Всего по позиции | [15 empty] | 10 270,68
26 | [22.2.02.20-0001] |  | Хомут для крепления траверс окрашенный |  |  | шт | 4 | [5 empty] | 4 | 179,64 | 1,19 |  | 213,77 |  | 855,08
|  |  | Всего по позиции | [15 empty] | 855,08
27 | [01.7.15.03-0032] |  | Болты стальные оцинкованные с шестигранной головкой и оцинкованной шестигранной гайкой, диаметр резьбы болта и гайки М8, длина болта 16-100 мм V=2,6*7 |  |  | кг | 18,2 | [5 empty] | 18,2 | 153,23 | 1,16 |  | 177,75 |  | 3 235,05
|  |  | Всего по позиции | [15 empty] | 3 235,05
28 | [22.2.02.23-0302] |  | Таблички-указатели кабельных трасс пластиковые односторонние, размеры 300х400х5 мм V=4/100 |  |  | 100 шт | 0,04 | [5 empty] | 0,04 | 69 225,4 | 1,4 |  | 96 915,56 |  | 3 876,62
|  |  | Всего по позиции | [15 empty] | 3 876,62
29 | ГЭСН33-04-001-08 |  | Установка с помощью механизмов деревянных опор ВЛ 0,38; 6-10 кВ из пропитанных деталей с одинарными приставками: одностоечных |  |  | шт | -4 | [5 empty] | -4
| Приказ N 421/пр от 04.08.2020 п.58.б |  | Сметные затраты на работы по капитальному ремонту и реконструкции объектов капитального строительства (Кот=1,15; Кэм=1,25; Котм=1,25; Кзт=1,15; Кзтм=1,25)
| 421/пр_2020_прил.10_т.3_п.4_гр.3 |  | Производство работ осуществляется в охранной зоне действующей воздушной линии электропередачи, вблизи объектов, находящихся под напряжением, внутри объектов капитального строительства, внутренняя проводка в которых не обесточена, если это приведет к ограничению действий рабочих в соответствии с требованиями техники безопасности (Кот=1,2; Кэм=1,2; Котм=1,2; Кзт=1,2; Кзтм=1,2)
| 1 |  | ОТ (ЗТ) |  |  | чел.-ч | [6 empty] | -29,9184 | [5 empty] | -10 601,59
| 1-100-31 |  | Средний разряд работы 3,1 |  |  | чел.-ч | 5,42 |  |  | 1,38 |  |  | -29,9184 |  |  |  | 354,35 |  | -10 601,59
| 2 |  | ЭМ | [15 empty] | -8 916,35
|  |  | ОТм (ЗТм) |  |  | чел.-ч | [6 empty] | -5,88 | [5 empty] | -2 557
| [91.14.02-001] |  | Автомобили бортовые, грузоподъемность до 5 т |  |  | маш.-ч | 0,3 |  |  | 1,5 |  |  | -1,8 | 477,92 | 1,24 |  | 592,62 |  | -1 066,72
| 4-100-040 |  | ОТм (ЗТм) Средний разряд машинистов 4 |  |  | чел.-ч | 0,3 |  |  | 1,5 |  |  | -1,8 |  |  |  | 394,05 |  | -709,29
| 91.04.01-031 |  | Машины бурильно-крановые на автомобильном ходу, диаметр бурения до 800 мм, глубина бурения до 5 м |  |  | маш.-ч | 0,68 |  |  | 1,5 |  |  | -4,08 |  |  |  | 1 923,93 |  | -7 849,63
| 4-100-050 |  | ОТм (ЗТм) Средний разряд машинистов 5 |  |  | чел.-ч | 0,68 |  |  | 1,5 |  |  | -4,08 |  |  |  | 452,87 |  | -1 847,71
| 4 |  | М | [15 empty] | -955,81
| [01.7.15.06-0111] |  | Гвозди строительные |  |  | т | 0,00023 | [5 empty] | -0,00092 | 70 296,2 | 1,19 |  | 83 652,48 |  | -76,96
| [01.7.20.08-0051] |  | Ветошь хлопчатобумажная цветная |  |  | кг | 0,02 | [5 empty] | -0,08 | 56,11 | 1,46 |  | 81,92 |  | -6,55
| [01.3.01.06-0051] |  | Смазка солидол жировой Ж |  |  | кг | 0,03 | [5 empty] | -0,12 | 80,02 | 1,67 |  | 133,63 |  | -16,04
| [14.4.02.04-0182] |  | Краска масляная МА-15, цветная |  |  | т | 0,0004 | [5 empty] | -0,0016 | 61 265,39 | 1,48 |  | 90 672,78 |  | -145,08
| [14.5.06.03-0002] |  | Паста антисептическая |  |  | т | 0,0006 | [5 empty] | -0,0024 | 98 039,57 | 1,32 |  | 129 412,23 |  | -310,59
| [14.4.03.03-0102] |  | Лак битумный БТ-577 |  |  | т | 0,00001 | [5 empty] | -0,00004 | 80 020,98 | 1,24 |  | 99 226,02 |  | -3,97
| [14.4.03.04-0001] |  | Лак каменноугольный, марка А |  |  | т | 0,0006 | [5 empty] | -0,0024 | 40 917,44 | 1,24 |  | 50 737,63 |  | -121,77
| [20.2.02.04-0006] |  | Колпачки полиэтиленовые К-6 |  |  | 100 шт | 0,06 | [5 empty] | -0,24 | 1 031,73 | 1,11 |  | 1 145,22 |  | -274,85
| 22.2.01.04 |  | Изоляторы штыревые |  |  | шт | 0 | [5 empty] | 0
| 05.1.02.06 |  | Приставки железобетонные |  |  | шт | 0 | [5 empty] | 0
|  |  | Итого прямые затраты | [15 empty] | -23 030,75
29.1 | [08.3.03.04-0051] |  | Проволока черная, диаметр 6,0-6,3 мм |  |  | т | 0 | [5 empty] | 0 | 78 619,9 | 1,08 |  | 84 909,49 |  | 0
29.2 | [22.2.01.04-0002] |  | Изоляторы линейные штыревые фарфоровые ШФ 20-Г |  |  | 100 шт | 0,06 | [5 empty] | -0,24 | 43 543,49 | 1,49 |  | 64 879,8 |  | -15 571,15
29.3 | [05.1.02.06-0007] |  | Приставки сборные железобетонные, объем до 0,2 м3, бетон В25, расход арматуры от 250 до 300 кг/м3 |  |  | м3 | 0,15 | [5 empty] | -0,6 | 29 799,35 | 1,27 |  | 37 845,17 |  | -22 707,1
29.4 | 22.2.02.23 |  | Металлические плакаты |  |  | шт | 0 | [5 empty] | 0 |  |  |  | 0 |  | 0
29.5 | 11.2.04.06 |  | Детали опор пропитанные из пиломатериалов хвойных пород |  |  | м3 | 0 | [5 empty] | 0 |  |  |  | 0 |  | 0
29.6 | 22.2.02.09 |  | Крюки |  |  | кг | 0 | [5 empty] | 0 |  |  |  | 0 |  | 0
29.7 | 07.2.07.13 |  | Хомуты стальные |  |  | кг | 0 | [5 empty] | 0 |  |  |  | 0 |  | 0
|  |  | ФОТ | [15 empty] | -13 158,59
| 812/пр_2020_прил._т._п.27_гр.3 |  | НР Линии электропередачи |  |  | % | 103% | [5 empty] | 103% | [5 empty] | -13 553,35
| 774/пр_2020_прил._т._п.27_гр.3 |  | СП Линии электропередачи |  |  | % | 60% | [5 empty] | 60% | [5 empty] | -7 895,15
|  |  | Всего по позиции | [13 empty] | 20 689,38 |  | -82 757,5
Установка натяжной изолирующей подвески
30 | ГЭСНм08-01-020-01 |  | Гирлянда поддерживающая из подвесных изоляторов одиночная напряжением: 35 кВ |  |  | шт | 8 | [5 empty] | 8
| 421/пр_2020_прил.10_т.3_п.4_гр.3 |  | Производство работ осуществляется в охранной зоне действующей воздушной линии электропередачи, вблизи объектов, находящихся под напряжением, внутри объектов капитального строительства, внутренняя проводка в которых не обесточена, если это приведет к ограничению действий рабочих в соответствии с требованиями техники безопасности (Кот=1,2; Кэм=1,2; Котм=1,2; Кзт=1,2; Кзтм=1,2)
| 1 |  | ОТ (ЗТ) |  |  | чел.-ч | [6 empty] | 29,76 | [5 empty] | 11 726,93
| 1-100-40 |  | Средний разряд работы 4,0 |  |  | чел.-ч | 3,1 |  |  | 1,2 |  |  | 29,76 |  |  |  | 394,05 |  | 11 726,93
| 2 |  | ЭМ | [15 empty] | 3 552,55
|  |  | ОТм (ЗТм) |  |  | чел.-ч | [6 empty] | 8,16 | [5 empty] | 3 198,52
| [91.14.02-001] |  | Автомобили бортовые, грузоподъемность до 5 т |  |  | маш.-ч | 0,15 |  |  | 1,2 |  |  | 1,44 | 477,92 | 1,24 |  | 592,62 |  | 853,37
| 4-100-040 |  | ОТм (ЗТм) Средний разряд машинистов 4 |  |  | чел.-ч | 0,15 |  |  | 1,2 |  |  | 1,44 |  |  |  | 394,05 |  | 567,43
| 91.05.05-015 |  | Краны на автомобильном ходу, грузоподъемность 16 т |  |  | маш.-ч | 0,15 |  |  | 1,2 |  |  | 1,44 |  |  |  | 1 581,17 |  | 2 276,88
| 4-100-060 |  | ОТм (ЗТм) Средний разряд машинистов 6 |  |  | чел.-ч | 0,15 |  |  | 1,2 |  |  | 1,44 |  |  |  | 529,33 |  | 762,24
| [91.06.06-042] |  | Подъемники гидравлические, высота подъема 10 м |  |  | маш.-ч | 0,05 |  |  | 1,2 |  |  | 0,48 | 104,99 | 1,26 |  | 132,29 |  | 63,5
| 4-100-040 |  | ОТм (ЗТм) Средний разряд машинистов 4 |  |  | чел.-ч | 0,05 |  |  | 1,2 |  |  | 0,48 |  |  |  | 394,05 |  | 189,14
| [91.06.03-058] |  | Лебедки электрические тяговым усилием 156,96 кН (16 т) |  |  | маш.-ч | 0,5 |  |  | 1,2 |  |  | 4,8 | 55,78 | 1,34 |  | 74,75 |  | 358,8
| 4-100-030 |  | ОТм (ЗТм) Средний разряд машинистов 3 |  |  | чел.-ч | 0,5 |  |  | 1,2 |  |  | 4,8 |  |  |  | 349,94 |  | 1 679,71
|  |  | Итого прямые затраты | [15 empty] | 18 478
30.1 | 421/пр_2020_п.75_пп.а |  | Сметная стоимость вспомогательных ненормируемых материальных ресурсов, не учтенная в сметной норме, 2% |  |  | % | 2 | [5 empty] | 2 | [5 empty] | 195,45
|  |  | ФОТ | [15 empty] | 14 925,45
| 812/пр_2020_прил._т._п.49.3_гр.3 |  | НР Электротехнические установки на других объектах |  |  | % | 97% | [5 empty] | 97% | [5 empty] | 14 477,69
| 774/пр_2020_прил._т._п.49.3_гр.3 |  | СП Электротехнические установки на других объектах |  |  | % | 51% | [5 empty] | 51% | [5 empty] | 7 611,98
|  |  | Всего по позиции | [13 empty] | 5 095,39 |  | 40 763,12
31 | ГЭСН33-04-030-01 |  | Установка разрядников: с помощью механизмов (ОПН) |  |  | компл | 8 | [5 empty] | 8
| Приказ N 421/пр от 04.08.2020 п.58.б |  | Сметные затраты на работы по капитальному ремонту и реконструкции объектов капитального строительства (Кот=1,15; Кэм=1,25; Котм=1,25; Кзт=1,15; Кзтм=1,25)
| 421/пр_2020_прил.10_т.3_п.4_гр.3 |  | Производство работ осуществляется в охранной зоне действующей воздушной линии электропередачи, вблизи объектов, находящихся под напряжением, внутри объектов капитального строительства, внутренняя проводка в которых не обесточена, если это приведет к ограничению действий рабочих в соответствии с требованиями техники безопасности (Кот=1,2; Кэм=1,2; Котм=1,2; Кзт=1,2; Кзтм=1,2)
| 1 |  | ОТ (ЗТ) |  |  | чел.-ч | [6 empty] | 41,5104 | [5 empty] | 15 075,75
| 1-100-33 |  | Средний разряд работы 3,3 |  |  | чел.-ч | 3,76 |  |  | 1,38 |  |  | 41,5104 |  |  |  | 363,18 |  | 15 075,75
| 2 |  | ЭМ | [15 empty] | 6 374,33
|  |  | ОТм (ЗТм) |  |  | чел.-ч | [6 empty] | 12,84 | [5 empty] | 5 059,6
| [91.14.02-001] |  | Автомобили бортовые, грузоподъемность до 5 т |  |  | маш.-ч | 0,22 |  |  | 1,5 |  |  | 2,64 | 477,92 | 1,24 |  | 592,62 |  | 1 564,52
| 4-100-040 |  | ОТм (ЗТм) Средний разряд машинистов 4 |  |  | чел.-ч | 0,22 |  |  | 1,5 |  |  | 2,64 |  |  |  | 394,05 |  | 1 040,29
| [91.06.06-011] |  | Автогидроподъемники, высота подъема 12 м |  |  | маш.-ч | 0,85 |  |  | 1,5 |  |  | 10,2 | 346,73 | 1,36 |  | 471,55 |  | 4 809,81
| 4-100-040 |  | ОТм (ЗТм) Средний разряд машинистов 4 |  |  | чел.-ч | 0,85 |  |  | 1,5 |  |  | 10,2 |  |  |  | 394,05 |  | 4 019,31
| 4 |  | М | [15 empty] | 463,13
| [01.7.15.03-0042] |  | Болты с гайками и шайбами строительные |  |  | кг | 0 | [5 empty] | 0
| [01.7.20.08-0051] |  | Ветошь хлопчатобумажная цветная |  |  | кг | 0,02 | [5 empty] | 0,16 | 56,11 | 1,46 |  | 81,92 |  | 13,11
| [01.3.01.06-0051] |  | Смазка солидол жировой Ж |  |  | кг | 0,03 | [5 empty] | 0,24 | 80,02 | 1,67 |  | 133,63 |  | 32,07
| [14.5.09.11-0102] |  | Уайт-спирит |  |  | кг | 0,03 | [5 empty] | 0,24 | 60,6 | 1,39 |  | 84,23 |  | 20,22
| [14.4.03.03-0102] |  | Лак битумный БТ-577 |  |  | т | 0,0001 | [5 empty] | 0,0008 | 80 020,98 | 1,24 |  | 99 226,02 |  | 79,38
| [01.3.01.06-0038] |  | Смазка защитная электросетевая |  |  | кг | 0,1 | [5 empty] | 0,8 | 238,29 | 1,67 |  | 397,94 |  | 318,35
|  |  | Итого прямые затраты | [15 empty] | 26 972,81
31.1 | [01.7.15.03-0042] |  | Болты с гайками и шайбами строительные |  |  | кг | 1 | [5 empty] | 8 | 174,93 | 1,16 |  | 202,92 |  | 1 623,36
31.2 | 08.3.04.02 |  | Сталь стержневая диаметром до 10 мм |  |  | т | 0 | [5 empty] | 0 |  |  |  | 0 |  | 0
31.3 | 07.2.07.13 |  | Хомуты стальные |  |  | кг | 0 | [5 empty] | 0 |  |  |  | 0 |  | 0
31.4 | 22.2.02.03 |  | Детали крепления стальные |  |  | кг | 0 | [5 empty] | 0 |  |  |  | 0 |  | 0
31.5 | 22.2.01.04 |  | Изоляторы линейные штыревые фарфоровые |  |  | шт | 0 | [5 empty] | 0 |  |  |  | 0 |  | 0
|  |  | ФОТ | [15 empty] | 20 135,35
| 812/пр_2020_прил._т._п.27_гр.3 |  | НР Линии электропередачи |  |  | % | 103% | [5 empty] | 103% | [5 empty] | 20 739,41
| 774/пр_2020_прил._т._п.27_гр.3 |  | СП Линии электропередачи |  |  | % | 60% | [5 empty] | 60% | [5 empty] | 12 081,21
|  |  | Всего по позиции | [13 empty] | 7 677,1 |  | 61 416,79
32 | ТЦ_62.1.05.02_78_7804124464_10.10.2024_02_1.1 |  | Ограничитель перенапряжения OP 600/50 НИЛЕД V=8*3; М=2450,50/1,2*1,05 |  |  | шт. | 24 | [5 empty] | 24 |  |  |  | 2 144,19 |  | 51 460,56
|  |  | Всего по позиции | [15 empty] | 51 460,56
33 | ГЭСН33-04-008-03 |  | Подвеска изолированных проводов ВЛ 0,38 кВ с помощью механизмов, с несколькими жилами при 30 опорах на км |  |  | км | 1,42 | [5 empty] | 1,42
| Приказ N 421/пр от 04.08.2020 п.58.б |  | Сметные затраты на работы по капитальному ремонту и реконструкции объектов капитального строительства (Кот=1,15; Кэм=1,25; Котм=1,25; Кзт=1,15; Кзтм=1,25)
| 421/пр_2020_прил.10_т.3_п.4_гр.3 |  | Производство работ осуществляется в охранной зоне действующей воздушной линии электропередачи, вблизи объектов, находящихся под напряжением, внутри объектов капитального строительства, внутренняя проводка в которых не обесточена, если это приведет к ограничению действий рабочих в соответствии с требованиями техники безопасности (Кот=1,2; Кэм=1,2; Котм=1,2; Кзт=1,2; Кзтм=1,2)
| 1 |  | ОТ (ЗТ) |  |  | чел.-ч | [6 empty] | 68,39004 | [5 empty] | 25 742,69
| 1-100-36 |  | Средний разряд работы 3,6 |  |  | чел.-ч | 34,9 |  |  | 1,38 |  |  | 68,39004 |  |  |  | 376,41 |  | 25 742,69
| 2 |  | ЭМ | [15 empty] | 8 431,12
|  |  | ОТм (ЗТм) |  |  | чел.-ч | [6 empty] | 15,6555 | [5 empty] | 6 169,05
| [91.14.02-001] |  | Автомобили бортовые, грузоподъемность до 5 т |  |  | маш.-ч | 1,75 |  |  | 1,5 |  |  | 3,7275 | 477,92 | 1,24 |  | 592,62 |  | 2 208,99
| 4-100-040 |  | ОТм (ЗТм) Средний разряд машинистов 4 |  |  | чел.-ч | 1,75 |  |  | 1,5 |  |  | 3,7275 |  |  |  | 394,05 |  | 1 468,82
| [91.06.06-011] |  | Автогидроподъемники, высота подъема 12 м |  |  | маш.-ч | 3,24 |  |  | 1,5 |  |  | 6,9012 | 346,73 | 1,36 |  | 471,55 |  | 3 254,26
| 4-100-040 |  | ОТм (ЗТм) Средний разряд машинистов 4 |  |  | чел.-ч | 3,24 |  |  | 1,5 |  |  | 6,9012 |  |  |  | 394,05 |  | 2 719,42
| [91.15.03-014] |  | Тракторы на пневмоколесном ходу, мощность 59 кВт (80 л.с.) |  |  | маш.-ч | 2,36 |  |  | 1,5 |  |  | 5,0268 | 487,94 | 1,21 |  | 590,41 |  | 2 967,87
| 4-100-040 |  | ОТм (ЗТм) Средний разряд машинистов 4 |  |  | чел.-ч | 2,36 |  |  | 1,5 |  |  | 5,0268 |  |  |  | 394,05 |  | 1 980,81
| 4 |  | М | [15 empty] | 9 528,4
| [01.7.20.08-0051] |  | Ветошь хлопчатобумажная цветная |  |  | кг | 0,02 | [5 empty] | 0,0284 | 56,11 | 1,46 |  | 81,92 |  | 2,33
| [01.3.01.01-0010] |  | Бензин-растворитель |  |  | кг | 0,02 | [5 empty] | 0,0284 | 160,27 | 1,17 |  | 187,52 |  | 5,33
| [01.3.01.06-0038] |  | Смазка защитная электросетевая |  |  | кг | 0,1 | [5 empty] | 0,142 | 238,29 | 1,67 |  | 397,94 |  | 56,51
| [20.1.02.15-0011] |  | Соединитель алюминиевых и сталеалюминиевых проводов (СОАС) 062-3 |  |  | шт | 2,1 | [5 empty] | 2,982 | 635,88 | 1,23 |  | 782,13 |  | 2 332,31
| [20.5.04.11-0022] |  | Зажимы К-СФ-1 |  |  | шт | 6 | [5 empty] | 8,52 | 629,38 | 1,33 |  | 837,08 |  | 7 131,92
| 21.2.01.01 |  | Провода самонесущие изолированные |  |  | т | 0 | [5 empty] | 0
|  |  | Итого прямые затраты | [15 empty] | 49 871,26
33.1 | 21.2.01.01-0036 |  | Провод самонесущий изолированный СИП-2 3х70+1х95-0,6/1 |  |  | 1000 м | 1,006 | [5 empty] | 1,42852 |  |  |  | 287 987,03 |  | 411 395,23
|  |  | ФОТ | [15 empty] | 31 911,74
| 812/пр_2020_прил._т._п.27_гр.3 |  | НР Линии электропередачи |  |  | % | 103% | [5 empty] | 103% | [5 empty] | 32 869,09
| 774/пр_2020_прил._т._п.27_гр.3 |  | СП Линии электропередачи |  |  | % | 60% | [5 empty] | 60% | [5 empty] | 19 147,04
|  |  | Всего по позиции | [13 empty] | 361 466,63 |  | 513 282,62
34 | [20.1.01.01-0003] |  | Зажимы анкерные РА 1500, без кронштейна V=52/100 |  |  | 100 шт | 0,52 | [5 empty] | 0,52 | 22 754,38 | 1,09 |  | 24 802,27 |  | 12 897,18
|  |  | Всего по позиции | [15 empty] | 12 897,18
35 | [20.1.01.11-0004] |  | Зажим плашечный соединительный ПА 2-2 |  |  | шт | 80 | [5 empty] | 80 | 67,57 | 1,09 |  | 73,65 |  | 5 892
|  |  | Всего по позиции | [15 empty] | 5 892
36 | [20.1.01.02-0047] |  | Зажимы аппаратные прессуемые А2А-70-Т V=60/100 |  |  | 100 шт | 0,6 | [5 empty] | 0,6 | 18 559,99 | 1,09 |  | 20 230,39 |  | 12 138,23
|  |  | Всего по позиции | [15 empty] | 12 138,23
37 | [20.2.06.05-0001] |  | Кронштейн на опору, КС-1 |  |  | кг | 24 | [5 empty] | 24 | 83,54 | 1,11 |  | 92,73 |  | 2 225,52
|  |  | Всего по позиции | [15 empty] | 2 225,52
38 | [25.2.02.11-0021] |  | Лента крепления из нержавеющей стали в пластмассовой коробке с кабельной бухтой, ширина 20 мм, толщина 0,7 мм, длина 50 м |  |  | шт | 2 | [5 empty] | 2 | 4 136,76 | 1,11 |  | 4 591,8 |  | 9 183,6
|  |  | Всего по позиции | [15 empty] | 9 183,6
39 | [25.2.02.11-0051] |  | Скрепы для фиксации на промежуточных опорах, размер 20 мм V=60/100 |  |  | 100 шт | 0,6 | [5 empty] | 0,6 | 1 367,14 | 1,19 |  | 1 626,9 |  | 976,14
|  |  | Всего по позиции | [15 empty] | 976,14
40 | [20.1.02.23-1031] |  | Вязка спиральная алюминиевая с полимерным покрытием для крепления защищенных проводов на штыревых изоляторах, номинальное сечение провода 70-95 мм2 |  |  | шт | 165 | [5 empty] | 165 | 127,56 | 1,23 |  | 156,9 |  | 25 888,5
|  |  | Всего по позиции | [15 empty] | 25 888,5
41 | [25.2.01.18-0037] |  | Фиксатор подвесного изолятора несущего троса на внутренней стороне кривой для швеллерной консоли |  |  | шт | 30 | [5 empty] | 30 | 2 222,54 | 1,44 |  | 3 200,46 |  | 96 013,8
|  |  | Всего по позиции | [15 empty] | 96 013,8
42 | [20.5.03.03-0005] |  | Шина электротехническая алюминиевая, марка АД0, ширина 30 мм, толщина 4 мм |  |  | кг | 38 | [5 empty] | 38 | 272,42 | 1,43 |  | 389,56 |  | 14 803,28
|  |  | Всего по позиции | [15 empty] | 14 803,28
43 | ГЭСН33-04-015-01 |  | Устройство шин заземления опор ВЛ и подстанций V=(24*10)/10 |  |  | 10 м | 24 | [5 empty] | 24
| Приказ N 421/пр от 04.08.2020 п.58.б |  | Сметные затраты на работы по капитальному ремонту и реконструкции объектов капитального строительства (Кот=1,15; Кэм=1,25; Котм=1,25; Кзт=1,15; Кзтм=1,25)
| 421/пр_2020_прил.10_т.3_п.4_гр.3 |  | Производство работ осуществляется в охранной зоне действующей воздушной линии электропередачи, вблизи объектов, находящихся под напряжением, внутри объектов капитального строительства, внутренняя проводка в которых не обесточена, если это приведет к ограничению действий рабочих в соответствии с требованиями техники безопасности (Кот=1,2; Кэм=1,2; Котм=1,2; Кзт=1,2; Кзтм=1,2)
| 1 |  | ОТ (ЗТ) |  |  | чел.-ч | [6 empty] | 59,616 | [5 empty] | 20 686,75
| 1-100-29 |  | Средний разряд работы 2,9 |  |  | чел.-ч | 1,8 |  |  | 1,38 |  |  | 59,616 |  |  |  | 347 |  | 20 686,75
| 2 |  | ЭМ | [15 empty] | 398,88
|  |  | ОТм (ЗТм) |  |  | чел.-ч | [6 empty] | 0,36 | [5 empty] | 141,86
| [91.14.02-001] |  | Автомобили бортовые, грузоподъемность до 5 т |  |  | маш.-ч | 0,01 |  |  | 1,5 |  |  | 0,36 | 477,92 | 1,24 |  | 592,62 |  | 213,34
| 4-100-040 |  | ОТм (ЗТм) Средний разряд машинистов 4 |  |  | чел.-ч | 0,01 |  |  | 1,5 |  |  | 0,36 |  |  |  | 394,05 |  | 141,86
| 91.17.04-034 |  | Агрегаты сварочные с двигателем внутреннего сгорания для ручной дуговой сварки, сварочный ток до 400 А, количество постов 1 |  |  | маш.-ч | 0,05 |  |  | 1,5 |  |  | 1,8 |  |  |  | 103,08 |  | 185,54
| 4 |  | М | [15 empty] | 425,81
| [01.7.11.07-0227] |  | Электроды сварочные для сварки низколегированных и углеродистых сталей УОНИ 13/45, Э42А, диаметр 4-5 мм |  |  | кг | 0,12 | [5 empty] | 2,88 | 155,63 | 0,95 |  | 147,85 |  | 425,81
|  |  | Итого прямые затраты | [15 empty] | 21 653,3
43.1 | 08.3.04.02 |  | Сталь стержневая диаметром до 10 мм |  |  | т | 0 | [5 empty] | 0 |  |  |  | 0 |  | 0
|  |  | ФОТ | [15 empty] | 20 828,61
| 812/пр_2020_прил._т._п.27_гр.3 |  | НР Линии электропередачи |  |  | % | 103% | [5 empty] | 103% | [5 empty] | 21 453,47
| 774/пр_2020_прил._т._п.27_гр.3 |  | СП Линии электропередачи |  |  | % | 60% | [5 empty] | 60% | [5 empty] | 12 497,17
|  |  | Всего по позиции | [13 empty] | 2 316,83 |  | 55 603,94
44 | [08.3.04.02-0118] |  | Прокат стальной горячекатаный круглый, марка стали 12Х18Н10Т, диаметр 5-9 мм V=240*0,62/1000 |  |  | т | 0,1488 | [5 empty] | 0,1488 | 373 485 | 1,31 |  | 489 265,35 |  | 72 802,68
|  |  | Всего по позиции | [15 empty] | 72 802,68
Перевод потребителей на новую ВЛИ 0,4кВ
45 | ГЭСНм08-03-572-03 |  | Блок управления шкафного исполнения или распределительный пункт (шкаф), устанавливаемый: на стене, высота и ширина до 600х600 мм |  |  | шт | 25 | [5 empty] | 25
| 421/пр_2020_прил.10_т.3_п.4_гр.3 |  | Производство работ осуществляется в охранной зоне действующей воздушной линии электропередачи, вблизи объектов, находящихся под напряжением, внутри объектов капитального строительства, внутренняя проводка в которых не обесточена, если это приведет к ограничению действий рабочих в соответствии с требованиями техники безопасности (Кот=1,2; Кэм=1,2; Котм=1,2; Кзт=1,2; Кзтм=1,2)
| 1 |  | ОТ (ЗТ) |  |  | чел.-ч | [6 empty] | 61,8 | [5 empty] | 25 079,68
| 1-100-42 |  | Средний разряд работы 4,2 |  |  | чел.-ч | 2,06 |  |  | 1,2 |  |  | 61,8 |  |  |  | 405,82 |  | 25 079,68
| 2 |  | ЭМ | [15 empty] | 6 503,03
|  |  | ОТм (ЗТм) |  |  | чел.-ч | [6 empty] | 5,4 | [5 empty] | 2 493,13
| [91.14.02-001] |  | Автомобили бортовые, грузоподъемность до 5 т |  |  | маш.-ч | 0,09 |  |  | 1,2 |  |  | 2,7 | 477,92 | 1,24 |  | 592,62 |  | 1 600,07
| 4-100-040 |  | ОТм (ЗТм) Средний разряд машинистов 4 |  |  | чел.-ч | 0,09 |  |  | 1,2 |  |  | 2,7 |  |  |  | 394,05 |  | 1 063,94
| 91.05.05-015 |  | Краны на автомобильном ходу, грузоподъемность 16 т |  |  | маш.-ч | 0,09 |  |  | 1,2 |  |  | 2,7 |  |  |  | 1 581,17 |  | 4 269,16
| 4-100-060 |  | ОТм (ЗТм) Средний разряд машинистов 6 |  |  | чел.-ч | 0,09 |  |  | 1,2 |  |  | 2,7 |  |  |  | 529,33 |  | 1 429,19
| 91.17.04-233 |  | Аппараты сварочные для ручной дуговой сварки, сварочный ток до 350 А |  |  | маш.-ч | 0,66 |  |  | 1,2 |  |  | 19,8 |  |  |  | 32,01 |  | 633,8
| 4 |  | М | [15 empty] | 50 065,37
| [01.7.15.03-0042] |  | Болты с гайками и шайбами строительные |  |  | кг | 0,17 | [5 empty] | 4,25 | 174,93 | 1,16 |  | 202,92 |  | 862,41
| [01.7.11.07-0227] |  | Электроды сварочные для сварки низколегированных и углеродистых сталей УОНИ 13/45, Э42А, диаметр 4-5 мм |  |  | кг | 0,15 | [5 empty] | 3,75 | 155,63 | 0,95 |  | 147,85 |  | 554,44
| [14.4.02.04-0142] |  | Краска масляная МА-0115, мумия, сурик железный |  |  | кг | 0,03 | [5 empty] | 0,75 | 79,88 | 1,48 |  | 118,22 |  | 88,67
| [07.2.07.04-0007] |  | Конструкции стальные индивидуального изготовления из сортового проката |  |  | т | 0,015 | [5 empty] | 0,375 | 105 278,81 | 1,23 |  | 129 492,94 |  | 48 559,85
|  |  | Итого прямые затраты | [15 empty] | 84 141,21
45.1 | 421/пр_2020_п.75_пп.а |  | Сметная стоимость вспомогательных ненормируемых материальных ресурсов, не учтенная в сметной норме, 2% |  |  | % | 2 | [5 empty] | 2 | [5 empty] | 417,99
|  |  | ФОТ | [15 empty] | 27 572,81
| 812/пр_2020_прил._т._п.49.3_гр.3 |  | НР Электротехнические установки на других объектах |  |  | % | 97% | [5 empty] | 97% | [5 empty] | 26 745,63
| 774/пр_2020_прил._т._п.49.3_гр.3 |  | СП Электротехнические установки на других объектах |  |  | % | 51% | [5 empty] | 51% | [5 empty] | 14 062,13
|  |  | Всего по позиции | [13 empty] | 5 014,68 |  | 125 366,96
46 | ГЭСНм08-03-600-02 |  | Счетчики, устанавливаемые на готовом основании: трехфазные |  |  | шт | 25 | [5 empty] | 25
| 421/пр_2020_прил.10_т.3_п.4_гр.3 |  | Производство работ осуществляется в охранной зоне действующей воздушной линии электропередачи, вблизи объектов, находящихся под напряжением, внутри объектов капитального строительства, внутренняя проводка в которых не обесточена, если это приведет к ограничению действий рабочих в соответствии с требованиями техники безопасности (Кот=1,2; Кэм=1,2; Котм=1,2; Кзт=1,2; Кзтм=1,2)
| 1 |  | ОТ (ЗТ) |  |  | чел.-ч | [6 empty] | 21 | [5 empty] | 8 522,22
| 1-100-42 |  | Средний разряд работы 4,2 |  |  | чел.-ч | 0,7 |  |  | 1,2 |  |  | 21 |  |  |  | 405,82 |  | 8 522,22
| 2 |  | ЭМ | [15 empty] | 652,14
|  |  | ОТм (ЗТм) |  |  | чел.-ч | [6 empty] | 0,6 | [5 empty] | 277,02
| [91.14.02-001] |  | Автомобили бортовые, грузоподъемность до 5 т |  |  | маш.-ч | 0,01 |  |  | 1,2 |  |  | 0,3 | 477,92 | 1,24 |  | 592,62 |  | 177,79
| 4-100-040 |  | ОТм (ЗТм) Средний разряд машинистов 4 |  |  | чел.-ч | 0,01 |  |  | 1,2 |  |  | 0,3 |  |  |  | 394,05 |  | 118,22
| 91.05.05-015 |  | Краны на автомобильном ходу, грузоподъемность 16 т |  |  | маш.-ч | 0,01 |  |  | 1,2 |  |  | 0,3 |  |  |  | 1 581,17 |  | 474,35
| 4-100-060 |  | ОТм (ЗТм) Средний разряд машинистов 6 |  |  | чел.-ч | 0,01 |  |  | 1,2 |  |  | 0,3 |  |  |  | 529,33 |  | 158,8
| 4 |  | М | [15 empty] | 113,71
| [01.7.15.04-0011] |  | Винты стальные с полукруглой головкой, длина 50 мм |  |  | т | 0,00003 | [5 empty] | 0,00075 | 127 406 | 1,19 |  | 151 613,14 |  | 113,71
|  |  | Итого прямые затраты | [15 empty] | 9 565,09
46.1 | 421/пр_2020_п.75_пп.а |  | Сметная стоимость вспомогательных ненормируемых материальных ресурсов, не учтенная в сметной норме, 2% |  |  | % | 2 | [5 empty] | 2 | [5 empty] | 142,04
|  |  | ФОТ | [15 empty] | 8 799,24
| 812/пр_2020_прил._т._п.49.3_гр.3 |  | НР Электротехнические установки на других объектах |  |  | % | 97% | [5 empty] | 97% | [5 empty] | 8 535,26
| 774/пр_2020_прил._т._п.49.3_гр.3 |  | СП Электротехнические установки на других объектах |  |  | % | 51% | [5 empty] | 51% | [5 empty] | 4 487,61
|  |  | Всего по позиции | [13 empty] | 909,2 |  | 22 730
47 | ТЦ_62.5.01.04_78_7802917845_21.07.2024_02_11.2 |  | Прибор учета ТЕ 2000.04.00.12 3х(120-230)/(208-400)В 5(10)А М=38700/1,2*1,05 |  |  | шт. | 25 | [5 empty] | 25 |  |  |  | 33 862,5 |  | 846 562,5
|  |  | Всего по позиции | [15 empty] | 846 562,5
48 | ГЭСНм08-03-574-04 |  | Разводка по устройствам и подключение жил кабелей или проводов сечением: до 70 мм2 V=(4*25)/100 |  |  | 100 шт | 1 | [5 empty] | 1
| 421/пр_2020_прил.10_т.3_п.4_гр.3 |  | Производство работ осуществляется в охранной зоне действующей воздушной линии электропередачи, вблизи объектов, находящихся под напряжением, внутри объектов капитального строительства, внутренняя проводка в которых не обесточена, если это приведет к ограничению действий рабочих в соответствии с требованиями техники безопасности (Кот=1,2; Кэм=1,2; Котм=1,2; Кзт=1,2; Кзтм=1,2)
| 1 |  | ОТ (ЗТ) |  |  | чел.-ч | [6 empty] | 48,204 | [5 empty] | 19 562,15
| 1-100-42 |  | Средний разряд работы 4,2 |  |  | чел.-ч | 40,17 |  |  | 1,2 |  |  | 48,204 |  |  |  | 405,82 |  | 19 562,15
| 2 |  | ЭМ | [15 empty] | 409,71
|  |  | ОТм (ЗТм) |  |  | чел.-ч | [6 empty] | 0,072 | [5 empty] | 33,25
| [91.14.02-001] |  | Автомобили бортовые, грузоподъемность до 5 т |  |  | маш.-ч | 0,03 |  |  | 1,2 |  |  | 0,036 | 477,92 | 1,24 |  | 592,62 |  | 21,33
| 4-100-040 |  | ОТм (ЗТм) Средний разряд машинистов 4 |  |  | чел.-ч | 0,03 |  |  | 1,2 |  |  | 0,036 |  |  |  | 394,05 |  | 14,19
| 91.05.05-015 |  | Краны на автомобильном ходу, грузоподъемность 16 т |  |  | маш.-ч | 0,03 |  |  | 1,2 |  |  | 0,036 |  |  |  | 1 581,17 |  | 56,92
| 4-100-060 |  | ОТм (ЗТм) Средний разряд машинистов 6 |  |  | чел.-ч | 0,03 |  |  | 1,2 |  |  | 0,036 |  |  |  | 529,33 |  | 19,06
| [91.21.16-012] |  | Прессы гидравлические с электроприводом |  |  | маш.-ч | 16,55 |  |  | 1,2 |  |  | 19,86 | 12,74 | 1,31 |  | 16,69 |  | 331,46
| 4 |  | М | [15 empty] | 2 485,54
| [01.7.15.03-0042] |  | Болты с гайками и шайбами строительные |  |  | кг | 5,54 | [5 empty] | 5,54 | 174,93 | 1,16 |  | 202,92 |  | 1 124,18
| [01.7.02.09-0002] |  | Шпагат бумажный, диаметр 2,5 мм |  |  | кг | 0,09 | [5 empty] | 0,09 | 187,38 | 0,98 |  | 183,63 |  | 16,53
| [01.7.06.05-0041] |  | Ленты изоляционные хлопчатобумажные прорезиненные для электромонтажных и ремонтных работ, цвет черный, ширина 20 мм, толщина 0,35 мм |  |  | м | 75 | [5 empty] | 75 | 5,87 | 0,98 |  | 5,75 |  | 431,25
| [01.3.01.02-0002] |  | Вазелин технический |  |  | кг | 0,2 | [5 empty] | 0,2 | 150,04 | 1,67 |  | 250,57 |  | 50,11
| [25.2.01.01-0001] |  | Бирки-оконцеватели маркировочные А671 |  |  | 100 шт | 1,02 | [5 empty] | 1,02 | 655,9 | 0,95 |  | 623,11 |  | 635,57
| [01.7.06.07-0002] |  | Ленты монтажные из пластмассы для бандажирования проводов, скрепляются пластмассовыми кнопками, ширина 10 мм |  |  | 10 м | 1,5 | [5 empty] | 1,5 | 37,71 | 1,52 |  | 57,32 |  | 85,98
| [14.4.03.17-0101] |  | Лак КФ-965 |  |  | т | 0,0003 | [5 empty] | 0,0003 | 308 849,7 | 1,22 |  | 376 796,63 |  | 113,04
| [01.7.20.04-0005] |  | Нитки швейные армированные |  |  | кг | 0,05 | [5 empty] | 0,05 | 395,65 | 1,46 |  | 577,65 |  | 28,88
|  |  | Итого прямые затраты | [15 empty] | 22 490,65
48.1 | 421/пр_2020_п.75_пп.а |  | Сметная стоимость вспомогательных ненормируемых материальных ресурсов, не учтенная в сметной норме, 2% |  |  | % | 2 | [5 empty] | 2 | [5 empty] | 326,04
|  |  | ФОТ | [15 empty] | 19 595,4
| 812/пр_2020_прил._т._п.49.3_гр.3 |  | НР Электротехнические установки на других объектах |  |  | % | 97% | [5 empty] | 97% | [5 empty] | 19 007,54
| 774/пр_2020_прил._т._п.49.3_гр.3 |  | СП Электротехнические установки на других объектах |  |  | % | 51% | [5 empty] | 51% | [5 empty] | 9 993,65
|  |  | Всего по позиции | [13 empty] | 51 817,88 |  | 51 817,88
|  |  | Итого прямые затраты по разделу 1. <Раздел> | [15 empty] | 3 146 794,46
в том числе
|  |  | оплата труда (ОТ) | [15 empty] | 371 353
|  |  | эксплуатация машин и механизмов | [15 empty] | 159 603,73
|  |  | оплата труда машинистов (ОТм) | [15 empty] | 54 635,87
|  |  | материальные ресурсы | [15 empty] | 2 561 201,86
|  |  | перевозка | [15 empty] | 0
|  |  | Итого ФОТ (справочно) | [15 empty] | 425 988,87
|  |  | Итого накладные расходы | [15 empty] | 416 948,03
|  |  | Итого сметная прибыль | [15 empty] | 225 372,11
|  |  | Итого оборудование | [15 empty] | 0
|  |  | Итого прочие затраты | [15 empty] | 0
|  |  | Итого по разделу 1. <Раздел> | [15 empty] | 3 789 114,6
в том числе
|  |  | материальные ресурсы, отсутствующие в ФРСН | [15 empty] | 0
|  |  | оборудование, отсутствующее в ФРСН | [15 empty] | 0
справочно
|  |  | затраты труда рабочих | [15 empty] | 1 027,04796
|  |  | затраты труда машинистов | [15 empty] | 128,59218
ИТОГИ ПО СМЕТЕ
|  |  | ВСЕГО строительные работы | [16 empty] | 2 701 874,14
в том числе
|  |  | Всего прямые затраты | [16 empty] | 2 164 475,49
в том числе
|  |  | оплата труда (ОТ) | [16 empty] | 306 462,02
|  |  | эксплуатация машин и механизмов | [16 empty] | 148 486,3
|  |  | оплата труда машинистов (ОТм) | [16 empty] | 48 633,95
|  |  | материальные ресурсы | [16 empty] | 1 660 893,22
|  |  | Всего ФОТ (справочно) | [16 empty] | 355 095,97
|  |  | Всего накладные расходы | [16 empty] | 348 181,91
|  |  | Всего сметная прибыль | [16 empty] | 189 216,74
|  |  | ВСЕГО монтажные работы | [16 empty] | 1 087 240,46
в том числе
|  |  | Всего прямые затраты | [16 empty] | 982 318,97
в том числе
|  |  | оплата труда (ОТ) | [16 empty] | 64 890,98
|  |  | эксплуатация машин и механизмов | [16 empty] | 11 117,43
|  |  | оплата труда машинистов (ОТм) | [16 empty] | 6 001,92
|  |  | материальные ресурсы | [16 empty] | 900 308,64
|  |  | Всего ФОТ (справочно) | [16 empty] | 70 892,9
|  |  | Всего накладные расходы | [16 empty] | 68 766,12
|  |  | Всего сметная прибыль | [16 empty] | 36 155,37
|  |  | ВСЕГО по смете | [16 empty] | 3 789 114,6
|  |  | Итого | [16 empty] | 3 789 114,6
в том числе
|  |  | Всего прямые затраты | [16 empty] | 3 146 794,46
в том числе
|  |  | оплата труда (ОТ) | [16 empty] | 371 353
|  |  | эксплуатация машин и механизмов | [16 empty] | 159 603,73
|  |  | оплата труда машинистов (ОТм) | [16 empty] | 54 635,87
|  |  | материальные ресурсы | [16 empty] | 2 561 201,86
|  |  | перевозка | [16 empty] | 0
|  |  | Всего ФОТ (справочно) | [16 empty] | 425 988,87
|  |  | Всего накладные расходы | [16 empty] | 416 948,03
|  |  | Всего сметная прибыль | [16 empty] | 225 372,11
|  |  | Всего оборудование | [16 empty] | 0
|  |  | Всего прочие затраты | [16 empty] | 0
Справочно
|  |  | материальные ресурсы, отсутствующие в ФРСН | [16 empty] | 0
|  |  | оборудование, отсутствующее в ФРСН | [16 empty] | 0
|  |  | затраты труда рабочих | [16 empty] | 1 027,04796
|  |  | затраты труда машинистов | [16 empty] | 128,59218
Составил:
[должность, подпись (инициалы, фамилия)]
Проверил:
[должность, подпись (инициалы, фамилия)]

## ЛСР 02-07
Наименование программного продукта | [9 empty] | SmetaWIZARD
Наименование редакции сметных нормативов | [9 empty] | Приказ Минстроя России от 30 декабря 2021 года № 1046/пр; Приказ Минстроя России от 04.08.2020 № 421/пр; Приказ Минстроя России от 21.12.2020 № 812/пр; Приказ Минстроя России от 11.12.2020 № 774/пр
Реквизиты приказа Минстроя России об утверждении дополнений и изменений к сметным нормативам | [9 empty] | Приказ Минстроя России от 18.05.2022 № 378/пр, Приказ Минстроя России от 26.08.2022 № 703/пр, Приказ Минстроя России от 26.10.2022 № 905/пр, Приказ Минстроя России от 27.12.2022 № 1133/пр, Приказ Минстроя России от 10.02.2023 № 84/пр, Приказ Минстроя России от 11.05.2023 № 335/пр, Приказ Минстроя России от 02.08.2023 № 551/пр, Приказ Минстроя России от 14.11.2023 № 817/пр, Приказ Минстроя России от 16.02.2024 № 102/пр, Приказ Минстроя России от 13.05.2024 № 323/пр; Приказ Минстроя России от 09.08.2024 № 524/пр; Приказ Минстроя России от 07.07.2022 № 557/пр; Приказ Минстроя России от 30.01.2024 № 55/пр; Приказ Минстроя России от 02.09.2021 № 636/пр, Приказ Минстроя России от 26.07.2022 № 611/пр; Приказ Минстроя России от 22.04.2022 № 317/пр
Реквизиты письма Минстроя России об индексах изменения сметной стоимости строительства, включаемые в федеральный реестр сметных нормативов и размещаемые в федеральной государственной информационной системе ценообразования в строительстве, подготовленного в соответствии с пунктом 85 Методики расчета индексов изменения сметной стоимости строительства, утвержденной приказом Министерства строительства и жилищно-коммунального хозяйства Российской Федерации от 5 июня 2019 г. № 326/пр | [9 empty] | Письмо Минстроя России от 23.08.2024 № 48886-ИФ/09
Реквизиты нормативного правового акта об утверждении оплаты труда, утверждаемый в соответствии с пунктом 22(1) Правилами мониторинга цен, утвержденными постановлением Правительства Российской Федерации от 23 декабря 2016 г. № 1452 | [9 empty] | Постановление Правительства Ленинградской области от 14.02.2024 № 99
Обоснование принятых текущих цен на строительные ресурсы
Наименование субъекта Российской Федерации | [9 empty] | Ленинградская область
Наименование зоны субъекта Российской Федерации
(наименование стройки)
Реконструкция участка ВЛ-6 кВ ф.57-07 путем замены на ВЛЗ-6 кВ направлением от опоры 14.1 до новых КТП-1 и КТП-2, строительство ВЛИ-0,4 кВ ф.57-07 по Приозерскому ш. и ул. Заозерная (ориентировочный объем работ: протяженность ВЛ-6 кВ – 1,42 км, монтаж КТП-1 (400 кВА), монтаж КТП-2 (250 кВА) протяженность ВЛИ-0,4 кВ от КТП-1– 1,62 км, протяженность ВЛИ-0,4 кВ от КТП-2– 0,85 км, перенос существующего УО с монтажом участка ВЛИ УО по ВЛИ-0,4 кВ – 0,63 км)
(наименование объекта капитального строительства)
ЛОКАЛЬНЫЙ СМЕТНЫЙ РАСЧЕТ № | [12 empty] | 02-07
Строительство ВЛ 0.4 кВ от КТП-2, L=0,92 км
(наименование работ и затрат)
Составлен |  |  | ресурсно-индексным |  |  | методом
Основание
(проектная и (или) иная техническая документация)
Составлен в текущем уровне цен |  |  |  |  | 3 квартал 2024 г.
Сметная стоимость |  |  |  |  | 4 237,93 |  |  |  | тыс. руб. |  |  |  |  | Средства на оплату труда рабочих |  |  |  | 412,79 |  |  |  |  | тыс. руб.
в том числе: | [13 empty] | Средства на оплату труда машинистов |  |  |  | 81,99 |  |  |  |  | тыс. руб.
строительных работ |  |  |  |  | 3 518,32 |  |  |  | тыс. руб. |  |  |  |  | Нормативные затраты труда рабочих |  |  |  | 1 147,6149 |  |  |  |  | чел.-ч
монтажных работ |  |  |  |  | 719,6 |  |  |  | тыс. руб. |  |  |  |  | Нормативные затраты труда машинистов |  |  |  | 194,71863 |  |  |  |  | чел.-ч
оборудования |  |  |  |  | 0 |  |  |  | тыс. руб.
прочих затрат |  |  |  |  | 0 |  |  |  | тыс. руб.
№ п.п. |  | Обоснование |  | Наименование работ и затрат |  |  | Единица измерения | Количество | [7 empty] | Сметная стоимость, руб.
[8 empty] | на единицу измерения |  |  | коэффициенты |  |  |  | всего с учетом коэффициентов | на единицу измерения в базисном уровне цен | индекс |  | на единицу измерения в текущем уровне цен | коэффициенты | всего в текущем уровне цен
Раздел 1. <Раздел>
1 |  | 2 |  | 3 |  |  | 4 | 5 |  |  | 6 |  |  |  | 7 | 8 | 9 |  | 10 | 11 | 12
1 |  | ГЭСН01-02-119-02 |  | Расчистка площадей от кустарника и мелколесья вручную: при средней поросли V=3 680/100 |  |  | 100 м2 | 36,8 | [6 empty] | 36,8
|  | Приказ N 421/пр от 04.08.2020 п.58.б |  | Сметные затраты на работы по капитальному ремонту и реконструкции объектов капитального строительства (Кот=1,15; Кэм=1,25; Котм=1,25; Кзт=1,15; Кзтм=1,25)
|  | 421/пр_2020_прил.10_т.3_п.4_гр.3 |  | Производство работ осуществляется в охранной зоне действующей воздушной линии электропередачи, вблизи объектов, находящихся под напряжением, внутри объектов капитального строительства, внутренняя проводка в которых не обесточена, если это приведет к ограничению действий рабочих в соответствии с требованиями техники безопасности (Кот=1,2; Кэм=1,2; Котм=1,2; Кзт=1,2; Кзтм=1,2)
|  | 1 |  | ОТ (ЗТ) |  |  | чел.-ч | [7 empty] | 224,97312 | [5 empty] | 78 727,09
|  | 1-100-30 |  | Средний разряд работы 3,0 |  |  | чел.-ч | 4,43 |  |  | 1,38 |  |  |  | 224,97312 |  |  |  | 349,94 |  | 78 727,09
|  |  |  | Итого прямые затраты | [16 empty] | 78 727,09
|  |  |  | ФОТ | [16 empty] | 78 727,09
|  | 812/пр_2020_прил._т._п.1.4_гр.3 |  | НР Земляные работы, выполняемые по другим видам работ (подготовительным, сопутствующим, укрепительным) |  |  | % | 89% | [6 empty] | 89% | [5 empty] | 70 067,11
|  | 774/пр_2020_прил._т._п.1.4_гр.3 |  | СП Земляные работы, выполняемые по другим видам работ (подготовительным, сопутствующим, укрепительным) |  |  | % | 41% | [6 empty] | 41% | [5 empty] | 32 278,11
|  |  |  | Всего по позиции | [14 empty] | 4 920,44 |  | 181 072,31
2 |  | ГЭСН01-02-116-07 |  | Сгребание срезанного или выкорчеванного кустарника и мелколесья кустарниковыми граблями на тракторе мощностью 132 кВт (180 л.с.) с перемещением до 20 м, кустарник и мелколесье: густые V=3680/10000 |  |  | га | 0,368 | [6 empty] | 0,368
|  | Приказ N 421/пр от 04.08.2020 п.58.б |  | Сметные затраты на работы по капитальному ремонту и реконструкции объектов капитального строительства (Кот=1,15; Кэм=1,25; Котм=1,25; Кзт=1,15; Кзтм=1,25)
|  | 421/пр_2020_прил.10_т.3_п.4_гр.3 |  | Производство работ осуществляется в охранной зоне действующей воздушной линии электропередачи, вблизи объектов, находящихся под напряжением, внутри объектов капитального строительства, внутренняя проводка в которых не обесточена, если это приведет к ограничению действий рабочих в соответствии с требованиями техники безопасности (Кот=1,2; Кэм=1,2; Котм=1,2; Кзт=1,2; Кзтм=1,2)
|  | 2 |  | ЭМ | [16 empty] | 1 894,65
|  |  |  | ОТм (ЗТм) |  |  | чел.-ч | [7 empty] | 1,14264 | [5 empty] | 517,47
|  | [91.15.02-027] |  | Тракторы на гусеничном ходу, мощность 132 кВт (180 л.с.) |  |  | маш.-ч | 2,07 |  |  | 1,5 |  |  |  | 1,14264 | 1 396,64 | 1,15 |  | 1 606,14 |  | 1 835,24
|  | 4-100-050 |  | ОТм (ЗТм) Средний разряд машинистов 5 |  |  | чел.-ч | 2,07 |  |  | 1,5 |  |  |  | 1,14264 |  |  |  | 452,87 |  | 517,47
|  | [91.12.08-021] |  | Грабли кустарниковые навесные (без трактора) |  |  | маш.-ч | 2,07 |  |  | 1,5 |  |  |  | 1,14264 | 41,93 | 1,24 |  | 51,99 |  | 59,41
|  |  |  | Итого прямые затраты | [16 empty] | 2 412,12
|  |  |  | ФОТ | [16 empty] | 517,47
|  | 812/пр_2020_прил._т._п.1.4_гр.3 |  | НР Земляные работы, выполняемые по другим видам работ (подготовительным, сопутствующим, укрепительным) |  |  | % | 89% | [6 empty] | 89% | [5 empty] | 460,55
|  | 774/пр_2020_прил._т._п.1.4_гр.3 |  | СП Земляные работы, выполняемые по другим видам работ (подготовительным, сопутствующим, укрепительным) |  |  | % | 41% | [6 empty] | 41% | [5 empty] | 212,16
|  |  |  | Всего по позиции | [14 empty] | 8 382,69 |  | 3 084,83
3 |  | ГЭСН01-02-127-01 |  | Дробление древесно-кустарниковой растительности в щепу самоходным мульчером на гусеничном ходу мощностью 184 кВт (250 л.с.) V=3680/10000 |  |  | га | 0,368 | [6 empty] | 0,368
|  | Приказ N 421/пр от 04.08.2020 п.58.б |  | Сметные затраты на работы по капитальному ремонту и реконструкции объектов капитального строительства (Кот=1,15; Кэм=1,25; Котм=1,25; Кзт=1,15; Кзтм=1,25)
|  | 421/пр_2020_прил.10_т.3_п.4_гр.3 |  | Производство работ осуществляется в охранной зоне действующей воздушной линии электропередачи, вблизи объектов, находящихся под напряжением, внутри объектов капитального строительства, внутренняя проводка в которых не обесточена, если это приведет к ограничению действий рабочих в соответствии с требованиями техники безопасности (Кот=1,2; Кэм=1,2; Котм=1,2; Кзт=1,2; Кзтм=1,2)
|  | 2 |  | ЭМ | [16 empty] | 15 537,05
|  |  |  | ОТм (ЗТм) |  |  | чел.-ч | [7 empty] | 3,87504 | [5 empty] | 2 051,17
|  | 91.12.08-514 |  | Мульчеры самоходные на гусеничном ходу, мощность 184 кВт (250 л.с.) |  |  | маш.-ч | 7,02 |  |  | 1,5 |  |  |  | 3,87504 |  |  |  | 4 009,52 |  | 15 537,05
|  | 4-100-060 |  | ОТм (ЗТм) Средний разряд машинистов 6 |  |  | чел.-ч | 7,02 |  |  | 1,5 |  |  |  | 3,87504 |  |  |  | 529,33 |  | 2 051,17
|  |  |  | Итого прямые затраты | [16 empty] | 17 588,22
|  |  |  | ФОТ | [16 empty] | 2 051,17
|  | 812/пр_2020_прил._т._п.1.4_гр.3 |  | НР Земляные работы, выполняемые по другим видам работ (подготовительным, сопутствующим, укрепительным) |  |  | % | 89% | [6 empty] | 89% | [5 empty] | 1 825,54
|  | 774/пр_2020_прил._т._п.1.4_гр.3 |  | СП Земляные работы, выполняемые по другим видам работ (подготовительным, сопутствующим, укрепительным) |  |  | % | 41% | [6 empty] | 41% | [5 empty] | 840,98
|  |  |  | Всего по позиции | [14 empty] | 55 040,05 |  | 20 254,74
4 |  | ГЭСН33-04-016-01 |  | Развозка конструкций и материалов опор ВЛ 0,38-10 кВ по трассе: одностоечных деревянных опор |  |  | шт | 64 | [6 empty] | 64
|  | Приказ N 421/пр от 04.08.2020 п.58.б |  | Сметные затраты на работы по капитальному ремонту и реконструкции объектов капитального строительства (Кот=1,15; Кэм=1,25; Котм=1,25; Кзт=1,15; Кзтм=1,25)
|  | 421/пр_2020_прил.10_т.3_п.4_гр.3 |  | Производство работ осуществляется в охранной зоне действующей воздушной линии электропередачи, вблизи объектов, находящихся под напряжением, внутри объектов капитального строительства, внутренняя проводка в которых не обесточена, если это приведет к ограничению действий рабочих в соответствии с требованиями техники безопасности (Кот=1,2; Кэм=1,2; Котм=1,2; Кзт=1,2; Кзтм=1,2)
|  | 1 |  | ОТ (ЗТ) |  |  | чел.-ч | [7 empty] | 17,664 | [5 empty] | 5 921,68
|  | 1-100-25 |  | Средний разряд работы 2,5 |  |  | чел.-ч | 0,2 |  |  | 1,38 |  |  |  | 17,664 |  |  |  | 335,24 |  | 5 921,68
|  | 2 |  | ЭМ | [16 empty] | 6 378,56
|  |  |  | ОТм (ЗТм) |  |  | чел.-ч | [7 empty] | 10,56 | [5 empty] | 4 161,17
|  | 91.15.01-001 |  | Прицепы тракторные, грузоподъемность до 2 т |  |  | маш.-ч | 0,11 |  |  | 1,5 |  |  |  | 10,56 |  |  |  | 13,62 |  | 143,83
|  | [91.15.03-014] |  | Тракторы на пневмоколесном ходу, мощность 59 кВт (80 л.с.) |  |  | маш.-ч | 0,11 |  |  | 1,5 |  |  |  | 10,56 | 487,94 | 1,21 |  | 590,41 |  | 6 234,73
|  | 4-100-040 |  | ОТм (ЗТм) Средний разряд машинистов 4 |  |  | чел.-ч | 0,11 |  |  | 1,5 |  |  |  | 10,56 |  |  |  | 394,05 |  | 4 161,17
|  |  |  | Итого прямые затраты | [16 empty] | 16 461,41
|  |  |  | ФОТ | [16 empty] | 10 082,85
|  | 812/пр_2020_прил._т._п.27_гр.3 |  | НР Линии электропередачи |  |  | % | 103% | [6 empty] | 103% | [5 empty] | 10 385,34
|  | 774/пр_2020_прил._т._п.27_гр.3 |  | СП Линии электропередачи |  |  | % | 60% | [6 empty] | 60% | [5 empty] | 6 049,71
|  |  |  | Всего по позиции | [14 empty] | 514,01 |  | 32 896,46
5 |  | ГЭСН33-04-016-05 |  | Развозка конструкций и материалов опор ВЛ 0,38-10 кВ по трассе: материалов оснастки одностоечных опор |  |  | шт | 18 | [6 empty] | 18
|  | Приказ N 421/пр от 04.08.2020 п.58.б |  | Сметные затраты на работы по капитальному ремонту и реконструкции объектов капитального строительства (Кот=1,15; Кэм=1,25; Котм=1,25; Кзт=1,15; Кзтм=1,25)
|  | 421/пр_2020_прил.10_т.3_п.4_гр.3 |  | Производство работ осуществляется в охранной зоне действующей воздушной линии электропередачи, вблизи объектов, находящихся под напряжением, внутри объектов капитального строительства, внутренняя проводка в которых не обесточена, если это приведет к ограничению действий рабочих в соответствии с требованиями техники безопасности (Кот=1,2; Кэм=1,2; Котм=1,2; Кзт=1,2; Кзтм=1,2)
|  | 1 |  | ОТ (ЗТ) |  |  | чел.-ч | [7 empty] | 6,21 | [5 empty] | 2 081,84
|  | 1-100-25 |  | Средний разряд работы 2,5 |  |  | чел.-ч | 0,25 |  |  | 1,38 |  |  |  | 6,21 |  |  |  | 335,24 |  | 2 081,84
|  | 2 |  | ЭМ | [16 empty] | 2 283,23
|  |  |  | ОТм (ЗТм) |  |  | чел.-ч | [7 empty] | 3,78 | [5 empty] | 1 489,51
|  | 91.15.01-001 |  | Прицепы тракторные, грузоподъемность до 2 т |  |  | маш.-ч | 0,14 |  |  | 1,5 |  |  |  | 3,78 |  |  |  | 13,62 |  | 51,48
|  | [91.15.03-014] |  | Тракторы на пневмоколесном ходу, мощность 59 кВт (80 л.с.) |  |  | маш.-ч | 0,14 |  |  | 1,5 |  |  |  | 3,78 | 487,94 | 1,21 |  | 590,41 |  | 2 231,75
|  | 4-100-040 |  | ОТм (ЗТм) Средний разряд машинистов 4 |  |  | чел.-ч | 0,14 |  |  | 1,5 |  |  |  | 3,78 |  |  |  | 394,05 |  | 1 489,51
|  |  |  | Итого прямые затраты | [16 empty] | 5 854,58
|  |  |  | ФОТ | [16 empty] | 3 571,35
|  | 812/пр_2020_прил._т._п.27_гр.3 |  | НР Линии электропередачи |  |  | % | 103% | [6 empty] | 103% | [5 empty] | 3 678,49
|  | 774/пр_2020_прил._т._п.27_гр.3 |  | СП Линии электропередачи |  |  | % | 60% | [6 empty] | 60% | [5 empty] | 2 142,81
|  |  |  | Всего по позиции | [14 empty] | 648,66 |  | 11 675,88
6 |  | ГЭСН33-04-016-06 |  | Развозка конструкций и материалов опор ВЛ 0,38-10 кВ по трассе: материалов оснастки сложных опор V=11+8 |  |  | шт | 19 | [6 empty] | 19
|  | Приказ N 421/пр от 04.08.2020 п.58.б |  | Сметные затраты на работы по капитальному ремонту и реконструкции объектов капитального строительства (Кот=1,15; Кэм=1,25; Котм=1,25; Кзт=1,15; Кзтм=1,25)
|  | 421/пр_2020_прил.10_т.3_п.4_гр.3 |  | Производство работ осуществляется в охранной зоне действующей воздушной линии электропередачи, вблизи объектов, находящихся под напряжением, внутри объектов капитального строительства, внутренняя проводка в которых не обесточена, если это приведет к ограничению действий рабочих в соответствии с требованиями техники безопасности (Кот=1,2; Кэм=1,2; Котм=1,2; Кзт=1,2; Кзтм=1,2)
|  | 1 |  | ОТ (ЗТ) |  |  | чел.-ч | [7 empty] | 7,866 | [5 empty] | 2 637
|  | 1-100-25 |  | Средний разряд работы 2,5 |  |  | чел.-ч | 0,3 |  |  | 1,38 |  |  |  | 7,866 |  |  |  | 335,24 |  | 2 637
|  | 2 |  | ЭМ | [16 empty] | 2 754,38
|  |  |  | ОТм (ЗТм) |  |  | чел.-ч | [7 empty] | 4,56 | [5 empty] | 1 796,87
|  | 91.15.01-001 |  | Прицепы тракторные, грузоподъемность до 2 т |  |  | маш.-ч | 0,16 |  |  | 1,5 |  |  |  | 4,56 |  |  |  | 13,62 |  | 62,11
|  | [91.15.03-014] |  | Тракторы на пневмоколесном ходу, мощность 59 кВт (80 л.с.) |  |  | маш.-ч | 0,16 |  |  | 1,5 |  |  |  | 4,56 | 487,94 | 1,21 |  | 590,41 |  | 2 692,27
|  | 4-100-040 |  | ОТм (ЗТм) Средний разряд машинистов 4 |  |  | чел.-ч | 0,16 |  |  | 1,5 |  |  |  | 4,56 |  |  |  | 394,05 |  | 1 796,87
|  |  |  | Итого прямые затраты | [16 empty] | 7 188,25
|  |  |  | ФОТ | [16 empty] | 4 433,87
|  | 812/пр_2020_прил._т._п.27_гр.3 |  | НР Линии электропередачи |  |  | % | 103% | [6 empty] | 103% | [5 empty] | 4 566,89
|  | 774/пр_2020_прил._т._п.27_гр.3 |  | СП Линии электропередачи |  |  | % | 60% | [6 empty] | 60% | [5 empty] | 2 660,32
|  |  |  | Всего по позиции | [14 empty] | 758,71 |  | 14 415,46
7 |  | ГЭСН33-04-001-08 |  | Установка с помощью механизмов деревянных опор ВЛ 0,38; 6-10 кВ из пропитанных деталей с одинарными приставками: одностоечных |  |  | шт | 18 | [6 empty] | 18
|  | Приказ N 421/пр от 04.08.2020 п.58.б |  | Сметные затраты на работы по капитальному ремонту и реконструкции объектов капитального строительства (Кот=1,15; Кэм=1,25; Котм=1,25; Кзт=1,15; Кзтм=1,25)
|  | 421/пр_2020_прил.10_т.3_п.4_гр.3 |  | Производство работ осуществляется в охранной зоне действующей воздушной линии электропередачи, вблизи объектов, находящихся под напряжением, внутри объектов капитального строительства, внутренняя проводка в которых не обесточена, если это приведет к ограничению действий рабочих в соответствии с требованиями техники безопасности (Кот=1,2; Кэм=1,2; Котм=1,2; Кзт=1,2; Кзтм=1,2)
|  | 1 |  | ОТ (ЗТ) |  |  | чел.-ч | [7 empty] | 134,6328 | [5 empty] | 47 707,13
|  | 1-100-31 |  | Средний разряд работы 3,1 |  |  | чел.-ч | 5,42 |  |  | 1,38 |  |  |  | 134,6328 |  |  |  | 354,35 |  | 47 707,13
|  | 2 |  | ЭМ | [16 empty] | 40 123,57
|  |  |  | ОТм (ЗТм) |  |  | чел.-ч | [7 empty] | 26,46 | [5 empty] | 11 506,5
|  | [91.14.02-001] |  | Автомобили бортовые, грузоподъемность до 5 т |  |  | маш.-ч | 0,3 |  |  | 1,5 |  |  |  | 8,1 | 477,92 | 1,24 |  | 592,62 |  | 4 800,22
|  | 4-100-040 |  | ОТм (ЗТм) Средний разряд машинистов 4 |  |  | чел.-ч | 0,3 |  |  | 1,5 |  |  |  | 8,1 |  |  |  | 394,05 |  | 3 191,81
|  | 91.04.01-031 |  | Машины бурильно-крановые на автомобильном ходу, диаметр бурения до 800 мм, глубина бурения до 5 м |  |  | маш.-ч | 0,68 |  |  | 1,5 |  |  |  | 18,36 |  |  |  | 1 923,93 |  | 35 323,35
|  | 4-100-050 |  | ОТм (ЗТм) Средний разряд машинистов 5 |  |  | чел.-ч | 0,68 |  |  | 1,5 |  |  |  | 18,36 |  |  |  | 452,87 |  | 8 314,69
|  | 4 |  | М | [16 empty] | 4 301,13
|  | [01.7.15.06-0111] |  | Гвозди строительные |  |  | т | 0,00023 | [6 empty] | 0,00414 | 70 296,2 | 1,19 |  | 83 652,48 |  | 346,32
|  | [01.7.20.08-0051] |  | Ветошь хлопчатобумажная цветная |  |  | кг | 0,02 | [6 empty] | 0,36 | 56,11 | 1,46 |  | 81,92 |  | 29,49
|  | [01.3.01.06-0051] |  | Смазка солидол жировой Ж |  |  | кг | 0,03 | [6 empty] | 0,54 | 80,02 | 1,67 |  | 133,63 |  | 72,16
|  | [14.4.02.04-0182] |  | Краска масляная МА-15, цветная |  |  | т | 0,0004 | [6 empty] | 0,0072 | 61 265,39 | 1,48 |  | 90 672,78 |  | 652,84
|  | [14.5.06.03-0002] |  | Паста антисептическая |  |  | т | 0,0006 | [6 empty] | 0,0108 | 98 039,57 | 1,32 |  | 129 412,23 |  | 1 397,65
|  | [14.4.03.03-0102] |  | Лак битумный БТ-577 |  |  | т | 0,00001 | [6 empty] | 0,00018 | 80 020,98 | 1,24 |  | 99 226,02 |  | 17,86
|  | [14.4.03.04-0001] |  | Лак каменноугольный, марка А |  |  | т | 0,0006 | [6 empty] | 0,0108 | 40 917,44 | 1,24 |  | 50 737,63 |  | 547,97
|  | [20.2.02.04-0006] |  | Колпачки полиэтиленовые К-6 |  |  | 100 шт | 0,06 | [6 empty] | 1,08 | 1 031,73 | 1,11 |  | 1 145,22 |  | 1 236,84
|  | 22.2.01.04 |  | Изоляторы штыревые |  |  | шт | 0 | [6 empty] | 0
|  | 05.1.02.06 |  | Приставки железобетонные |  |  | шт | 0 | [6 empty] | 0
|  |  |  | Итого прямые затраты | [16 empty] | 103 638,33
7.1 |  | [08.3.03.04-0051] |  | Проволока черная, диаметр 6,0-6,3 мм |  |  | т | 0 | [6 empty] | 0 | 78 619,9 | 1,08 |  | 84 909,49 |  | 0
7.2 |  | [22.2.01.04-0002] |  | Изоляторы линейные штыревые фарфоровые ШФ 20-Г |  |  | 100 шт | 0,06 | [6 empty] | 1,08 | 43 543,49 | 1,49 |  | 64 879,8 |  | 70 070,18
7.3 |  | [05.1.02.06-0007] |  | Приставки сборные железобетонные, объем до 0,2 м3, бетон В25, расход арматуры от 250 до 300 кг/м3 |  |  | м3 | 0,15 | [6 empty] | 2,7 | 29 799,35 | 1,27 |  | 37 845,17 |  | 102 181,96
7.4 |  | 22.2.02.23 |  | Металлические плакаты |  |  | шт | 0 | [6 empty] | 0 |  |  |  | 0 |  | 0
7.5 |  | 11.2.04.06 |  | Детали опор пропитанные из пиломатериалов хвойных пород |  |  | м3 | 0 | [6 empty] | 0 |  |  |  | 0 |  | 0
7.6 |  | 22.2.02.09 |  | Крюки |  |  | кг | 0 | [6 empty] | 0 |  |  |  | 0 |  | 0
7.7 |  | 07.2.07.13 |  | Хомуты стальные |  |  | кг | 0 | [6 empty] | 0 |  |  |  | 0 |  | 0
|  |  |  | ФОТ | [16 empty] | 59 213,63
|  | 812/пр_2020_прил._т._п.27_гр.3 |  | НР Линии электропередачи |  |  | % | 103% | [6 empty] | 103% | [5 empty] | 60 990,04
|  | 774/пр_2020_прил._т._п.27_гр.3 |  | СП Линии электропередачи |  |  | % | 60% | [6 empty] | 60% | [5 empty] | 35 528,18
|  |  |  | Всего по позиции | [14 empty] | 20 689,37 |  | 372 408,69
8 |  | [11.1.02.04-0053] |  | Опора деревянная одинарная пропитанная, длина 6,5-11 м, диаметр в вершине 20 см V=0,65*18 |  |  | м3 | 11,7 | [6 empty] | 11,7 | 16 109,89 | 1,26 |  | 20 298,46 |  | 237 491,98
|  |  |  | Всего по позиции | [16 empty] | 237 491,98
9 |  | [20.1.02.23-0121] |  | Проводник заземляющий П-750 |  |  | шт | 18 | [6 empty] | 18 | 204,83 | 1,23 |  | 251,94 |  | 4 534,92
|  |  |  | Всего по позиции | [16 empty] | 4 534,92
10 |  | [25.2.02.04-0003] |  | Комплект промежуточной подвески для подвешивания самонесущих кабелей сечением 16-95 мм2, предельная нагрузка 12-20 кН в составе кронштейн из высокопрочного коррозионностойкого алюминиевого сплава и пластикового подвеса |  |  | компл | 18 | [6 empty] | 18 | 576,55 | 1,23 |  | 709,16 |  | 12 764,88
|  |  |  | Всего по позиции | [16 empty] | 12 764,88
11 |  | [22.2.02.18-0006] |  | Траверса стальная 4-штырная |  |  | шт | 18 | [6 empty] | 18 | 1 770,81 | 1,45 |  | 2 567,67 |  | 46 218,06
|  |  |  | Всего по позиции | [16 empty] | 46 218,06
12 |  | [22.2.02.20-0001] |  | Хомут для крепления траверс окрашенный |  |  | шт | 18 | [6 empty] | 18 | 179,64 | 1,19 |  | 213,77 |  | 3 847,86
|  |  |  | Всего по позиции | [16 empty] | 3 847,86
13 |  | [01.7.15.03-0032] |  | Болты стальные оцинкованные с шестигранной головкой и оцинкованной шестигранной гайкой, диаметр резьбы болта и гайки М8, длина болта 16-100 мм V=2,6*18 |  |  | кг | 46,8 | [6 empty] | 46,8 | 153,23 | 1,16 |  | 177,75 |  | 8 318,7
|  |  |  | Всего по позиции | [16 empty] | 8 318,7
14 |  | [22.2.02.23-0302] |  | Таблички-указатели кабельных трасс пластиковые односторонние, размеры 300х400х5 мм V=18/100 |  |  | 100 шт | 0,18 | [6 empty] | 0,18 | 69 225,4 | 1,4 |  | 96 915,56 |  | 17 444,8
|  |  |  | Всего по позиции | [16 empty] | 17 444,8
15 |  | ГЭСН33-04-001-09 |  | Установка с помощью механизмов деревянных опор ВЛ 0,38; 6-10 кВ из пропитанных деталей с одинарными приставками: одностоечных с подкосом |  |  | шт | 11 | [6 empty] | 11
|  | Приказ N 421/пр от 04.08.2020 п.58.б |  | Сметные затраты на работы по капитальному ремонту и реконструкции объектов капитального строительства (Кот=1,15; Кэм=1,25; Котм=1,25; Кзт=1,15; Кзтм=1,25)
|  | 421/пр_2020_прил.10_т.3_п.4_гр.3 |  | Производство работ осуществляется в охранной зоне действующей воздушной линии электропередачи, вблизи объектов, находящихся под напряжением, внутри объектов капитального строительства, внутренняя проводка в которых не обесточена, если это приведет к ограничению действий рабочих в соответствии с требованиями техники безопасности (Кот=1,2; Кэм=1,2; Котм=1,2; Кзт=1,2; Кзтм=1,2)
|  | 1 |  | ОТ (ЗТ) |  |  | чел.-ч | [7 empty] | 163,944 | [5 empty] | 58 093,56
|  | 1-100-31 |  | Средний разряд работы 3,1 |  |  | чел.-ч | 10,8 |  |  | 1,38 |  |  |  | 163,944 |  |  |  | 354,35 |  | 58 093,56
|  | 2 |  | ЭМ | [16 empty] | 49 357,38
|  |  |  | ОТм (ЗТм) |  |  | чел.-ч | [7 empty] | 32,505 | [5 empty] | 14 138,23
|  | [91.14.02-001] |  | Автомобили бортовые, грузоподъемность до 5 т |  |  | маш.-ч | 0,6 |  |  | 1,5 |  |  |  | 9,9 | 477,92 | 1,24 |  | 592,62 |  | 5 866,94
|  | 4-100-040 |  | ОТм (ЗТм) Средний разряд машинистов 4 |  |  | чел.-ч | 0,6 |  |  | 1,5 |  |  |  | 9,9 |  |  |  | 394,05 |  | 3 901,1
|  | 91.04.01-031 |  | Машины бурильно-крановые на автомобильном ходу, диаметр бурения до 800 мм, глубина бурения до 5 м |  |  | маш.-ч | 1,37 |  |  | 1,5 |  |  |  | 22,605 |  |  |  | 1 923,93 |  | 43 490,44
|  | 4-100-050 |  | ОТм (ЗТм) Средний разряд машинистов 5 |  |  | чел.-ч | 1,37 |  |  | 1,5 |  |  |  | 22,605 |  |  |  | 452,87 |  | 10 237,13
|  | 4 |  | М | [16 empty] | 2 628,47
|  | [01.7.15.06-0111] |  | Гвозди строительные |  |  | т | 0,00023 | [6 empty] | 0,00253 | 70 296,2 | 1,19 |  | 83 652,48 |  | 211,64
|  | [01.7.20.08-0051] |  | Ветошь хлопчатобумажная цветная |  |  | кг | 0,02 | [6 empty] | 0,22 | 56,11 | 1,46 |  | 81,92 |  | 18,02
|  | [01.3.01.06-0051] |  | Смазка солидол жировой Ж |  |  | кг | 0,03 | [6 empty] | 0,33 | 80,02 | 1,67 |  | 133,63 |  | 44,1
|  | [14.4.02.04-0182] |  | Краска масляная МА-15, цветная |  |  | т | 0,0004 | [6 empty] | 0,0044 | 61 265,39 | 1,48 |  | 90 672,78 |  | 398,96
|  | [14.5.06.03-0002] |  | Паста антисептическая |  |  | т | 0,0006 | [6 empty] | 0,0066 | 98 039,57 | 1,32 |  | 129 412,23 |  | 854,12
|  | [14.4.03.03-0102] |  | Лак битумный БТ-577 |  |  | т | 0,00001 | [6 empty] | 0,00011 | 80 020,98 | 1,24 |  | 99 226,02 |  | 10,91
|  | [14.4.03.04-0001] |  | Лак каменноугольный, марка А |  |  | т | 0,0006 | [6 empty] | 0,0066 | 40 917,44 | 1,24 |  | 50 737,63 |  | 334,87
|  | [20.2.02.04-0006] |  | Колпачки полиэтиленовые К-6 |  |  | 100 шт | 0,06 | [6 empty] | 0,66 | 1 031,73 | 1,11 |  | 1 145,22 |  | 755,85
|  | 22.2.01.04 |  | Изоляторы штыревые |  |  | шт | 0 | [6 empty] | 0
|  | 05.1.02.06 |  | Приставки железобетонные |  |  | шт | 0 | [6 empty] | 0
|  |  |  | Итого прямые затраты | [16 empty] | 124 217,64
15.1 |  | [08.3.03.04-0051] |  | Проволока черная, диаметр 6,0-6,3 мм |  |  | т | 0 | [6 empty] | 0 | 78 619,9 | 1,08 |  | 84 909,49 |  | 0
15.2 |  | [22.2.01.04-0002] |  | Изоляторы линейные штыревые фарфоровые ШФ 20-Г |  |  | 100 шт | 0,06 | [6 empty] | 0,66 | 43 543,49 | 1,49 |  | 64 879,8 |  | 42 820,67
15.3 |  | [05.1.02.06-0007] |  | Приставки сборные железобетонные, объем до 0,2 м3, бетон В25, расход арматуры от 250 до 300 кг/м3 |  |  | м3 | 0,15 | [6 empty] | 1,65 | 29 799,35 | 1,27 |  | 37 845,17 |  | 62 444,53
15.4 |  | 22.2.02.23 |  | Металлические плакаты |  |  | шт | 0 | [6 empty] | 0 |  |  |  | 0 |  | 0
15.5 |  | 11.2.04.06 |  | Детали опор пропитанные из пиломатериалов хвойных пород |  |  | м3 | 0 | [6 empty] | 0 |  |  |  | 0 |  | 0
15.6 |  | 22.2.02.09 |  | Крюки |  |  | кг | 0 | [6 empty] | 0 |  |  |  | 0 |  | 0
15.7 |  | 07.2.07.13 |  | Хомуты стальные |  |  | кг | 0 | [6 empty] | 0 |  |  |  | 0 |  | 0
|  |  |  | ФОТ | [16 empty] | 72 231,79
|  | 812/пр_2020_прил._т._п.27_гр.3 |  | НР Линии электропередачи |  |  | % | 103% | [6 empty] | 103% | [5 empty] | 74 398,74
|  | 774/пр_2020_прил._т._п.27_гр.3 |  | СП Линии электропередачи |  |  | % | 60% | [6 empty] | 60% | [5 empty] | 43 339,07
|  |  |  | Всего по позиции | [14 empty] | 31 565,51 |  | 347 220,65
16 |  | [11.1.02.04-0053] |  | Опора деревянная одинарная пропитанная, длина 6,5-11 м, диаметр в вершине 20 см V=0,65*22 |  |  | м3 | 14,3 | [6 empty] | 14,3 | 16 109,89 | 1,26 |  | 20 298,46 |  | 290 267,98
|  |  |  | Всего по позиции | [16 empty] | 290 267,98
17 |  | [20.1.02.23-0121] |  | Проводник заземляющий П-750 |  |  | шт | 22 | [6 empty] | 22 | 204,83 | 1,23 |  | 251,94 |  | 5 542,68
|  |  |  | Всего по позиции | [16 empty] | 5 542,68
18 |  | [22.2.02.18-0006] |  | Траверса стальная 4-штырная |  |  | шт | 11 | [6 empty] | 11 | 1 770,81 | 1,45 |  | 2 567,67 |  | 28 244,37
|  |  |  | Всего по позиции | [16 empty] | 28 244,37
19 |  | [22.2.02.20-0001] |  | Хомут для крепления траверс окрашенный |  |  | шт | 11 | [6 empty] | 11 | 179,64 | 1,19 |  | 213,77 |  | 2 351,47
|  |  |  | Всего по позиции | [16 empty] | 2 351,47
20 |  | [01.7.15.03-0032] |  | Болты стальные оцинкованные с шестигранной головкой и оцинкованной шестигранной гайкой, диаметр резьбы болта и гайки М8, длина болта 16-100 мм V=2,6*11 |  |  | кг | 28,6 | [6 empty] | 28,6 | 153,23 | 1,16 |  | 177,75 |  | 5 083,65
|  |  |  | Всего по позиции | [16 empty] | 5 083,65
21 |  | [22.2.02.23-0302] |  | Таблички-указатели кабельных трасс пластиковые односторонние, размеры 300х400х5 мм V=11/100 |  |  | 100 шт | 0,11 | [6 empty] | 0,11 | 69 225,4 | 1,4 |  | 96 915,56 |  | 10 660,71
|  |  |  | Всего по позиции | [16 empty] | 10 660,71
22 |  | ГЭСН33-04-001-09 |  | Установка с помощью механизмов деревянных опор ВЛ 0,38; 6-10 кВ из пропитанных деталей с одинарными приставками: одностоечных с подкосом |  |  | шт | 16 | [6 empty] | 16
|  | Приказ N 421/пр от 04.08.2020 п.58.б |  | Сметные затраты на работы по капитальному ремонту и реконструкции объектов капитального строительства (Кот=1,15; Кэм=1,25; Котм=1,25; Кзт=1,15; Кзтм=1,25)
|  | 421/пр_2020_прил.10_т.3_п.4_гр.3 |  | Производство работ осуществляется в охранной зоне действующей воздушной линии электропередачи, вблизи объектов, находящихся под напряжением, внутри объектов капитального строительства, внутренняя проводка в которых не обесточена, если это приведет к ограничению действий рабочих в соответствии с требованиями техники безопасности (Кот=1,2; Кэм=1,2; Котм=1,2; Кзт=1,2; Кзтм=1,2)
|  | 1 |  | ОТ (ЗТ) |  |  | чел.-ч | [7 empty] | 238,464 | [5 empty] | 84 499,72
|  | 1-100-31 |  | Средний разряд работы 3,1 |  |  | чел.-ч | 10,8 |  |  | 1,38 |  |  |  | 238,464 |  |  |  | 354,35 |  | 84 499,72
|  | 2 |  | ЭМ | [16 empty] | 71 792,55
|  |  |  | ОТм (ЗТм) |  |  | чел.-ч | [7 empty] | 47,28 | [5 empty] | 20 564,69
|  | [91.14.02-001] |  | Автомобили бортовые, грузоподъемность до 5 т |  |  | маш.-ч | 0,6 |  |  | 1,5 |  |  |  | 14,4 | 477,92 | 1,24 |  | 592,62 |  | 8 533,73
|  | 4-100-040 |  | ОТм (ЗТм) Средний разряд машинистов 4 |  |  | чел.-ч | 0,6 |  |  | 1,5 |  |  |  | 14,4 |  |  |  | 394,05 |  | 5 674,32
|  | 91.04.01-031 |  | Машины бурильно-крановые на автомобильном ходу, диаметр бурения до 800 мм, глубина бурения до 5 м |  |  | маш.-ч | 1,37 |  |  | 1,5 |  |  |  | 32,88 |  |  |  | 1 923,93 |  | 63 258,82
|  | 4-100-050 |  | ОТм (ЗТм) Средний разряд машинистов 5 |  |  | чел.-ч | 1,37 |  |  | 1,5 |  |  |  | 32,88 |  |  |  | 452,87 |  | 14 890,37
|  | 4 |  | М | [16 empty] | 3 823,23
|  | [01.7.15.06-0111] |  | Гвозди строительные |  |  | т | 0,00023 | [6 empty] | 0,00368 | 70 296,2 | 1,19 |  | 83 652,48 |  | 307,84
|  | [01.7.20.08-0051] |  | Ветошь хлопчатобумажная цветная |  |  | кг | 0,02 | [6 empty] | 0,32 | 56,11 | 1,46 |  | 81,92 |  | 26,21
|  | [01.3.01.06-0051] |  | Смазка солидол жировой Ж |  |  | кг | 0,03 | [6 empty] | 0,48 | 80,02 | 1,67 |  | 133,63 |  | 64,14
|  | [14.4.02.04-0182] |  | Краска масляная МА-15, цветная |  |  | т | 0,0004 | [6 empty] | 0,0064 | 61 265,39 | 1,48 |  | 90 672,78 |  | 580,31
|  | [14.5.06.03-0002] |  | Паста антисептическая |  |  | т | 0,0006 | [6 empty] | 0,0096 | 98 039,57 | 1,32 |  | 129 412,23 |  | 1 242,36
|  | [14.4.03.03-0102] |  | Лак битумный БТ-577 |  |  | т | 0,00001 | [6 empty] | 0,00016 | 80 020,98 | 1,24 |  | 99 226,02 |  | 15,88
|  | [14.4.03.04-0001] |  | Лак каменноугольный, марка А |  |  | т | 0,0006 | [6 empty] | 0,0096 | 40 917,44 | 1,24 |  | 50 737,63 |  | 487,08
|  | [20.2.02.04-0006] |  | Колпачки полиэтиленовые К-6 |  |  | 100 шт | 0,06 | [6 empty] | 0,96 | 1 031,73 | 1,11 |  | 1 145,22 |  | 1 099,41
|  | 22.2.01.04 |  | Изоляторы штыревые |  |  | шт | 0 | [6 empty] | 0
|  | 05.1.02.06 |  | Приставки железобетонные |  |  | шт | 0 | [6 empty] | 0
|  |  |  | Итого прямые затраты | [16 empty] | 180 680,19
22.1 |  | [08.3.03.04-0051] |  | Проволока черная, диаметр 6,0-6,3 мм |  |  | т | 0 | [6 empty] | 0 | 78 619,9 | 1,08 |  | 84 909,49 |  | 0
22.2 |  | [22.2.01.04-0002] |  | Изоляторы линейные штыревые фарфоровые ШФ 20-Г |  |  | 100 шт | 0,06 | [6 empty] | 0,96 | 43 543,49 | 1,49 |  | 64 879,8 |  | 62 284,61
22.3 |  | [05.1.02.06-0007] |  | Приставки сборные железобетонные, объем до 0,2 м3, бетон В25, расход арматуры от 250 до 300 кг/м3 |  |  | м3 | 0,15 | [6 empty] | 2,4 | 29 799,35 | 1,27 |  | 37 845,17 |  | 90 828,41
22.4 |  | 22.2.02.23 |  | Металлические плакаты |  |  | шт | 0 | [6 empty] | 0 |  |  |  | 0 |  | 0
22.5 |  | 11.2.04.06 |  | Детали опор пропитанные из пиломатериалов хвойных пород |  |  | м3 | 0 | [6 empty] | 0 |  |  |  | 0 |  | 0
22.6 |  | 22.2.02.09 |  | Крюки |  |  | кг | 0 | [6 empty] | 0 |  |  |  | 0 |  | 0
22.7 |  | 07.2.07.13 |  | Хомуты стальные |  |  | кг | 0 | [6 empty] | 0 |  |  |  | 0 |  | 0
|  |  |  | ФОТ | [16 empty] | 105 064,41
|  | 812/пр_2020_прил._т._п.27_гр.3 |  | НР Линии электропередачи |  |  | % | 103% | [6 empty] | 103% | [5 empty] | 108 216,34
|  | 774/пр_2020_прил._т._п.27_гр.3 |  | СП Линии электропередачи |  |  | % | 60% | [6 empty] | 60% | [5 empty] | 63 038,65
|  |  |  | Всего по позиции | [14 empty] | 31 565,51 |  | 505 048,2
23 |  | [11.1.02.04-0053] |  | Опора деревянная одинарная пропитанная, длина 6,5-11 м, диаметр в вершине 20 см V=0,65*24 |  |  | м3 | 15,6 | [6 empty] | 15,6 | 16 109,89 | 1,26 |  | 20 298,46 |  | 316 655,98
|  |  |  | Всего по позиции | [16 empty] | 316 655,98
24 |  | [20.1.02.23-0121] |  | Проводник заземляющий П-750 |  |  | шт | 8 | [6 empty] | 8 | 204,83 | 1,23 |  | 251,94 |  | 2 015,52
|  |  |  | Всего по позиции | [16 empty] | 2 015,52
25 |  | [22.2.02.18-0006] |  | Траверса стальная 4-штырная |  |  | шт | 8 | [6 empty] | 8 | 1 770,81 | 1,45 |  | 2 567,67 |  | 20 541,36
|  |  |  | Всего по позиции | [16 empty] | 20 541,36
26 |  | [22.2.02.20-0001] |  | Хомут для крепления траверс окрашенный |  |  | шт | 8 | [6 empty] | 8 | 179,64 | 1,19 |  | 213,77 |  | 1 710,16
|  |  |  | Всего по позиции | [16 empty] | 1 710,16
27 |  | [01.7.15.03-0032] |  | Болты стальные оцинкованные с шестигранной головкой и оцинкованной шестигранной гайкой, диаметр резьбы болта и гайки М8, длина болта 16-100 мм V=2,6*8 |  |  | кг | 20,8 | [6 empty] | 20,8 | 153,23 | 1,16 |  | 177,75 |  | 3 697,2
|  |  |  | Всего по позиции | [16 empty] | 3 697,2
28 |  | [22.2.02.23-0302] |  | Таблички-указатели кабельных трасс пластиковые односторонние, размеры 300х400х5 мм V=8/100 |  |  | 100 шт | 0,08 | [6 empty] | 0,08 | 69 225,4 | 1,4 |  | 96 915,56 |  | 7 753,24
|  |  |  | Всего по позиции | [16 empty] | 7 753,24
29 |  | ГЭСН33-04-001-08 |  | Установка с помощью механизмов деревянных опор ВЛ 0,38; 6-10 кВ из пропитанных деталей с одинарными приставками: одностоечных |  |  | шт | -8 | [6 empty] | -8
|  | Приказ N 421/пр от 04.08.2020 п.58.б |  | Сметные затраты на работы по капитальному ремонту и реконструкции объектов капитального строительства (Кот=1,15; Кэм=1,25; Котм=1,25; Кзт=1,15; Кзтм=1,25)
|  | 421/пр_2020_прил.10_т.3_п.4_гр.3 |  | Производство работ осуществляется в охранной зоне действующей воздушной линии электропередачи, вблизи объектов, находящихся под напряжением, внутри объектов капитального строительства, внутренняя проводка в которых не обесточена, если это приведет к ограничению действий рабочих в соответствии с требованиями техники безопасности (Кот=1,2; Кэм=1,2; Котм=1,2; Кзт=1,2; Кзтм=1,2)
|  | 1 |  | ОТ (ЗТ) |  |  | чел.-ч | [7 empty] | -59,8368 | [5 empty] | -21 203,17
|  | 1-100-31 |  | Средний разряд работы 3,1 |  |  | чел.-ч | 5,42 |  |  | 1,38 |  |  |  | -59,8368 |  |  |  | 354,35 |  | -21 203,17
|  | 2 |  | ЭМ | [16 empty] | -17 832,7
|  |  |  | ОТм (ЗТм) |  |  | чел.-ч | [7 empty] | -11,76 | [5 empty] | -5 114
|  | [91.14.02-001] |  | Автомобили бортовые, грузоподъемность до 5 т |  |  | маш.-ч | 0,3 |  |  | 1,5 |  |  |  | -3,6 | 477,92 | 1,24 |  | 592,62 |  | -2 133,43
|  | 4-100-040 |  | ОТм (ЗТм) Средний разряд машинистов 4 |  |  | чел.-ч | 0,3 |  |  | 1,5 |  |  |  | -3,6 |  |  |  | 394,05 |  | -1 418,58
|  | 91.04.01-031 |  | Машины бурильно-крановые на автомобильном ходу, диаметр бурения до 800 мм, глубина бурения до 5 м |  |  | маш.-ч | 0,68 |  |  | 1,5 |  |  |  | -8,16 |  |  |  | 1 923,93 |  | -15 699,27
|  | 4-100-050 |  | ОТм (ЗТм) Средний разряд машинистов 5 |  |  | чел.-ч | 0,68 |  |  | 1,5 |  |  |  | -8,16 |  |  |  | 452,87 |  | -3 695,42
|  | 4 |  | М | [16 empty] | -1 911,62
|  | [01.7.15.06-0111] |  | Гвозди строительные |  |  | т | 0,00023 | [6 empty] | -0,00184 | 70 296,2 | 1,19 |  | 83 652,48 |  | -153,92
|  | [01.7.20.08-0051] |  | Ветошь хлопчатобумажная цветная |  |  | кг | 0,02 | [6 empty] | -0,16 | 56,11 | 1,46 |  | 81,92 |  | -13,11
|  | [01.3.01.06-0051] |  | Смазка солидол жировой Ж |  |  | кг | 0,03 | [6 empty] | -0,24 | 80,02 | 1,67 |  | 133,63 |  | -32,07
|  | [14.4.02.04-0182] |  | Краска масляная МА-15, цветная |  |  | т | 0,0004 | [6 empty] | -0,0032 | 61 265,39 | 1,48 |  | 90 672,78 |  | -290,15
|  | [14.5.06.03-0002] |  | Паста антисептическая |  |  | т | 0,0006 | [6 empty] | -0,0048 | 98 039,57 | 1,32 |  | 129 412,23 |  | -621,18
|  | [14.4.03.03-0102] |  | Лак битумный БТ-577 |  |  | т | 0,00001 | [6 empty] | -0,00008 | 80 020,98 | 1,24 |  | 99 226,02 |  | -7,94
|  | [14.4.03.04-0001] |  | Лак каменноугольный, марка А |  |  | т | 0,0006 | [6 empty] | -0,0048 | 40 917,44 | 1,24 |  | 50 737,63 |  | -243,54
|  | [20.2.02.04-0006] |  | Колпачки полиэтиленовые К-6 |  |  | 100 шт | 0,06 | [6 empty] | -0,48 | 1 031,73 | 1,11 |  | 1 145,22 |  | -549,71
|  | 22.2.01.04 |  | Изоляторы штыревые |  |  | шт | 0 | [6 empty] | 0
|  | 05.1.02.06 |  | Приставки железобетонные |  |  | шт | 0 | [6 empty] | 0
|  |  |  | Итого прямые затраты | [16 empty] | -46 061,49
29.1 |  | [08.3.03.04-0051] |  | Проволока черная, диаметр 6,0-6,3 мм |  |  | т | 0 | [6 empty] | 0 | 78 619,9 | 1,08 |  | 84 909,49 |  | 0
29.2 |  | [22.2.01.04-0002] |  | Изоляторы линейные штыревые фарфоровые ШФ 20-Г |  |  | 100 шт | 0,06 | [6 empty] | -0,48 | 43 543,49 | 1,49 |  | 64 879,8 |  | -31 142,3
29.3 |  | [05.1.02.06-0007] |  | Приставки сборные железобетонные, объем до 0,2 м3, бетон В25, расход арматуры от 250 до 300 кг/м3 |  |  | м3 | 0,15 | [6 empty] | -1,2 | 29 799,35 | 1,27 |  | 37 845,17 |  | -45 414,2
29.4 |  | 22.2.02.23 |  | Металлические плакаты |  |  | шт | 0 | [6 empty] | 0 |  |  |  | 0 |  | 0
29.5 |  | 11.2.04.06 |  | Детали опор пропитанные из пиломатериалов хвойных пород |  |  | м3 | 0 | [6 empty] | 0 |  |  |  | 0 |  | 0
29.6 |  | 22.2.02.09 |  | Крюки |  |  | кг | 0 | [6 empty] | 0 |  |  |  | 0 |  | 0
29.7 |  | 07.2.07.13 |  | Хомуты стальные |  |  | кг | 0 | [6 empty] | 0 |  |  |  | 0 |  | 0
|  |  |  | ФОТ | [16 empty] | -26 317,17
|  | 812/пр_2020_прил._т._п.27_гр.3 |  | НР Линии электропередачи |  |  | % | 103% | [6 empty] | 103% | [5 empty] | -27 106,69
|  | 774/пр_2020_прил._т._п.27_гр.3 |  | СП Линии электропередачи |  |  | % | 60% | [6 empty] | 60% | [5 empty] | -15 790,3
|  |  |  | Всего по позиции | [14 empty] | 20 689,37 |  | -165 514,98
Установка натяжной изолирующей подвески
30 |  | ГЭСНм08-01-020-01 |  | Гирлянда поддерживающая из подвесных изоляторов одиночная напряжением: 35 кВ |  |  | шт | 18 | [6 empty] | 18
|  | 421/пр_2020_прил.10_т.3_п.4_гр.3 |  | Производство работ осуществляется в охранной зоне действующей воздушной линии электропередачи, вблизи объектов, находящихся под напряжением, внутри объектов капитального строительства, внутренняя проводка в которых не обесточена, если это приведет к ограничению действий рабочих в соответствии с требованиями техники безопасности (Кот=1,2; Кэм=1,2; Котм=1,2; Кзт=1,2; Кзтм=1,2)
|  | 1 |  | ОТ (ЗТ) |  |  | чел.-ч | [7 empty] | 66,96 | [5 empty] | 26 385,59
|  | 1-100-40 |  | Средний разряд работы 4,0 |  |  | чел.-ч | 3,1 |  |  | 1,2 |  |  |  | 66,96 |  |  |  | 394,05 |  | 26 385,59
|  | 2 |  | ЭМ | [16 empty] | 7 993,25
|  |  |  | ОТм (ЗТм) |  |  | чел.-ч | [7 empty] | 18,36 | [5 empty] | 7 196,67
|  | [91.14.02-001] |  | Автомобили бортовые, грузоподъемность до 5 т |  |  | маш.-ч | 0,15 |  |  | 1,2 |  |  |  | 3,24 | 477,92 | 1,24 |  | 592,62 |  | 1 920,09
|  | 4-100-040 |  | ОТм (ЗТм) Средний разряд машинистов 4 |  |  | чел.-ч | 0,15 |  |  | 1,2 |  |  |  | 3,24 |  |  |  | 394,05 |  | 1 276,72
|  | 91.05.05-015 |  | Краны на автомобильном ходу, грузоподъемность 16 т |  |  | маш.-ч | 0,15 |  |  | 1,2 |  |  |  | 3,24 |  |  |  | 1 581,17 |  | 5 122,99
|  | 4-100-060 |  | ОТм (ЗТм) Средний разряд машинистов 6 |  |  | чел.-ч | 0,15 |  |  | 1,2 |  |  |  | 3,24 |  |  |  | 529,33 |  | 1 715,03
|  | [91.06.06-042] |  | Подъемники гидравлические, высота подъема 10 м |  |  | маш.-ч | 0,05 |  |  | 1,2 |  |  |  | 1,08 | 104,99 | 1,26 |  | 132,29 |  | 142,87
|  | 4-100-040 |  | ОТм (ЗТм) Средний разряд машинистов 4 |  |  | чел.-ч | 0,05 |  |  | 1,2 |  |  |  | 1,08 |  |  |  | 394,05 |  | 425,57
|  | [91.06.03-058] |  | Лебедки электрические тяговым усилием 156,96 кН (16 т) |  |  | маш.-ч | 0,5 |  |  | 1,2 |  |  |  | 10,8 | 55,78 | 1,34 |  | 74,75 |  | 807,3
|  | 4-100-030 |  | ОТм (ЗТм) Средний разряд машинистов 3 |  |  | чел.-ч | 0,5 |  |  | 1,2 |  |  |  | 10,8 |  |  |  | 349,94 |  | 3 779,35
|  |  |  | Итого прямые затраты | [16 empty] | 41 575,51
30.1 |  | 421/пр_2020_п.75_пп.а |  | Сметная стоимость вспомогательных ненормируемых материальных ресурсов, не учтенная в сметной норме, 2% |  |  | % | 2 | [6 empty] | 2 | [5 empty] | 439,76
|  |  |  | ФОТ | [16 empty] | 33 582,26
|  | 812/пр_2020_прил._т._п.49.3_гр.3 |  | НР Электротехнические установки на других объектах |  |  | % | 97% | [6 empty] | 97% | [5 empty] | 32 574,79
|  | 774/пр_2020_прил._т._п.49.3_гр.3 |  | СП Электротехнические установки на других объектах |  |  | % | 51% | [6 empty] | 51% | [5 empty] | 17 126,95
|  |  |  | Всего по позиции | [14 empty] | 5 095,39 |  | 91 717,01
31 |  | ГЭСН33-04-030-01 |  | Установка разрядников: с помощью механизмов (ОПН) |  |  | компл | 6 | [6 empty] | 6
|  | Приказ N 421/пр от 04.08.2020 п.58.б |  | Сметные затраты на работы по капитальному ремонту и реконструкции объектов капитального строительства (Кот=1,15; Кэм=1,25; Котм=1,25; Кзт=1,15; Кзтм=1,25)
|  | 421/пр_2020_прил.10_т.3_п.4_гр.3 |  | Производство работ осуществляется в охранной зоне действующей воздушной линии электропередачи, вблизи объектов, находящихся под напряжением, внутри объектов капитального строительства, внутренняя проводка в которых не обесточена, если это приведет к ограничению действий рабочих в соответствии с требованиями техники безопасности (Кот=1,2; Кэм=1,2; Котм=1,2; Кзт=1,2; Кзтм=1,2)
|  | 1 |  | ОТ (ЗТ) |  |  | чел.-ч | [7 empty] | 31,1328 | [5 empty] | 11 306,81
|  | 1-100-33 |  | Средний разряд работы 3,3 |  |  | чел.-ч | 3,76 |  |  | 1,38 |  |  |  | 31,1328 |  |  |  | 363,18 |  | 11 306,81
|  | 2 |  | ЭМ | [16 empty] | 4 780,75
|  |  |  | ОТм (ЗТм) |  |  | чел.-ч | [7 empty] | 9,63 | [5 empty] | 3 794,7
|  | [91.14.02-001] |  | Автомобили бортовые, грузоподъемность до 5 т |  |  | маш.-ч | 0,22 |  |  | 1,5 |  |  |  | 1,98 | 477,92 | 1,24 |  | 592,62 |  | 1 173,39
|  | 4-100-040 |  | ОТм (ЗТм) Средний разряд машинистов 4 |  |  | чел.-ч | 0,22 |  |  | 1,5 |  |  |  | 1,98 |  |  |  | 394,05 |  | 780,22
|  | [91.06.06-011] |  | Автогидроподъемники, высота подъема 12 м |  |  | маш.-ч | 0,85 |  |  | 1,5 |  |  |  | 7,65 | 346,73 | 1,36 |  | 471,55 |  | 3 607,36
|  | 4-100-040 |  | ОТм (ЗТм) Средний разряд машинистов 4 |  |  | чел.-ч | 0,85 |  |  | 1,5 |  |  |  | 7,65 |  |  |  | 394,05 |  | 3 014,48
|  | 4 |  | М | [16 empty] | 347,34
|  | [01.7.15.03-0042] |  | Болты с гайками и шайбами строительные |  |  | кг | 0 | [6 empty] | 0
|  | [01.7.20.08-0051] |  | Ветошь хлопчатобумажная цветная |  |  | кг | 0,02 | [6 empty] | 0,12 | 56,11 | 1,46 |  | 81,92 |  | 9,83
|  | [01.3.01.06-0051] |  | Смазка солидол жировой Ж |  |  | кг | 0,03 | [6 empty] | 0,18 | 80,02 | 1,67 |  | 133,63 |  | 24,05
|  | [14.5.09.11-0102] |  | Уайт-спирит |  |  | кг | 0,03 | [6 empty] | 0,18 | 60,6 | 1,39 |  | 84,23 |  | 15,16
|  | [14.4.03.03-0102] |  | Лак битумный БТ-577 |  |  | т | 0,0001 | [6 empty] | 0,0006 | 80 020,98 | 1,24 |  | 99 226,02 |  | 59,54
|  | [01.3.01.06-0038] |  | Смазка защитная электросетевая |  |  | кг | 0,1 | [6 empty] | 0,6 | 238,29 | 1,67 |  | 397,94 |  | 238,76
|  |  |  | Итого прямые затраты | [16 empty] | 20 229,6
31.1 |  | [01.7.15.03-0042] |  | Болты с гайками и шайбами строительные |  |  | кг | 1 | [6 empty] | 6 | 174,93 | 1,16 |  | 202,92 |  | 1 217,52
31.2 |  | 08.3.04.02 |  | Сталь стержневая диаметром до 10 мм |  |  | т | 0 | [6 empty] | 0 |  |  |  | 0 |  | 0
31.3 |  | 07.2.07.13 |  | Хомуты стальные |  |  | кг | 0 | [6 empty] | 0 |  |  |  | 0 |  | 0
31.4 |  | 22.2.02.03 |  | Детали крепления стальные |  |  | кг | 0 | [6 empty] | 0 |  |  |  | 0 |  | 0
31.5 |  | 22.2.01.04 |  | Изоляторы линейные штыревые фарфоровые |  |  | шт | 0 | [6 empty] | 0 |  |  |  | 0 |  | 0
|  |  |  | ФОТ | [16 empty] | 15 101,51
|  | 812/пр_2020_прил._т._п.27_гр.3 |  | НР Линии электропередачи |  |  | % | 103% | [6 empty] | 103% | [5 empty] | 15 554,56
|  | 774/пр_2020_прил._т._п.27_гр.3 |  | СП Линии электропередачи |  |  | % | 60% | [6 empty] | 60% | [5 empty] | 9 060,91
|  |  |  | Всего по позиции | [14 empty] | 7 677,1 |  | 46 062,59
32 |  | ТЦ_62.1.05.02_78_7804124464_10.10.2024_02_1.1 |  | Ограничитель перенапряжения OP 600/50 НИЛЕД V=6*3; М=2450,50/1,2*1,05 |  |  | шт. | 18 | [6 empty] | 18 |  |  |  | 2 144,19 |  | 38 595,42
|  |  |  | Всего по позиции | [16 empty] | 38 595,42
33 |  | ГЭСН33-04-008-03 |  | Подвеска изолированных проводов ВЛ 0,38 кВ с помощью механизмов, с несколькими жилами при 30 опорах на км |  |  | км | 0,92 | [6 empty] | 0,92
|  | Приказ N 421/пр от 04.08.2020 п.58.б |  | Сметные затраты на работы по капитальному ремонту и реконструкции объектов капитального строительства (Кот=1,15; Кэм=1,25; Котм=1,25; Кзт=1,15; Кзтм=1,25)
|  | 421/пр_2020_прил.10_т.3_п.4_гр.3 |  | Производство работ осуществляется в охранной зоне действующей воздушной линии электропередачи, вблизи объектов, находящихся под напряжением, внутри объектов капитального строительства, внутренняя проводка в которых не обесточена, если это приведет к ограничению действий рабочих в соответствии с требованиями техники безопасности (Кот=1,2; Кэм=1,2; Котм=1,2; Кзт=1,2; Кзтм=1,2)
|  | 1 |  | ОТ (ЗТ) |  |  | чел.-ч | [7 empty] | 44,30904 | [5 empty] | 16 678,37
|  | 1-100-36 |  | Средний разряд работы 3,6 |  |  | чел.-ч | 34,9 |  |  | 1,38 |  |  |  | 44,30904 |  |  |  | 376,41 |  | 16 678,37
|  | 2 |  | ЭМ | [16 empty] | 5 462,42
|  |  |  | ОТм (ЗТм) |  |  | чел.-ч | [7 empty] | 10,143 | [5 empty] | 3 996,85
|  | [91.14.02-001] |  | Автомобили бортовые, грузоподъемность до 5 т |  |  | маш.-ч | 1,75 |  |  | 1,5 |  |  |  | 2,415 | 477,92 | 1,24 |  | 592,62 |  | 1 431,18
|  | 4-100-040 |  | ОТм (ЗТм) Средний разряд машинистов 4 |  |  | чел.-ч | 1,75 |  |  | 1,5 |  |  |  | 2,415 |  |  |  | 394,05 |  | 951,63
|  | [91.06.06-011] |  | Автогидроподъемники, высота подъема 12 м |  |  | маш.-ч | 3,24 |  |  | 1,5 |  |  |  | 4,4712 | 346,73 | 1,36 |  | 471,55 |  | 2 108,39
|  | 4-100-040 |  | ОТм (ЗТм) Средний разряд машинистов 4 |  |  | чел.-ч | 3,24 |  |  | 1,5 |  |  |  | 4,4712 |  |  |  | 394,05 |  | 1 761,88
|  | [91.15.03-014] |  | Тракторы на пневмоколесном ходу, мощность 59 кВт (80 л.с.) |  |  | маш.-ч | 2,36 |  |  | 1,5 |  |  |  | 3,2568 | 487,94 | 1,21 |  | 590,41 |  | 1 922,85
|  | 4-100-040 |  | ОТм (ЗТм) Средний разряд машинистов 4 |  |  | чел.-ч | 2,36 |  |  | 1,5 |  |  |  | 3,2568 |  |  |  | 394,05 |  | 1 283,34
|  | 4 |  | М | [16 empty] | 6 173,33
|  | [01.7.20.08-0051] |  | Ветошь хлопчатобумажная цветная |  |  | кг | 0,02 | [6 empty] | 0,0184 | 56,11 | 1,46 |  | 81,92 |  | 1,51
|  | [01.3.01.01-0010] |  | Бензин-растворитель |  |  | кг | 0,02 | [6 empty] | 0,0184 | 160,27 | 1,17 |  | 187,52 |  | 3,45
|  | [01.3.01.06-0038] |  | Смазка защитная электросетевая |  |  | кг | 0,1 | [6 empty] | 0,092 | 238,29 | 1,67 |  | 397,94 |  | 36,61
|  | [20.1.02.15-0011] |  | Соединитель алюминиевых и сталеалюминиевых проводов (СОАС) 062-3 |  |  | шт | 2,1 | [6 empty] | 1,932 | 635,88 | 1,23 |  | 782,13 |  | 1 511,08
|  | [20.5.04.11-0022] |  | Зажимы К-СФ-1 |  |  | шт | 6 | [6 empty] | 5,52 | 629,38 | 1,33 |  | 837,08 |  | 4 620,68
|  | 21.2.01.01 |  | Провода самонесущие изолированные |  |  | т | 0 | [6 empty] | 0
|  |  |  | Итого прямые затраты | [16 empty] | 32 310,97
33.1 |  | 21.2.01.01-0036 |  | Провод самонесущий изолированный СИП-2 3х70+1х95-0,6/1 |  |  | 1000 м | 1,006 | [6 empty] | 0,92552 |  |  |  | 287 987,03 |  | 266 537,76
|  |  |  | ФОТ | [16 empty] | 20 675,22
|  | 812/пр_2020_прил._т._п.27_гр.3 |  | НР Линии электропередачи |  |  | % | 103% | [6 empty] | 103% | [5 empty] | 21 295,48
|  | 774/пр_2020_прил._т._п.27_гр.3 |  | СП Линии электропередачи |  |  | % | 60% | [6 empty] | 60% | [5 empty] | 12 405,13
|  |  |  | Всего по позиции | [14 empty] | 361 466,67 |  | 332 549,34
34 |  | [20.1.01.01-0003] |  | Зажимы анкерные РА 1500, без кронштейна V=42/100 |  |  | 100 шт | 0,42 | [6 empty] | 0,42 | 22 754,38 | 1,09 |  | 24 802,27 |  | 10 416,95
|  |  |  | Всего по позиции | [16 empty] | 10 416,95
35 |  | [20.1.01.11-0004] |  | Зажим плашечный соединительный ПА 2-2 |  |  | шт | 68 | [6 empty] | 68 | 67,57 | 1,09 |  | 73,65 |  | 5 008,2
|  |  |  | Всего по позиции | [16 empty] | 5 008,2
36 |  | [20.1.01.02-0047] |  | Зажимы аппаратные прессуемые А2А-70-Т V=42/100 |  |  | 100 шт | 0,42 | [6 empty] | 0,42 | 18 559,99 | 1,09 |  | 20 230,39 |  | 8 496,76
|  |  |  | Всего по позиции | [16 empty] | 8 496,76
37 |  | [20.2.06.05-0001] |  | Кронштейн на опору, КС-1 |  |  | кг | 18 | [6 empty] | 18 | 83,54 | 1,11 |  | 92,73 |  | 1 669,14
|  |  |  | Всего по позиции | [16 empty] | 1 669,14
38 |  | [25.2.02.11-0021] |  | Лента крепления из нержавеющей стали в пластмассовой коробке с кабельной бухтой, ширина 20 мм, толщина 0,7 мм, длина 50 м |  |  | шт | 2 | [6 empty] | 2 | 4 136,76 | 1,11 |  | 4 591,8 |  | 9 183,6
|  |  |  | Всего по позиции | [16 empty] | 9 183,6
39 |  | [25.2.02.11-0051] |  | Скрепы для фиксации на промежуточных опорах, размер 20 мм V=42/100 |  |  | 100 шт | 0,42 | [6 empty] | 0,42 | 1 367,14 | 1,19 |  | 1 626,9 |  | 683,3
|  |  |  | Всего по позиции | [16 empty] | 683,3
40 |  | [20.1.02.23-1031] |  | Вязка спиральная алюминиевая с полимерным покрытием для крепления защищенных проводов на штыревых изоляторах, номинальное сечение провода 70-95 мм2 |  |  | шт | 320 | [6 empty] | 320 | 127,56 | 1,23 |  | 156,9 |  | 50 208
|  |  |  | Всего по позиции | [16 empty] | 50 208
41 |  | [25.2.01.18-0037] |  | Фиксатор подвесного изолятора несущего троса на внутренней стороне кривой для швеллерной консоли |  |  | шт | 76 | [6 empty] | 76 | 2 222,54 | 1,44 |  | 3 200,46 |  | 243 234,96
|  |  |  | Всего по позиции | [16 empty] | 243 234,96
42 |  | [20.5.03.03-0005] |  | Шина электротехническая алюминиевая, марка АД0, ширина 30 мм, толщина 4 мм |  |  | кг | 96 | [6 empty] | 96 | 272,42 | 1,43 |  | 389,56 |  | 37 397,76
|  |  |  | Всего по позиции | [16 empty] | 37 397,76
43 |  | ГЭСН33-04-015-01 |  | Устройство шин заземления опор ВЛ и подстанций V=(37*10)/10 |  |  | 10 м | 37 | [6 empty] | 37
|  | Приказ N 421/пр от 04.08.2020 п.58.б |  | Сметные затраты на работы по капитальному ремонту и реконструкции объектов капитального строительства (Кот=1,15; Кэм=1,25; Котм=1,25; Кзт=1,15; Кзтм=1,25)
|  | 421/пр_2020_прил.10_т.3_п.4_гр.3 |  | Производство работ осуществляется в охранной зоне действующей воздушной линии электропередачи, вблизи объектов, находящихся под напряжением, внутри объектов капитального строительства, внутренняя проводка в которых не обесточена, если это приведет к ограничению действий рабочих в соответствии с требованиями техники безопасности (Кот=1,2; Кэм=1,2; Котм=1,2; Кзт=1,2; Кзтм=1,2)
|  | 1 |  | ОТ (ЗТ) |  |  | чел.-ч | [7 empty] | 91,908 | [5 empty] | 31 892,08
|  | 1-100-29 |  | Средний разряд работы 2,9 |  |  | чел.-ч | 1,8 |  |  | 1,38 |  |  |  | 91,908 |  |  |  | 347 |  | 31 892,08
|  | 2 |  | ЭМ | [16 empty] | 614,95
|  |  |  | ОТм (ЗТм) |  |  | чел.-ч | [7 empty] | 0,555 | [5 empty] | 218,7
|  | [91.14.02-001] |  | Автомобили бортовые, грузоподъемность до 5 т |  |  | маш.-ч | 0,01 |  |  | 1,5 |  |  |  | 0,555 | 477,92 | 1,24 |  | 592,62 |  | 328,9
|  | 4-100-040 |  | ОТм (ЗТм) Средний разряд машинистов 4 |  |  | чел.-ч | 0,01 |  |  | 1,5 |  |  |  | 0,555 |  |  |  | 394,05 |  | 218,7
|  | 91.17.04-034 |  | Агрегаты сварочные с двигателем внутреннего сгорания для ручной дуговой сварки, сварочный ток до 400 А, количество постов 1 |  |  | маш.-ч | 0,05 |  |  | 1,5 |  |  |  | 2,775 |  |  |  | 103,08 |  | 286,05
|  | 4 |  | М | [16 empty] | 656,45
|  | [01.7.11.07-0227] |  | Электроды сварочные для сварки низколегированных и углеродистых сталей УОНИ 13/45, Э42А, диаметр 4-5 мм |  |  | кг | 0,12 | [6 empty] | 4,44 | 155,63 | 0,95 |  | 147,85 |  | 656,45
|  |  |  | Итого прямые затраты | [16 empty] | 33 382,18
43.1 |  | 08.3.04.02 |  | Сталь стержневая диаметром до 10 мм |  |  | т | 0 | [6 empty] | 0 |  |  |  | 0 |  | 0
|  |  |  | ФОТ | [16 empty] | 32 110,78
|  | 812/пр_2020_прил._т._п.27_гр.3 |  | НР Линии электропередачи |  |  | % | 103% | [6 empty] | 103% | [5 empty] | 33 074,1
|  | 774/пр_2020_прил._т._п.27_гр.3 |  | СП Линии электропередачи |  |  | % | 60% | [6 empty] | 60% | [5 empty] | 19 266,47
|  |  |  | Всего по позиции | [14 empty] | 2 316,83 |  | 85 722,75
44 |  | [08.3.04.02-0118] |  | Прокат стальной горячекатаный круглый, марка стали 12Х18Н10Т, диаметр 5-9 мм V=370*0,62/1000 |  |  | т | 0,2294 | [6 empty] | 0,2294 | 373 485 | 1,31 |  | 489 265,35 |  | 112 237,47
|  |  |  | Всего по позиции | [16 empty] | 112 237,47
Перевод потребителей на новую ВЛИ 0,4кВ
45 |  | ГЭСНм08-03-572-03 |  | Блок управления шкафного исполнения или распределительный пункт (шкаф), устанавливаемый: на стене, высота и ширина до 600х600 мм |  |  | шт | 15 | [6 empty] | 15
|  | 421/пр_2020_прил.10_т.3_п.4_гр.3 |  | Производство работ осуществляется в охранной зоне действующей воздушной линии электропередачи, вблизи объектов, находящихся под напряжением, внутри объектов капитального строительства, внутренняя проводка в которых не обесточена, если это приведет к ограничению действий рабочих в соответствии с требованиями техники безопасности (Кот=1,2; Кэм=1,2; Котм=1,2; Кзт=1,2; Кзтм=1,2)
|  | 1 |  | ОТ (ЗТ) |  |  | чел.-ч | [7 empty] | 37,08 | [5 empty] | 15 047,81
|  | 1-100-42 |  | Средний разряд работы 4,2 |  |  | чел.-ч | 2,06 |  |  | 1,2 |  |  |  | 37,08 |  |  |  | 405,82 |  | 15 047,81
|  | 2 |  | ЭМ | [16 empty] | 3 901,82
|  |  |  | ОТм (ЗТм) |  |  | чел.-ч | [7 empty] | 3,24 | [5 empty] | 1 495,87
|  | [91.14.02-001] |  | Автомобили бортовые, грузоподъемность до 5 т |  |  | маш.-ч | 0,09 |  |  | 1,2 |  |  |  | 1,62 | 477,92 | 1,24 |  | 592,62 |  | 960,04
|  | 4-100-040 |  | ОТм (ЗТм) Средний разряд машинистов 4 |  |  | чел.-ч | 0,09 |  |  | 1,2 |  |  |  | 1,62 |  |  |  | 394,05 |  | 638,36
|  | 91.05.05-015 |  | Краны на автомобильном ходу, грузоподъемность 16 т |  |  | маш.-ч | 0,09 |  |  | 1,2 |  |  |  | 1,62 |  |  |  | 1 581,17 |  | 2 561,5
|  | 4-100-060 |  | ОТм (ЗТм) Средний разряд машинистов 6 |  |  | чел.-ч | 0,09 |  |  | 1,2 |  |  |  | 1,62 |  |  |  | 529,33 |  | 857,51
|  | 91.17.04-233 |  | Аппараты сварочные для ручной дуговой сварки, сварочный ток до 350 А |  |  | маш.-ч | 0,66 |  |  | 1,2 |  |  |  | 11,88 |  |  |  | 32,01 |  | 380,28
|  | 4 |  | М | [16 empty] | 30 039,22
|  | [01.7.15.03-0042] |  | Болты с гайками и шайбами строительные |  |  | кг | 0,17 | [6 empty] | 2,55 | 174,93 | 1,16 |  | 202,92 |  | 517,45
|  | [01.7.11.07-0227] |  | Электроды сварочные для сварки низколегированных и углеродистых сталей УОНИ 13/45, Э42А, диаметр 4-5 мм |  |  | кг | 0,15 | [6 empty] | 2,25 | 155,63 | 0,95 |  | 147,85 |  | 332,66
|  | [14.4.02.04-0142] |  | Краска масляная МА-0115, мумия, сурик железный |  |  | кг | 0,03 | [6 empty] | 0,45 | 79,88 | 1,48 |  | 118,22 |  | 53,2
|  | [07.2.07.04-0007] |  | Конструкции стальные индивидуального изготовления из сортового проката |  |  | т | 0,015 | [6 empty] | 0,225 | 105 278,81 | 1,23 |  | 129 492,94 |  | 29 135,91
|  |  |  | Итого прямые затраты | [16 empty] | 50 484,72
45.1 |  | 421/пр_2020_п.75_пп.а |  | Сметная стоимость вспомогательных ненормируемых материальных ресурсов, не учтенная в сметной норме, 2% |  |  | % | 2 | [6 empty] | 2 | [5 empty] | 250,8
|  |  |  | ФОТ | [16 empty] | 16 543,68
|  | 812/пр_2020_прил._т._п.49.3_гр.3 |  | НР Электротехнические установки на других объектах |  |  | % | 97% | [6 empty] | 97% | [5 empty] | 16 047,37
|  | 774/пр_2020_прил._т._п.49.3_гр.3 |  | СП Электротехнические установки на других объектах |  |  | % | 51% | [6 empty] | 51% | [5 empty] | 8 437,28
|  |  |  | Всего по позиции | [14 empty] | 5 014,68 |  | 75 220,17
46 |  | ГЭСНм08-03-600-02 |  | Счетчики, устанавливаемые на готовом основании: трехфазные |  |  | шт | 15 | [6 empty] | 15
|  | 421/пр_2020_прил.10_т.3_п.4_гр.3 |  | Производство работ осуществляется в охранной зоне действующей воздушной линии электропередачи, вблизи объектов, находящихся под напряжением, внутри объектов капитального строительства, внутренняя проводка в которых не обесточена, если это приведет к ограничению действий рабочих в соответствии с требованиями техники безопасности (Кот=1,2; Кэм=1,2; Котм=1,2; Кзт=1,2; Кзтм=1,2)
|  | 1 |  | ОТ (ЗТ) |  |  | чел.-ч | [7 empty] | 12,6 | [5 empty] | 5 113,33
|  | 1-100-42 |  | Средний разряд работы 4,2 |  |  | чел.-ч | 0,7 |  |  | 1,2 |  |  |  | 12,6 |  |  |  | 405,82 |  | 5 113,33
|  | 2 |  | ЭМ | [16 empty] | 391,28
|  |  |  | ОТм (ЗТм) |  |  | чел.-ч | [7 empty] | 0,36 | [5 empty] | 166,21
|  | [91.14.02-001] |  | Автомобили бортовые, грузоподъемность до 5 т |  |  | маш.-ч | 0,01 |  |  | 1,2 |  |  |  | 0,18 | 477,92 | 1,24 |  | 592,62 |  | 106,67
|  | 4-100-040 |  | ОТм (ЗТм) Средний разряд машинистов 4 |  |  | чел.-ч | 0,01 |  |  | 1,2 |  |  |  | 0,18 |  |  |  | 394,05 |  | 70,93
|  | 91.05.05-015 |  | Краны на автомобильном ходу, грузоподъемность 16 т |  |  | маш.-ч | 0,01 |  |  | 1,2 |  |  |  | 0,18 |  |  |  | 1 581,17 |  | 284,61
|  | 4-100-060 |  | ОТм (ЗТм) Средний разряд машинистов 6 |  |  | чел.-ч | 0,01 |  |  | 1,2 |  |  |  | 0,18 |  |  |  | 529,33 |  | 95,28
|  | 4 |  | М | [16 empty] | 68,23
|  | [01.7.15.04-0011] |  | Винты стальные с полукруглой головкой, длина 50 мм |  |  | т | 0,00003 | [6 empty] | 0,00045 | 127 406 | 1,19 |  | 151 613,14 |  | 68,23
|  |  |  | Итого прямые затраты | [16 empty] | 5 739,05
46.1 |  | 421/пр_2020_п.75_пп.а |  | Сметная стоимость вспомогательных ненормируемых материальных ресурсов, не учтенная в сметной норме, 2% |  |  | % | 2 | [6 empty] | 2 | [5 empty] | 85,22
|  |  |  | ФОТ | [16 empty] | 5 279,54
|  | 812/пр_2020_прил._т._п.49.3_гр.3 |  | НР Электротехнические установки на других объектах |  |  | % | 97% | [6 empty] | 97% | [5 empty] | 5 121,15
|  | 774/пр_2020_прил._т._п.49.3_гр.3 |  | СП Электротехнические установки на других объектах |  |  | % | 51% | [6 empty] | 51% | [5 empty] | 2 692,57
|  |  |  | Всего по позиции | [14 empty] | 909,2 |  | 13 637,99
47 |  | ТЦ_62.5.01.04_78_7802917845_21.07.2024_02_11.2 |  | Прибор учета ТЕ 2000.04.00.12 3х(120-230)/(208-400)В 5(10)А М=38700/1,2*1,05 |  |  | шт. | 15 | [6 empty] | 15 |  |  |  | 33 862,5 |  | 507 937,5
|  |  |  | Всего по позиции | [16 empty] | 507 937,5
48 |  | ГЭСНм08-03-574-04 |  | Разводка по устройствам и подключение жил кабелей или проводов сечением: до 70 мм2 V=(4*15)/100 |  |  | 100 шт | 0,6 | [6 empty] | 0,6
|  | 421/пр_2020_прил.10_т.3_п.4_гр.3 |  | Производство работ осуществляется в охранной зоне действующей воздушной линии электропередачи, вблизи объектов, находящихся под напряжением, внутри объектов капитального строительства, внутренняя проводка в которых не обесточена, если это приведет к ограничению действий рабочих в соответствии с требованиями техники безопасности (Кот=1,2; Кэм=1,2; Котм=1,2; Кзт=1,2; Кзтм=1,2)
|  | 1 |  | ОТ (ЗТ) |  |  | чел.-ч | [7 empty] | 28,9224 | [5 empty] | 11 737,29
|  | 1-100-42 |  | Средний разряд работы 4,2 |  |  | чел.-ч | 40,17 |  |  | 1,2 |  |  |  | 28,9224 |  |  |  | 405,82 |  | 11 737,29
|  | 2 |  | ЭМ | [16 empty] | 245,83
|  |  |  | ОТм (ЗТм) |  |  | чел.-ч | [7 empty] | 0,0432 | [5 empty] | 19,94
|  | [91.14.02-001] |  | Автомобили бортовые, грузоподъемность до 5 т |  |  | маш.-ч | 0,03 |  |  | 1,2 |  |  |  | 0,0216 | 477,92 | 1,24 |  | 592,62 |  | 12,8
|  | 4-100-040 |  | ОТм (ЗТм) Средний разряд машинистов 4 |  |  | чел.-ч | 0,03 |  |  | 1,2 |  |  |  | 0,0216 |  |  |  | 394,05 |  | 8,51
|  | 91.05.05-015 |  | Краны на автомобильном ходу, грузоподъемность 16 т |  |  | маш.-ч | 0,03 |  |  | 1,2 |  |  |  | 0,0216 |  |  |  | 1 581,17 |  | 34,15
|  | 4-100-060 |  | ОТм (ЗТм) Средний разряд машинистов 6 |  |  | чел.-ч | 0,03 |  |  | 1,2 |  |  |  | 0,0216 |  |  |  | 529,33 |  | 11,43
|  | [91.21.16-012] |  | Прессы гидравлические с электроприводом |  |  | маш.-ч | 16,55 |  |  | 1,2 |  |  |  | 11,916 | 12,74 | 1,31 |  | 16,69 |  | 198,88
|  | 4 |  | М | [16 empty] | 1 491,33
|  | [01.7.15.03-0042] |  | Болты с гайками и шайбами строительные |  |  | кг | 5,54 | [6 empty] | 3,324 | 174,93 | 1,16 |  | 202,92 |  | 674,51
|  | [01.7.02.09-0002] |  | Шпагат бумажный, диаметр 2,5 мм |  |  | кг | 0,09 | [6 empty] | 0,054 | 187,38 | 0,98 |  | 183,63 |  | 9,92
|  | [01.7.06.05-0041] |  | Ленты изоляционные хлопчатобумажные прорезиненные для электромонтажных и ремонтных работ, цвет черный, ширина 20 мм, толщина 0,35 мм |  |  | м | 75 | [6 empty] | 45 | 5,87 | 0,98 |  | 5,75 |  | 258,75
|  | [01.3.01.02-0002] |  | Вазелин технический |  |  | кг | 0,2 | [6 empty] | 0,12 | 150,04 | 1,67 |  | 250,57 |  | 30,07
|  | [25.2.01.01-0001] |  | Бирки-оконцеватели маркировочные А671 |  |  | 100 шт | 1,02 | [6 empty] | 0,612 | 655,9 | 0,95 |  | 623,11 |  | 381,34
|  | [01.7.06.07-0002] |  | Ленты монтажные из пластмассы для бандажирования проводов, скрепляются пластмассовыми кнопками, ширина 10 мм |  |  | 10 м | 1,5 | [6 empty] | 0,9 | 37,71 | 1,52 |  | 57,32 |  | 51,59
|  | [14.4.03.17-0101] |  | Лак КФ-965 |  |  | т | 0,0003 | [6 empty] | 0,00018 | 308 849,7 | 1,22 |  | 376 796,63 |  | 67,82
|  | [01.7.20.04-0005] |  | Нитки швейные армированные |  |  | кг | 0,05 | [6 empty] | 0,03 | 395,65 | 1,46 |  | 577,65 |  | 17,33
|  |  |  | Итого прямые затраты | [16 empty] | 13 494,39
48.1 |  | 421/пр_2020_п.75_пп.а |  | Сметная стоимость вспомогательных ненормируемых материальных ресурсов, не учтенная в сметной норме, 2% |  |  | % | 2 | [6 empty] | 2 | [5 empty] | 195,62
|  |  |  | ФОТ | [16 empty] | 11 757,23
|  | 812/пр_2020_прил._т._п.49.3_гр.3 |  | НР Электротехнические установки на других объектах |  |  | % | 97% | [6 empty] | 97% | [5 empty] | 11 404,51
|  | 774/пр_2020_прил._т._п.49.3_гр.3 |  | СП Электротехнические установки на других объектах |  |  | % | 51% | [6 empty] | 51% | [5 empty] | 5 996,19
|  |  |  | Всего по позиции | [14 empty] | 51 817,85 |  | 31 090,71
|  |  |  | Итого прямые затраты по разделу 1. <Раздел> | [16 empty] | 3 360 937,88
в том числе
|  |  |  | оплата труда (ОТ) | [16 empty] | 376 626,13
|  |  |  | эксплуатация машин и механизмов | [16 empty] | 195 678,97
|  |  |  | оплата труда машинистов (ОТм) | [16 empty] | 68 000,55
|  |  |  | материальные ресурсы | [16 empty] | 2 720 632,23
|  |  |  | перевозка | [16 empty] | 0
|  |  |  | Итого ФОТ (справочно) | [16 empty] | 444 626,68
|  |  |  | Итого накладные расходы | [16 empty] | 442 554,31
|  |  |  | Итого сметная прибыль | [16 empty] | 245 285,19
|  |  |  | Итого оборудование | [16 empty] | 0
|  |  |  | Итого прочие затраты | [16 empty] | 0
|  |  |  | Итого по разделу 1. <Раздел> | [16 empty] | 4 048 777,38
в том числе
|  |  |  | материальные ресурсы, отсутствующие в ФРСН | [16 empty] | 0
|  |  |  | оборудование, отсутствующее в ФРСН | [16 empty] | 0
справочно
|  |  |  | затраты труда рабочих | [16 empty] | 1 046,82936
|  |  |  | затраты труда машинистов | [16 empty] | 160,73388
№ п.п. | Обоснование |  |  | Наименование работ и затрат |  |  | Единица измерения | Количество | [7 empty] | Сметная стоимость, руб.
[8 empty] | на единицу измерения |  |  |  | коэффициенты |  |  | всего с учетом коэффициентов | на единицу измерения в базисном уровне цен | индекс |  | на единицу измерения в текущем уровне цен | коэффициенты |  |  |  | всего в текущем уровне цен
Раздел 2. Перенос существующего уличного освещения на новую ВЛИ 0,4кВ
1 | 2 |  |  | 3 |  |  | 4 | 5 |  |  |  | 6 |  |  | 7 | 8 | 9 |  | 10 | 11 |  |  |  | 12
49 | ГЭСН33-04-040-01 |  |  | Демонтаж: 3-х проводов ВЛ 0,38 кВ с одной опоры |  |  | шт | 25 | [6 empty] | 25
| Приказ N 421/пр от 04.08.2020 п.58.б |  |  | Сметные затраты на работы по капитальному ремонту и реконструкции объектов капитального строительства (Кот=1,15; Кэм=1,25; Котм=1,25; Кзт=1,15; Кзтм=1,25)
| 421/пр_2020_прил.10_т.3_п.4_гр.3 |  |  | Производство работ осуществляется в охранной зоне действующей воздушной линии электропередачи, вблизи объектов, находящихся под напряжением, внутри объектов капитального строительства, внутренняя проводка в которых не обесточена, если это приведет к ограничению действий рабочих в соответствии с требованиями техники безопасности (Кот=1,2; Кэм=1,2; Котм=1,2; Кзт=1,2; Кзтм=1,2)
| 1 |  |  | ОТ (ЗТ) |  |  | чел.-ч | [7 empty] | 43,815 | [8 empty] | 15 074,99
| 1-100-28 |  |  | Средний разряд работы 2,8 |  |  | чел.-ч | 1,27 |  |  |  | 1,38 |  |  | 43,815 |  |  |  | 344,06 |  |  |  |  | 15 074,99
| 2 |  |  | ЭМ | [19 empty] | 7 522,49
|  |  |  | ОТм (ЗТм) |  |  | чел.-ч | [7 empty] | 15,375 | [8 empty] | 6 058,52
| [91.14.02-001] |  |  | Автомобили бортовые, грузоподъемность до 5 т |  |  | маш.-ч | 0,06 |  |  |  | 1,5 |  |  | 2,25 | 477,92 | 1,24 |  | 592,62 |  |  |  |  | 1 333,4
| 4-100-040 |  |  | ОТм (ЗТм) Средний разряд машинистов 4 |  |  | чел.-ч | 0,06 |  |  |  | 1,5 |  |  | 2,25 |  |  |  | 394,05 |  |  |  |  | 886,61
| [91.06.06-011] |  |  | Автогидроподъемники, высота подъема 12 м |  |  | маш.-ч | 0,35 |  |  |  | 1,5 |  |  | 13,125 | 346,73 | 1,36 |  | 471,55 |  |  |  |  | 6 189,09
| 4-100-040 |  |  | ОТм (ЗТм) Средний разряд машинистов 4 |  |  | чел.-ч | 0,35 |  |  |  | 1,5 |  |  | 13,125 |  |  |  | 394,05 |  |  |  |  | 5 171,91
|  |  |  | Итого прямые затраты | [19 empty] | 28 656
|  |  |  | ФОТ | [19 empty] | 21 133,51
| 812/пр_2020_прил._т._п.27_гр.3 |  |  | НР Линии электропередачи |  |  | % | 103% | [6 empty] | 103% | [8 empty] | 21 767,52
| 774/пр_2020_прил._т._п.27_гр.3 |  |  | СП Линии электропередачи |  |  | % | 60% | [6 empty] | 60% | [8 empty] | 12 680,11
|  |  |  | Всего по позиции | [14 empty] | 2 524,15 |  |  |  |  | 63 103,63
50 | ГЭСН33-04-014-02 |  |  | Демонтаж светильников: с лампами люминесцентными |  |  | шт | 6 | [6 empty] | 6
| Приказ N 421/пр от 04.08.2020 п.58.б |  |  | Сметные затраты на работы по капитальному ремонту и реконструкции объектов капитального строительства (Кот=1,15; Кэм=1,25; Котм=1,25; Кзт=1,15; Кзтм=1,25)
| 421/пр_2020_прил.10_т.3_п.4_гр.3 |  |  | Производство работ осуществляется в охранной зоне действующей воздушной линии электропередачи, вблизи объектов, находящихся под напряжением, внутри объектов капитального строительства, внутренняя проводка в которых не обесточена, если это приведет к ограничению действий рабочих в соответствии с требованиями техники безопасности (Кот=1,2; Кэм=1,2; Котм=1,2; Кзт=1,2; Кзтм=1,2)
| 571/пр_2022_п.83_т.2_п.5_гр.3 |  |  | Демонтаж (разборка) строительных конструкций, элементов систем и сетей инженерно-технического обеспечения. Сети инженерно-технического обеспечения (Кот=0,6; Кэм=0,6; Котм=0,6; Км=0; Коб=0; Кзт=0,6; Кзтм=0,6)
| 1 |  |  | ОТ (ЗТ) |  |  | чел.-ч | [7 empty] | 9,98568 | [8 empty] | 3 626,6
| 1-100-33 |  |  | Средний разряд работы 3,3 |  |  | чел.-ч | 2,01 |  |  |  | 0,828 |  |  | 9,98568 |  |  |  | 363,18 |  |  |  |  | 3 626,6
| 2 |  |  | ЭМ | [19 empty] | 4 240,73
|  |  |  | ОТм (ЗТм) |  |  | чел.-ч | [7 empty] | 4,374 | [8 empty] | 1 945,92
| [91.14.02-001] |  |  | Автомобили бортовые, грузоподъемность до 5 т |  |  | маш.-ч | 0,11 |  |  |  | 0,9 |  |  | 0,594 | 477,92 | 1,24 |  | 592,62 |  |  |  |  | 352,02
| 4-100-040 |  |  | ОТм (ЗТм) Средний разряд машинистов 4 |  |  | чел.-ч | 0,11 |  |  |  | 0,9 |  |  | 0,594 |  |  |  | 394,05 |  |  |  |  | 234,07
| [91.06.06-013] |  |  | Автогидроподъемники, высота подъема 22 м |  |  | маш.-ч | 0,7 |  |  |  | 0,9 |  |  | 3,78 | 756,44 | 1,36 |  | 1 028,76 |  |  |  |  | 3 888,71
| 4-100-050 |  |  | ОТм (ЗТм) Средний разряд машинистов 5 |  |  | чел.-ч | 0,7 |  |  |  | 0,9 |  |  | 3,78 |  |  |  | 452,87 |  |  |  |  | 1 711,85
| 4 |  |  | М | [19 empty] | 0
| [01.3.01.01-0010] |  |  | Бензин-растворитель |  |  | кг | 0,06 |  |  |  | 0 |  |  | 0 | 160,27 | 1,17 |  | 187,52 |  |  |  |  | 0
| [01.3.01.06-0038] |  |  | Смазка защитная электросетевая |  |  | кг | 0,01 |  |  |  | 0 |  |  | 0 | 238,29 | 1,67 |  | 397,94 |  |  |  |  | 0
|  |  |  | Итого прямые затраты | [19 empty] | 9 813,25
50.1 | [01.7.15.03-0042] |  |  | Болты с гайками и шайбами строительные |  |  | кг | 0 |  |  |  | 0 |  |  | 0 | 174,93 | 1,16 |  | 202,92 |  |  |  |  | 0
50.2 | 20.2.06.05 |  |  | Кронштейны |  |  | кг | 0 |  |  |  | 0 |  |  | 0 |  |  |  | 0 |  |  |  |  | 0
50.3 | 07.2.07.13 |  |  | Хомуты стальные |  |  | кг | 0 |  |  |  | 0 |  |  | 0 |  |  |  | 0 |  |  |  |  | 0
50.4 | 21.2.03.09 |  |  | Провода с резиновой изоляцией |  |  | т | 0 |  |  |  | 0 |  |  | 0 |  |  |  | 0 |  |  |  |  | 0
50.5 | 20.3.03.04 |  |  | Светильники с люминесцентными или ртутными лампами |  |  | шт | 0 |  |  |  | 0 |  |  | 0 |  |  |  | 0 |  |  |  |  | 0
|  |  |  | ФОТ | [19 empty] | 5 572,52
| 812/пр_2020_прил._т._п.27_гр.3 |  |  | НР Линии электропередачи |  |  | % | 103% | [6 empty] | 103% | [8 empty] | 5 739,7
| 774/пр_2020_прил._т._п.27_гр.3 |  |  | СП Линии электропередачи |  |  | % | 60% | [6 empty] | 60% | [8 empty] | 3 343,51
|  |  |  | Всего по позиции | [14 empty] | 3 149,41 |  |  |  |  | 18 896,46
51 | ГЭСН33-04-008-03 |  |  | Подвеска изолированных проводов ВЛ 0,38 кВ с помощью механизмов, с несколькими жилами при 30 опорах на км |  |  | км | 0,63 | [6 empty] | 0,63
| Приказ N 421/пр от 04.08.2020 п.58.б |  |  | Сметные затраты на работы по капитальному ремонту и реконструкции объектов капитального строительства (Кот=1,15; Кэм=1,25; Котм=1,25; Кзт=1,15; Кзтм=1,25)
| 421/пр_2020_прил.10_т.3_п.4_гр.3 |  |  | Производство работ осуществляется в охранной зоне действующей воздушной линии электропередачи, вблизи объектов, находящихся под напряжением, внутри объектов капитального строительства, внутренняя проводка в которых не обесточена, если это приведет к ограничению действий рабочих в соответствии с требованиями техники безопасности (Кот=1,2; Кэм=1,2; Котм=1,2; Кзт=1,2; Кзтм=1,2)
| 1 |  |  | ОТ (ЗТ) |  |  | чел.-ч | [7 empty] | 30,34206 | [8 empty] | 11 421,05
| 1-100-36 |  |  | Средний разряд работы 3,6 |  |  | чел.-ч | 34,9 |  |  |  | 1,38 |  |  | 30,34206 |  |  |  | 376,41 |  |  |  |  | 11 421,05
| 2 |  |  | ЭМ | [19 empty] | 3 740,57
|  |  |  | ОТм (ЗТм) |  |  | чел.-ч | [7 empty] | 6,94575 | [8 empty] | 2 736,97
| [91.14.02-001] |  |  | Автомобили бортовые, грузоподъемность до 5 т |  |  | маш.-ч | 1,75 |  |  |  | 1,5 |  |  | 1,65375 | 477,92 | 1,24 |  | 592,62 |  |  |  |  | 980,05
| 4-100-040 |  |  | ОТм (ЗТм) Средний разряд машинистов 4 |  |  | чел.-ч | 1,75 |  |  |  | 1,5 |  |  | 1,65375 |  |  |  | 394,05 |  |  |  |  | 651,66
| [91.06.06-011] |  |  | Автогидроподъемники, высота подъема 12 м |  |  | маш.-ч | 3,24 |  |  |  | 1,5 |  |  | 3,0618 | 346,73 | 1,36 |  | 471,55 |  |  |  |  | 1 443,79
| 4-100-040 |  |  | ОТм (ЗТм) Средний разряд машинистов 4 |  |  | чел.-ч | 3,24 |  |  |  | 1,5 |  |  | 3,0618 |  |  |  | 394,05 |  |  |  |  | 1 206,5
| [91.15.03-014] |  |  | Тракторы на пневмоколесном ходу, мощность 59 кВт (80 л.с.) |  |  | маш.-ч | 2,36 |  |  |  | 1,5 |  |  | 2,2302 | 487,94 | 1,21 |  | 590,41 |  |  |  |  | 1 316,73
| 4-100-040 |  |  | ОТм (ЗТм) Средний разряд машинистов 4 |  |  | чел.-ч | 2,36 |  |  |  | 1,5 |  |  | 2,2302 |  |  |  | 394,05 |  |  |  |  | 878,81
| 4 |  |  | М | [19 empty] | 4 227,38
| [01.7.20.08-0051] |  |  | Ветошь хлопчатобумажная цветная |  |  | кг | 0,02 | [6 empty] | 0,0126 | 56,11 | 1,46 |  | 81,92 |  |  |  |  | 1,03
| [01.3.01.01-0010] |  |  | Бензин-растворитель |  |  | кг | 0,02 | [6 empty] | 0,0126 | 160,27 | 1,17 |  | 187,52 |  |  |  |  | 2,36
| [01.3.01.06-0038] |  |  | Смазка защитная электросетевая |  |  | кг | 0,1 | [6 empty] | 0,063 | 238,29 | 1,67 |  | 397,94 |  |  |  |  | 25,07
| [20.1.02.15-0011] |  |  | Соединитель алюминиевых и сталеалюминиевых проводов (СОАС) 062-3 |  |  | шт | 2,1 | [6 empty] | 1,323 | 635,88 | 1,23 |  | 782,13 |  |  |  |  | 1 034,76
| [20.5.04.11-0022] |  |  | Зажимы К-СФ-1 |  |  | шт | 6 | [6 empty] | 3,78 | 629,38 | 1,33 |  | 837,08 |  |  |  |  | 3 164,16
|  |  |  | Итого прямые затраты | [19 empty] | 22 125,97
51.1 | 21.2.01.01 |  |  | Провода самонесущие изолированные |  |  | т | 0 | [6 empty] | 0 |  |  |  | 0 |  |  |  |  | 0
|  |  |  | ФОТ | [19 empty] | 14 158,02
| 812/пр_2020_прил._т._п.27_гр.3 |  |  | НР Линии электропередачи |  |  | % | 103% | [6 empty] | 103% | [8 empty] | 14 582,76
| 774/пр_2020_прил._т._п.27_гр.3 |  |  | СП Линии электропередачи |  |  | % | 60% | [6 empty] | 60% | [8 empty] | 8 494,81
|  |  |  | Всего по позиции | [14 empty] | 71 751,65 |  |  |  |  | 45 203,54
52 | [21.2.01.01-0062] |  |  | Провод самонесущий изолированный СИП-4 2х16-0,6/1 V=0,630*1,06 |  |  | 1000 м | 0,6678 | [6 empty] | 0,6678 | 31 139,61 | 1,46 |  | 45 463,83 |  |  |  |  | 30 360,75
|  |  |  | Всего по позиции | [19 empty] | 30 360,75
53 | ГЭСН33-04-014-02 |  |  | Установка светильников: с лампами люминесцентными (ранее демонтир.) |  |  | шт | 6 | [6 empty] | 6
| Приказ N 421/пр от 04.08.2020 п.58.б |  |  | Сметные затраты на работы по капитальному ремонту и реконструкции объектов капитального строительства (Кот=1,15; Кэм=1,25; Котм=1,25; Кзт=1,15; Кзтм=1,25)
| 421/пр_2020_прил.10_т.3_п.4_гр.3 |  |  | Производство работ осуществляется в охранной зоне действующей воздушной линии электропередачи, вблизи объектов, находящихся под напряжением, внутри объектов капитального строительства, внутренняя проводка в которых не обесточена, если это приведет к ограничению действий рабочих в соответствии с требованиями техники безопасности (Кот=1,2; Кэм=1,2; Котм=1,2; Кзт=1,2; Кзтм=1,2)
| 1 |  |  | ОТ (ЗТ) |  |  | чел.-ч | [7 empty] | 16,6428 | [8 empty] | 6 044,33
| 1-100-33 |  |  | Средний разряд работы 3,3 |  |  | чел.-ч | 2,01 |  |  |  | 1,38 |  |  | 16,6428 |  |  |  | 363,18 |  |  |  |  | 6 044,33
| 2 |  |  | ЭМ | [19 empty] | 7 067,88
|  |  |  | ОТм (ЗТм) |  |  | чел.-ч | [7 empty] | 7,29 | [8 empty] | 3 243,19
| [91.14.02-001] |  |  | Автомобили бортовые, грузоподъемность до 5 т |  |  | маш.-ч | 0,11 |  |  |  | 1,5 |  |  | 0,99 | 477,92 | 1,24 |  | 592,62 |  |  |  |  | 586,69
| 4-100-040 |  |  | ОТм (ЗТм) Средний разряд машинистов 4 |  |  | чел.-ч | 0,11 |  |  |  | 1,5 |  |  | 0,99 |  |  |  | 394,05 |  |  |  |  | 390,11
| [91.06.06-013] |  |  | Автогидроподъемники, высота подъема 22 м |  |  | маш.-ч | 0,7 |  |  |  | 1,5 |  |  | 6,3 | 756,44 | 1,36 |  | 1 028,76 |  |  |  |  | 6 481,19
| 4-100-050 |  |  | ОТм (ЗТм) Средний разряд машинистов 5 |  |  | чел.-ч | 0,7 |  |  |  | 1,5 |  |  | 6,3 |  |  |  | 452,87 |  |  |  |  | 2 853,08
| 4 |  |  | М | [19 empty] | 91,39
| [01.3.01.01-0010] |  |  | Бензин-растворитель |  |  | кг | 0,06 | [6 empty] | 0,36 | 160,27 | 1,17 |  | 187,52 |  |  |  |  | 67,51
| [01.3.01.06-0038] |  |  | Смазка защитная электросетевая |  |  | кг | 0,01 | [6 empty] | 0,06 | 238,29 | 1,67 |  | 397,94 |  |  |  |  | 23,88
|  |  |  | Итого прямые затраты | [19 empty] | 16 446,79
53.1 | [01.7.15.03-0042] |  |  | Болты с гайками и шайбами строительные |  |  | кг | 0 | [6 empty] | 0 | 174,93 | 1,16 |  | 202,92 |  |  |  |  | 0
53.2 | 20.2.06.05 |  |  | Кронштейны |  |  | кг | 0 | [6 empty] | 0 |  |  |  | 0 |  |  |  |  | 0
53.3 | 07.2.07.13 |  |  | Хомуты стальные |  |  | кг | 0 | [6 empty] | 0 |  |  |  | 0 |  |  |  |  | 0
53.4 | 21.2.03.09 |  |  | Провода с резиновой изоляцией |  |  | т | 0 | [6 empty] | 0 |  |  |  | 0 |  |  |  |  | 0
53.5 | 20.3.03.04 |  |  | Светильники с люминесцентными или ртутными лампами |  |  | шт | 0 | [6 empty] | 0 |  |  |  | 0 |  |  |  |  | 0
|  |  |  | ФОТ | [19 empty] | 9 287,52
| 812/пр_2020_прил._т._п.27_гр.3 |  |  | НР Линии электропередачи |  |  | % | 103% | [6 empty] | 103% | [8 empty] | 9 566,15
| 774/пр_2020_прил._т._п.27_гр.3 |  |  | СП Линии электропередачи |  |  | % | 60% | [6 empty] | 60% | [8 empty] | 5 572,51
|  |  |  | Всего по позиции | [14 empty] | 5 264,24 |  |  |  |  | 31 585,45
|  |  |  | Итого прямые затраты по разделу 2. Перенос существующего уличного освещения на новую ВЛИ 0,4кВ | [19 empty] | 107 402,76
в том числе
|  |  |  | оплата труда (ОТ) | [19 empty] | 36 166,97
|  |  |  | эксплуатация машин и механизмов | [19 empty] | 22 571,67
|  |  |  | оплата труда машинистов (ОТм) | [19 empty] | 13 984,6
|  |  |  | материальные ресурсы | [19 empty] | 34 679,52
|  |  |  | перевозка | [19 empty] | 0
|  |  |  | Итого ФОТ (справочно) | [19 empty] | 50 151,57
|  |  |  | Итого накладные расходы | [19 empty] | 51 656,13
|  |  |  | Итого сметная прибыль | [19 empty] | 30 090,94
|  |  |  | Итого оборудование | [19 empty] | 0
|  |  |  | Итого прочие затраты | [19 empty] | 0
|  |  |  | Итого по разделу 2. Перенос существующего уличного освещения на новую ВЛИ 0,4кВ | [19 empty] | 189 149,83
в том числе
|  |  |  | материальные ресурсы, отсутствующие в ФРСН | [19 empty] | 0
|  |  |  | оборудование, отсутствующее в ФРСН | [19 empty] | 0
справочно
|  |  |  | затраты труда рабочих | [19 empty] | 100,78554
|  |  |  | затраты труда машинистов | [19 empty] | 33,98475
ИТОГИ ПО СМЕТЕ
|  |  |  | ВСЕГО строительные работы | [17 empty] | 3 518 323,83
в том числе
|  |  |  | Всего прямые затраты | [17 empty] | 2 848 138,07
в том числе
|  |  |  | оплата труда (ОТ) | [17 empty] | 354 509,08
|  |  |  | эксплуатация машин и механизмов | [17 empty] | 205 718,46
|  |  |  | оплата труда машинистов (ОТм) | [17 empty] | 73 106,46
|  |  |  | материальные ресурсы | [17 empty] | 2 214 804,07
|  |  |  | Всего ФОТ (справочно) | [17 empty] | 427 615,54
|  |  |  | Всего накладные расходы | [17 empty] | 429 062,62
|  |  |  | Всего сметная прибыль | [17 empty] | 241 123,14
|  |  |  | ВСЕГО монтажные работы | [17 empty] | 719 603,38
в том числе
|  |  |  | Всего прямые затраты | [17 empty] | 620 202,57
в том числе
|  |  |  | оплата труда (ОТ) | [17 empty] | 58 284,02
|  |  |  | эксплуатация машин и механизмов | [17 empty] | 12 532,18
|  |  |  | оплата труда машинистов (ОТм) | [17 empty] | 8 878,69
|  |  |  | материальные ресурсы | [17 empty] | 540 507,68
|  |  |  | Всего ФОТ (справочно) | [17 empty] | 67 162,71
|  |  |  | Всего накладные расходы | [17 empty] | 65 147,82
|  |  |  | Всего сметная прибыль | [17 empty] | 34 252,99
|  |  |  | ВСЕГО по смете | [17 empty] | 4 237 927,21
|  |  |  | Итого | [17 empty] | 4 237 927,21
в том числе
|  |  |  | Всего прямые затраты | [17 empty] | 3 468 340,64
в том числе
|  |  |  | оплата труда (ОТ) | [17 empty] | 412 793,1
|  |  |  | эксплуатация машин и механизмов | [17 empty] | 218 250,64
|  |  |  | оплата труда машинистов (ОТм) | [17 empty] | 81 985,15
|  |  |  | материальные ресурсы | [17 empty] | 2 755 311,75
|  |  |  | перевозка | [17 empty] | 0
|  |  |  | Всего ФОТ (справочно) | [17 empty] | 494 778,25
|  |  |  | Всего накладные расходы | [17 empty] | 494 210,44
|  |  |  | Всего сметная прибыль | [17 empty] | 275 376,13
|  |  |  | Всего оборудование | [17 empty] | 0
|  |  |  | Всего прочие затраты | [17 empty] | 0
Справочно
|  |  |  | материальные ресурсы, отсутствующие в ФРСН | [17 empty] | 0
|  |  |  | оборудование, отсутствующее в ФРСН | [17 empty] | 0
|  |  |  | затраты труда рабочих | [17 empty] | 1 147,6149
|  |  |  | затраты труда машинистов | [17 empty] | 194,71863
Составил:
[должность, подпись (инициалы, фамилия)]
Проверил:
[должность, подпись (инициалы, фамилия)]

## ЛСР 02-08
Наименование программного продукта | [8 empty] | SmetaWIZARD
Наименование редакции сметных нормативов | [8 empty] | Приказ Минстроя России от 30 декабря 2021 года № 1046/пр; Приказ Минстроя России от 04.08.2020 № 421/пр; Приказ Минстроя России от 21.12.2020 № 812/пр; Приказ Минстроя России от 11.12.2020 № 774/пр
Реквизиты приказа Минстроя России об утверждении дополнений и изменений к сметным нормативам | [8 empty] | Приказ Минстроя России от 18.05.2022 № 378/пр, Приказ Минстроя России от 26.08.2022 № 703/пр, Приказ Минстроя России от 26.10.2022 № 905/пр, Приказ Минстроя России от 27.12.2022 № 1133/пр, Приказ Минстроя России от 10.02.2023 № 84/пр, Приказ Минстроя России от 11.05.2023 № 335/пр, Приказ Минстроя России от 02.08.2023 № 551/пр, Приказ Минстроя России от 14.11.2023 № 817/пр, Приказ Минстроя России от 16.02.2024 № 102/пр, Приказ Минстроя России от 13.05.2024 № 323/пр; Приказ Минстроя России от 09.08.2024 № 524/пр; Приказ Минстроя России от 07.07.2022 № 557/пр; Приказ Минстроя России от 30.01.2024 № 55/пр; Приказ Минстроя России от 02.09.2021 № 636/пр, Приказ Минстроя России от 26.07.2022 № 611/пр; Приказ Минстроя России от 22.04.2022 № 317/пр
Реквизиты письма Минстроя России об индексах изменения сметной стоимости строительства, включаемые в федеральный реестр сметных нормативов и размещаемые в федеральной государственной информационной системе ценообразования в строительстве, подготовленного в соответствии с пунктом 85 Методики расчета индексов изменения сметной стоимости строительства, утвержденной приказом Министерства строительства и жилищно-коммунального хозяйства Российской Федерации от 5 июня 2019 г. № 326/пр | [8 empty] | Письмо Минстроя России от 23.08.2024 № 48886-ИФ/09
Реквизиты нормативного правового акта об утверждении оплаты труда, утверждаемый в соответствии с пунктом 22(1) Правилами мониторинга цен, утвержденными постановлением Правительства Российской Федерации от 23 декабря 2016 г. № 1452 | [8 empty] | Постановление Правительства Ленинградской области от 14.02.2024 № 99
Обоснование принятых текущих цен на строительные ресурсы
Наименование субъекта Российской Федерации | [8 empty] | Ленинградская область
Наименование зоны субъекта Российской Федерации
(наименование стройки)
Реконструкция участка ВЛ-6 кВ ф.57-07 путем замены на ВЛЗ-6 кВ направлением от опоры 14.1 до новых КТП-1 и КТП-2, строительство ВЛИ-0,4 кВ ф.57-07 по Приозерскому ш. и ул. Заозерная (ориентировочный объем работ: протяженность ВЛ-6 кВ – 1,42 км, монтаж КТП-1 (400 кВА), монтаж КТП-2 (250 кВА) протяженность ВЛИ-0,4 кВ от КТП-1– 1,62 км, протяженность ВЛИ-0,4 кВ от КТП-2– 0,85 км, перенос существующего УО с монтажом участка ВЛИ УО по ВЛИ-0,4 кВ – 0,63 км)
(наименование объекта капитального строительства)
ЛОКАЛЬНЫЙ СМЕТНЫЙ РАСЧЕТ № | [10 empty] | 02-08
Демонтажные работы ВЛ-0,4кВ L=2,34
(наименование работ и затрат)
Составлен |  | ресурсно-индексным |  |  | методом
Основание
(проектная и (или) иная техническая документация)
Составлен в текущем уровне цен |  |  |  | 3 квартал 2024 г.
Сметная стоимость |  |  |  | 909,07 |  |  |  | тыс. руб. |  |  |  | Средства на оплату труда рабочих |  |  |  | 160,54 |  |  | тыс. руб.
в том числе: | [11 empty] | Средства на оплату труда машинистов |  |  |  | 89,4 |  |  | тыс. руб.
строительных работ |  |  |  | 909,07 |  |  |  | тыс. руб. |  |  |  | Нормативные затраты труда рабочих |  |  |  | 449,12652 |  |  | чел.-ч
монтажных работ |  |  |  | 0 |  |  |  | тыс. руб. |  |  |  | Нормативные затраты труда машинистов |  |  |  | 210,975 |  |  | чел.-ч
оборудования |  |  |  | 0 |  |  |  | тыс. руб.
прочих затрат |  |  |  | 0 |  |  |  | тыс. руб.
№ п.п. | Обоснование |  | Наименование работ и затрат |  |  | Единица измерения | Количество | [6 empty] | Сметная стоимость, руб.
[7 empty] | на единицу измерения |  |  | коэффициенты |  |  | всего с учетом коэффициентов | на единицу измерения в базисном уровне цен | индекс |  | на единицу измерения в текущем уровне цен | коэффициенты |  | всего в текущем уровне цен
Раздел 1. Демонтажные работы
1 | 2 |  | 3 |  |  | 4 | 5 |  |  | 6 |  |  | 7 | 8 | 9 |  | 10 | 11 |  | 12
1 | ГЭСН33-04-040-01 |  | Демонтаж: 3-х проводов ВЛ 0,38 кВ с одной опоры |  |  | шт | 94 | [5 empty] | 94
| Приказ N 421/пр от 04.08.2020 п.58.б |  | Сметные затраты на работы по капитальному ремонту и реконструкции объектов капитального строительства (Кот=1,15; Кэм=1,25; Котм=1,25; Кзт=1,15; Кзтм=1,25)
| 421/пр_2020_прил.10_т.3_п.4_гр.3 |  | Производство работ осуществляется в охранной зоне действующей воздушной линии электропередачи, вблизи объектов, находящихся под напряжением, внутри объектов капитального строительства, внутренняя проводка в которых не обесточена, если это приведет к ограничению действий рабочих в соответствии с требованиями техники безопасности (Кот=1,2; Кэм=1,2; Котм=1,2; Кзт=1,2; Кзтм=1,2)
| 1 |  | ОТ (ЗТ) |  |  | чел.-ч | [6 empty] | 164,7444 | [6 empty] | 56 681,96
| 1-100-28 |  | Средний разряд работы 2,8 |  |  | чел.-ч | 1,27 |  |  | 1,38 |  |  | 164,7444 |  |  |  | 344,06 |  |  | 56 681,96
| 2 |  | ЭМ | [16 empty] | 28 284,56
|  |  | ОТм (ЗТм) |  |  | чел.-ч | [6 empty] | 57,81 | [6 empty] | 22 780,03
| [91.14.02-001] |  | Автомобили бортовые, грузоподъемность до 5 т |  |  | маш.-ч | 0,06 |  |  | 1,5 |  |  | 8,46 | 477,92 | 1,24 |  | 592,62 |  |  | 5 013,57
| 4-100-040 |  | ОТм (ЗТм) Средний разряд машинистов 4 |  |  | чел.-ч | 0,06 |  |  | 1,5 |  |  | 8,46 |  |  |  | 394,05 |  |  | 3 333,66
| [91.06.06-011] |  | Автогидроподъемники, высота подъема 12 м |  |  | маш.-ч | 0,35 |  |  | 1,5 |  |  | 49,35 | 346,73 | 1,36 |  | 471,55 |  |  | 23 270,99
| 4-100-040 |  | ОТм (ЗТм) Средний разряд машинистов 4 |  |  | чел.-ч | 0,35 |  |  | 1,5 |  |  | 49,35 |  |  |  | 394,05 |  |  | 19 446,37
|  |  | Итого прямые затраты | [16 empty] | 107 746,55
|  |  | ФОТ | [16 empty] | 79 461,99
| 812/пр_2020_прил._т._п.27_гр.3 |  | НР Линии электропередачи |  |  | % | 103% | [5 empty] | 103% | [6 empty] | 81 845,85
| 774/пр_2020_прил._т._п.27_гр.3 |  | СП Линии электропередачи |  |  | % | 60% | [5 empty] | 60% | [6 empty] | 47 677,19
|  |  | Всего по позиции | [13 empty] | 2 524,14 |  |  | 237 269,59
2 | ГЭСН34-02-035-07 |  | Крепление болтами на установленных железобетонных опорах линий связи траверс стальных: четырехштырных одинарных |  |  | шт | 188 | [5 empty] | 188
| Приказ N 421/пр от 04.08.2020 п.58.б |  | Сметные затраты на работы по капитальному ремонту и реконструкции объектов капитального строительства (Кот=1,15; Кэм=1,25; Котм=1,25; Кзт=1,15; Кзтм=1,25)
| 421/пр_2020_прил.10_т.3_п.4_гр.3 |  | Производство работ осуществляется в охранной зоне действующей воздушной линии электропередачи, вблизи объектов, находящихся под напряжением, внутри объектов капитального строительства, внутренняя проводка в которых не обесточена, если это приведет к ограничению действий рабочих в соответствии с требованиями техники безопасности (Кот=1,2; Кэм=1,2; Котм=1,2; Кзт=1,2; Кзтм=1,2)
| 571/пр_2022_п.83_т.2_п.4_гр.3 |  | Демонтаж (разборка) строительных конструкций, элементов систем и сетей инженерно-технического обеспечения. Металлические, металлокомпозитные, композитные конструкции (Кот=0,7; Кэм=0,7; Котм=0,7; Км=0; Коб=0; Кзт=0,7; Кзтм=0,7)
| 1 |  | ОТ (ЗТ) |  |  | чел.-ч | [6 empty] | 116,22912 | [6 empty] | 43 237,23
| 1-100-35 |  | Средний разряд работы 3,5 |  |  | чел.-ч | 0,64 |  |  | 0,966 |  |  | 116,22912 |  |  |  | 372 |  |  | 43 237,23
| 4 |  | М | [16 empty] | 0
| [14.4.02.04-0142] |  | Краска масляная МА-0115, мумия, сурик железный |  |  | кг | 0,05 |  |  | 0 |  |  | 0 | 79,88 | 1,48 |  | 118,22 |  |  | 0
| [22.2.02.23-0171] |  | Поковки для конструкций связи, сталь марки 20 |  |  | кг | 1,6 |  |  | 0 |  |  | 0 | 64,13 | 1,11 |  | 71,18 |  |  | 0
| [22.2.02.18-0006] |  | Траверса стальная 4-штырная |  |  | шт | 1 |  |  | 0 |  |  | 0 | 1 770,81 | 1,45 |  | 2 567,67 |  |  | 0
|  |  | Итого прямые затраты | [16 empty] | 43 237,23
2.1 | 01.7.15.02 |  | Болты, длина до 600 мм |  |  | т | 0,0012 |  |  | 0 |  |  | 0 |  |  |  | 0 |  |  | 0
|  |  | ФОТ | [16 empty] | 43 237,23
| 812/пр_2020_прил._т._п.28_гр.3 |  | НР Сооружения связи, радиовещания и телевидения |  |  | % | 98% | [5 empty] | 98% | [6 empty] | 42 372,49
| 774/пр_2020_прил._т._п.28_гр.3 |  | СП Сооружения связи, радиовещания и телевидения |  |  | % | 58% | [5 empty] | 58% | [6 empty] | 25 077,59
|  |  | Всего по позиции | [13 empty] | 588,76 |  |  | 110 687,31
3 | ГЭСН33-04-042-04 |  | Демонтаж опор ВЛ 0,38-10 кВ: с приставками одностоечных |  |  | шт | 18 | [5 empty] | 18
| Приказ N 421/пр от 04.08.2020 п.58.б |  | Сметные затраты на работы по капитальному ремонту и реконструкции объектов капитального строительства (Кот=1,15; Кэм=1,25; Котм=1,25; Кзт=1,15; Кзтм=1,25)
| 421/пр_2020_прил.10_т.3_п.4_гр.3 |  | Производство работ осуществляется в охранной зоне действующей воздушной линии электропередачи, вблизи объектов, находящихся под напряжением, внутри объектов капитального строительства, внутренняя проводка в которых не обесточена, если это приведет к ограничению действий рабочих в соответствии с требованиями техники безопасности (Кот=1,2; Кэм=1,2; Котм=1,2; Кзт=1,2; Кзтм=1,2)
| 1 |  | ОТ (ЗТ) |  |  | чел.-ч | [6 empty] | 30,8016 | [6 empty] | 11 458,2
| 1-100-35 |  | Средний разряд работы 3,5 |  |  | чел.-ч | 1,24 |  |  | 1,38 |  |  | 30,8016 |  |  |  | 372 |  |  | 11 458,2
| 2 |  | ЭМ | [16 empty] | 54 983,99
|  |  | ОТм (ЗТм) |  |  | чел.-ч | [6 empty] | 29,7 | [6 empty] | 13 354,95
| [91.14.02-001] |  | Автомобили бортовые, грузоподъемность до 5 т |  |  | маш.-ч | 0,06 |  |  | 1,5 |  |  | 1,62 | 477,92 | 1,24 |  | 592,62 |  |  | 960,04
| 4-100-040 |  | ОТм (ЗТм) Средний разряд машинистов 4 |  |  | чел.-ч | 0,06 |  |  | 1,5 |  |  | 1,62 |  |  |  | 394,05 |  |  | 638,36
| 91.04.01-031 |  | Машины бурильно-крановые на автомобильном ходу, диаметр бурения до 800 мм, глубина бурения до 5 м |  |  | маш.-ч | 1,04 |  |  | 1,5 |  |  | 28,08 |  |  |  | 1 923,93 |  |  | 54 023,95
| 4-100-050 |  | ОТм (ЗТм) Средний разряд машинистов 5 |  |  | чел.-ч | 1,04 |  |  | 1,5 |  |  | 28,08 |  |  |  | 452,87 |  |  | 12 716,59
|  |  | Итого прямые затраты | [16 empty] | 79 797,14
|  |  | ФОТ | [16 empty] | 24 813,15
| 812/пр_2020_прил._т._п.27_гр.3 |  | НР Линии электропередачи |  |  | % | 103% | [5 empty] | 103% | [6 empty] | 25 557,54
| 774/пр_2020_прил._т._п.27_гр.3 |  | СП Линии электропередачи |  |  | % | 60% | [5 empty] | 60% | [6 empty] | 14 887,89
|  |  | Всего по позиции | [13 empty] | 6 680,14 |  |  | 120 242,57
4 | ГЭСН33-04-042-05 |  | Демонтаж опор ВЛ 0,38-10 кВ: с приставками одностоечных с подкосом |  |  | шт | 11 | [5 empty] | 11
| Приказ N 421/пр от 04.08.2020 п.58.б |  | Сметные затраты на работы по капитальному ремонту и реконструкции объектов капитального строительства (Кот=1,15; Кэм=1,25; Котм=1,25; Кзт=1,15; Кзтм=1,25)
| 421/пр_2020_прил.10_т.3_п.4_гр.3 |  | Производство работ осуществляется в охранной зоне действующей воздушной линии электропередачи, вблизи объектов, находящихся под напряжением, внутри объектов капитального строительства, внутренняя проводка в которых не обесточена, если это приведет к ограничению действий рабочих в соответствии с требованиями техники безопасности (Кот=1,2; Кэм=1,2; Котм=1,2; Кзт=1,2; Кзтм=1,2)
| 1 |  | ОТ (ЗТ) |  |  | чел.-ч | [6 empty] | 40,0752 | [6 empty] | 14 907,97
| 1-100-35 |  | Средний разряд работы 3,5 |  |  | чел.-ч | 2,64 |  |  | 1,38 |  |  | 40,0752 |  |  |  | 372 |  |  | 14 907,97
| 2 |  | ЭМ | [16 empty] | 52 585,76
|  |  | ОТм (ЗТм) |  |  | чел.-ч | [6 empty] | 37,785 | [6 empty] | 16 286,74
| [91.14.02-001] |  | Автомобили бортовые, грузоподъемность до 5 т |  |  | маш.-ч | 0,13 |  |  | 1,5 |  |  | 2,145 | 477,92 | 1,24 |  | 592,62 |  |  | 1 271,17
| 4-100-040 |  | ОТм (ЗТм) Средний разряд машинистов 4 |  |  | чел.-ч | 0,13 |  |  | 1,5 |  |  | 2,145 |  |  |  | 394,05 |  |  | 845,24
| 91.04.01-031 |  | Машины бурильно-крановые на автомобильном ходу, диаметр бурения до 800 мм, глубина бурения до 5 м |  |  | маш.-ч | 1,44 |  |  | 1,5 |  |  | 23,76 |  |  |  | 1 923,93 |  |  | 45 712,58
| 4-100-050 |  | ОТм (ЗТм) Средний разряд машинистов 5 |  |  | чел.-ч | 1,44 |  |  | 1,5 |  |  | 23,76 |  |  |  | 452,87 |  |  | 10 760,19
| [91.06.06-011] |  | Автогидроподъемники, высота подъема 12 м |  |  | маш.-ч | 0,72 |  |  | 1,5 |  |  | 11,88 | 346,73 | 1,36 |  | 471,55 |  |  | 5 602,01
| 4-100-040 |  | ОТм (ЗТм) Средний разряд машинистов 4 |  |  | чел.-ч | 0,72 |  |  | 1,5 |  |  | 11,88 |  |  |  | 394,05 |  |  | 4 681,31
|  |  | Итого прямые затраты | [16 empty] | 83 780,47
|  |  | ФОТ | [16 empty] | 31 194,71
| 812/пр_2020_прил._т._п.27_гр.3 |  | НР Линии электропередачи |  |  | % | 103% | [5 empty] | 103% | [6 empty] | 32 130,55
| 774/пр_2020_прил._т._п.27_гр.3 |  | СП Линии электропередачи |  |  | % | 60% | [5 empty] | 60% | [6 empty] | 18 716,83
|  |  | Всего по позиции | [13 empty] | 12 238,9 |  |  | 134 627,85
5 | ГЭСН33-04-042-06 |  | Демонтаж опор ВЛ 0,38-10 кВ: с приставками одностоечных с двумя подкосами |  |  | шт | 8 | [5 empty] | 8
| Приказ N 421/пр от 04.08.2020 п.58.б |  | Сметные затраты на работы по капитальному ремонту и реконструкции объектов капитального строительства (Кот=1,15; Кэм=1,25; Котм=1,25; Кзт=1,15; Кзтм=1,25)
| 421/пр_2020_прил.10_т.3_п.4_гр.3 |  | Производство работ осуществляется в охранной зоне действующей воздушной линии электропередачи, вблизи объектов, находящихся под напряжением, внутри объектов капитального строительства, внутренняя проводка в которых не обесточена, если это приведет к ограничению действий рабочих в соответствии с требованиями техники безопасности (Кот=1,2; Кэм=1,2; Котм=1,2; Кзт=1,2; Кзтм=1,2)
| 1 |  | ОТ (ЗТ) |  |  | чел.-ч | [6 empty] | 44,6016 | [6 empty] | 16 591,8
| 1-100-35 |  | Средний разряд работы 3,5 |  |  | чел.-ч | 4,04 |  |  | 1,38 |  |  | 44,6016 |  |  |  | 372 |  |  | 16 591,8
| 2 |  | ЭМ | [16 empty] | 58 782,54
|  |  | ОТм (ЗТм) |  |  | чел.-ч | [6 empty] | 42,36 | [6 empty] | 18 251,86
| [91.14.02-001] |  | Автомобили бортовые, грузоподъемность до 5 т |  |  | маш.-ч | 0,2 |  |  | 1,5 |  |  | 2,4 | 477,92 | 1,24 |  | 592,62 |  |  | 1 422,29
| 4-100-040 |  | ОТм (ЗТм) Средний разряд машинистов 4 |  |  | чел.-ч | 0,2 |  |  | 1,5 |  |  | 2,4 |  |  |  | 394,05 |  |  | 945,72
| 91.04.01-031 |  | Машины бурильно-крановые на автомобильном ходу, диаметр бурения до 800 мм, глубина бурения до 5 м |  |  | маш.-ч | 2,21 |  |  | 1,5 |  |  | 26,52 |  |  |  | 1 923,93 |  |  | 51 022,62
| 4-100-050 |  | ОТм (ЗТм) Средний разряд машинистов 5 |  |  | чел.-ч | 2,21 |  |  | 1,5 |  |  | 26,52 |  |  |  | 452,87 |  |  | 12 010,11
| [91.06.06-011] |  | Автогидроподъемники, высота подъема 12 м |  |  | маш.-ч | 1,12 |  |  | 1,5 |  |  | 13,44 | 346,73 | 1,36 |  | 471,55 |  |  | 6 337,63
| 4-100-040 |  | ОТм (ЗТм) Средний разряд машинистов 4 |  |  | чел.-ч | 1,12 |  |  | 1,5 |  |  | 13,44 |  |  |  | 394,05 |  |  | 5 296,03
|  |  | Итого прямые затраты | [16 empty] | 93 626,2
|  |  | ФОТ | [16 empty] | 34 843,66
| 812/пр_2020_прил._т._п.27_гр.3 |  | НР Линии электропередачи |  |  | % | 103% | [5 empty] | 103% | [6 empty] | 35 888,97
| 774/пр_2020_прил._т._п.27_гр.3 |  | СП Линии электропередачи |  |  | % | 60% | [5 empty] | 60% | [6 empty] | 20 906,2
|  |  | Всего по позиции | [13 empty] | 18 802,67 |  |  | 150 421,37
6 | ГЭСН33-04-016-01 |  | Развозка конструкций и материалов опор ВЛ 0,38-10 кВ по трассе: одностоечных деревянных опор |  |  | шт | 64 | [5 empty] | 64
| Приказ N 421/пр от 04.08.2020 п.58.б |  | Сметные затраты на работы по капитальному ремонту и реконструкции объектов капитального строительства (Кот=1,15; Кэм=1,25; Котм=1,25; Кзт=1,15; Кзтм=1,25)
| 421/пр_2020_прил.10_т.3_п.4_гр.3 |  | Производство работ осуществляется в охранной зоне действующей воздушной линии электропередачи, вблизи объектов, находящихся под напряжением, внутри объектов капитального строительства, внутренняя проводка в которых не обесточена, если это приведет к ограничению действий рабочих в соответствии с требованиями техники безопасности (Кот=1,2; Кэм=1,2; Котм=1,2; Кзт=1,2; Кзтм=1,2)
| 1 |  | ОТ (ЗТ) |  |  | чел.-ч | [6 empty] | 17,664 | [6 empty] | 5 921,68
| 1-100-25 |  | Средний разряд работы 2,5 |  |  | чел.-ч | 0,2 |  |  | 1,38 |  |  | 17,664 |  |  |  | 335,24 |  |  | 5 921,68
| 2 |  | ЭМ | [16 empty] | 6 378,56
|  |  | ОТм (ЗТм) |  |  | чел.-ч | [6 empty] | 10,56 | [6 empty] | 4 161,17
| 91.15.01-001 |  | Прицепы тракторные, грузоподъемность до 2 т |  |  | маш.-ч | 0,11 |  |  | 1,5 |  |  | 10,56 |  |  |  | 13,62 |  |  | 143,83
| [91.15.03-014] |  | Тракторы на пневмоколесном ходу, мощность 59 кВт (80 л.с.) |  |  | маш.-ч | 0,11 |  |  | 1,5 |  |  | 10,56 | 487,94 | 1,21 |  | 590,41 |  |  | 6 234,73
| 4-100-040 |  | ОТм (ЗТм) Средний разряд машинистов 4 |  |  | чел.-ч | 0,11 |  |  | 1,5 |  |  | 10,56 |  |  |  | 394,05 |  |  | 4 161,17
|  |  | Итого прямые затраты | [16 empty] | 16 461,41
|  |  | ФОТ | [16 empty] | 10 082,85
| 812/пр_2020_прил._т._п.27_гр.3 |  | НР Линии электропередачи |  |  | % | 103% | [5 empty] | 103% | [6 empty] | 10 385,34
| 774/пр_2020_прил._т._п.27_гр.3 |  | СП Линии электропередачи |  |  | % | 60% | [5 empty] | 60% | [6 empty] | 6 049,71
|  |  | Всего по позиции | [13 empty] | 514,01 |  |  | 32 896,46
7 | ГЭСН33-04-016-04 |  | Развозка конструкций и материалов опор ВЛ 0,38-10 кВ по трассе: приставок железобетонных |  |  | шт | 37 | [5 empty] | 37
| Приказ N 421/пр от 04.08.2020 п.58.б |  | Сметные затраты на работы по капитальному ремонту и реконструкции объектов капитального строительства (Кот=1,15; Кэм=1,25; Котм=1,25; Кзт=1,15; Кзтм=1,25)
| 421/пр_2020_прил.10_т.3_п.4_гр.3 |  | Производство работ осуществляется в охранной зоне действующей воздушной линии электропередачи, вблизи объектов, находящихся под напряжением, внутри объектов капитального строительства, внутренняя проводка в которых не обесточена, если это приведет к ограничению действий рабочих в соответствии с требованиями техники безопасности (Кот=1,2; Кэм=1,2; Котм=1,2; Кзт=1,2; Кзтм=1,2)
| 1 |  | ОТ (ЗТ) |  |  | чел.-ч | [6 empty] | 20,9346 | [6 empty] | 7 018,12
| 1-100-25 |  | Средний разряд работы 2,5 |  |  | чел.-ч | 0,41 |  |  | 1,38 |  |  | 20,9346 |  |  |  | 335,24 |  |  | 7 018,12
| 2 |  | ЭМ | [16 empty] | 26 681,3
|  |  | ОТм (ЗТм) |  |  | чел.-ч | [6 empty] | 24,42 | [6 empty] | 11 274,47
| 91.05.05-015 |  | Краны на автомобильном ходу, грузоподъемность 16 т |  |  | маш.-ч | 0,22 |  |  | 1,5 |  |  | 12,21 |  |  |  | 1 581,17 |  |  | 19 306,09
| 4-100-060 |  | ОТм (ЗТм) Средний разряд машинистов 6 |  |  | чел.-ч | 0,22 |  |  | 1,5 |  |  | 12,21 |  |  |  | 529,33 |  |  | 6 463,12
| 91.15.01-001 |  | Прицепы тракторные, грузоподъемность до 2 т |  |  | маш.-ч | 0,22 |  |  | 1,5 |  |  | 12,21 |  |  |  | 13,62 |  |  | 166,3
| [91.15.03-014] |  | Тракторы на пневмоколесном ходу, мощность 59 кВт (80 л.с.) |  |  | маш.-ч | 0,22 |  |  | 1,5 |  |  | 12,21 | 487,94 | 1,21 |  | 590,41 |  |  | 7 208,91
| 4-100-040 |  | ОТм (ЗТм) Средний разряд машинистов 4 |  |  | чел.-ч | 0,22 |  |  | 1,5 |  |  | 12,21 |  |  |  | 394,05 |  |  | 4 811,35
|  |  | Итого прямые затраты | [16 empty] | 44 973,89
|  |  | ФОТ | [16 empty] | 18 292,59
| 812/пр_2020_прил._т._п.27_гр.3 |  | НР Линии электропередачи |  |  | % | 103% | [5 empty] | 103% | [6 empty] | 18 841,37
| 774/пр_2020_прил._т._п.27_гр.3 |  | СП Линии электропередачи |  |  | % | 60% | [5 empty] | 60% | [6 empty] | 10 975,55
|  |  | Всего по позиции | [13 empty] | 2 021,37 |  |  | 74 790,81
8 | ГЭСН33-04-016-05 |  | Развозка конструкций и материалов опор ВЛ 0,38-10 кВ по трассе: материалов оснастки одностоечных опор |  |  | шт | 18 | [5 empty] | 18
| Приказ N 421/пр от 04.08.2020 п.58.б |  | Сметные затраты на работы по капитальному ремонту и реконструкции объектов капитального строительства (Кот=1,15; Кэм=1,25; Котм=1,25; Кзт=1,15; Кзтм=1,25)
| 421/пр_2020_прил.10_т.3_п.4_гр.3 |  | Производство работ осуществляется в охранной зоне действующей воздушной линии электропередачи, вблизи объектов, находящихся под напряжением, внутри объектов капитального строительства, внутренняя проводка в которых не обесточена, если это приведет к ограничению действий рабочих в соответствии с требованиями техники безопасности (Кот=1,2; Кэм=1,2; Котм=1,2; Кзт=1,2; Кзтм=1,2)
| 1 |  | ОТ (ЗТ) |  |  | чел.-ч | [6 empty] | 6,21 | [6 empty] | 2 081,84
| 1-100-25 |  | Средний разряд работы 2,5 |  |  | чел.-ч | 0,25 |  |  | 1,38 |  |  | 6,21 |  |  |  | 335,24 |  |  | 2 081,84
| 2 |  | ЭМ | [16 empty] | 2 283,23
|  |  | ОТм (ЗТм) |  |  | чел.-ч | [6 empty] | 3,78 | [6 empty] | 1 489,51
| 91.15.01-001 |  | Прицепы тракторные, грузоподъемность до 2 т |  |  | маш.-ч | 0,14 |  |  | 1,5 |  |  | 3,78 |  |  |  | 13,62 |  |  | 51,48
| [91.15.03-014] |  | Тракторы на пневмоколесном ходу, мощность 59 кВт (80 л.с.) |  |  | маш.-ч | 0,14 |  |  | 1,5 |  |  | 3,78 | 487,94 | 1,21 |  | 590,41 |  |  | 2 231,75
| 4-100-040 |  | ОТм (ЗТм) Средний разряд машинистов 4 |  |  | чел.-ч | 0,14 |  |  | 1,5 |  |  | 3,78 |  |  |  | 394,05 |  |  | 1 489,51
|  |  | Итого прямые затраты | [16 empty] | 5 854,58
|  |  | ФОТ | [16 empty] | 3 571,35
| 812/пр_2020_прил._т._п.27_гр.3 |  | НР Линии электропередачи |  |  | % | 103% | [5 empty] | 103% | [6 empty] | 3 678,49
| 774/пр_2020_прил._т._п.27_гр.3 |  | СП Линии электропередачи |  |  | % | 60% | [5 empty] | 60% | [6 empty] | 2 142,81
|  |  | Всего по позиции | [13 empty] | 648,66 |  |  | 11 675,88
9 | ГЭСН33-04-016-06 |  | Развозка конструкций и материалов опор ВЛ 0,38-10 кВ по трассе: материалов оснастки сложных опор V=11+8 |  |  | шт | 19 | [5 empty] | 19
| Приказ N 421/пр от 04.08.2020 п.58.б |  | Сметные затраты на работы по капитальному ремонту и реконструкции объектов капитального строительства (Кот=1,15; Кэм=1,25; Котм=1,25; Кзт=1,15; Кзтм=1,25)
| 421/пр_2020_прил.10_т.3_п.4_гр.3 |  | Производство работ осуществляется в охранной зоне действующей воздушной линии электропередачи, вблизи объектов, находящихся под напряжением, внутри объектов капитального строительства, внутренняя проводка в которых не обесточена, если это приведет к ограничению действий рабочих в соответствии с требованиями техники безопасности (Кот=1,2; Кэм=1,2; Котм=1,2; Кзт=1,2; Кзтм=1,2)
| 1 |  | ОТ (ЗТ) |  |  | чел.-ч | [6 empty] | 7,866 | [6 empty] | 2 637
| 1-100-25 |  | Средний разряд работы 2,5 |  |  | чел.-ч | 0,3 |  |  | 1,38 |  |  | 7,866 |  |  |  | 335,24 |  |  | 2 637
| 2 |  | ЭМ | [16 empty] | 2 754,38
|  |  | ОТм (ЗТм) |  |  | чел.-ч | [6 empty] | 4,56 | [6 empty] | 1 796,87
| 91.15.01-001 |  | Прицепы тракторные, грузоподъемность до 2 т |  |  | маш.-ч | 0,16 |  |  | 1,5 |  |  | 4,56 |  |  |  | 13,62 |  |  | 62,11
| [91.15.03-014] |  | Тракторы на пневмоколесном ходу, мощность 59 кВт (80 л.с.) |  |  | маш.-ч | 0,16 |  |  | 1,5 |  |  | 4,56 | 487,94 | 1,21 |  | 590,41 |  |  | 2 692,27
| 4-100-040 |  | ОТм (ЗТм) Средний разряд машинистов 4 |  |  | чел.-ч | 0,16 |  |  | 1,5 |  |  | 4,56 |  |  |  | 394,05 |  |  | 1 796,87
|  |  | Итого прямые затраты | [16 empty] | 7 188,25
|  |  | ФОТ | [16 empty] | 4 433,87
| 812/пр_2020_прил._т._п.27_гр.3 |  | НР Линии электропередачи |  |  | % | 103% | [5 empty] | 103% | [6 empty] | 4 566,89
| 774/пр_2020_прил._т._п.27_гр.3 |  | СП Линии электропередачи |  |  | % | 60% | [5 empty] | 60% | [6 empty] | 2 660,32
|  |  | Всего по позиции | [13 empty] | 758,71 |  |  | 14 415,46
10 | 15-1 |  | Погрузка в автотранспортное средство: Металлические конструкции весом до 1 т |  |  | т | 3,4 | [5 empty] | 3,4 |  |  |  | 652,33 |  |  | 2 217,92
|  |  | Всего по позиции | [16 empty] | 2 217,92
11 | 07-1 |  | Погрузка в автотранспортное средство: лес круглый V=0,300*64 |  |  | т | 19,2 | [5 empty] | 19,2 |  |  |  | 376,32 |  |  | 7 225,34
|  |  | Всего по позиции | [16 empty] | 7 225,34
12 | 47-1 |  | Погрузка в автотранспортное средство: мусор строительный с погрузкой вручную |  |  | т | 4,34 | [5 empty] | 4,34 |  |  |  | 944,25 |  |  | 4 098,05
|  |  | Всего по позиции | [16 empty] | 4 098,05
13 | 02-15-1-02-0025 |  | Перевозка грузов I класса автомобилями-самосвалами грузоподъемностью до 15 т по дорогам с переходным (булыжным, щебеночным, гравийным) дорожным покрытием на расстояние 25 км V=3,4+19,2+4,34 |  |  | т | 26,94 | [5 empty] | 26,94 |  |  |  | 315,7 |  |  | 8 504,96
|  |  | Всего по позиции | [16 empty] | 8 504,96
|  |  | Итого прямые затраты по разделу 1. Демонтажные работы | [16 empty] | 504 711,99
в том числе
|  |  | оплата труда (ОТ) | [16 empty] | 160 535,8
|  |  | эксплуатация машин и механизмов | [16 empty] | 232 734,32
|  |  | оплата труда машинистов (ОТм) | [16 empty] | 89 395,6
|  |  | материальные ресурсы | [16 empty] | 0
|  |  | перевозка | [16 empty] | 22 046,27
|  |  | Итого ФОТ (справочно) | [16 empty] | 249 931,4
|  |  | Итого накладные расходы | [16 empty] | 255 267,49
|  |  | Итого сметная прибыль | [16 empty] | 149 094,09
|  |  | Итого оборудование | [16 empty] | 0
|  |  | Итого прочие затраты | [16 empty] | 0
|  |  | Итого по разделу 1. Демонтажные работы | [16 empty] | 909 073,57
в том числе
|  |  | материальные ресурсы, отсутствующие в ФРСН | [16 empty] | 0
|  |  | оборудование, отсутствующее в ФРСН | [16 empty] | 0
справочно
|  |  | затраты труда рабочих | [16 empty] | 449,12652
|  |  | затраты труда машинистов | [16 empty] | 210,975
ИТОГИ ПО СМЕТЕ
|  |  | ВСЕГО строительные работы | [16 empty] | 909 073,57
в том числе
|  |  | Всего прямые затраты | [16 empty] | 504 711,99
в том числе
|  |  | оплата труда (ОТ) | [16 empty] | 160 535,8
|  |  | эксплуатация машин и механизмов | [16 empty] | 232 734,32
|  |  | оплата труда машинистов (ОТм) | [16 empty] | 89 395,6
|  |  | перевозка | [16 empty] | 22 046,27
|  |  | Всего ФОТ (справочно) | [16 empty] | 249 931,4
|  |  | Всего накладные расходы | [16 empty] | 255 267,49
|  |  | Всего сметная прибыль | [16 empty] | 149 094,09
|  |  | ВСЕГО по смете | [16 empty] | 909 073,57
|  |  | Итого | [16 empty] | 909 073,57
в том числе
|  |  | Всего прямые затраты | [16 empty] | 504 711,99
в том числе
|  |  | оплата труда (ОТ) | [16 empty] | 160 535,8
|  |  | эксплуатация машин и механизмов | [16 empty] | 232 734,32
|  |  | оплата труда машинистов (ОТм) | [16 empty] | 89 395,6
|  |  | материальные ресурсы | [16 empty] | 0
|  |  | перевозка | [16 empty] | 22 046,27
|  |  | Всего ФОТ (справочно) | [16 empty] | 249 931,4
|  |  | Всего накладные расходы | [16 empty] | 255 267,49
|  |  | Всего сметная прибыль | [16 empty] | 149 094,09
|  |  | Всего оборудование | [16 empty] | 0
|  |  | Всего прочие затраты | [16 empty] | 0
Справочно
|  |  | материальные ресурсы, отсутствующие в ФРСН | [16 empty] | 0
|  |  | оборудование, отсутствующее в ФРСН | [16 empty] | 0
|  |  | затраты труда рабочих | [16 empty] | 449,12652
|  |  | затраты труда машинистов | [16 empty] | 210,975
Составил:
[должность, подпись (инициалы, фамилия)]
Проверил:
[должность, подпись (инициалы, фамилия)]

## ЛСР 01-01
Наименование программного продукта | [8 empty] | SmetaWIZARD
Наименование редакции сметных нормативов | [8 empty] | Приказ Минстроя России от 30 декабря 2021 года № 1046/пр; Приказ Минстроя России от 04.08.2020 № 421/пр; Приказ Минстроя России от 21.12.2020 № 812/пр; Приказ Минстроя России от 11.12.2020 № 774/пр
Реквизиты приказа Минстроя России об утверждении дополнений и изменений к сметным нормативам | [8 empty] | Приказ Минстроя России от 18.05.2022 № 378/пр, Приказ Минстроя России от 26.08.2022 № 703/пр, Приказ Минстроя России от 26.10.2022 № 905/пр, Приказ Минстроя России от 27.12.2022 № 1133/пр, Приказ Минстроя России от 10.02.2023 № 84/пр, Приказ Минстроя России от 11.05.2023 № 335/пр, Приказ Минстроя России от 02.08.2023 № 551/пр, Приказ Минстроя России от 14.11.2023 № 817/пр, Приказ Минстроя России от 16.02.2024 № 102/пр, Приказ Минстроя России от 13.05.2024 № 323/пр; Приказ Минстроя России от 09.08.2024 № 524/пр; Приказ Минстроя России от 07.07.2022 № 557/пр; Приказ Минстроя России от 30.01.2024 № 55/пр; Приказ Минстроя России от 02.09.2021 № 636/пр, Приказ Минстроя России от 26.07.2022 № 611/пр; Приказ Минстроя России от 22.04.2022 № 317/пр
Реквизиты письма Минстроя России об индексах изменения сметной стоимости строительства, включаемые в федеральный реестр сметных нормативов и размещаемые в федеральной государственной информационной системе ценообразования в строительстве, подготовленного в соответствии с пунктом 85 Методики расчета индексов изменения сметной стоимости строительства, утвержденной приказом Министерства строительства и жилищно-коммунального хозяйства Российской Федерации от 5 июня 2019 г. № 326/пр | [8 empty] | Письмо Минстроя России от 23.08.2024 № 48886-ИФ/09
Реквизиты нормативного правового акта об утверждении оплаты труда, утверждаемый в соответствии с пунктом 22(1) Правилами мониторинга цен, утвержденными постановлением Правительства Российской Федерации от 23 декабря 2016 г. № 1452 | [8 empty] | Постановление Правительства Ленинградской области от 14.02.2024 № 99
Обоснование принятых текущих цен на строительные ресурсы
Наименование субъекта Российской Федерации | [8 empty] | Ленинградская область
Наименование зоны субъекта Российской Федерации
(наименование стройки)
Реконструкция участка ВЛ-6 кВ ф.57-07 путем замены на ВЛЗ-6 кВ направлением от опоры 14.1 до новых КТП-1 и КТП-2, строительство ВЛИ-0,4 кВ ф.57-07 по Приозерскому ш. и ул. Заозерная (ориентировочный объем работ: протяженность ВЛ-6 кВ – 1,42 км, монтаж КТП-1 (400 кВА), монтаж КТП-2 (250 кВА) протяженность ВЛИ-0,4 кВ от КТП-1– 1,62 км, протяженность ВЛИ-0,4 кВ от КТП-2– 0,85 км, перенос существующего УО с монтажом участка ВЛИ УО по ВЛИ-0,4 кВ – 0,63 км)
(наименование объекта капитального строительства)
ЛОКАЛЬНЫЙ СМЕТНЫЙ РАСЧЕТ № | [10 empty] | 01-01
Подготовительные работы
(наименование работ и затрат)
Составлен |  | ресурсно-индексным |  |  | методом
Основание
(проектная и (или) иная техническая документация)
Составлен в текущем уровне цен |  |  |  | 3 квартал 2024 г.
Сметная стоимость |  |  |  | 1 040,47 |  |  |  | тыс. руб. |  |  |  | Средства на оплату труда рабочих |  |  |  | 27,76 |  |  |  |  | тыс. руб.
в том числе: | [11 empty] | Средства на оплату труда машинистов |  |  |  | 175,85 |  |  |  |  | тыс. руб.
строительных работ |  |  |  | 1 040,47 |  |  |  | тыс. руб. |  |  |  | Нормативные затраты труда рабочих |  |  |  | 80,94252 |  |  |  |  | чел.-ч
монтажных работ |  |  |  | 0 |  |  |  | тыс. руб. |  |  |  | Нормативные затраты труда машинистов |  |  |  | 337,27485 |  |  |  |  | чел.-ч
оборудования |  |  |  | 0 |  |  |  | тыс. руб.
прочих затрат |  |  |  | 0 |  |  |  | тыс. руб.
№ п.п. | Обоснование |  | Наименование работ и затрат |  |  | Единица измерения | Количество | [6 empty] | Сметная стоимость, руб.
[7 empty] | на единицу измерения |  |  | коэффициенты |  |  | всего с учетом коэффициентов | на единицу измерения в базисном уровне цен | индекс |  | на единицу измерения в текущем уровне цен | коэффициенты |  | всего в текущем уровне цен
Раздел 1. Подготовка территории строительства
1 | 2 |  | 3 |  |  | 4 | 5 |  |  | 6 |  |  | 7 | 8 | 9 |  | 10 | 11 |  | 12
1 | ГЭСН01-02-126-01 |  | Валка и дробление древесно-кустарниковой растительности в щепу самоходным мульчером на гусеничном ходу мощностью 205 кВт (279 л.с.): леса средней крупности, густого |  |  | га | 2,55 | [5 empty] | 2,55
| Приказ N 421/пр от 04.08.2020 п.58.б |  | Сметные затраты на работы по капитальному ремонту и реконструкции объектов капитального строительства (Кот=1,15; Кэм=1,25; Котм=1,25; Кзт=1,15; Кзтм=1,25)
| 421/пр_2020_прил.10_т.3_п.4_гр.3 |  | Производство работ осуществляется в охранной зоне действующей воздушной линии электропередачи, вблизи объектов, находящихся под напряжением, внутри объектов капитального строительства, внутренняя проводка в которых не обесточена, если это приведет к ограничению действий рабочих в соответствии с требованиями техники безопасности (Кот=1,2; Кэм=1,2; Котм=1,2; Кзт=1,2; Кзтм=1,2)
|  |  | ОТм (ЗТм) |  |  | чел.-ч | [6 empty] | 118,23075 | [6 empty] | 62 583,08
| [91.12.08-516] |  | Мульчеры самоходные на гусеничном ходу, мощность 205 кВт (279 л.с.) |  |  | маш.-ч | 30,91 |  |  | 1,5 |  |  | 118,23075 | 5 966,07 |  |  | 0 |  |  | 0
| 4-100-060 |  | ОТм (ЗТм) Средний разряд машинистов 6 |  |  | чел.-ч | 30,91 |  |  | 1,5 |  |  | 118,23075 |  |  |  | 529,33 |  |  | 62 583,08
|  |  | Итого прямые затраты | [16 empty] | 62 583,08
|  |  | ФОТ | [16 empty] | 62 583,08
| Пр/812-001.4-1 |  | НР Земляные работы, выполняемые по другим видам работ (подготовительным, сопутствующим, укрепительным) |  |  | % | 89% | [5 empty] | 89% | [6 empty] | 55 698,94
| Пр/774-001.4 |  | СП Земляные работы, выполняемые по другим видам работ (подготовительным, сопутствующим, укрепительным) |  |  | % | 41% | [5 empty] | 41% | [6 empty] | 25 659,06
|  |  | Всего по позиции | [13 empty] | 56 447,48 |  |  | 143 941,08
2 | 91.12.08-514 |  | Мульчеры самоходные на гусеничном ходу, мощность 184 кВт (250 л.с.) |  |  | маш.-ч | 118,23075 | [5 empty] | 118,23075 |  |  |  | 4 009,52 |  |  | 474 048,56
| 4-100-060 |  | ОТм (ЗТм) Средний разряд машинистов 6 |  |  | чел.-ч | 1 |  |  | 1,2 |  |  | 141,8769 |  |  |  | 529,33 |  |  | 75 099,7
| Пр/812-001.4-1 |  | НР Земляные работы, выполняемые по другим видам работ (подготовительным, сопутствующим, укрепительным) |  |  | % | 89% | [5 empty] | 89% | [6 empty] | 66 838,73
| Пр/774-001.4 |  | СП Земляные работы, выполняемые по другим видам работ (подготовительным, сопутствующим, укрепительным) |  |  | % | 41% | [5 empty] | 41% | [6 empty] | 30 790,88
|  |  | Всего по позиции | [16 empty] | 646 777,87
3 | ГЭСН01-02-129-12 |  | Обрезка сучьев и вершин деревьев твердых пород, полученных от валки, без сжигания порубочных остатков, диаметр стволов: свыше 20 до 24 см V=116/100 |  |  | 100 шт | 1,16 | [5 empty] | 1,16
| Приказ N 421/пр от 04.08.2020 п.58.б |  | Сметные затраты на работы по капитальному ремонту и реконструкции объектов капитального строительства (Кот=1,15; Кэм=1,25; Котм=1,25; Кзт=1,15; Кзтм=1,25)
| 421/пр_2020_прил.10_т.3_п.4_гр.3 |  | Производство работ осуществляется в охранной зоне действующей воздушной линии электропередачи, вблизи объектов, находящихся под напряжением, внутри объектов капитального строительства, внутренняя проводка в которых не обесточена, если это приведет к ограничению действий рабочих в соответствии с требованиями техники безопасности (Кот=1,2; Кэм=1,2; Котм=1,2; Кзт=1,2; Кзтм=1,2)
| 1 |  | ОТ (ЗТ) |  |  | чел.-ч | [6 empty] | 15,495744 | [6 empty] | 6 106,1
| 2-100-04 |  | Рабочий 4 разряда |  |  | чел.-ч | 9,68 |  |  | 1,38 |  |  | 15,495744 |  |  |  | 394,05 |  |  | 6 106,1
| 4 |  | М | [16 empty] | 129,03
| 01.3.01.01-0002 |  | Бензин автомобильный АИ-98, АИ-95 |  |  | т | 0,0021 | [5 empty] | 0,002436 |  |  |  | 52 966,12 |  |  | 129,03
| [01.3.04.08-0034] |  | Масло моторное для двухтактных бензиновых двигателей |  |  | л | 0,0563 | [5 empty] | 0,065308 | 190,71 |  |  | 0 |  |  | 0
| [01.3.04.08-0035] |  | Масло цепное адгезионное всесезонное |  |  | л | 1,2214 | [5 empty] | 1,416824 | 144,72 |  |  | 0 |  |  | 0
|  |  | Итого прямые затраты | [16 empty] | 6 235,13
|  |  | ФОТ | [16 empty] | 6 106,1
| Пр/812-001.4-1 |  | НР Земляные работы, выполняемые по другим видам работ (подготовительным, сопутствующим, укрепительным) |  |  | % | 89% | [5 empty] | 89% | [6 empty] | 5 434,43
| Пр/774-001.4 |  | СП Земляные работы, выполняемые по другим видам работ (подготовительным, сопутствующим, укрепительным) |  |  | % | 41% | [5 empty] | 41% | [6 empty] | 2 503,5
|  |  | Всего по позиции | [13 empty] | 12 218,16 |  |  | 14 173,06
4 | ГЭСН01-02-129-15 |  | Обрезка сучьев и вершин деревьев твердых пород, полученных от валки, без сжигания порубочных остатков, диаметр стволов: свыше 32 до 40 см V=42/100 |  |  | 100 шт | 0,42 | [5 empty] | 0,42
| Приказ N 421/пр от 04.08.2020 п.58.б |  | Сметные затраты на работы по капитальному ремонту и реконструкции объектов капитального строительства (Кот=1,15; Кэм=1,25; Котм=1,25; Кзт=1,15; Кзтм=1,25)
| 421/пр_2020_прил.10_т.3_п.4_гр.3 |  | Производство работ осуществляется в охранной зоне действующей воздушной линии электропередачи, вблизи объектов, находящихся под напряжением, внутри объектов капитального строительства, внутренняя проводка в которых не обесточена, если это приведет к ограничению действий рабочих в соответствии с требованиями техники безопасности (Кот=1,2; Кэм=1,2; Котм=1,2; Кзт=1,2; Кзтм=1,2)
| 1 |  | ОТ (ЗТ) |  |  | чел.-ч | [6 empty] | 9,192456 | [6 empty] | 3 622,29
| 2-100-04 |  | Рабочий 4 разряда |  |  | чел.-ч | 15,86 |  |  | 1,38 |  |  | 9,192456 |  |  |  | 394,05 |  |  | 3 622,29
| 4 |  | М | [16 empty] | 77,86
| 01.3.01.01-0002 |  | Бензин автомобильный АИ-98, АИ-95 |  |  | т | 0,0035 | [5 empty] | 0,00147 |  |  |  | 52 966,12 |  |  | 77,86
| [01.3.04.08-0034] |  | Масло моторное для двухтактных бензиновых двигателей |  |  | л | 0,0924 | [5 empty] | 0,038808 | 190,71 |  |  | 0 |  |  | 0
| [01.3.04.08-0035] |  | Масло цепное адгезионное всесезонное |  |  | л | 2,0053 | [5 empty] | 0,842226 | 144,72 |  |  | 0 |  |  | 0
|  |  | Итого прямые затраты | [16 empty] | 3 700,15
|  |  | ФОТ | [16 empty] | 3 622,29
| Пр/812-001.4-1 |  | НР Земляные работы, выполняемые по другим видам работ (подготовительным, сопутствующим, укрепительным) |  |  | % | 89% | [5 empty] | 89% | [6 empty] | 3 223,84
| Пр/774-001.4 |  | СП Земляные работы, выполняемые по другим видам работ (подготовительным, сопутствующим, укрепительным) |  |  | % | 41% | [5 empty] | 41% | [6 empty] | 1 485,14
|  |  | Всего по позиции | [13 empty] | 20 021,74 |  |  | 8 409,13
5 | ГЭСН01-02-100-02 |  | Трелевка хлыстов древесины на расстояние до 300 м тракторами мощностью: 59 кВт (80 л.с.), диаметр стволов до 30 см V=158/100 |  |  | 100 шт | 1,58 | [5 empty] | 1,58
| Приказ N 421/пр от 04.08.2020 п.58.б |  | Сметные затраты на работы по капитальному ремонту и реконструкции объектов капитального строительства (Кот=1,15; Кэм=1,25; Котм=1,25; Кзт=1,15; Кзтм=1,25)
| 421/пр_2020_прил.10_т.3_п.4_гр.3 |  | Производство работ осуществляется в охранной зоне действующей воздушной линии электропередачи, вблизи объектов, находящихся под напряжением, внутри объектов капитального строительства, внутренняя проводка в которых не обесточена, если это приведет к ограничению действий рабочих в соответствии с требованиями техники безопасности (Кот=1,2; Кэм=1,2; Котм=1,2; Кзт=1,2; Кзтм=1,2)
| 1 |  | ОТ (ЗТ) |  |  | чел.-ч | [6 empty] | 56,25432 | [6 empty] | 18 031,76
| 1-100-20 |  | Средний разряд работы 2,0 |  |  | чел.-ч | 25,8 |  |  | 1,38 |  |  | 56,25432 |  |  |  | 320,54 |  |  | 18 031,76
|  |  | ОТм (ЗТм) |  |  | чел.-ч | [6 empty] | 35,076 | [6 empty] | 15 884,87
| [91.01.01-034] |  | Бульдозеры, мощность 59 кВт (80 л.с.) |  |  | маш.-ч | 14,8 |  |  | 1,5 |  |  | 35,076 | 828,16 |  |  | 0 |  |  | 0
| 4-100-050 |  | ОТм (ЗТм) Средний разряд машинистов 5 |  |  | чел.-ч | 14,8 |  |  | 1,5 |  |  | 35,076 |  |  |  | 452,87 |  |  | 15 884,87
|  |  | Итого прямые затраты | [16 empty] | 33 916,63
|  |  | ФОТ | [16 empty] | 33 916,63
| Пр/812-001.4-1 |  | НР Земляные работы, выполняемые по другим видам работ (подготовительным, сопутствующим, укрепительным) |  |  | % | 89% | [5 empty] | 89% | [6 empty] | 30 185,8
| Пр/774-001.4 |  | СП Земляные работы, выполняемые по другим видам работ (подготовительным, сопутствующим, укрепительным) |  |  | % | 41% | [5 empty] | 41% | [6 empty] | 13 905,82
|  |  | Всего по позиции | [13 empty] | 49 372,31 |  |  | 78 008,25
6 | 91.01.01-038 |  | Бульдозеры, мощность 121 кВт (165 л.с.) |  |  | маш.-ч | 35,076 | [5 empty] | 35,076 |  |  |  | 2 791,52 |  |  | 97 915,36
| 4-100-060 |  | ОТм (ЗТм) Средний разряд машинистов 6 |  |  | чел.-ч | 1 |  |  | 1,2 |  |  | 42,0912 |  |  |  | 529,33 |  |  | 22 280,13
| Пр/812-001.4-1 |  | НР Земляные работы, выполняемые по другим видам работ (подготовительным, сопутствующим, укрепительным) |  |  | % | 89% | [5 empty] | 89% | [6 empty] | 19 829,32
| Пр/774-001.4 |  | СП Земляные работы, выполняемые по другим видам работ (подготовительным, сопутствующим, укрепительным) |  |  | % | 41% | [5 empty] | 41% | [6 empty] | 9 134,85
|  |  | Всего по позиции | [16 empty] | 149 159,66
|  |  | Итого прямые затраты по разделу 1. Подготовка территории строительства | [16 empty] | 775 778,74
в том числе
|  |  | оплата труда (ОТ) | [16 empty] | 27 760,15
|  |  | эксплуатация машин и механизмов | [16 empty] | 571 963,92
|  |  | оплата труда машинистов (ОТм) | [16 empty] | 175 847,78
|  |  | материальные ресурсы | [16 empty] | 206,89
|  |  | перевозка | [16 empty] | 0
|  |  | Итого ФОТ (справочно) | [16 empty] | 203 607,93
|  |  | Итого накладные расходы | [16 empty] | 181 211,06
|  |  | Итого сметная прибыль | [16 empty] | 83 479,25
|  |  | Итого оборудование | [16 empty] | 0
|  |  | Итого прочие затраты | [16 empty] | 0
|  |  | Итого по разделу 1. Подготовка территории строительства | [16 empty] | 1 040 469,05
в том числе
|  |  | материальные ресурсы, отсутствующие в ФРСН | [16 empty] | 0
|  |  | оборудование, отсутствующее в ФРСН | [16 empty] | 0
справочно
|  |  | затраты труда рабочих | [16 empty] | 80,94252
|  |  | затраты труда машинистов | [16 empty] | 337,27485
ИТОГИ ПО СМЕТЕ
|  |  | ВСЕГО строительные работы | [15 empty] | 1 040 469,05
в том числе
|  |  | Всего прямые затраты | [15 empty] | 775 778,74
в том числе
|  |  | оплата труда (ОТ) | [15 empty] | 27 760,15
|  |  | эксплуатация машин и механизмов | [15 empty] | 571 963,92
|  |  | оплата труда машинистов (ОТм) | [15 empty] | 175 847,78
|  |  | материальные ресурсы | [15 empty] | 206,89
|  |  | Всего ФОТ (справочно) | [15 empty] | 203 607,93
|  |  | Всего накладные расходы | [15 empty] | 181 211,06
|  |  | Всего сметная прибыль | [15 empty] | 83 479,25
|  |  | ВСЕГО по смете | [15 empty] | 1 040 469,05
|  |  | Итого | [15 empty] | 1 040 469,05
в том числе
|  |  | Всего прямые затраты | [15 empty] | 775 778,74
в том числе
|  |  | оплата труда (ОТ) | [15 empty] | 27 760,15
|  |  | эксплуатация машин и механизмов | [15 empty] | 571 963,92
|  |  | оплата труда машинистов (ОТм) | [15 empty] | 175 847,78
|  |  | материальные ресурсы | [15 empty] | 206,89
|  |  | перевозка | [15 empty] | 0
|  |  | Всего ФОТ (справочно) | [15 empty] | 203 607,93
|  |  | Всего накладные расходы | [15 empty] | 181 211,06
|  |  | Всего сметная прибыль | [15 empty] | 83 479,25
|  |  | Всего оборудование | [15 empty] | 0
|  |  | Всего прочие затраты | [15 empty] | 0
Справочно
|  |  | материальные ресурсы, отсутствующие в ФРСН | [15 empty] | 0
|  |  | оборудование, отсутствующее в ФРСН | [15 empty] | 0
|  |  | затраты труда рабочих | [15 empty] | 80,94252
|  |  | затраты труда машинистов | [15 empty] | 337,27485
Составил:
[должность, подпись (инициалы, фамилия)]
Проверил:
[должность, подпись (инициалы, фамилия)]

## ПИР КТП_ПД
УТВЕРЖДАЮ
Генеральный директор
ООО «Сетевое предприятие «Росэнерго»
______________________ К.В. Грачев
Смета № 12-01
на проектные (изыскательские) работы
Основные объекты проектирования (Проектная документация)
Наименование предприятия, здания, сооружения, стадии проектирования, этапа, вида проектных или изыскательских работ |  | Реконструкция участка ВЛ-6 кВ ф.57-07 путем замены на ВЛЗ-6 кВ направлением от опоры 14.1 до новых КТП-1 и КТП-2, строительство ВЛИ-0,4 кВ ф.57-07 по Приозерскому ш. и ул. Заозерная (ориентировочный объем работ: протяженность ВЛ-6 кВ – 1,42 км, монтаж КТП-1 (400 кВА), монтаж КТП-2 (250 кВА) протяженность ВЛИ-0,4 кВ от КТП-1– 1,62 км, протяженность ВЛИ-0,4 кВ от КТП-2– 0,85 км, перенос существующего УО с монтажом участка ВЛИ УО по ВЛИ-0,4 кВ – 0,63 км)
№ п/п | Характеристика предприятия, здания, сооружения или виды работ | Номер частей, глав, таблиц, процентов, параграфов и пунктов указаний к разделу Справочника базовых цен на проектные и изыскательские работы для строительства | Расчет стоимости: (a+bx)*Ki, или (объем строительно-монтажных работ) * проц./100 или количество x цена | Стоимость, руб.
1 | 2 | 3 | 4 | 5
1 | Комплектная двухтрансформаторная с количеством вводов высокого напряжения до двух без выключателей высокго напряжения мощностью до 2 х630 кВА | Коммунальные инженерные сети и сооружения, 2012 г. Раздел 3. Таблица 37. Трансформаторные подстанции напряжением 6-20/0,4-10 кВ, распределительные и секционирующие пункты напряжением 6-20 кВ, п.2 A=20,8 тыс.руб; Количество = 2 | A * Количество * Кг * Кст * Ктек * K1 20,8 руб * 2*0,5 * 0.5 * 1.5 * 6,1 | 63440
Коэффициенты
| Проектная документация | Кст = 0.5
| Для однотрансформаторных подстанций и односекционных распределительных устройств | Коммунальные инженерные сети и сооружения, 2012 г. п.2.8.7.1 Кг=0,5
| Индекс 3кв.2024г.к 01.01.2001 на проектные работы | Ктек= 6,1 Письмо Минстроя России № 43022-ИФ/09 от 29.07.2024
2 | Расчет токов короткого замыкания электрических сетей напряжением 3-20кВ | Коммунальные инженерные сети и сооружения, 2012 г. Раздел 3. Таблица 40. п.1 А = 1,23 тыс.руб. | A * Количество * Кг * Кст * Ктек * K1 1230 руб*1*6,1*2 | 15006
Коэффициенты
| Проектная документация | Кст = 1
| Кол-во объектов | К1= 2
| Индекс 3кв.2024г.к 01.01.2001 на проектные работы | Ктек= 6,1 Письмо Минстроя России № 43022-ИФ/09 от 29.07.2024
3 | Линейная автоматика электрических сетей напряжением до 20кВ | Коммунальные инженерные сети и сооружения, 2012 г. Раздел 3. Таблица 39. п.1 А = 2,82 тыс.руб. | A * Количество * Кг * Кст * Ктек * K1 2820 руб*1*6,1*2 | 34404
Коэффициенты
| Проектная документация | Кст = 1
| Кол-во объектов | К1= 2
| Индекс 3кв.2024г.к 01.01.2001 на проектные работы | Ктек= 6,1 Письмо Минстроя России № 43022-ИФ/09 от 29.07.2024
4 | Релейная защита электрических сетей напряжением до 20кВ | Коммунальные инженерные сети и сооружения, 2012 г. Раздел 3. Таблица 38. п.1 А = 3,77 тыс.руб. | A * Количество * Кг * Кст * Ктек * K1 3770 руб*1*6,1*2 | 45994
Коэффициенты
| Проектная документация | Кст = 1
| Кол-во объектов | К1= 2
| Индекс 3кв.2024г.к 01.01.2001 на проектные работы | Ктек= 6,1 Письмо Минстроя России № 43022-ИФ/09 от 29.07.2024
5 | Итого по смете: |  |  | 158844

## ПИР КТП_РД
УТВЕРЖДАЮ
Генеральный директор
ООО «Сетевое предприятие «Росэнерго»
______________________ К.В. Грачев
Смета № 12-02
на проектные (изыскательские) работы
Основные объекты проектирования (Рабочая документация)
Наименование предприятия, здания, сооружения, стадии проектирования, этапа, вида проектных или изыскательских работ |  | Реконструкция участка ВЛ-6 кВ ф.57-07 путем замены на ВЛЗ-6 кВ направлением от опоры 14.1 до новых КТП-1 и КТП-2, строительство ВЛИ-0,4 кВ ф.57-07 по Приозерскому ш. и ул. Заозерная (ориентировочный объем работ: протяженность ВЛ-6 кВ – 1,42 км, монтаж КТП-1 (400 кВА), монтаж КТП-2 (250 кВА) протяженность ВЛИ-0,4 кВ от КТП-1– 1,62 км, протяженность ВЛИ-0,4 кВ от КТП-2– 0,85 км, перенос существующего УО с монтажом участка ВЛИ УО по ВЛИ-0,4 кВ – 0,63 км)
№ п/п | Характеристика предприятия, здания, сооружения или виды работ | Номер частей, глав, таблиц, процентов, параграфов и пунктов указаний к разделу Справочника базовых цен на проектные и изыскательские работы для строительства | Расчет стоимости: (a+bx)*Ki, или (объем строительно-монтажных работ) * проц./100 или количество x цена | Стоимость, руб.
1 | 2 | 3 | 4 | 5
1 | Комплектная двухтрансформаторная с количеством вводов высокого напряжения до двух без выключателей высокго напряжения мощностью до 2 х630 кВА | Коммунальные инженерные сети и сооружения, 2012 г. Раздел 3. Таблица 37. Трансформаторные подстанции напряжением 6-20/0,4-10 кВ, распределительные и секционирующие пункты напряжением 6-20 кВ, п.2 A=20,8 тыс.руб; Количество = 2 | A * Количество * Кг * Кст * Ктек * K1 20,8 руб * 2*0,5 * 0.5 * 1.5 * 6,1 | 63440
Коэффициенты
| Рабочая документация | Кст = 0.5
| Для однотрансформаторных подстанций и односекционных распределительных устройств | Коммунальные инженерные сети и сооружения, 2012 г. п.2.8.7.1 Кг=0,5
| Индекс 3кв.2024г.к 01.01.2001 на проектные работы | Ктек= 6,1 Письмо Минстроя России № 43022-ИФ/09 от 29.07.2024
2 | Итого по смете: |  |  | 63440

## ПИР ВЛ-6кВ 1,42км
форма №2П
Приложение к _____________________________________________
(договору, дополнительному соглашению)
"Утверждаю"
ЗАКАЗЧИК: Генеральный директор
ООО «Сетевое предприятие «Росэнерго»
(К.В. Грачев)
Смета №12-03
по объекту:
Наименование предприятия, здания, сооружения, стадии проектирования, этапа, вида проектных или изыскательских работ |  | Реконструкция участка ВЛ-6 кВ ф.57-07 путем замены на ВЛЗ-6 кВ направлением от опоры 14.1 до новых КТП-1 и КТП-2, строительство ВЛИ-0,4 кВ ф.57-07 по Приозерскому ш. и ул. Заозерная (ориентировочный объем работ: протяженность ВЛ-6 кВ – 1,42 км, монтаж КТП-1 (400 кВА), монтаж КТП-2 (250 кВА) протяженность ВЛИ-0,4 кВ от КТП-1– 1,62 км, протяженность ВЛИ-0,4 кВ от КТП-2– 0,85 км, перенос существующего УО с монтажом участка ВЛИ УО по ВЛИ-0,4 кВ – 0,63 км)
Основание: Договор №
Наименование проектной (изыскательской) организации
Наименование организации заказчика |  | ООО "Сетевое предприятие "Росэнерго"
№ пп | Характеристика предприятия, здания, сооружения или виды работ | Номер частей, глав, таблиц, процентов, параграфов и пунктов указаний к разделу Справочника базовых цен на проектные и изыскательские работы для строительства |  | Расчет стоимости: (a+bx)*Ki, или (объем строительно-монтажных работ) * проц./100 или количество x цена | Стоимость, руб.
Реконструкция ВЛ-6 кВ L=1,42 км
1 | 2 | 3 |  | 4 | 5
1 | Воздушные линии. Напряжение 3-20 кВ. Длина свыше 1 до 15 км. | Коммунальные инженерные сети и сооружения, 2012 г. Раздел 3. Таблица 18. Воздушные линии электропередачи напряжением до 20 кВ, п.8 A=6,11 тыс.руб; B=2,98 тыс.руб; Осн. показ. Х=1,42 (1,42 км) Количество = 1 Стадия: Проектная документация Кст = 0.3 Крек =1,5 |  | (A + B * Хзад) * Количество * Ктек * Кст * K1 * K2 (6,11 тыс.руб + 2,98 тыс.руб * 1,42) * 1 * 0.3*1,5 | 4653.72
2 | Воздушные линии. Напряжение 3-20 кВ. Длина свыше 1 до 15 км. | Коммунальные инженерные сети и сооружения, 2012 г. Раздел 3. Таблица 18. Воздушные линии электропередачи напряжением до 20 кВ, п.8 A=6,11 тыс.руб; B=2,98 тыс.руб; Осн. показ. Х=1,42 (1,42 км) Количество = 1 Стадия: Рабочая документация Кст = 0.7 Крек =1,5 |  | (A + B * Xзад) * Количество * Ктек * Кст * K1 * K2 (6,11 тыс.руб + 2,98 тыс.руб * 1,42) * 1 * 0.7 | 10858.68
Релейная защита
3 | Радиальная секционированная электрическая сеть простой конфигурации с количеством выключателей до 5 | Коммунальные инженерные сети и сооружения, 2012 г. Раздел 3. Таблица 38. Релейная защита электрических сетей напряжением до 20 кВ п.1 A=3.77 тыс.руб; Количество = 1 (1 сеть) Стадия: Проектная документация Кст = 0.2 |  | A * Количество * Кст 3.77 тыс.руб * 1 * 0.2 | 754
4 | Радиальная секционированная электрическая сеть простой конфигурации с количеством выключателей до 5 | Коммунальные инженерные сети и сооружения, 2012 г. Раздел 3. Таблица 38. Релейная защита электрических сетей напряжением до 20 кВ п.1 A=3.77 тыс.руб; Количество = 1 (1 сеть) Стадия: Рабочая документация Кст = 0.8 |  | A * Количество * Кст 3.77 тыс.руб * 1 * 0.8 | 3016
Линейная автоматика
4 | Радиальная секционированная электрическая сеть простой конфигурации с количеством выключателей до 5 | Коммунальные инженерные сети и сооружения, 2012 г. Раздел 3. Таблица 39. Линейная автоматика электрических сетей напряжением до 20 кВ п.1 A=2.82 тыс.руб; Количество = 1 (1 сеть) Стадия: Проектная документация Кст = 0.4 |  | A * Количество * Кст 2.82 тыс.руб * 1 * 0.4 | 0
5 | Радиальная секционированная электрическая сеть простой конфигурации с количеством выключателей до 5 | Коммунальные инженерные сети и сооружения, 2012 г. Раздел 3. Таблица 39. Линейная автоматика электрических сетей напряжением до 20 кВ п.1 A=2.82 тыс.руб; Количество = 1 (1 сеть) Стадия: Рабочая документация Кст = 0.6 К=1,2 п.3.4 Приказа №620 МРР от 29.12.09 |  | A * Количество * Кст 2.82 тыс.руб * 1 * 0.6 * 1,2 | 0
Расчет токов КЗ
5 | Радиальная секционированная электрическая сеть простой конфигурации с количеством выключателей до 5 | Коммунальные инженерные сети и сооружения, 2012 г. Раздел 3. Таблица 40. Расчет токов короткого замыкания электрических сетей напряжением 3-20 кВ п.1 A=1.23 тыс.руб; Количество = 1 (1 сеть) Стадия: Проектная документация Кст = 1.0 |  | A * Количество * Кст 1.23 тыс.руб * 1 * 1.0 | 1230
Расчет контура заземления
6 | Расчет контура заземления | Коммунальные инженерные сети и сооружения, 2012 г. Раздел 3. Таблица 38. Релейная защита электрических сетей напряжением до 20 кВ п.6 A=5.02 тыс.руб; Количество = 1 (1 сеть) Стадия: Проектная документация Кст = 0.2 |  | A * Количество * Кст 5.02 тыс.руб * 1 * 0.2 | 1004
7 | Расчет контура заземления | Коммунальные инженерные сети и сооружения, 2012 г. Раздел 3. Таблица 38. Релейная защита электрических сетей напряжением до 20 кВ п.6 A=5.02 тыс.руб; Количество = 1 (1 сеть) Стадия: Рабочая документация Кст = 0.8 |  | A * Количество * Кст 5.02 тыс.руб * 1 * 0.8 | 4016
8 | Итого по смете: |  |  |  | 25532.4
9 | Индекс на III квартал 2022 года на проектные работы к уровню цен 01.01.2001 | Индекс на III квартал 2024 года на проектные работы к уровню цен 01.01.2001 (Письмо Минстроя России № 43022-ИФ/09 от 29.07.2024 |  | Коэф-т 6,10 | 155747.64
| Итого по смете: |  |  |  | 155747.64

## ПИР ВЛ-0,4кВ 0,85км
форма №2П
Приложение к _____________________________________________
(договору, дополнительному соглашению)
"Утверждаю"
ЗАКАЗЧИК: Генеральный директор
ООО «Сетевое предприятие «Росэнерго»
(К.В. Грачев)
Смета №12-04
по объекту:
Наименование предприятия, здания, сооружения, стадии проектирования, этапа, вида проектных или изыскательских работ |  | Реконструкция участка ВЛ-6 кВ ф.57-07 путем замены на ВЛЗ-6 кВ направлением от опоры 14.1 до новых КТП-1 и КТП-2, строительство ВЛИ-0,4 кВ ф.57-07 по Приозерскому ш. и ул. Заозерная (ориентировочный объем работ: протяженность ВЛ-6 кВ – 1,42 км, монтаж КТП-1 (400 кВА), монтаж КТП-2 (250 кВА) протяженность ВЛИ-0,4 кВ от КТП-1– 1,62 км, протяженность ВЛИ-0,4 кВ от КТП-2– 0,85 км, перенос существующего УО с монтажом участка ВЛИ УО по ВЛИ-0,4 кВ – 0,63 км)
Основание: Договор №
Наименование проектной (изыскательской) организации
Наименование организации заказчика |  | ООО "Сетевое предприятие "Росэнерго"
№ пп | Характеристика предприятия, здания, сооружения или виды работ | Номер частей, глав, таблиц, процентов, параграфов и пунктов указаний к разделу Справочника базовых цен на проектные и изыскательские работы для строительства |  | Расчет стоимости: (a+bx)*Ki, или (объем строительно-монтажных работ) * проц./100 или количество x цена | Стоимость, руб.
Реконструкция ВЛ-0,4 кВ L=0,85 км
1 | 2 | 3 |  | 4 | 5
1 | Воздушные линии. Напряжение до 1 кВ. Длина до 1км. | Коммунальные инженерные сети и сооружения, 2012 г. Раздел 3. Таблица 18. Воздушные линии электропередачи напряжением до 1 кВ, п.1 A=6,15 тыс.руб; Осн. показ. Х= 1 объект Количество = 1 Стадия: Проектная документация Кст = 0.3 Крек =1,5 |  | (A + B * Хзад) * Количество * Ктек * Кст * K1 * K2 (6,15 тыс.руб* 1) * 1 * 0.3*1,5 | 2767.5
2 | Воздушные линии. Напряжение до 1 кВ. Длина до 1км. | Коммунальные инженерные сети и сооружения, 2012 г. Раздел 3. Таблица 18. Воздушные линии электропередачи напряжением до 1 кВ, п.1 A=6,15 тыс.руб; Осн. показ. Х= 1 объект Количество = 1 Стадия: Рабочая документация Кст = 0.7 Крек =1,5 |  | (A + B * Хзад) * Количество * Ктек * Кст * K1 * K2 (6,15 тыс.руб* 1) * 1 * 0.7*1,5 | 6457.5
Релейная защита
3 | Радиальная секционированная электрическая сеть простой конфигурации с количеством выключателей до 5 | Коммунальные инженерные сети и сооружения, 2012 г. Раздел 3. Таблица 38. Релейная защита электрических сетей напряжением до 20 кВ п.1 A=3.77 тыс.руб; Количество = 1 (1 сеть) Стадия: Проектная документация Кст = 0.2 |  | A * Количество * Кст 3.77 тыс.руб * 1 * 0.2 | 754
4 | Радиальная секционированная электрическая сеть простой конфигурации с количеством выключателей до 5 | Коммунальные инженерные сети и сооружения, 2012 г. Раздел 3. Таблица 38. Релейная защита электрических сетей напряжением до 20 кВ п.1 A=3.77 тыс.руб; Количество = 1 (1 сеть) Стадия: Рабочая документация Кст = 0.8 |  | A * Количество * Кст 3.77 тыс.руб * 1 * 0.8 | 3016
Линейная автоматика
4 | Радиальная секционированная электрическая сеть простой конфигурации с количеством выключателей до 5 | Коммунальные инженерные сети и сооружения, 2012 г. Раздел 3. Таблица 39. Линейная автоматика электрических сетей напряжением до 20 кВ п.1 A=2.82 тыс.руб; Количество = 1 (1 сеть) Стадия: Проектная документация Кст = 0.4 |  | A * Количество * Кст 2.82 тыс.руб * 1 * 0.4 | 0
5 | Радиальная секционированная электрическая сеть простой конфигурации с количеством выключателей до 5 | Коммунальные инженерные сети и сооружения, 2012 г. Раздел 3. Таблица 39. Линейная автоматика электрических сетей напряжением до 20 кВ п.1 A=2.82 тыс.руб; Количество = 1 (1 сеть) Стадия: Рабочая документация Кст = 0.6 К=1,2 п.3.4 Приказа №620 МРР от 29.12.09 |  | A * Количество * Кст 2.82 тыс.руб * 1 * 0.6 * 1,2 | 0
Расчет токов КЗ
5 | Радиальная секционированная электрическая сеть простой конфигурации с количеством выключателей до 5 | Коммунальные инженерные сети и сооружения, 2012 г. Раздел 3. Таблица 40. Расчет токов короткого замыкания электрических сетей напряжением 3-20 кВ п.1 A=1.23 тыс.руб; Количество = 1 (1 сеть) Стадия: Проектная документация Кст = 1.0 |  | A * Количество * Кст 1.23 тыс.руб * 1 * 1.0 | 1230
Расчет контура заземления
6 | Расчет контура заземления | Коммунальные инженерные сети и сооружения, 2012 г. Раздел 3. Таблица 38. Релейная защита электрических сетей напряжением до 20 кВ п.6 A=5.02 тыс.руб; Количество = 1 (1 сеть) Стадия: Проектная документация Кст = 0.2 |  | A * Количество * Кст 5.02 тыс.руб * 1 * 0.2 | 1004
7 | Расчет контура заземления | Коммунальные инженерные сети и сооружения, 2012 г. Раздел 3. Таблица 38. Релейная защита электрических сетей напряжением до 20 кВ п.6 A=5.02 тыс.руб; Количество = 1 (1 сеть) Стадия: Рабочая документация Кст = 0.8 |  | A * Количество * Кст 5.02 тыс.руб * 1 * 0.8 | 4016
8 | Итого по смете: |  |  |  | 19245
9 | Индекс на III квартал 2022 года на проектные работы к уровню цен 01.01.2001 | Индекс на III квартал 2024 года на проектные работы к уровню цен 01.01.2001 (Письмо Минстроя России № 43022-ИФ/09 от 29.07.2024 |  | Коэф-т 6,10 | 117394.5
| Итого по смете: |  |  |  | 117394.5

## ПИР ВЛ-0,4кВ 1,62км
форма №2П
Приложение к _____________________________________________
(договору, дополнительному соглашению)
"Утверждаю"
ЗАКАЗЧИК: Генеральный директор
ООО «Сетевое предприятие «Росэнерго»
(К.В. Грачев)
Смета №12-05
по объекту:
Наименование предприятия, здания, сооружения, стадии проектирования, этапа, вида проектных или изыскательских работ |  | Реконструкция участка ВЛ-6 кВ ф.57-07 путем замены на ВЛЗ-6 кВ направлением от опоры 14.1 до новых КТП-1 и КТП-2, строительство ВЛИ-0,4 кВ ф.57-07 по Приозерскому ш. и ул. Заозерная (ориентировочный объем работ: протяженность ВЛ-6 кВ – 1,42 км, монтаж КТП-1 (400 кВА), монтаж КТП-2 (250 кВА) протяженность ВЛИ-0,4 кВ от КТП-1– 1,62 км, протяженность ВЛИ-0,4 кВ от КТП-2– 0,85 км, перенос существующего УО с монтажом участка ВЛИ УО по ВЛИ-0,4 кВ – 0,63 км)
Основание: Договор №
Наименование проектной (изыскательской) организации
Наименование организации заказчика |  | ООО "Сетевое предприятие "Росэнерго"
№ пп | Характеристика предприятия, здания, сооружения или виды работ | Номер частей, глав, таблиц, процентов, параграфов и пунктов указаний к разделу Справочника базовых цен на проектные и изыскательские работы для строительства |  | Расчет стоимости: (a+bx)*Ki, или (объем строительно-монтажных работ) * проц./100 или количество x цена | Стоимость, руб.
Реконструкция ВЛ-0,4 кВ L=1,62 км
1 | 2 | 3 |  | 4 | 5
1 | Воздушные линии. Напряжение до 1 кВ. Длина свыше 1 до 5 км. | Коммунальные инженерные сети и сооружения, 2012 г. Раздел 3. Таблица 18. Воздушные линии электропередачи напряжением до 1 кВ, п.1 A=3,47тыс.руб; В=2,68 Осн. показ. Х= 1,62 км Количество = 1 Стадия: Проектная документация Кст = 0.3 Крек =1,5 |  | (A + B * Хзад) * Количество * Ктек * Кст * K1 * K2 (3,47 тыс.руб+2,68 тыс. руб.* 1,62) * 1 * 0.3*1,5 | 3515.22
2 | Воздушные линии. Напряжение до 1 кВ. Длина свыше 1 до 5 км. | Коммунальные инженерные сети и сооружения, 2012 г. Раздел 3. Таблица 18. Воздушные линии электропередачи напряжением до 1 кВ, п.1 A=6,15 тыс.руб; Осн. показ. Х= 1,62 км Количество = 1 Стадия: Рабочая документация Кст = 0.7 Крек =1,5 |  | (A + B * Хзад) * Количество * Ктек * Кст * K1 * K2 (3,47 тыс.руб+2,68 тыс. руб.* 1,62) * 1 * 0.3*1,5 | 8202.18
Релейная защита
3 | Радиальная секционированная электрическая сеть простой конфигурации с количеством выключателей до 5 | Коммунальные инженерные сети и сооружения, 2012 г. Раздел 3. Таблица 38. Релейная защита электрических сетей напряжением до 20 кВ п.1 A=3.77 тыс.руб; Количество = 1 (1 сеть) Стадия: Проектная документация Кст = 0.2 |  | A * Количество * Кст 3.77 тыс.руб * 1 * 0.2 | 754
4 | Радиальная секционированная электрическая сеть простой конфигурации с количеством выключателей до 5 | Коммунальные инженерные сети и сооружения, 2012 г. Раздел 3. Таблица 38. Релейная защита электрических сетей напряжением до 20 кВ п.1 A=3.77 тыс.руб; Количество = 1 (1 сеть) Стадия: Рабочая документация Кст = 0.8 |  | A * Количество * Кст 3.77 тыс.руб * 1 * 0.8 | 3016
Линейная автоматика
4 | Радиальная секционированная электрическая сеть простой конфигурации с количеством выключателей до 5 | Коммунальные инженерные сети и сооружения, 2012 г. Раздел 3. Таблица 39. Линейная автоматика электрических сетей напряжением до 20 кВ п.1 A=2.82 тыс.руб; Количество = 1 (1 сеть) Стадия: Проектная документация Кст = 0.4 |  | A * Количество * Кст 2.82 тыс.руб * 1 * 0.4 | 0
5 | Радиальная секционированная электрическая сеть простой конфигурации с количеством выключателей до 5 | Коммунальные инженерные сети и сооружения, 2012 г. Раздел 3. Таблица 39. Линейная автоматика электрических сетей напряжением до 20 кВ п.1 A=2.82 тыс.руб; Количество = 1 (1 сеть) Стадия: Рабочая документация Кст = 0.6 К=1,2 п.3.4 Приказа №620 МРР от 29.12.09 |  | A * Количество * Кст 2.82 тыс.руб * 1 * 0.6 * 1,2 | 0
Расчет токов КЗ
5 | Радиальная секционированная электрическая сеть простой конфигурации с количеством выключателей до 5 | Коммунальные инженерные сети и сооружения, 2012 г. Раздел 3. Таблица 40. Расчет токов короткого замыкания электрических сетей напряжением 3-20 кВ п.1 A=1.23 тыс.руб; Количество = 1 (1 сеть) Стадия: Проектная документация Кст = 1.0 |  | A * Количество * Кст 1.23 тыс.руб * 1 * 1.0 | 1230
Расчет контура заземления
6 | Расчет контура заземления | Коммунальные инженерные сети и сооружения, 2012 г. Раздел 3. Таблица 38. Релейная защита электрических сетей напряжением до 20 кВ п.6 A=5.02 тыс.руб; Количество = 1 (1 сеть) Стадия: Проектная документация Кст = 0.2 |  | A * Количество * Кст 5.02 тыс.руб * 1 * 0.2 | 1004
7 | Расчет контура заземления | Коммунальные инженерные сети и сооружения, 2012 г. Раздел 3. Таблица 38. Релейная защита электрических сетей напряжением до 20 кВ п.6 A=5.02 тыс.руб; Количество = 1 (1 сеть) Стадия: Рабочая документация Кст = 0.8 |  | A * Количество * Кст 5.02 тыс.руб * 1 * 0.8 | 4016
8 | Итого по смете: |  |  |  | 21737.4
9 | Индекс на III квартал 2022 года на проектные работы к уровню цен 01.01.2001 | Индекс на III квартал 2024 года на проектные работы к уровню цен 01.01.2001 (Письмо Минстроя России № 43022-ИФ/09 от 29.07.2024 |  | Коэф-т 6,10 | 132598.14
| Итого по смете: |  |  |  | 132598.14

## ПИР Геодезия
СМЕТА № 12-06
на изыскательские работы
Наименование предприятия, здания, сооружения, стадии проектирования, этапа, вида проектных или изыскательских работ:
Реконструкция участка ВЛ-6 кВ ф.57-07 путем замены на ВЛЗ-6 кВ направлением от опоры 14.1 до новых КТП-1 и КТП-2, строительство ВЛИ-0,4 кВ ф.57-07 по Приозерскому ш. и ул. Заозерная (ориентировочный объем работ: протяженность ВЛ-6 кВ – 1,42 км, монтаж КТП-1 (400 кВА), монтаж КТП-2 (250 кВА) протяженность ВЛИ-0,4 кВ от КТП-1– 1,62 км, протяженность ВЛИ-0,4 кВ от КТП-2– 0,85 км, перенос существующего УО с монтажом участка ВЛИ УО по ВЛИ-0,4 кВ – 0,63 км)
Наименование организации заказчика: ООО "Сетевое предприятие "Росэнерго"
Основание: Договор №
| Сметный расчет составлен по следующим документам |  | Сметный расчет составлен по справочнику базовых цен на инженерные изыскания для строительства «Инженерно-геодезические изыскания», 2004г, (СБЦИИС-2004), утвержденному Постановлением Госстроя России № 213 от 23,12,2003 (регистрационный номер сметного норматива и дата его включения в Реестр: №112 от 15,12,2009),
№ п/п | Наименование работ и затрат | Единица измерения |  | Кол-во | Обоснование стоимости |  | Расчет стоимости | Стоимость работ, руб,
Полевые работы
1 | Создание инженерно-топографических планов на застроенной территории в масштабе 1:500 с высотой сечения рельефа 0,5м, Категория сложности II | 1 га |  | 7.8 | Инженерно-геодезические изыскания, 2004 г, Часть 1 Глава 2 Таблица 9, §5 |  | 3284*7,8 | 25615.2
2 | Создание (развитие) плановой опорной геодезической сети | 1 пункт |  | 3 | Инженерно-геодезические изыскания, 2004 г, Часть 1 Глава 1 Таблица 8, п,3 1) K=0,7 (Прим, к табл, 08 п,1) Измерения без закладки центров |  | 6426*3*0,7 | 13494.6
3 | Создание (развитие) высотной опорной геодезической сети | 1 пункт |  | 3 | Инженерно-геодезические изыскания, 2004 г, Часть 1 Глава 1 Таблица 8, п,4 1) K=0,4 (Прим, к табл, 08 п,1) Измерения без закладки центров |  | 1897*3*0,4 | 2276.4
4 | Расходы по внутреннему транспорту, Расстояние проезда и перевозки в одном направлении до 5 км | % |  | 8.75 | Инженерно-геодезические изыскания, 2004 г, ОУ п,9, табл, 4, §1 |  | (п1+п2+п3)*8,75% | 3621.2925
5 | Расходы по внешнему транспорту Расстояние проезда и перевозки в одном направлении 190 км | % |  | 19.6 | Инженерно-геодезические изыскания, 2004 г, ОУ п,9, табл, 5, §2 |  | (п1+п2+п3+п4)*19,6% | 8821.4685
6 | Расходы по организации и ликвидации работ на объекте | % |  | 6 | Инженерно-геодезические изыскания, 2004 г,, ОУ п, 13 |  | (п1+п2+п3+п4+п5)*6% | 3229.7377
Итого Полевые работы | [7 empty] | 57058.6987
Камеральные работы
7 | Создание (развитие) плановой опорной геодезической сети | 1 пункт |  | 3 | Инженерно-геодезические изыскания, 2004 г, Часть 1 Глава 1 Таблица 8, п,3 1) K=0,7 (Прим, к табл, 09 п,1) Измерения без закладки центров |  | 2538*3*0,7 | 5329.8
8 | Создание (развитие) высотной опорной геодезической сети | 1 пункт |  | 3 | Инженерно-геодезические изыскания, 2004 г, Часть 1 Глава 1 Таблица 8, п,4) 1) K=0,4 (Прим, к табл, 09 п,1) Измерения без закладки центров |  | 428*3*0,4 | 513.6
9 | Создание инженерно-топографических планов застроенной территории в масштабе 1:500 с высотой сечения рельефа 0,5м, Категория сложности II | 1 га |  | 7.8 | Инженерно-геодезические изыскания, 2004 г, Часть 1 Глава 2 Таблица 9, §5 1) К=1,1 (ОУ, г, составление плана в цвете) 2) К=1,75 (ОУ, п, 15е) |  | 1067*1,1*1,75*7,8 | 16021.005
Итого Камеральные работы | [7 empty] | 21864.405
№ | Наименование |  |  |  |  | Коэффициент | Расчет стоимости | Стоимость работ, руб,
Итого по смете "инженерно-геодезические изыскания" (СБЦИЦ 2004 г,) в ценах на 01.01.2001г, | [5 empty] | - | - | 78923.1037
Индекс на III квартал 2024 года на проектные работы к уровню цен 01.01.2001 (Письмо Минстроя России № 430221-ИФ/09 от 29.07.2024) | [5 empty] | 6.11 |  | 482220.1636