## ССРСС
Заказчик |  | ООО «Сетевое предприятие «Росэнерго»
(наименование организации)
Утвержден
Сводный сметный расчет сметной стоимостью |  |  |  |  | 7 605 |  |  | тыс. руб.
(ссылка на документ об утверждении)
СВОДНЫЙ СМЕТНЫЙ РАСЧЕТ СТОИМОСТИ СТРОИТЕЛЬСТВА № ССРСС- | [9 empty] | 1
Строительство двух кабельных линий 0,4 кВ (ориентировочная длина 0,489 км) и организация узлов учета для технологического присоединения энергопринимающих устройств Заявителя: ООО "СМЭУ "Заневка" (максимальная мощность 145 кВт) по адресу: Ленинградская область, Всеволожский муниципальный район, городское поселение Янино-1, ул. 1-я линия, кадастровый номер 47:00:0000000:3
(наименование объекта капитального строительства)
Составлен в текущем уровне цен |  |  |  |  | 4 квартал 2025 г.
№ п/п | Обоснование |  | Наименование глав, объектов капитального строительства, работ и затрат |  |  | Сметная стоимость, тыс. руб.
[6 empty] | строительных (ремонтно-строительных, ремонтно-реставрационных) работ | монтажных работ |  | оборудования |  | прочих затрат | всего
1 | 2 |  | 3 |  |  | 4 | 5 |  | 6 |  | 7 | 8
Глава 4.
Объекты энергетического хозяйства
1 | 2-1 |  | Строительство КЛ-0,4 кВ |  |  | 4957.9327 | 460.2071 |  | 0 |  | 0 | 5418.1398
2 | 2-2 |  | Организация узлов учета |  |  | 0 | 132.0613 |  | 0 |  | 0 | 132.0613
|  |  | Итого по главе 4 |  |  | 4957.9327 | 592.2683 |  | 0 |  | 0 | 5550.201
|  |  | Итого по главам 1 - 4 |  |  | 4957.9327 | 592.2683 |  | 0 |  | 0 | 5550.201
Глава 9.
Прочие работы и затраты
3 | 9-1 |  | Строительство КЛ-0,4 кВ (Пусконаладочные работы) |  |  | 0 | 0 |  | 0 |  | 16.1011 | 16.1011
4 | 9-2 |  | Узлы учета (Пусконаладочные работы) |  |  | 0 | 0 |  | 0 |  | 13.6685 | 13.6685
|  |  | Итого по главе 9 |  |  | 0 | 0 |  | 0 |  | 29.7696 | 29.7696
|  |  | Итого по главам 1 - 9 |  |  | 4957.9327 | 592.2683 |  | 0 |  | 29.7696 | 5579.9706
Глава 12.
Публичный технологический и ценовой аудит, подготовка обоснования инвестиций, осуществляемых в инвестиционный проект по созданию объекта капитального строительства, в отношении которого планируется заключение контракта, предметом которого является одновременно выполнение работ по проектированию, строительству и вводу в эксплуатацию объекта капитального строительства, технологический и ценовой аудит такого обоснования инвестиций, аудит проектной документации, проектные и изыскательские работы
5 | 12-1 |  | ПИР |  |  | 0 | 0 |  | 0 |  | 653.636 | 653.636
|  |  | Итого по главе 12 |  |  | 0 | 0 |  | 0 |  | 653.636 | 653.636
|  |  | Итого по главам 1 - 12 |  |  | 4957.9327 | 592.2683 |  | 0 |  | 683.4055 | 6233.6066
Глава 14 Налоги и обязательные платежи
6 |  |  | Налог 22% от п. 1 |  |  | 1090.7452 | 101.2456 |  | 0 |  | 0 | 1191.9907
7 |  |  | Налог 22% от п. 2 |  |  | 0 | 29.0535 |  | 0 |  | 0 | 29.0535
8 |  |  | Налог 22% от п. 3 |  |  | 0 | 0 |  | 0 |  | 3.5422 | 3.5422
9 |  |  | Налог 22% от п. 4 |  |  | 0 | 0 |  | 0 |  | 3.0071 | 3.0071
10 |  |  | Налог 22% от п. 5 |  |  | 0 | 0 |  | 0 |  | 143.7999 | 143.7999
| ФЗ от 28.11.2025 № 425-ФЗ |  | Всего " Налоги и обязательные платежи " 22% |  |  | 1090.7452 | 130.299 |  | 0 |  | 150.3492 | 1371.3934
|  |  | Всего по сводному сметному расчету стоимости строительства |  |  | 6048.6779 | 722.5674 |  | 0 |  | 833.7548 | 7605
Составил:
[подпись (инициалы, фамилия)]
Проверил:
[подпись (инициалы, фамилия)]

## СМР КЛ
Наименование программного продукта | [10 empty] | SmetaWIZARD
Наименование редакции сметных нормативов | [10 empty] | Приказ Минстроя России от 30 декабря 2021 года № 1046/пр; Приказ Минстроя России от 04.08.2020 № 421/пр; Приказ Минстроя России от 21.12.2020 № 812/пр; Приказ Минстроя России от 11.12.2020 № 774/пр
Реквизиты приказа Минстроя России об утверждении дополнений и изменений к сметным нормативам | [10 empty] | Приказ Минстроя России от 18.05.2022 № 378/пр, Приказ Минстроя России от 26.08.2022 № 703/пр, Приказ Минстроя России от 26.10.2022 № 905/пр, Приказ Минстроя России от 27.12.2022 № 1133/пр, Приказ Минстроя России от 10.02.2023 № 84/пр, Приказ Минстроя России от 11.05.2023 № 335/пр, Приказ Минстроя России от 02.08.2023 № 551/пр, Приказ Минстроя России от 14.11.2023 № 817/пр, Приказ Минстроя России от 16.02.2024 № 102/пр; Приказ Минстроя России от 13.05.2024 № 323/пр; Приказ Минстроя России от 09.08.2024 № 524/пр; Приказ Минстроя России от 07.11.2024 № 747/пр; Приказ Минстроя России от 07.02.2025 № 69/пр; Приказ Минстроя России от 19.05.2025 № 299/пр; Приказ Минстроя России от 14.08.2025 № 490/пр; Приказ Минстроя России от 12.11.2025 № 696/пр; Приказ Минстроя России от 07.07.2022 № 557/пр; Приказ Минстроя России от 30.01.2024 № 55/пр; Приказ Минстроя России от 23.01.2025 № 30/пр; Приказ Минстроя России от 02.09.2021 № 636/пр, Приказ Минстроя России от 26.07.2022 № 611/пр; Приказ Минстроя России от 22.04.2022 № 317/пр
Реквизиты письма Минстроя России об индексах изменения сметной стоимости строительства, включаемые в федеральный реестр сметных нормативов и размещаемые в федеральной государственной информационной системе ценообразования в строительстве, подготовленного в соответствии с пунктом 85 Методики расчета индексов изменения сметной стоимости строительства, утвержденной приказом Министерства строительства и жилищно-коммунального хозяйства Российской Федерации от 5 июня 2019 г. № 326/пр | [10 empty] | Письмо Минстроя России от 21.11.2025 № 71782-ИФ/09
Реквизиты нормативного правового акта об утверждении оплаты труда, утверждаемый в соответствии с пунктом 22(1) Правилами мониторинга цен, утвержденными постановлением Правительства Российской Федерации от 23 декабря 2016 г. № 1452 | [10 empty] | Распоряжение Комитета по строительству Администрации Ленинградской области от 06.05.2025 № 126
Обоснование принятых текущих цен на строительные ресурсы | [10 empty] | ФГИС ЦС, конъюнктурный анализ
Наименование субъекта Российской Федерации | [10 empty] | Ленинградская область
Наименование зоны субъекта Российской Федерации
«Строительство двух кабельных линий 0,4 кВ и организация узлов учета, для технологического присоединения энергопринимающих устройств ООО «СМЭУ "Заневка"» по адресу: Ленинградская область, Всеволожский муниципальный район, городское поселение Янино-1, ул. 1-я линия, кадастровый номер 47:00:0000000:3.
(наименование стройки)
Строительство двух кабельных линий 0,4 кВ (ориентировочная длина 0,489 км) и организация узлов учета для технологического присоединения энергопринимающих устройств Заявителя: ООО "СМЭУ "Заневка" (максимальная мощность 145 кВт) по адресу: Ленинградская область, Всеволожский муниципальный район, городское поселение Янино-1, ул. 1-я линия, кадастровый номер 47:00:0000000:3
(наименование объекта капитального строительства)
ЛОКАЛЬНЫЙ СМЕТНЫЙ РАСЧЕТ № | [12 empty] | 2-1
Строительство КЛ-0,4 кВ
(наименование работ и затрат)
Составлен |  | ресурсно-индексным |  |  |  | методом
Основание |  | Проект шифр 25-001-ЭС
(проектная и (или) иная техническая документация)
Составлен в текущем уровне цен |  |  |  |  | 4 квартал 2025 г.
Сметная стоимость |  |  |  |  | 6 610,13 |  |  |  |  | тыс. руб. |  |  |  | Средства на оплату труда рабочих |  |  |  | 512,59 |  |  |  | тыс. руб.
в том числе: | [13 empty] | Средства на оплату труда машинистов |  |  |  | 257,9 |  |  |  | тыс. руб.
строительных работ |  |  |  |  | 6 048,68 |  |  |  |  | тыс. руб. |  |  |  | Нормативные затраты труда рабочих |  |  |  | 966,62944 |  |  |  | чел.-ч
монтажных работ |  |  |  |  | 561,45 |  |  |  |  | тыс. руб. |  |  |  | Нормативные затраты труда машинистов |  |  |  | 383,529664 |  |  |  | чел.-ч
оборудования |  |  |  |  | 0 |  |  |  |  | тыс. руб.
прочих затрат |  |  |  |  | 0 |  |  |  |  | тыс. руб.
№ п.п. | Обоснование |  | Наименование работ и затрат |  |  |  | Единица измерения | Количество | [7 empty] | Сметная стоимость, руб.
[8 empty] | на единицу измерения |  |  |  | коэффициенты |  |  | всего с учетом коэффициентов | на единицу измерения в базисном уровне цен | индекс |  | на единицу измерения в текущем уровне цен | коэффициенты |  |  | всего в текущем уровне цен
Раздел 1. Строительство кабельной линии
1 | 2 |  | 3 |  |  |  | 4 | 5 |  |  |  | 6 |  |  | 7 | 8 | 9 |  | 10 | 11 |  |  | 12
Строительство кабельной линии открыто в земле
1 | ГЭСН01-02-058-02 |  | Копание ям вручную без креплений для стоек и столбов: без откосов глубиной до 0,7 м, группа грунтов 2 V=6/100 |  |  |  | 100 м3 | 0,06 | [6 empty] | 0,06
| 1 |  | ОТ (ЗТ) |  |  |  | чел.-ч | [7 empty] | 16,8 | [7 empty] | 7 696,75
| 1-100-20 |  | Средний разряд работы 2,0 |  |  |  | чел.-ч | 280 | [6 empty] | 16,8 |  |  |  | 458,14 |  |  |  | 7 696,75
|  |  | Итого прямые затраты | [19 empty] | 7 696,75
|  |  | ФОТ | [19 empty] | 7 696,75
| Пр/812-001.2-1 |  | НР Земляные работы, выполняемые ручным способом |  |  |  | % | 89% | [6 empty] | 89% | [7 empty] | 6 850,11
| Пр/774-001.2 |  | СП Земляные работы, выполняемые ручным способом |  |  |  | % | 40% | [6 empty] | 40% | [7 empty] | 3 078,70
|  |  | Всего по позиции | [15 empty] | 293 759,33 |  |  |  | 17 625,56
2 | ГЭСН01-01-009-23 |  | Разработка траншей экскаватором "обратная лопата" с ковшом вместимостью 0,25 м3, группа грунтов: 2 V=30/1 000 |  |  |  | 1000 м3 | 0,03 | [6 empty] | 0,03
| 2 |  | ЭМ | [19 empty] | 1 329,02
|  |  | ОТм (ЗТм) |  |  |  | чел.-ч | [7 empty] | 1,35 | [7 empty] | 873,83
| [91.01.05-106] |  | Экскаваторы одноковшовые дизельные на пневмоколесном ходу, объем ковша 0,25 м3 |  |  |  | маш.-ч | 45 | [6 empty] | 1,35 | 800,37 | 1,23 |  | 984,46 |  |  |  | 1 329,02
| 4-100-050 |  | ОТм (ЗТм) Средний разряд машинистов 5 |  |  |  | чел.-ч | 45 | [6 empty] | 1,35 |  |  |  | 647,28 |  |  |  | 873,83
|  |  | Итого прямые затраты | [19 empty] | 2 202,85
|  |  | ФОТ | [19 empty] | 873,83
| Пр/812-001.1-1 |  | НР Земляные работы, выполняемые механизированным способом |  |  |  | % | 92% | [6 empty] | 92% | [7 empty] | 803,92
| Пр/774-001.1 |  | СП Земляные работы, выполняемые механизированным способом |  |  |  | % | 46% | [6 empty] | 46% | [7 empty] | 401,96
|  |  | Всего по позиции | [15 empty] | 113 624,33 |  |  |  | 3 408,73
3 | ГЭСНм08-02-142-01 |  | Устройство постели при одном кабеле в траншее V=58/100 |  |  |  | 100 м | 0,58 | [6 empty] | 0,58
| 1 |  | ОТ (ЗТ) |  |  |  | чел.-ч | [7 empty] | 3,074 | [7 empty] | 1 692,58
| 1-100-38 |  | Средний разряд работы 3,8 |  |  |  | чел.-ч | 5,3 | [6 empty] | 3,074 |  |  |  | 550,61 |  |  |  | 1 692,58
| 2 |  | ЭМ | [19 empty] | 1 485,27
|  |  | ОТм (ЗТм) |  |  |  | чел.-ч | [7 empty] | 2,262 | [7 empty] | 1 274,00
| 91.14.02-001 |  | Автомобили бортовые, грузоподъемность до 5 т |  |  |  | маш.-ч | 3,9 | [6 empty] | 2,262 |  |  |  | 656,62 |  |  |  | 1 485,27
| 4-100-040 |  | ОТм (ЗТм) Средний разряд машинистов 4 |  |  |  | чел.-ч | 3,9 | [6 empty] | 2,262 |  |  |  | 563,22 |  |  |  | 1 274,00
|  |  | Итого прямые затраты | [19 empty] | 4 451,85
3.1 | 421/пр_2020_п.75_пп.а |  | Сметная стоимость вспомогательных ненормируемых материальных ресурсов, не учтенная в сметной норме, 2% |  |  |  | % | 2 | [6 empty] | 2 | [7 empty] | 33,85
|  |  | ФОТ | [19 empty] | 2 966,58
| Пр/812-049.3-1 |  | НР Электротехнические установки на других объектах |  |  |  | % | 97% | [6 empty] | 97% | [7 empty] | 2 877,58
| Пр/774-049.3 |  | СП Электротехнические установки на других объектах |  |  |  | % | 51% | [6 empty] | 51% | [7 empty] | 1 512,96
|  |  | Всего по позиции | [15 empty] | 15 303,86 |  |  |  | 8 876,24
4 | ГЭСНм08-02-142-02 |  | На каждый последующий кабель добавлять к норме 08-02-142-01 V=58/100 |  |  |  | 100 м | 0,58 | [6 empty] | 0,58
| 1 |  | ОТ (ЗТ) |  |  |  | чел.-ч | [7 empty] | 1,1542 | [7 empty] | 635,51
| 1-100-38 |  | Средний разряд работы 3,8 |  |  |  | чел.-ч | 1,99 | [6 empty] | 1,1542 |  |  |  | 550,61 |  |  |  | 635,51
| 2 |  | ЭМ | [19 empty] | 30,47
|  |  | ОТм (ЗТм) |  |  |  | чел.-ч | [7 empty] | 0,0464 | [7 empty] | 26,13
| 91.14.02-001 |  | Автомобили бортовые, грузоподъемность до 5 т |  |  |  | маш.-ч | 0,08 | [6 empty] | 0,0464 |  |  |  | 656,62 |  |  |  | 30,47
| 4-100-040 |  | ОТм (ЗТм) Средний разряд машинистов 4 |  |  |  | чел.-ч | 0,08 | [6 empty] | 0,0464 |  |  |  | 563,22 |  |  |  | 26,13
|  |  | Итого прямые затраты | [19 empty] | 692,11
4.1 | 421/пр_2020_п.75_пп.а |  | Сметная стоимость вспомогательных ненормируемых материальных ресурсов, не учтенная в сметной норме, 2% |  |  |  | % | 2 | [6 empty] | 2 | [7 empty] | 12,71
|  |  | ФОТ | [19 empty] | 661,64
| Пр/812-049.3-1 |  | НР Электротехнические установки на других объектах |  |  |  | % | 97% | [6 empty] | 97% | [7 empty] | 641,79
| Пр/774-049.3 |  | СП Электротехнические установки на других объектах |  |  |  | % | 51% | [6 empty] | 51% | [7 empty] | 337,44
|  |  | Всего по позиции | [15 empty] | 2 903,53 |  |  |  | 1 684,05
5 | 02.3.01.02-1104 |  | Песок природный для строительных работ I класс, средний V=6+6 |  |  |  | м3 | 12 | [6 empty] | 12 |  |  |  | 685,40 |  |  |  | 8 224,80
|  |  | Всего по позиции | [19 empty] | 8 224,80
6 | ГЭСНм08-02-140-01 |  | Кабель до 64/110 кВ с изоляцией из сшитого полиэтилена в траншее V=((58-12)*2)/100 |  |  |  | 100 м | 0,92 | [6 empty] | 0,92
| 1 |  | ОТ (ЗТ) |  |  |  | чел.-ч | [7 empty] | 47,8124 | [7 empty] | 26 928,90
| 1-100-40 |  | Средний разряд работы 4,0 |  |  |  | чел.-ч | 51,97 | [6 empty] | 47,8124 |  |  |  | 563,22 |  |  |  | 26 928,90
| 2 |  | ЭМ | [19 empty] | 7 653,02
|  |  | ОТм (ЗТм) |  |  |  | чел.-ч | [7 empty] | 8,1604 | [7 empty] | 4 785,48
| 91.05.05-015 |  | Краны на автомобильном ходу, грузоподъемность 16 т |  |  |  | маш.-ч | 2,03 | [6 empty] | 1,8676 |  |  |  | 1 631,99 |  |  |  | 3 047,90
| 4-100-060 |  | ОТм (ЗТм) Средний разряд машинистов 6 |  |  |  | чел.-ч | 2,03 | [6 empty] | 1,8676 |  |  |  | 756,56 |  |  |  | 1 412,95
| [91.06.01-002] |  | Домкраты гидравлические, грузоподъемность 6,3-25 т |  |  |  | маш.-ч | 2,63 | [6 empty] | 2,4196 | 0,54 | 1,59 |  | 0,86 |  |  |  | 2,08
| [91.06.03-011] |  | Лебедки-прицепы гидравлические для протяжки кабеля, тяговое усилие 5 т |  |  |  | маш.-ч | 2,96 | [6 empty] | 2,7232 | 540,97 | 1,29 |  | 697,85 |  |  |  | 1 900,39
| 4-100-030 |  | ОТм (ЗТм) Средний разряд машинистов 3 |  |  |  | чел.-ч | 2,96 | [6 empty] | 2,7232 |  |  |  | 500,17 |  |  |  | 1 362,06
| [91.11.01-021] |  | Устройства подталкивающие для протяжки кабеля, тяговое усилие 800 кг |  |  |  | маш.-ч | 3,34 | [6 empty] | 3,0728 | 113,28 | 1,21 |  | 137,07 |  |  |  | 421,19
| 91.14.02-001 |  | Автомобили бортовые, грузоподъемность до 5 т |  |  |  | маш.-ч | 0,92 | [6 empty] | 0,8464 |  |  |  | 656,62 |  |  |  | 555,76
| 4-100-040 |  | ОТм (ЗТм) Средний разряд машинистов 4 |  |  |  | чел.-ч | 0,92 | [6 empty] | 0,8464 |  |  |  | 563,22 |  |  |  | 476,71
| [91.15.03-014] |  | Тракторы на пневмоколесном ходу, мощность 59 кВт (80 л.с.) |  |  |  | маш.-ч | 2,96 | [6 empty] | 2,7232 | 487,94 | 1,29 |  | 629,44 |  |  |  | 1 714,09
| 4-100-040 |  | ОТм (ЗТм) Средний разряд машинистов 4 |  |  |  | чел.-ч | 2,96 | [6 empty] | 2,7232 |  |  |  | 563,22 |  |  |  | 1 533,76
| [91.17.04-042] |  | Аппараты для газовой сварки и резки |  |  |  | маш.-ч | 2,4 | [6 empty] | 2,208 | 4,35 | 1,21 |  | 5,26 |  |  |  | 11,61
| 4 |  | М | [19 empty] | 202,66
| [01.3.02.09-0022] |  | Пропан-бутан смесь техническая |  |  |  | кг | 2,7 | [6 empty] | 2,484 | 41,38 | 1,71 |  | 70,76 |  |  |  | 175,77
| [08.3.03.06-0002] |  | Проволока горячекатаная в мотках, диаметр 6,3-6,5 мм |  |  |  | т | 0,0005 | [6 empty] | 0,00046 | 60 258,20 | 0,97 |  | 58 450,45 |  |  |  | 26,89
|  |  | Итого прямые затраты | [19 empty] | 39 570,06
6.1 | 421/пр_2020_п.75_пп.а |  | Сметная стоимость вспомогательных ненормируемых материальных ресурсов, не учтенная в сметной норме, 2% |  |  |  | % | 2 | [6 empty] | 2 | [7 empty] | 538,58
|  |  | ФОТ | [19 empty] | 31 714,38
| Пр/812-049.3-1 |  | НР Электротехнические установки на других объектах |  |  |  | % | 97% | [6 empty] | 97% | [7 empty] | 30 762,95
| Пр/774-049.3 |  | СП Электротехнические установки на других объектах |  |  |  | % | 51% | [6 empty] | 51% | [7 empty] | 16 174,33
|  |  | Всего по позиции | [15 empty] | 94 615,13 |  |  |  | 87 045,92
7 | ГЭСН34-02-003-01 |  | Устройство трубопроводов из полиэтиленовых труб: до 2 отверстий V=(12*2)/1000 |  |  |  | канал.км | 0,024 | [6 empty] | 0,024
| 1 |  | ОТ (ЗТ) |  |  |  | чел.-ч | [7 empty] | 3,192 | [7 empty] | 1 583,14
| 1-100-29 |  | Средний разряд работы 2,9 |  |  |  | чел.-ч | 133 | [6 empty] | 3,192 |  |  |  | 495,97 |  |  |  | 1 583,14
| 4 |  | М | [19 empty] | 33,22
| 01.3.01.01-0002 |  | Бензин автомобильный АИ-98, АИ-95 |  |  |  | т | 0,0008 | [6 empty] | 0,0000192 |  |  |  | 64 494,01 |  |  |  | 1,24
| [11.1.03.01-0067] |  | Брус обрезной хвойных пород (ель, сосна), естественной влажности, длина 2-6,5 м, ширина 100 и более мм, толщина 100 и более мм, сорт III |  |  |  | м3 | 0,08 | [6 empty] | 0,00192 | 16 655,00 | 1 |  | 16 655,00 |  |  |  | 31,98
|  |  | Итого прямые затраты | [19 empty] | 1 616,36
7.1 | 24.4.01.03-0006 |  | Трубы полимерные гладкие трехслойные для прокладки кабельных линий до 500 кВ, внешний слой сигнальный, основной слой неокрашенный, внутренний слой с пониженным коэффициентом трения, термостойкость 95 °С, кольцевая жесткость SN96, предельное усилие протяжки F70, диаметр 110 мм, толщина стенки 10,6 мм |  |  |  | м | 1 000 | [6 empty] | 24 |  |  |  | 1 555,40 |  |  |  | 37 329,60
|  |  | ФОТ | [19 empty] | 1 583,14
| Пр/812-028.0-1 |  | НР Сооружения связи, радиовещания и телевидения |  |  |  | % | 98% | [6 empty] | 98% | [7 empty] | 1 551,48
| Пр/774-028.0 |  | СП Сооружения связи, радиовещания и телевидения |  |  |  | % | 58% | [6 empty] | 58% | [7 empty] | 918,22
|  |  | Всего по позиции | [15 empty] | 1 725 652,50 |  |  |  | 41 415,66
8 | ГЭСНм08-02-148-04 |  | Кабель до 35 кВ в проложенных трубах, блоках и коробах, масса 1 м кабеля: до 6 кг V=(12*2)/100 |  |  |  | 100 м | 0,24 | [6 empty] | 0,24
| 1 |  | ОТ (ЗТ) |  |  |  | чел.-ч | [7 empty] | 5,5296 | [7 empty] | 3 044,65
| 1-100-38 |  | Средний разряд работы 3,8 |  |  |  | чел.-ч | 23,04 | [6 empty] | 5,5296 |  |  |  | 550,61 |  |  |  | 3 044,65
| 2 |  | ЭМ | [19 empty] | 137,55
|  |  | ОТм (ЗТм) |  |  |  | чел.-ч | [7 empty] | 0,096 | [7 empty] | 63,34
| 91.05.05-015 |  | Краны на автомобильном ходу, грузоподъемность 16 т |  |  |  | маш.-ч | 0,2 | [6 empty] | 0,048 |  |  |  | 1 631,99 |  |  |  | 78,34
| 4-100-060 |  | ОТм (ЗТм) Средний разряд машинистов 6 |  |  |  | чел.-ч | 0,2 | [6 empty] | 0,048 |  |  |  | 756,56 |  |  |  | 36,31
| 91.06.01-003 |  | Домкраты гидравлические, грузоподъемность 63-100 т |  |  |  | маш.-ч | 5,14 | [6 empty] | 1,2336 |  |  |  | 2,55 |  |  |  | 3,15
| [91.06.03-062] |  | Лебедки электрические тяговым усилием до 31,39 кН (3,2 т) |  |  |  | маш.-ч | 5,14 | [6 empty] | 1,2336 | 13,44 | 1,48 |  | 19,89 |  |  |  | 24,54
| 91.14.02-001 |  | Автомобили бортовые, грузоподъемность до 5 т |  |  |  | маш.-ч | 0,2 | [6 empty] | 0,048 |  |  |  | 656,62 |  |  |  | 31,52
| 4-100-040 |  | ОТм (ЗТм) Средний разряд машинистов 4 |  |  |  | чел.-ч | 0,2 | [6 empty] | 0,048 |  |  |  | 563,22 |  |  |  | 27,03
| 4 |  | М | [19 empty] | 186,22
| [01.7.06.07-0002] |  | Ленты монтажные из пластмассы для бандажирования проводов, скрепляются пластмассовыми кнопками, ширина 10 мм |  |  |  | 10 м | 0,096 | [6 empty] | 0,02304 | 37,71 | 1,58 |  | 59,58 |  |  |  | 1,37
| [10.3.02.03-0011] |  | Припои оловянно-свинцовые бессурьмянистые, марка ПОС30 |  |  |  | кг | 0,5 | [6 empty] | 0,12 | 931,11 | 1,64 |  | 1 527,02 |  |  |  | 183,24
| [14.4.03.03-0002] |  | Лак битумный БТ-123 |  |  |  | т | 0,00006 | [6 empty] | 0,0000144 | 82 698,14 | 1,35 |  | 111 642,49 |  |  |  | 1,61
|  |  | Итого прямые затраты | [19 empty] | 3 431,76
8.1 | 421/пр_2020_п.75_пп.а |  | Сметная стоимость вспомогательных ненормируемых материальных ресурсов, не учтенная в сметной норме, 2% |  |  |  | % | 2 | [6 empty] | 2 | [7 empty] | 60,89
|  |  | ФОТ | [19 empty] | 3 107,99
| Пр/812-049.3-1 |  | НР Электротехнические установки на других объектах |  |  |  | % | 97% | [6 empty] | 97% | [7 empty] | 3 014,75
| Пр/774-049.3 |  | СП Электротехнические установки на других объектах |  |  |  | % | 51% | [6 empty] | 51% | [7 empty] | 1 585,07
|  |  | Всего по позиции | [15 empty] | 33 718,63 |  |  |  | 8 092,47
9 | ГЭСНм08-02-189-03 |  | Муфта концевая термоусаживаемая внутренней установки для трехжильного кабеля с изоляцией из сшитого полиэтилена, небронированного, напряжением до 10 кВ, сечением жилы: свыше 120 до 240 мм2 |  |  |  | шт | 2 | [6 empty] | 2
| 1 |  | ОТ (ЗТ) |  |  |  | чел.-ч | [7 empty] | 10,04 | [7 empty] | 5 760,20
| 2-100-03 |  | Рабочий 3 разряда |  |  |  | чел.-ч | 2,51 | [6 empty] | 5,02 |  |  |  | 500,17 |  |  |  | 2 510,85
| 2-100-05 |  | Рабочий 5 разряда |  |  |  | чел.-ч | 2,51 | [6 empty] | 5,02 |  |  |  | 647,28 |  |  |  | 3 249,35
| 4 |  | М | [19 empty] | 565,34
| [01.3.02.09-0022] |  | Пропан-бутан смесь техническая |  |  |  | кг | 3,9948 | [6 empty] | 7,9896 | 41,38 | 1,71 |  | 70,76 |  |  |  | 565,34
|  |  | Итого прямые затраты | [19 empty] | 6 325,54
9.1 | 421/пр_2020_п.75_пп.а |  | Вспомогательные ненормируемые материальные ресурсы |  |  |  | % | 2 | [6 empty] | 2 | [7 empty] | 115,20
|  |  | ФОТ | [19 empty] | 5 760,20
| Пр/812-049.3-1 |  | НР Электротехнические установки на других объектах |  |  |  | % | 97% | [6 empty] | 97% | [7 empty] | 5 587,39
| Пр/774-049.3 |  | СП Электротехнические установки на других объектах |  |  |  | % | 51% | [6 empty] | 51% | [7 empty] | 2 937,70
|  |  | Всего по позиции | [15 empty] | 7 482,92 |  |  |  | 14 965,83
10 | ГЭСН22-05-004-01 |  | Заделка битумом и прядью концов футляра диаметром: 400 мм |  |  |  | футляр | 2 | [6 empty] | 2
| 1 |  | ОТ (ЗТ) |  |  |  | чел.-ч | [7 empty] | 5,78 | [7 empty] | 3 036,75
| 1-100-34 |  | Средний разряд работы 3,4 |  |  |  | чел.-ч | 2,89 | [6 empty] | 5,78 |  |  |  | 525,39 |  |  |  | 3 036,75
| 2 |  | ЭМ | [19 empty] | 452,23
|  |  | ОТм (ЗТм) |  |  |  | чел.-ч | [7 empty] | 0,08 | [7 empty] | 45,06
| [91.08.04-021] |  | Котлы битумные передвижные электрические с центробежной мешалкой, объем загрузочной емкости 400 л |  |  |  | маш.-ч | 0,99 | [6 empty] | 1,98 | 95,25 | 1,58 |  | 150,50 |  |  |  | 297,99
| 91.14.02-001 |  | Автомобили бортовые, грузоподъемность до 5 т |  |  |  | маш.-ч | 0,04 | [6 empty] | 0,08 |  |  |  | 656,62 |  |  |  | 52,53
| 4-100-040 |  | ОТм (ЗТм) Средний разряд машинистов 4 |  |  |  | чел.-ч | 0,04 | [6 empty] | 0,08 |  |  |  | 563,22 |  |  |  | 45,06
| 91.17.04-034 |  | Агрегаты сварочные с двигателем внутреннего сгорания для ручной дуговой сварки, сварочный ток до 400 А, количество постов 1 |  |  |  | маш.-ч | 0,47 | [6 empty] | 0,94 |  |  |  | 108,20 |  |  |  | 101,71
| 4 |  | М | [19 empty] | 2 655,14
| [01.2.01.02-0054] |  | Битум нефтяной строительный БН-90/10 |  |  |  | т | 0,012 | [6 empty] | 0,024 | 22 965,21 | 1,2 |  | 27 558,25 |  |  |  | 661,40
| [01.7.07.29-0322] |  | Канат пропитанный (каболка) из льняного и джутового волокна, канализационный и водопроводный, отжатый, диаметр 10-100 мм |  |  |  | кг | 4,2 | [6 empty] | 8,4 | 152,78 | 1,42 |  | 216,95 |  |  |  | 1 822,38
| [01.7.11.07-0227] |  | Электроды сварочные для сварки низколегированных и углеродистых сталей УОНИ 13/45, Э42А, диаметр 4-5 мм |  |  |  | кг | 0,6 | [6 empty] | 1,2 | 155,63 | 0,89 |  | 138,51 |  |  |  | 166,21
| [11.1.03.06-0075] |  | Доска обрезная хвойных пород, естественной влажности, длина 2-6,5 м, ширина 100-250 мм, толщина 30-40 мм, сорт III |  |  |  | м3 | 0,00019 | [6 empty] | 0,00038 | 5 764,42 | 2,35 |  | 13 546,39 |  |  |  | 5,15
|  |  | Итого прямые затраты | [19 empty] | 6 189,18
10.1 | [01.7.07.29-0111] |  | Пакля смоляная пропитанная |  |  |  | кг | 4,79993 | [6 empty] | 9,59986 | 92,95 | 1,42 |  | 131,99 |  |  |  | 1 267,09
|  |  | ФОТ | [19 empty] | 3 081,81
| Пр/812-018.0-1 |  | НР Наружные сети водопровода, канализации, теплоснабжения, газопроводы |  |  |  | % | 117% | [6 empty] | 117% | [7 empty] | 3 605,72
| Пр/774-018.0 |  | СП Наружные сети водопровода, канализации, теплоснабжения, газопроводы |  |  |  | % | 74% | [6 empty] | 74% | [7 empty] | 2 280,54
|  |  | Всего по позиции | [15 empty] | 6 671,27 |  |  |  | 13 342,53
11 | ГЭСНм08-02-143-03 |  | Покрытие кабеля, проложенного в траншее: плитами одного кабеля V=58/100 |  |  |  | 100 м | 0,58 | [6 empty] | 0,58
| 1 |  | ОТ (ЗТ) |  |  |  | чел.-ч | [7 empty] | 3,3292 | [7 empty] | 1 833,09
| 1-100-38 |  | Средний разряд работы 3,8 |  |  |  | чел.-ч | 5,74 | [6 empty] | 3,3292 |  |  |  | 550,61 |  |  |  | 1 833,09
| 2 |  | ЭМ | [19 empty] | 2 548,59
|  |  | ОТм (ЗТм) |  |  |  | чел.-ч | [7 empty] | 2,2272 | [7 empty] | 1 469,71
| 91.05.05-015 |  | Краны на автомобильном ходу, грузоподъемность 16 т |  |  |  | маш.-ч | 1,92 | [6 empty] | 1,1136 |  |  |  | 1 631,99 |  |  |  | 1 817,38
| 4-100-060 |  | ОТм (ЗТм) Средний разряд машинистов 6 |  |  |  | чел.-ч | 1,92 | [6 empty] | 1,1136 |  |  |  | 756,56 |  |  |  | 842,51
| 91.14.02-001 |  | Автомобили бортовые, грузоподъемность до 5 т |  |  |  | маш.-ч | 1,92 | [6 empty] | 1,1136 |  |  |  | 656,62 |  |  |  | 731,21
| 4-100-040 |  | ОТм (ЗТм) Средний разряд машинистов 4 |  |  |  | чел.-ч | 1,92 | [6 empty] | 1,1136 |  |  |  | 563,22 |  |  |  | 627,20
|  |  | Итого прямые затраты | [19 empty] | 5 851,39
11.1 | 421/пр_2020_п.75_пп.а |  | Сметная стоимость вспомогательных ненормируемых материальных ресурсов, не учтенная в сметной норме, 2% |  |  |  | % | 2 | [6 empty] | 2 | [7 empty] | 36,66
|  |  | ФОТ | [19 empty] | 3 302,80
| Пр/812-049.3-1 |  | НР Электротехнические установки на других объектах |  |  |  | % | 97% | [6 empty] | 97% | [7 empty] | 3 203,72
| Пр/774-049.3 |  | СП Электротехнические установки на других объектах |  |  |  | % | 51% | [6 empty] | 51% | [7 empty] | 1 684,43
|  |  | Всего по позиции | [15 empty] | 18 579,66 |  |  |  | 10 776,20
12 | ГЭСНм08-02-143-04 |  | Покрытие кабеля, проложенного в траншее: плитами каждого последующего V=58/100 |  |  |  | 100 м | 0,58 | [6 empty] | 0,58
| 1 |  | ОТ (ЗТ) |  |  |  | чел.-ч | [7 empty] | 1,6124 | [7 empty] | 887,80
| 1-100-38 |  | Средний разряд работы 3,8 |  |  |  | чел.-ч | 2,78 | [6 empty] | 1,6124 |  |  |  | 550,61 |  |  |  | 887,80
| 2 |  | ЭМ | [19 empty] | 1 221,20
|  |  | ОТм (ЗТм) |  |  |  | чел.-ч | [7 empty] | 1,0672 | [7 empty] | 704,23
| 91.05.05-015 |  | Краны на автомобильном ходу, грузоподъемность 16 т |  |  |  | маш.-ч | 0,92 | [6 empty] | 0,5336 |  |  |  | 1 631,99 |  |  |  | 870,83
| 4-100-060 |  | ОТм (ЗТм) Средний разряд машинистов 6 |  |  |  | чел.-ч | 0,92 | [6 empty] | 0,5336 |  |  |  | 756,56 |  |  |  | 403,70
| 91.14.02-001 |  | Автомобили бортовые, грузоподъемность до 5 т |  |  |  | маш.-ч | 0,92 | [6 empty] | 0,5336 |  |  |  | 656,62 |  |  |  | 350,37
| 4-100-040 |  | ОТм (ЗТм) Средний разряд машинистов 4 |  |  |  | чел.-ч | 0,92 | [6 empty] | 0,5336 |  |  |  | 563,22 |  |  |  | 300,53
|  |  | Итого прямые затраты | [19 empty] | 2 813,23
12.1 | 421/пр_2020_п.75_пп.а |  | Сметная стоимость вспомогательных ненормируемых материальных ресурсов, не учтенная в сметной норме, 2% |  |  |  | % | 2 | [6 empty] | 2 | [7 empty] | 17,76
|  |  | ФОТ | [19 empty] | 1 592,03
| Пр/812-049.3-1 |  | НР Электротехнические установки на других объектах |  |  |  | % | 97% | [6 empty] | 97% | [7 empty] | 1 544,27
| Пр/774-049.3 |  | СП Электротехнические установки на других объектах |  |  |  | % | 51% | [6 empty] | 51% | [7 empty] | 811,94
|  |  | Всего по позиции | [15 empty] | 8 943,45 |  |  |  | 5 187,20
13 | [20.2.02.07-1016] |  | Плита из полимернаполненной композиции на основе волластонита для закрытия кабеля, размеры 480х240 мм (58*2/0,24=483 шт.) |  |  |  | шт | 483 | [6 empty] | 483 | 55,03 | 1,22 |  | 67,14 |  |  |  | 32 428,62
|  |  | Всего по позиции | [19 empty] | 32 428,62
14 | ГЭСН01-01-033-02 |  | Засыпка траншей и котлованов с перемещением грунта до 5 м бульдозерами мощностью: 59 кВт (80 л.с.), группа грунтов 2 V=24/1 000 |  |  |  | 1000 м3 | 0,024 | [6 empty] | 0,024
| 2 |  | ЭМ | [19 empty] | 221,07
|  |  | ОТм (ЗТм) |  |  |  | чел.-ч | [7 empty] | 0,19344 | [7 empty] | 125,21
| [91.01.01-034] |  | Бульдозеры, мощность 59 кВт (80 л.с.) |  |  |  | маш.-ч | 8,06 | [6 empty] | 0,19344 | 828,16 | 1,38 |  | 1 142,86 |  |  |  | 221,07
| 4-100-050 |  | ОТм (ЗТм) Средний разряд машинистов 5 |  |  |  | чел.-ч | 8,06 | [6 empty] | 0,19344 |  |  |  | 647,28 |  |  |  | 125,21
|  |  | Итого прямые затраты | [19 empty] | 346,28
|  |  | ФОТ | [19 empty] | 125,21
| Пр/812-001.1-1 |  | НР Земляные работы, выполняемые механизированным способом |  |  |  | % | 92% | [6 empty] | 92% | [7 empty] | 115,19
| Пр/774-001.1 |  | СП Земляные работы, выполняемые механизированным способом |  |  |  | % | 46% | [6 empty] | 46% | [7 empty] | 57,60
|  |  | Всего по позиции | [15 empty] | 21 627,92 |  |  |  | 519,07
15 | [16.2.01.02-0002] |  | Земля растительная механизированной заготовки |  |  |  | м3 | 24 | [6 empty] | 24 | 1 498,08 | 1,13 |  | 1 692,83 |  |  |  | 40 627,92
|  |  | Всего по позиции | [19 empty] | 40 627,92
16 | ГЭСН47-01-001-01 |  | Планировка участка: механизированным способом V=(58*1,2)/100 |  |  |  | 100 м2 | 0,696 | [6 empty] | 0,696
| 2 |  | ЭМ | [19 empty] | 198,86
|  |  | ОТм (ЗТм) |  |  |  | чел.-ч | [7 empty] | 0,174 | [7 empty] | 112,63
| [91.01.01-034] |  | Бульдозеры, мощность 59 кВт (80 л.с.) |  |  |  | маш.-ч | 0,25 | [6 empty] | 0,174 | 828,16 | 1,38 |  | 1 142,86 |  |  |  | 198,86
| 4-100-050 |  | ОТм (ЗТм) Средний разряд машинистов 5 |  |  |  | чел.-ч | 0,25 | [6 empty] | 0,174 |  |  |  | 647,28 |  |  |  | 112,63
|  |  | Итого прямые затраты | [19 empty] | 311,49
|  |  | ФОТ | [19 empty] | 112,63
| Пр/812-041.0-1 |  | НР Озеленение. Защитные лесонасаждения |  |  |  | % | 103% | [6 empty] | 103% | [7 empty] | 116,01
| Пр/774-041.0 |  | СП Озеленение. Защитные лесонасаждения |  |  |  | % | 72% | [6 empty] | 72% | [7 empty] | 81,09
|  |  | Всего по позиции | [15 empty] | 730,73 |  |  |  | 508,59
17 | ГЭСН01-02-005-01 |  | Уплотнение грунта пневматическими трамбовками, группа грунтов: 1-2 V=24/100 |  |  |  | 100 м3 | 0,24 | [6 empty] | 0,24
| 1 |  | ОТ (ЗТ) |  |  |  | чел.-ч | [7 empty] | 3,0072 | [7 empty] | 1 504,11
| 1-100-30 |  | Средний разряд работы 3,0 |  |  |  | чел.-ч | 12,53 | [6 empty] | 3,0072 |  |  |  | 500,17 |  |  |  | 1 504,11
| 2 |  | ЭМ | [19 empty] | 257,47
|  |  | ОТм (ЗТм) |  |  |  | чел.-ч | [7 empty] | 0,6288 | [7 empty] | 354,15
| [91.08.09-023] |  | Трамбовки пневматические при работе от передвижных компрессорных установок |  |  |  | маш.-ч | 10,5 | [6 empty] | 2,52 | 2,41 | 1,11 |  | 2,68 |  |  |  | 6,75
| 91.18.01-007 |  | Компрессоры винтовые передвижные с двигателем внутреннего сгорания, давление до 0,7 МПа (7 атм), производительность до 5,4 м3/мин |  |  |  | маш.-ч | 2,62 | [6 empty] | 0,6288 |  |  |  | 398,72 |  |  |  | 250,72
| 4-100-040 |  | ОТм (ЗТм) Средний разряд машинистов 4 |  |  |  | чел.-ч | 2,62 | [6 empty] | 0,6288 |  |  |  | 563,22 |  |  |  | 354,15
|  |  | Итого прямые затраты | [19 empty] | 2 115,73
|  |  | ФОТ | [19 empty] | 1 858,26
| Пр/812-001.1-1 |  | НР Земляные работы, выполняемые механизированным способом |  |  |  | % | 92% | [6 empty] | 92% | [7 empty] | 1 709,60
| Пр/774-001.1 |  | СП Земляные работы, выполняемые механизированным способом |  |  |  | % | 46% | [6 empty] | 46% | [7 empty] | 854,80
|  |  | Всего по позиции | [15 empty] | 19 500,54 |  |  |  | 4 680,13
18 | 46-1 |  | Погрузка в автотранспортное средство: дерн (24+12) |  |  |  | т | 36 | [6 empty] | 36 |  |  |  | 303,85 |  |  |  | 10 938,60
|  |  | Всего по позиции | [19 empty] | 10 938,60
19 | 02-15-1-01-0040 |  | Перевозка грузов I класса автомобилями-самосвалами грузоподъемностью до 15 т по дорогам с усовершенствованным (асфальтобетонным, цементобетонным, железобетонным, обработанным органическим вяжущим) дорожным покрытием на расстояние 40 км V=36*1,8 |  |  |  | т | 64,8 | [6 empty] | 64,8 |  |  |  | 398,00 |  |  |  | 25 790,40
|  |  | Всего по позиции | [19 empty] | 25 790,40
Заходы в ТП и ЩСУ
20 | ГЭСН01-02-057-02 |  | Разработка грунта вручную в траншеях глубиной до 2 м без креплений с откосами, группа грунтов: 2 V=6/100 |  |  |  | 100 м3 | 0,06 | [6 empty] | 0,06
| 1 |  | ОТ (ЗТ) |  |  |  | чел.-ч | [7 empty] | 9,24 | [7 empty] | 4 233,21
| 1-100-20 |  | Средний разряд работы 2,0 |  |  |  | чел.-ч | 154 | [6 empty] | 9,24 |  |  |  | 458,14 |  |  |  | 4 233,21
|  |  | Итого прямые затраты | [19 empty] | 4 233,21
|  |  | ФОТ | [19 empty] | 4 233,21
| Пр/812-001.2-1 |  | НР Земляные работы, выполняемые ручным способом |  |  |  | % | 89% | [6 empty] | 89% | [7 empty] | 3 767,56
| Пр/774-001.2 |  | СП Земляные работы, выполняемые ручным способом |  |  |  | % | 40% | [6 empty] | 40% | [7 empty] | 1 693,28
|  |  | Всего по позиции | [15 empty] | 161 567,50 |  |  |  | 9 694,05
21 | 46-1 |  | Погрузка в автотранспортное средство: дерн V=1,6*1,8 |  |  |  | т | 2,88 | [6 empty] | 2,88 |  |  |  | 303,85 |  |  |  | 875,09
|  |  | Всего по позиции | [19 empty] | 875,09
22 | 02-15-1-01-0040 |  | Перевозка грузов I класса автомобилями-самосвалами грузоподъемностью до 15 т по дорогам с усовершенствованным (асфальтобетонным, цементобетонным, железобетонным, обработанным органическим вяжущим) дорожным покрытием на расстояние 40 км V=1,6*1,8 |  |  |  | т | 2,88 | [6 empty] | 2,88 |  |  |  | 398,00 |  |  |  | 1 146,24
|  |  | Всего по позиции | [19 empty] | 1 146,24
23 | ГЭСНм08-02-142-01 |  | Устройство постели при одном кабеле в траншее V=10/100 |  |  |  | 100 м | 0,1 | [6 empty] | 0,1
| 1 |  | ОТ (ЗТ) |  |  |  | чел.-ч | [7 empty] | 0,53 | [7 empty] | 291,82
| 1-100-38 |  | Средний разряд работы 3,8 |  |  |  | чел.-ч | 5,3 | [6 empty] | 0,53 |  |  |  | 550,61 |  |  |  | 291,82
| 2 |  | ЭМ | [19 empty] | 256,08
|  |  | ОТм (ЗТм) |  |  |  | чел.-ч | [7 empty] | 0,39 | [7 empty] | 219,66
| 91.14.02-001 |  | Автомобили бортовые, грузоподъемность до 5 т |  |  |  | маш.-ч | 3,9 | [6 empty] | 0,39 |  |  |  | 656,62 |  |  |  | 256,08
| 4-100-040 |  | ОТм (ЗТм) Средний разряд машинистов 4 |  |  |  | чел.-ч | 3,9 | [6 empty] | 0,39 |  |  |  | 563,22 |  |  |  | 219,66
|  |  | Итого прямые затраты | [19 empty] | 767,56
23.1 | 421/пр_2020_п.75_пп.а |  | Сметная стоимость вспомогательных ненормируемых материальных ресурсов, не учтенная в сметной норме, 2% |  |  |  | % | 2 | [6 empty] | 2 | [7 empty] | 5,84
|  |  | ФОТ | [19 empty] | 511,48
| Пр/812-049.3-1 |  | НР Электротехнические установки на других объектах |  |  |  | % | 97% | [6 empty] | 97% | [7 empty] | 496,14
| Пр/774-049.3 |  | СП Электротехнические установки на других объектах |  |  |  | % | 51% | [6 empty] | 51% | [7 empty] | 260,85
|  |  | Всего по позиции | [15 empty] | 15 303,90 |  |  |  | 1 530,39
24 | ГЭСНм08-02-142-02 |  | На каждый последующий кабель добавлять к норме 08-02-142-01 V=10/100 |  |  |  | 100 м | 0,1 | [6 empty] | 0,1
| 1 |  | ОТ (ЗТ) |  |  |  | чел.-ч | [7 empty] | 0,199 | [7 empty] | 109,57
| 1-100-38 |  | Средний разряд работы 3,8 |  |  |  | чел.-ч | 1,99 | [6 empty] | 0,199 |  |  |  | 550,61 |  |  |  | 109,57
| 2 |  | ЭМ | [19 empty] | 5,25
|  |  | ОТм (ЗТм) |  |  |  | чел.-ч | [7 empty] | 0,008 | [7 empty] | 4,51
| 91.14.02-001 |  | Автомобили бортовые, грузоподъемность до 5 т |  |  |  | маш.-ч | 0,08 | [6 empty] | 0,008 |  |  |  | 656,62 |  |  |  | 5,25
| 4-100-040 |  | ОТм (ЗТм) Средний разряд машинистов 4 |  |  |  | чел.-ч | 0,08 | [6 empty] | 0,008 |  |  |  | 563,22 |  |  |  | 4,51
|  |  | Итого прямые затраты | [19 empty] | 119,33
24.1 | 421/пр_2020_п.75_пп.а |  | Сметная стоимость вспомогательных ненормируемых материальных ресурсов, не учтенная в сметной норме, 2% |  |  |  | % | 2 | [6 empty] | 2 | [7 empty] | 2,19
|  |  | ФОТ | [19 empty] | 114,08
| Пр/812-049.3-1 |  | НР Электротехнические установки на других объектах |  |  |  | % | 97% | [6 empty] | 97% | [7 empty] | 110,66
| Пр/774-049.3 |  | СП Электротехнические установки на других объектах |  |  |  | % | 51% | [6 empty] | 51% | [7 empty] | 58,18
|  |  | Всего по позиции | [15 empty] | 2 903,60 |  |  |  | 290,36
25 | 02.3.01.02-1104 |  | Песок природный для строительных работ I класс, средний |  |  |  | м3 | 1,6 | [6 empty] | 1,6 |  |  |  | 685,40 |  |  |  | 1 096,64
|  |  | Всего по позиции | [19 empty] | 1 096,64
26 | ГЭСНм08-02-140-01 |  | Кабель до 64/110 кВ с изоляцией из сшитого полиэтилена в траншее V=(10*2)/100 |  |  |  | 100 м | 0,2 | [6 empty] | 0,2
| 1 |  | ОТ (ЗТ) |  |  |  | чел.-ч | [7 empty] | 10,394 | [7 empty] | 5 854,11
| 1-100-40 |  | Средний разряд работы 4,0 |  |  |  | чел.-ч | 51,97 | [6 empty] | 10,394 |  |  |  | 563,22 |  |  |  | 5 854,11
| 2 |  | ЭМ | [19 empty] | 1 663,70
|  |  | ОТм (ЗТм) |  |  |  | чел.-ч | [7 empty] | 1,774 | [7 empty] | 1 040,32
| 91.05.05-015 |  | Краны на автомобильном ходу, грузоподъемность 16 т |  |  |  | маш.-ч | 2,03 | [6 empty] | 0,406 |  |  |  | 1 631,99 |  |  |  | 662,59
| 4-100-060 |  | ОТм (ЗТм) Средний разряд машинистов 6 |  |  |  | чел.-ч | 2,03 | [6 empty] | 0,406 |  |  |  | 756,56 |  |  |  | 307,16
| [91.06.01-002] |  | Домкраты гидравлические, грузоподъемность 6,3-25 т |  |  |  | маш.-ч | 2,63 | [6 empty] | 0,526 | 0,54 | 1,59 |  | 0,86 |  |  |  | 0,45
| [91.06.03-011] |  | Лебедки-прицепы гидравлические для протяжки кабеля, тяговое усилие 5 т |  |  |  | маш.-ч | 2,96 | [6 empty] | 0,592 | 540,97 | 1,29 |  | 697,85 |  |  |  | 413,13
| 4-100-030 |  | ОТм (ЗТм) Средний разряд машинистов 3 |  |  |  | чел.-ч | 2,96 | [6 empty] | 0,592 |  |  |  | 500,17 |  |  |  | 296,10
| [91.11.01-021] |  | Устройства подталкивающие для протяжки кабеля, тяговое усилие 800 кг |  |  |  | маш.-ч | 3,34 | [6 empty] | 0,668 | 113,28 | 1,21 |  | 137,07 |  |  |  | 91,56
| 91.14.02-001 |  | Автомобили бортовые, грузоподъемность до 5 т |  |  |  | маш.-ч | 0,92 | [6 empty] | 0,184 |  |  |  | 656,62 |  |  |  | 120,82
| 4-100-040 |  | ОТм (ЗТм) Средний разряд машинистов 4 |  |  |  | чел.-ч | 0,92 | [6 empty] | 0,184 |  |  |  | 563,22 |  |  |  | 103,63
| [91.15.03-014] |  | Тракторы на пневмоколесном ходу, мощность 59 кВт (80 л.с.) |  |  |  | маш.-ч | 2,96 | [6 empty] | 0,592 | 487,94 | 1,29 |  | 629,44 |  |  |  | 372,63
| 4-100-040 |  | ОТм (ЗТм) Средний разряд машинистов 4 |  |  |  | чел.-ч | 2,96 | [6 empty] | 0,592 |  |  |  | 563,22 |  |  |  | 333,43
| [91.17.04-042] |  | Аппараты для газовой сварки и резки |  |  |  | маш.-ч | 2,4 | [6 empty] | 0,48 | 4,35 | 1,21 |  | 5,26 |  |  |  | 2,52
| 4 |  | М | [19 empty] | 44,06
| [01.3.02.09-0022] |  | Пропан-бутан смесь техническая |  |  |  | кг | 2,7 | [6 empty] | 0,54 | 41,38 | 1,71 |  | 70,76 |  |  |  | 38,21
| [08.3.03.06-0002] |  | Проволока горячекатаная в мотках, диаметр 6,3-6,5 мм |  |  |  | т | 0,0005 | [6 empty] | 0,0001 | 60 258,20 | 0,97 |  | 58 450,45 |  |  |  | 5,85
|  |  | Итого прямые затраты | [19 empty] | 8 602,19
26.1 | 421/пр_2020_п.75_пп.а |  | Сметная стоимость вспомогательных ненормируемых материальных ресурсов, не учтенная в сметной норме, 2% |  |  |  | % | 2 | [6 empty] | 2 | [7 empty] | 117,08
|  |  | ФОТ | [19 empty] | 6 894,43
| Пр/812-049.3-1 |  | НР Электротехнические установки на других объектах |  |  |  | % | 97% | [6 empty] | 97% | [7 empty] | 6 687,60
| Пр/774-049.3 |  | СП Электротехнические установки на других объектах |  |  |  | % | 51% | [6 empty] | 51% | [7 empty] | 3 516,16
|  |  | Всего по позиции | [15 empty] | 94 615,15 |  |  |  | 18 923,03
27 | ГЭСНм08-02-143-03 |  | Покрытие кабеля, проложенного в траншее: плитами одного кабеля V=10/100 |  |  |  | 100 м | 0,1 | [6 empty] | 0,1
| 1 |  | ОТ (ЗТ) |  |  |  | чел.-ч | [7 empty] | 0,574 | [7 empty] | 316,05
| 1-100-38 |  | Средний разряд работы 3,8 |  |  |  | чел.-ч | 5,74 | [6 empty] | 0,574 |  |  |  | 550,61 |  |  |  | 316,05
| 2 |  | ЭМ | [19 empty] | 439,41
|  |  | ОТм (ЗТм) |  |  |  | чел.-ч | [7 empty] | 0,384 | [7 empty] | 253,40
| 91.05.05-015 |  | Краны на автомобильном ходу, грузоподъемность 16 т |  |  |  | маш.-ч | 1,92 | [6 empty] | 0,192 |  |  |  | 1 631,99 |  |  |  | 313,34
| 4-100-060 |  | ОТм (ЗТм) Средний разряд машинистов 6 |  |  |  | чел.-ч | 1,92 | [6 empty] | 0,192 |  |  |  | 756,56 |  |  |  | 145,26
| 91.14.02-001 |  | Автомобили бортовые, грузоподъемность до 5 т |  |  |  | маш.-ч | 1,92 | [6 empty] | 0,192 |  |  |  | 656,62 |  |  |  | 126,07
| 4-100-040 |  | ОТм (ЗТм) Средний разряд машинистов 4 |  |  |  | чел.-ч | 1,92 | [6 empty] | 0,192 |  |  |  | 563,22 |  |  |  | 108,14
|  |  | Итого прямые затраты | [19 empty] | 1 008,86
27.1 | 421/пр_2020_п.75_пп.а |  | Сметная стоимость вспомогательных ненормируемых материальных ресурсов, не учтенная в сметной норме, 2% |  |  |  | % | 2 | [6 empty] | 2 | [7 empty] | 6,32
|  |  | ФОТ | [19 empty] | 569,45
| Пр/812-049.3-1 |  | НР Электротехнические установки на других объектах |  |  |  | % | 97% | [6 empty] | 97% | [7 empty] | 552,37
| Пр/774-049.3 |  | СП Электротехнические установки на других объектах |  |  |  | % | 51% | [6 empty] | 51% | [7 empty] | 290,42
|  |  | Всего по позиции | [15 empty] | 18 579,70 |  |  |  | 1 857,97
28 | ГЭСНм08-02-143-04 |  | Покрытие кабеля, проложенного в траншее: плитами каждого последующего V=10/100 |  |  |  | 100 м | 0,1 | [6 empty] | 0,1
| 1 |  | ОТ (ЗТ) |  |  |  | чел.-ч | [7 empty] | 0,278 | [7 empty] | 153,07
| 1-100-38 |  | Средний разряд работы 3,8 |  |  |  | чел.-ч | 2,78 | [6 empty] | 0,278 |  |  |  | 550,61 |  |  |  | 153,07
| 2 |  | ЭМ | [19 empty] | 210,55
|  |  | ОТм (ЗТм) |  |  |  | чел.-ч | [7 empty] | 0,184 | [7 empty] | 121,42
| 91.05.05-015 |  | Краны на автомобильном ходу, грузоподъемность 16 т |  |  |  | маш.-ч | 0,92 | [6 empty] | 0,092 |  |  |  | 1 631,99 |  |  |  | 150,14
| 4-100-060 |  | ОТм (ЗТм) Средний разряд машинистов 6 |  |  |  | чел.-ч | 0,92 | [6 empty] | 0,092 |  |  |  | 756,56 |  |  |  | 69,60
| 91.14.02-001 |  | Автомобили бортовые, грузоподъемность до 5 т |  |  |  | маш.-ч | 0,92 | [6 empty] | 0,092 |  |  |  | 656,62 |  |  |  | 60,41
| 4-100-040 |  | ОТм (ЗТм) Средний разряд машинистов 4 |  |  |  | чел.-ч | 0,92 | [6 empty] | 0,092 |  |  |  | 563,22 |  |  |  | 51,82
|  |  | Итого прямые затраты | [19 empty] | 485,04
28.1 | 421/пр_2020_п.75_пп.а |  | Сметная стоимость вспомогательных ненормируемых материальных ресурсов, не учтенная в сметной норме, 2% |  |  |  | % | 2 | [6 empty] | 2 | [7 empty] | 3,06
|  |  | ФОТ | [19 empty] | 274,49
| Пр/812-049.3-1 |  | НР Электротехнические установки на других объектах |  |  |  | % | 97% | [6 empty] | 97% | [7 empty] | 266,26
| Пр/774-049.3 |  | СП Электротехнические установки на других объектах |  |  |  | % | 51% | [6 empty] | 51% | [7 empty] | 139,99
|  |  | Всего по позиции | [15 empty] | 8 943,50 |  |  |  | 894,35
29 | [20.2.02.07-1016] |  | Плита из полимернаполненной композиции на основе волластонита для закрытия кабеля, размеры 480х240 мм (10*2/0,24=83 шт.) |  |  |  | шт | 83 | [6 empty] | 83 | 55,03 | 1,22 |  | 67,14 |  |  |  | 5 572,62
|  |  | Всего по позиции | [19 empty] | 5 572,62
30 | ГЭСН01-01-033-02 |  | Засыпка траншей и котлованов с перемещением грунта до 5 м бульдозерами мощностью: 59 кВт (80 л.с.), группа грунтов 2 V=4,4/1 000 |  |  |  | 1000 м3 | 0,0044 | [6 empty] | 0,0044
| 2 |  | ЭМ | [19 empty] | 40,53
|  |  | ОТм (ЗТм) |  |  |  | чел.-ч | [7 empty] | 0,035464 | [7 empty] | 22,96
| [91.01.01-034] |  | Бульдозеры, мощность 59 кВт (80 л.с.) |  |  |  | маш.-ч | 8,06 | [6 empty] | 0,035464 | 828,16 | 1,38 |  | 1 142,86 |  |  |  | 40,53
| 4-100-050 |  | ОТм (ЗТм) Средний разряд машинистов 5 |  |  |  | чел.-ч | 8,06 | [6 empty] | 0,035464 |  |  |  | 647,28 |  |  |  | 22,96
|  |  | Итого прямые затраты | [19 empty] | 63,49
|  |  | ФОТ | [19 empty] | 22,96
| Пр/812-001.1-1 |  | НР Земляные работы, выполняемые механизированным способом |  |  |  | % | 92% | [6 empty] | 92% | [7 empty] | 21,12
| Пр/774-001.1 |  | СП Земляные работы, выполняемые механизированным способом |  |  |  | % | 46% | [6 empty] | 46% | [7 empty] | 10,56
|  |  | Всего по позиции | [15 empty] | 21 629,55 |  |  |  | 95,17
31 | ГЭСН47-01-001-01 |  | Планировка участка: механизированным способом V=12/100 |  |  |  | 100 м2 | 0,12 | [6 empty] | 0,12
| 2 |  | ЭМ | [19 empty] | 34,29
|  |  | ОТм (ЗТм) |  |  |  | чел.-ч | [7 empty] | 0,03 | [7 empty] | 19,42
| [91.01.01-034] |  | Бульдозеры, мощность 59 кВт (80 л.с.) |  |  |  | маш.-ч | 0,25 | [6 empty] | 0,03 | 828,16 | 1,38 |  | 1 142,86 |  |  |  | 34,29
| 4-100-050 |  | ОТм (ЗТм) Средний разряд машинистов 5 |  |  |  | чел.-ч | 0,25 | [6 empty] | 0,03 |  |  |  | 647,28 |  |  |  | 19,42
|  |  | Итого прямые затраты | [19 empty] | 53,71
|  |  | ФОТ | [19 empty] | 19,42
| Пр/812-041.0-1 |  | НР Озеленение. Защитные лесонасаждения |  |  |  | % | 103% | [6 empty] | 103% | [7 empty] | 20,00
| Пр/774-041.0 |  | СП Озеленение. Защитные лесонасаждения |  |  |  | % | 72% | [6 empty] | 72% | [7 empty] | 13,98
|  |  | Всего по позиции | [15 empty] | 730,75 |  |  |  | 87,69
32 | ГЭСН01-02-005-01 |  | Уплотнение грунта пневматическими трамбовками, группа грунтов: 1-2 V=4,4/100 |  |  |  | 100 м3 | 0,044 | [6 empty] | 0,044
| 1 |  | ОТ (ЗТ) |  |  |  | чел.-ч | [7 empty] | 0,55132 | [7 empty] | 275,75
| 1-100-30 |  | Средний разряд работы 3,0 |  |  |  | чел.-ч | 12,53 | [6 empty] | 0,55132 |  |  |  | 500,17 |  |  |  | 275,75
| 2 |  | ЭМ | [19 empty] | 47,20
|  |  | ОТм (ЗТм) |  |  |  | чел.-ч | [7 empty] | 0,11528 | [7 empty] | 64,93
| [91.08.09-023] |  | Трамбовки пневматические при работе от передвижных компрессорных установок |  |  |  | маш.-ч | 10,5 | [6 empty] | 0,462 | 2,41 | 1,11 |  | 2,68 |  |  |  | 1,24
| 91.18.01-007 |  | Компрессоры винтовые передвижные с двигателем внутреннего сгорания, давление до 0,7 МПа (7 атм), производительность до 5,4 м3/мин |  |  |  | маш.-ч | 2,62 | [6 empty] | 0,11528 |  |  |  | 398,72 |  |  |  | 45,96
| 4-100-040 |  | ОТм (ЗТм) Средний разряд машинистов 4 |  |  |  | чел.-ч | 2,62 | [6 empty] | 0,11528 |  |  |  | 563,22 |  |  |  | 64,93
|  |  | Итого прямые затраты | [19 empty] | 387,88
|  |  | ФОТ | [19 empty] | 340,68
| Пр/812-001.1-1 |  | НР Земляные работы, выполняемые механизированным способом |  |  |  | % | 92% | [6 empty] | 92% | [7 empty] | 313,43
| Пр/774-001.1 |  | СП Земляные работы, выполняемые механизированным способом |  |  |  | % | 46% | [6 empty] | 46% | [7 empty] | 156,71
|  |  | Всего по позиции | [15 empty] | 19 500,45 |  |  |  | 858,02
33 | ГЭСНм08-02-147-04 |  | Кабель до 35 кВ по установленным конструкциям и лоткам с креплением на поворотах и в конце трассы, масса 1 м кабеля: свыше 3 до 6 кг V=(4*2)/100 |  |  |  | 100 м | 0,08 | [6 empty] | 0,08
| 1 |  | ОТ (ЗТ) |  |  |  | чел.-ч | [7 empty] | 1,6192 | [7 empty] | 891,55
| 1-100-38 |  | Средний разряд работы 3,8 |  |  |  | чел.-ч | 20,24 | [6 empty] | 1,6192 |  |  |  | 550,61 |  |  |  | 891,55
| 2 |  | ЭМ | [19 empty] | 45,00
|  |  | ОТм (ЗТм) |  |  |  | чел.-ч | [7 empty] | 0,032 | [7 empty] | 21,11
| 91.05.05-015 |  | Краны на автомобильном ходу, грузоподъемность 16 т |  |  |  | маш.-ч | 0,2 | [6 empty] | 0,016 |  |  |  | 1 631,99 |  |  |  | 26,11
| 4-100-060 |  | ОТм (ЗТм) Средний разряд машинистов 6 |  |  |  | чел.-ч | 0,2 | [6 empty] | 0,016 |  |  |  | 756,56 |  |  |  | 12,10
| 91.06.01-003 |  | Домкраты гидравлические, грузоподъемность 63-100 т |  |  |  | маш.-ч | 4,67 | [6 empty] | 0,3736 |  |  |  | 2,55 |  |  |  | 0,95
| [91.06.03-062] |  | Лебедки электрические тяговым усилием до 31,39 кН (3,2 т) |  |  |  | маш.-ч | 4,67 | [6 empty] | 0,3736 | 13,44 | 1,48 |  | 19,89 |  |  |  | 7,43
| 91.14.02-001 |  | Автомобили бортовые, грузоподъемность до 5 т |  |  |  | маш.-ч | 0,2 | [6 empty] | 0,016 |  |  |  | 656,62 |  |  |  | 10,51
| 4-100-040 |  | ОТм (ЗТм) Средний разряд машинистов 4 |  |  |  | чел.-ч | 0,2 | [6 empty] | 0,016 |  |  |  | 563,22 |  |  |  | 9,01
| 4 |  | М | [19 empty] | 39,23
| [01.7.06.07-0002] |  | Ленты монтажные из пластмассы для бандажирования проводов, скрепляются пластмассовыми кнопками, ширина 10 мм |  |  |  | 10 м | 0,245 | [6 empty] | 0,0196 | 37,71 | 1,58 |  | 59,58 |  |  |  | 1,17
| [01.7.15.14-0165] |  | Шурупы самонарезающие стальные с полукруглой головкой и прямым шлицем, остроконечные, диаметр 4 мм, длина 40 мм |  |  |  | т | 0,00011 | [6 empty] | 0,0000088 | 99 190,96 | 1,25 |  | 123 988,70 |  |  |  | 1,09
| [10.3.02.03-0011] |  | Припои оловянно-свинцовые бессурьмянистые, марка ПОС30 |  |  |  | кг | 0,25 | [6 empty] | 0,02 | 931,11 | 1,64 |  | 1 527,02 |  |  |  | 30,54
| [14.4.03.03-0002] |  | Лак битумный БТ-123 |  |  |  | т | 0,00072 | [6 empty] | 0,0000576 | 82 698,14 | 1,35 |  | 111 642,49 |  |  |  | 6,43
|  |  | Итого прямые затраты | [19 empty] | 996,89
33.1 | 421/пр_2020_п.75_пп.а |  | Сметная стоимость вспомогательных ненормируемых материальных ресурсов, не учтенная в сметной норме, 2% |  |  |  | % | 2 | [6 empty] | 2 | [7 empty] | 17,83
|  |  | ФОТ | [19 empty] | 912,66
| Пр/812-049.3-1 |  | НР Электротехнические установки на других объектах |  |  |  | % | 97% | [6 empty] | 97% | [7 empty] | 885,28
| Пр/774-049.3 |  | СП Электротехнические установки на других объектах |  |  |  | % | 51% | [6 empty] | 51% | [7 empty] | 465,46
|  |  | Всего по позиции | [15 empty] | 29 568,25 |  |  |  | 2 365,46
34 | ГЭСН26-02-028-01 |  | Огнезащитное покрытие кабелей и проводов: терморасширяющимися составами V=0,4/100 |  |  |  | 100 м2 | 0,004 | [6 empty] | 0,004
| 1 |  | ОТ (ЗТ) |  |  |  | чел.-ч | [7 empty] | 0,50592 | [7 empty] | 272,18
| 1-100-36 |  | Средний разряд работы 3,6 |  |  |  | чел.-ч | 126,48 | [6 empty] | 0,50592 |  |  |  | 538,00 |  |  |  | 272,18
| 2 |  | ЭМ | [19 empty] | 38,75
|  |  | ОТм (ЗТм) |  |  |  | чел.-ч | [7 empty] | 0,0008 | [7 empty] | 0,45
| 91.14.02-001 |  | Автомобили бортовые, грузоподъемность до 5 т |  |  |  | маш.-ч | 0,2 | [6 empty] | 0,0008 |  |  |  | 656,62 |  |  |  | 0,53
| 4-100-040 |  | ОТм (ЗТм) Средний разряд машинистов 4 |  |  |  | чел.-ч | 0,2 | [6 empty] | 0,0008 |  |  |  | 563,22 |  |  |  | 0,45
| [91.18.01-508] |  | Компрессоры винтовые передвижные с электродвигателем, давление до 1 МПа (10 атм), производительность до 5 м3/мин |  |  |  | маш.-ч | 41,1 | [6 empty] | 0,1644 | 115,43 | 1,68 |  | 193,92 |  |  |  | 31,88
| [91.21.01-512] |  | Аппараты окрасочные безвоздушного распыления пневмоприводные при работе от передвижных компрессорных установок, производительность до 12 л/мин |  |  |  | маш.-ч | 41,1 | [6 empty] | 0,1644 | 26,05 | 1,48 |  | 38,55 |  |  |  | 6,34
| 4 |  | М | [19 empty] | 6,41
| [01.7.03.01-0001] |  | Вода |  |  |  | м3 | 0,8 | [6 empty] | 0,0032 | 35,71 | 0,82 |  | 29,28 |  |  |  | 0,09
| 01.7.03.04-0001 |  | Электроэнергия |  |  |  | кВт-ч | 3,1 | [6 empty] | 0,0124 |  |  |  | 8,97 |  |  |  | 0,11
| [14.5.09.07-0022] |  | Растворитель № 646 |  |  |  | т | 0,015 | [6 empty] | 0,00006 | 67 231,42 | 1,54 |  | 103 536,39 |  |  |  | 6,21
|  |  | Итого прямые затраты | [19 empty] | 317,79
34.1 | 14.2.02.10-1002 |  | Покрытие огнезащитное терморасширяющееся на водной основе для защиты кабелей и пучков кабелей на кабельных лотках, химическая основа винилацетат, цвет белый, плотность 1,3 г/см3, температура эксплуатации от -30 до +80 °C, расход 1700 г/м2 |  |  |  | кг | 170 | [6 empty] | 0,68 |  |  |  | 1 895,76 |  |  |  | 1 289,12
|  |  | ФОТ | [19 empty] | 272,63
| Пр/812-020.0-1 |  | НР Теплоизоляционные работы |  |  |  | % | 97% | [6 empty] | 97% | [7 empty] | 264,45
| Пр/774-020.0 |  | СП Теплоизоляционные работы |  |  |  | % | 55% | [6 empty] | 55% | [7 empty] | 149,95
|  |  | Всего по позиции | [15 empty] | 505 327,50 |  |  |  | 2 021,31
35 | ГЭСНм08-02-189-03 |  | Муфта концевая термоусаживаемая внутренней установки для трехжильного кабеля с изоляцией из сшитого полиэтилена, небронированного, напряжением до 10 кВ, сечением жилы: свыше 120 до 240 мм2 |  |  |  | шт | 2 | [6 empty] | 2
| 1 |  | ОТ (ЗТ) |  |  |  | чел.-ч | [7 empty] | 10,04 | [7 empty] | 5 760,20
| 2-100-03 |  | Рабочий 3 разряда |  |  |  | чел.-ч | 2,51 | [6 empty] | 5,02 |  |  |  | 500,17 |  |  |  | 2 510,85
| 2-100-05 |  | Рабочий 5 разряда |  |  |  | чел.-ч | 2,51 | [6 empty] | 5,02 |  |  |  | 647,28 |  |  |  | 3 249,35
| 4 |  | М | [19 empty] | 565,34
| [01.3.02.09-0022] |  | Пропан-бутан смесь техническая |  |  |  | кг | 3,9948 | [6 empty] | 7,9896 | 41,38 | 1,71 |  | 70,76 |  |  |  | 565,34
|  |  | Итого прямые затраты | [19 empty] | 6 325,54
35.1 | 421/пр_2020_п.75_пп.а |  | Вспомогательные ненормируемые материальные ресурсы |  |  |  | % | 2 | [6 empty] | 2 | [7 empty] | 115,20
|  |  | ФОТ | [19 empty] | 5 760,20
| Пр/812-049.3-1 |  | НР Электротехнические установки на других объектах |  |  |  | % | 97% | [6 empty] | 97% | [7 empty] | 5 587,39
| Пр/774-049.3 |  | СП Электротехнические установки на других объектах |  |  |  | % | 51% | [6 empty] | 51% | [7 empty] | 2 937,70
|  |  | Всего по позиции | [15 empty] | 7 482,92 |  |  |  | 14 965,83
36 | ГЭСН16-07-006-02 |  | Заделка сальников при проходе труб через фундаменты или стены подвала диаметром: свыше 100 до 200 мм |  |  |  | шт | 4 | [6 empty] | 4
| 1 |  | ОТ (ЗТ) |  |  |  | чел.-ч | [7 empty] | 9,44 | [7 empty] | 5 019,15
| 1-100-35 |  | Средний разряд работы 3,5 |  |  |  | чел.-ч | 2,36 | [6 empty] | 9,44 |  |  |  | 531,69 |  |  |  | 5 019,15
| 4 |  | М | [19 empty] | 4 088,91
| [01.2.03.03-0154] |  | Мастика битумно-кукерсольная гидроизоляционная, кровельная, расход 2,0 кг/м2 при толщине слоя 1,0 мм |  |  |  | т | 0,00078 | [6 empty] | 0,00312 | 43 052,00 | 1,79 |  | 77 063,08 |  |  |  | 240,44
| [01.7.07.29-0111] |  | Пакля смоляная пропитанная |  |  |  | кг | 6,8 | [6 empty] | 27,2 | 92,95 | 1,42 |  | 131,99 |  |  |  | 3 590,13
| [03.2.02.08-0001] |  | Цемент гипсоглиноземистый расширяющийся |  |  |  | т | 0,00152 | [6 empty] | 0,00608 | 30 350,05 | 1,4 |  | 42 490,07 |  |  |  | 258,34
|  |  | Итого прямые затраты | [19 empty] | 9 108,06
|  |  | ФОТ | [19 empty] | 5 019,15
| Пр/812-016.0-1 |  | НР Сантехнические работы: внутренние (трубопроводы, внутренние устройства водопровода, канализации, отопления, газоснабжения, вентиляция и кондиционирование воздуха) |  |  |  | % | 121% | [6 empty] | 121% | [7 empty] | 6 073,17
| Пр/774-016.0 |  | СП Сантехнические работы: внутренние (трубопроводы, внутренние устройства водопровода, канализации, отопления, газоснабжения, вентиляция и кондиционирование воздуха) |  |  |  | % | 72% | [6 empty] | 72% | [7 empty] | 3 613,79
|  |  | Всего по позиции | [15 empty] | 4 698,76 |  |  |  | 18 795,02
Прокладка труб ГНБ кабельной линии -534 м. в две трубы по 267 м.
37 | ГЭСН01-01-006-05 |  | Разработка грунта в котлованах объемом до 500 м3 экскаваторами с ковшом вместимостью 0,25 м3, группа грунтов: 2 V=6/1 000 |  |  |  | 1000 м3 | 0,006 | [6 empty] | 0,006
| 2 |  | ЭМ | [19 empty] | 295,34
|  |  | ОТм (ЗТм) |  |  |  | чел.-ч | [7 empty] | 0,3 | [7 empty] | 194,18
| [91.01.05-106] |  | Экскаваторы одноковшовые дизельные на пневмоколесном ходу, объем ковша 0,25 м3 |  |  |  | маш.-ч | 50 | [6 empty] | 0,3 | 800,37 | 1,23 |  | 984,46 |  |  |  | 295,34
| 4-100-050 |  | ОТм (ЗТм) Средний разряд машинистов 5 |  |  |  | чел.-ч | 50 | [6 empty] | 0,3 |  |  |  | 647,28 |  |  |  | 194,18
|  |  | Итого прямые затраты | [19 empty] | 489,52
|  |  | ФОТ | [19 empty] | 194,18
| Пр/812-001.1-1 |  | НР Земляные работы, выполняемые механизированным способом |  |  |  | % | 92% | [6 empty] | 92% | [7 empty] | 178,65
| Пр/774-001.1 |  | СП Земляные работы, выполняемые механизированным способом |  |  |  | % | 46% | [6 empty] | 46% | [7 empty] | 89,32
|  |  | Всего по позиции | [15 empty] | 126 248,33 |  |  |  | 757,49
38 | 91.05.13-002 |  | Автомобили бортовые, грузоподъемность до 6 т, с краном-манипулятором, грузоподъемность 6,2 т |  |  |  | маш.-ч | 8 | [6 empty] | 8 |  |  |  | 1 993,73 |  |  |  | 15 949,84
| 4-100-040 |  | ОТм (ЗТм) Средний разряд машинистов 4 |  |  |  | чел.-ч | 1 | [6 empty] | 8 |  |  |  | 563,22 |  |  |  | 4 505,76
| 812/пр_2020_прил._т._п.1.2_гр.3 |  | НР Земляные работы, выполняемые ручным способом |  |  |  | % | 89% | [6 empty] | 89% | [7 empty] | 4 010,13
| 774/пр_2020_прил._т._п.1.2_гр.3 |  | СП Земляные работы, выполняемые ручным способом |  |  |  | % | 40% | [6 empty] | 40% | [7 empty] | 1 802,30
|  |  | Всего по позиции | [19 empty] | 26 268,03
39 | ГЭСН34-02-017-01 |  | Устройство переходов подземных методом горизонтального прокола: первой трубой до 10 м |  |  |  | переход | 1 | [6 empty] | 1
| 1 |  | ОТ (ЗТ) |  |  |  | чел.-ч | [7 empty] | 10,5 | [7 empty] | 6 355,13
| 1-100-45 |  | Средний разряд работы 4,5 |  |  |  | чел.-ч | 10,5 | [6 empty] | 10,5 |  |  |  | 605,25 |  |  |  | 6 355,13
| 2 |  | ЭМ | [19 empty] | 2 144,85
|  |  | ОТм (ЗТм) |  |  |  | чел.-ч | [7 empty] | 5,46 | [7 empty] | 4 130,82
| [91.11.02-041] |  | Установки для горизонтального прокола грунта на базе автомобиля грузоподъемностью до 3 т, тяговое усилие 30 т |  |  |  | маш.-ч | 5,46 | [6 empty] | 5,46 | 282,61 | 1,39 |  | 392,83 |  |  |  | 2 144,85
| 4-100-060 |  | ОТм (ЗТм) Средний разряд машинистов 6 |  |  |  | чел.-ч | 5,46 | [6 empty] | 5,46 |  |  |  | 756,56 |  |  |  | 4 130,82
| 4 |  | М | [19 empty] | 1 800,15
| [01.7.07.29-0111] |  | Пакля смоляная пропитанная |  |  |  | кг | 0,38 | [6 empty] | 0,38 | 92,95 | 1,42 |  | 131,99 |  |  |  | 50,16
| [11.1.02.02-0003] |  | Дрова разделанные 2 группы (сосна, ольха), длина до 1 м |  |  |  | м3 | 0,003 | [6 empty] | 0,003 | 2 784,50 | 1,09 |  | 3 035,11 |  |  |  | 9,11
| [14.5.02.02-0101] |  | Мастика-замазка защитная на акриловой основе, универсальная |  |  |  | кг | 0,78 | [6 empty] | 0,78 | 46,06 | 1,74 |  | 80,14 |  |  |  | 62,51
| [20.2.02.07-0031] |  | Пробки кабельные полиэтиленовые для асботруб, внутренний диаметр 100 мм |  |  |  | 100 шт | 0,02 | [6 empty] | 0,02 | 1 771,04 | 1,22 |  | 2 160,67 |  |  |  | 43,21
| [24.2.05.01-0001] |  | Трубы хризотилцементные безнапорные, диаметр условного прохода 100 мм |  |  |  | м | 11 | [6 empty] | 11 | 94,68 | 1,51 |  | 142,97 |  |  |  | 1 572,67
| [24.3.05.07-0511] |  | Муфта полиэтиленовая для хризотилцементных труб, номинальный наружный диаметр 100 мм |  |  |  | шт | 3 | [6 empty] | 3 | 20,42 | 1,02 |  | 20,83 |  |  |  | 62,49
|  |  | Итого прямые затраты | [19 empty] | 14 430,95
39.1 | [24.2.05.01-0001] |  | Трубы хризотилцементные безнапорные, диаметр условного прохода 100 мм |  |  |  | м | -11 | [6 empty] | -11 | 94,68 | 1,51 |  | 142,97 |  |  |  | -1 572,67
39.2 | [24.3.05.07-0511] |  | Муфта полиэтиленовая для хризотилцементных труб, номинальный наружный диаметр 100 мм |  |  |  | шт | -3 | [6 empty] | -3 | 20,42 | 1,02 |  | 20,83 |  |  |  | -62,49
|  |  | ФОТ | [19 empty] | 10 485,95
| Пр/812-028.0-1 |  | НР Сооружения связи, радиовещания и телевидения |  |  |  | % | 98% | [6 empty] | 98% | [7 empty] | 10 276,23
| Пр/774-028.0 |  | СП Сооружения связи, радиовещания и телевидения |  |  |  | % | 58% | [6 empty] | 58% | [7 empty] | 6 081,85
|  |  | Всего по позиции | [15 empty] | 29 153,87 |  |  |  | 29 153,87
40 | ГЭСН34-02-017-02 |  | Устройство переходов подземных методом горизонтального прокола: на каждые последующие 5 м добавлять к норме 34-02-017-01 |  |  |  | переход | 1 | [6 empty] | 1
Коэф. на длину прокладки труб (Кот=51,4; Кэм=51,4; Котм=51,4; Км=51,4; Коб=51,4; Кзт=51,4; Кзтм=51,4)
| 1 |  | ОТ (ЗТ) |  |  |  | чел.-ч | [7 empty] | 196,862 | [7 empty] | 119 150,73
| 1-100-45 |  | Средний разряд работы 4,5 |  |  |  | чел.-ч | 3,83 |  |  |  | 51,4 |  |  | 196,862 |  |  |  | 605,25 |  |  |  | 119 150,73
| 2 |  | ЭМ | [19 empty] | 43 209,73
|  |  | ОТм (ЗТм) |  |  |  | чел.-ч | [7 empty] | 109,996 | [7 empty] | 83 218,57
| [91.11.02-041] |  | Установки для горизонтального прокола грунта на базе автомобиля грузоподъемностью до 3 т, тяговое усилие 30 т |  |  |  | маш.-ч | 2,14 |  |  |  | 51,4 |  |  | 109,996 | 282,61 | 1,39 |  | 392,83 |  |  |  | 43 209,73
| 4-100-060 |  | ОТм (ЗТм) Средний разряд машинистов 6 |  |  |  | чел.-ч | 2,14 |  |  |  | 51,4 |  |  | 109,996 |  |  |  | 756,56 |  |  |  | 83 218,57
| 4 |  | М | [19 empty] | 50 551,36
| [01.7.07.29-0111] |  | Пакля смоляная пропитанная |  |  |  | кг | 0,19 |  |  |  | 51,4 |  |  | 9,766 | 92,95 | 1,42 |  | 131,99 |  |  |  | 1 289,01
| [11.1.02.02-0003] |  | Дрова разделанные 2 группы (сосна, ольха), длина до 1 м |  |  |  | м3 | 0,002 |  |  |  | 51,4 |  |  | 0,1028 | 2 784,50 | 1,09 |  | 3 035,11 |  |  |  | 312,01
| [14.5.02.02-0101] |  | Мастика-замазка защитная на акриловой основе, универсальная |  |  |  | кг | 0,39 |  |  |  | 51,4 |  |  | 20,046 | 46,06 | 1,74 |  | 80,14 |  |  |  | 1 606,49
| [20.2.02.07-0031] |  | Пробки кабельные полиэтиленовые для асботруб, внутренний диаметр 100 мм |  |  |  | 100 шт | 0,01 |  |  |  | 51,4 |  |  | 0,514 | 1 771,04 | 1,22 |  | 2 160,67 |  |  |  | 1 110,58
| [24.2.05.01-0001] |  | Трубы хризотилцементные безнапорные, диаметр условного прохода 100 мм |  |  |  | м | 6 |  |  |  | 51,4 |  |  | 308,4 | 94,68 | 1,51 |  | 142,97 |  |  |  | 44 091,95
| [24.3.05.07-0511] |  | Муфта полиэтиленовая для хризотилцементных труб, номинальный наружный диаметр 100 мм |  |  |  | шт | 2 |  |  |  | 51,4 |  |  | 102,8 | 20,42 | 1,02 |  | 20,83 |  |  |  | 2 141,32
|  |  | Итого прямые затраты | [19 empty] | 296 130,39
40.1 | [24.2.05.01-0001] |  | Трубы хризотилцементные безнапорные, диаметр условного прохода 100 мм |  |  |  | м | -6 |  |  |  | 51,4 |  |  | -308,4 | 94,68 | 1,51 |  | 142,97 |  |  |  | -44 091,95
40.2 | [24.3.05.07-0511] |  | Муфта полиэтиленовая для хризотилцементных труб, номинальный наружный диаметр 100 мм |  |  |  | шт | -2 |  |  |  | 51,4 |  |  | -102,8 | 20,42 | 1,02 |  | 20,83 |  |  |  | -2 141,32
|  |  | ФОТ | [19 empty] | 202 369,30
| Пр/812-028.0-1 |  | НР Сооружения связи, радиовещания и телевидения |  |  |  | % | 98% | [6 empty] | 98% | [7 empty] | 198 321,91
| Пр/774-028.0 |  | СП Сооружения связи, радиовещания и телевидения |  |  |  | % | 58% | [6 empty] | 58% | [7 empty] | 117 374,19
|  |  | Всего по позиции | [15 empty] | 565 593,22 |  |  |  | 565 593,22
41 | ГЭСН34-02-017-03 |  | Устройство переходов подземных методом горизонтального прокола: последующими трубами до 10 м |  |  |  | переход | 1 | [6 empty] | 1
| 1 |  | ОТ (ЗТ) |  |  |  | чел.-ч | [7 empty] | 8,86 | [7 empty] | 5 362,52
| 1-100-45 |  | Средний разряд работы 4,5 |  |  |  | чел.-ч | 8,86 | [6 empty] | 8,86 |  |  |  | 605,25 |  |  |  | 5 362,52
| 2 |  | ЭМ | [19 empty] | 1 807,02
|  |  | ОТм (ЗТм) |  |  |  | чел.-ч | [7 empty] | 4,6 | [7 empty] | 3 480,18
| [91.11.02-041] |  | Установки для горизонтального прокола грунта на базе автомобиля грузоподъемностью до 3 т, тяговое усилие 30 т |  |  |  | маш.-ч | 4,6 | [6 empty] | 4,6 | 282,61 | 1,39 |  | 392,83 |  |  |  | 1 807,02
| 4-100-060 |  | ОТм (ЗТм) Средний разряд машинистов 6 |  |  |  | чел.-ч | 4,6 | [6 empty] | 4,6 |  |  |  | 756,56 |  |  |  | 3 480,18
| 4 |  | М | [19 empty] | 1 800,15
| [01.7.07.29-0111] |  | Пакля смоляная пропитанная |  |  |  | кг | 0,38 | [6 empty] | 0,38 | 92,95 | 1,42 |  | 131,99 |  |  |  | 50,16
| [11.1.02.02-0003] |  | Дрова разделанные 2 группы (сосна, ольха), длина до 1 м |  |  |  | м3 | 0,003 | [6 empty] | 0,003 | 2 784,50 | 1,09 |  | 3 035,11 |  |  |  | 9,11
| [14.5.02.02-0101] |  | Мастика-замазка защитная на акриловой основе, универсальная |  |  |  | кг | 0,78 | [6 empty] | 0,78 | 46,06 | 1,74 |  | 80,14 |  |  |  | 62,51
| [20.2.02.07-0031] |  | Пробки кабельные полиэтиленовые для асботруб, внутренний диаметр 100 мм |  |  |  | 100 шт | 0,02 | [6 empty] | 0,02 | 1 771,04 | 1,22 |  | 2 160,67 |  |  |  | 43,21
| [24.2.05.01-0001] |  | Трубы хризотилцементные безнапорные, диаметр условного прохода 100 мм |  |  |  | м | 11 | [6 empty] | 11 | 94,68 | 1,51 |  | 142,97 |  |  |  | 1 572,67
| [24.3.05.07-0511] |  | Муфта полиэтиленовая для хризотилцементных труб, номинальный наружный диаметр 100 мм |  |  |  | шт | 3 | [6 empty] | 3 | 20,42 | 1,02 |  | 20,83 |  |  |  | 62,49
|  |  | Итого прямые затраты | [19 empty] | 12 449,87
41.1 | [24.2.05.01-0001] |  | Трубы хризотилцементные безнапорные, диаметр условного прохода 100 мм |  |  |  | м | -11 | [6 empty] | -11 | 94,68 | 1,51 |  | 142,97 |  |  |  | -1 572,67
41.2 | [24.3.05.07-0511] |  | Муфта полиэтиленовая для хризотилцементных труб, номинальный наружный диаметр 100 мм |  |  |  | шт | -3 | [6 empty] | -3 | 20,42 | 1,02 |  | 20,83 |  |  |  | -62,49
|  |  | ФОТ | [19 empty] | 8 842,70
| Пр/812-028.0-1 |  | НР Сооружения связи, радиовещания и телевидения |  |  |  | % | 98% | [6 empty] | 98% | [7 empty] | 8 665,85
| Пр/774-028.0 |  | СП Сооружения связи, радиовещания и телевидения |  |  |  | % | 58% | [6 empty] | 58% | [7 empty] | 5 128,77
|  |  | Всего по позиции | [15 empty] | 24 609,33 |  |  |  | 24 609,33
42 | ГЭСН34-02-017-04 |  | Устройство переходов подземных методом горизонтального прокола: на каждые последующие 5 м добавлять к норме 34-02-017-03 |  |  |  | переход | 1 | [6 empty] | 1
Коэф. на длину прокладки труб (Кот=51,4; Кэм=51,4; Котм=51,4; Км=51,4; Коб=51,4; Кзт=51,4; Кзтм=51,4)
| 1 |  | ОТ (ЗТ) |  |  |  | чел.-ч | [7 empty] | 176,816 | [7 empty] | 107 017,88
| 1-100-45 |  | Средний разряд работы 4,5 |  |  |  | чел.-ч | 3,44 |  |  |  | 51,4 |  |  | 176,816 |  |  |  | 605,25 |  |  |  | 107 017,88
| 2 |  | ЭМ | [19 empty] | 38 969,52
|  |  | ОТм (ЗТм) |  |  |  | чел.-ч | [7 empty] | 99,202 | [7 empty] | 75 052,27
| [91.11.02-041] |  | Установки для горизонтального прокола грунта на базе автомобиля грузоподъемностью до 3 т, тяговое усилие 30 т |  |  |  | маш.-ч | 1,93 |  |  |  | 51,4 |  |  | 99,202 | 282,61 | 1,39 |  | 392,83 |  |  |  | 38 969,52
| 4-100-060 |  | ОТм (ЗТм) Средний разряд машинистов 6 |  |  |  | чел.-ч | 1,93 |  |  |  | 51,4 |  |  | 99,202 |  |  |  | 756,56 |  |  |  | 75 052,27
| 4 |  | М | [19 empty] | 50 551,36
| [01.7.07.29-0111] |  | Пакля смоляная пропитанная |  |  |  | кг | 0,19 |  |  |  | 51,4 |  |  | 9,766 | 92,95 | 1,42 |  | 131,99 |  |  |  | 1 289,01
| [11.1.02.02-0003] |  | Дрова разделанные 2 группы (сосна, ольха), длина до 1 м |  |  |  | м3 | 0,002 |  |  |  | 51,4 |  |  | 0,1028 | 2 784,50 | 1,09 |  | 3 035,11 |  |  |  | 312,01
| [14.5.02.02-0101] |  | Мастика-замазка защитная на акриловой основе, универсальная |  |  |  | кг | 0,39 |  |  |  | 51,4 |  |  | 20,046 | 46,06 | 1,74 |  | 80,14 |  |  |  | 1 606,49
| [20.2.02.07-0031] |  | Пробки кабельные полиэтиленовые для асботруб, внутренний диаметр 100 мм |  |  |  | 100 шт | 0,01 |  |  |  | 51,4 |  |  | 0,514 | 1 771,04 | 1,22 |  | 2 160,67 |  |  |  | 1 110,58
| [24.2.05.01-0001] |  | Трубы хризотилцементные безнапорные, диаметр условного прохода 100 мм |  |  |  | м | 6 |  |  |  | 51,4 |  |  | 308,4 | 94,68 | 1,51 |  | 142,97 |  |  |  | 44 091,95
| [24.3.05.07-0511] |  | Муфта полиэтиленовая для хризотилцементных труб, номинальный наружный диаметр 100 мм |  |  |  | шт | 2 |  |  |  | 51,4 |  |  | 102,8 | 20,42 | 1,02 |  | 20,83 |  |  |  | 2 141,32
|  |  | Итого прямые затраты | [19 empty] | 271 591,03
42.1 | [24.2.05.01-0001] |  | Трубы хризотилцементные безнапорные, диаметр условного прохода 100 мм |  |  |  | м | -6 |  |  |  | 51,4 |  |  | -308,4 | 94,68 | 1,51 |  | 142,97 |  |  |  | -44 091,95
42.2 | [24.3.05.07-0511] |  | Муфта полиэтиленовая для хризотилцементных труб, номинальный наружный диаметр 100 мм |  |  |  | шт | -2 |  |  |  | 51,4 |  |  | -102,8 | 20,42 | 1,02 |  | 20,83 |  |  |  | -2 141,32
|  |  | ФОТ | [19 empty] | 182 070,15
| Пр/812-028.0-1 |  | НР Сооружения связи, радиовещания и телевидения |  |  |  | % | 98% | [6 empty] | 98% | [7 empty] | 178 428,75
| Пр/774-028.0 |  | СП Сооружения связи, радиовещания и телевидения |  |  |  | % | 58% | [6 empty] | 58% | [7 empty] | 105 600,69
|  |  | Всего по позиции | [15 empty] | 509 387,20 |  |  |  | 509 387,20
43 | ГЭСН22-05-004-01 |  | Заделка битумом и прядью концов футляра диаметром: 400 мм |  |  |  | футляр | 2 | [6 empty] | 2
| 1 |  | ОТ (ЗТ) |  |  |  | чел.-ч | [7 empty] | 5,78 | [7 empty] | 3 036,75
| 1-100-34 |  | Средний разряд работы 3,4 |  |  |  | чел.-ч | 2,89 | [6 empty] | 5,78 |  |  |  | 525,39 |  |  |  | 3 036,75
| 2 |  | ЭМ | [19 empty] | 452,23
|  |  | ОТм (ЗТм) |  |  |  | чел.-ч | [7 empty] | 0,08 | [7 empty] | 45,06
| [91.08.04-021] |  | Котлы битумные передвижные электрические с центробежной мешалкой, объем загрузочной емкости 400 л |  |  |  | маш.-ч | 0,99 | [6 empty] | 1,98 | 95,25 | 1,58 |  | 150,50 |  |  |  | 297,99
| 91.14.02-001 |  | Автомобили бортовые, грузоподъемность до 5 т |  |  |  | маш.-ч | 0,04 | [6 empty] | 0,08 |  |  |  | 656,62 |  |  |  | 52,53
| 4-100-040 |  | ОТм (ЗТм) Средний разряд машинистов 4 |  |  |  | чел.-ч | 0,04 | [6 empty] | 0,08 |  |  |  | 563,22 |  |  |  | 45,06
| 91.17.04-034 |  | Агрегаты сварочные с двигателем внутреннего сгорания для ручной дуговой сварки, сварочный ток до 400 А, количество постов 1 |  |  |  | маш.-ч | 0,47 | [6 empty] | 0,94 |  |  |  | 108,20 |  |  |  | 101,71
| 4 |  | М | [19 empty] | 2 655,14
| [01.2.01.02-0054] |  | Битум нефтяной строительный БН-90/10 |  |  |  | т | 0,012 | [6 empty] | 0,024 | 22 965,21 | 1,2 |  | 27 558,25 |  |  |  | 661,40
| [01.7.07.29-0322] |  | Канат пропитанный (каболка) из льняного и джутового волокна, канализационный и водопроводный, отжатый, диаметр 10-100 мм |  |  |  | кг | 4,2 | [6 empty] | 8,4 | 152,78 | 1,42 |  | 216,95 |  |  |  | 1 822,38
| [01.7.11.07-0227] |  | Электроды сварочные для сварки низколегированных и углеродистых сталей УОНИ 13/45, Э42А, диаметр 4-5 мм |  |  |  | кг | 0,6 | [6 empty] | 1,2 | 155,63 | 0,89 |  | 138,51 |  |  |  | 166,21
| [11.1.03.06-0075] |  | Доска обрезная хвойных пород, естественной влажности, длина 2-6,5 м, ширина 100-250 мм, толщина 30-40 мм, сорт III |  |  |  | м3 | 0,00019 | [6 empty] | 0,00038 | 5 764,42 | 2,35 |  | 13 546,39 |  |  |  | 5,15
|  |  | Итого прямые затраты | [19 empty] | 6 189,18
43.1 | [01.7.07.29-0111] |  | Пакля смоляная пропитанная |  |  |  | кг | 4,79993 | [6 empty] | 9,59986 | 92,95 | 1,42 |  | 131,99 |  |  |  | 1 267,09
|  |  | ФОТ | [19 empty] | 3 081,81
| Пр/812-018.0-1 |  | НР Наружные сети водопровода, канализации, теплоснабжения, газопроводы |  |  |  | % | 117% | [6 empty] | 117% | [7 empty] | 3 605,72
| Пр/774-018.0 |  | СП Наружные сети водопровода, канализации, теплоснабжения, газопроводы |  |  |  | % | 74% | [6 empty] | 74% | [7 empty] | 2 280,54
|  |  | Всего по позиции | [15 empty] | 6 671,27 |  |  |  | 13 342,53
44 | ГЭСН01-01-033-02 |  | Засыпка траншей и котлованов с перемещением грунта до 5 м бульдозерами мощностью: 59 кВт (80 л.с.), группа грунтов 2 V=6/1 000 |  |  |  | 1000 м3 | 0,006 | [6 empty] | 0,006
| 2 |  | ЭМ | [19 empty] | 55,27
|  |  | ОТм (ЗТм) |  |  |  | чел.-ч | [7 empty] | 0,04836 | [7 empty] | 31,30
| [91.01.01-034] |  | Бульдозеры, мощность 59 кВт (80 л.с.) |  |  |  | маш.-ч | 8,06 | [6 empty] | 0,04836 | 828,16 | 1,38 |  | 1 142,86 |  |  |  | 55,27
| 4-100-050 |  | ОТм (ЗТм) Средний разряд машинистов 5 |  |  |  | чел.-ч | 8,06 | [6 empty] | 0,04836 |  |  |  | 647,28 |  |  |  | 31,30
|  |  | Итого прямые затраты | [19 empty] | 86,57
|  |  | ФОТ | [19 empty] | 31,30
| Пр/812-001.1-1 |  | НР Земляные работы, выполняемые механизированным способом |  |  |  | % | 92% | [6 empty] | 92% | [7 empty] | 28,80
| Пр/774-001.1 |  | СП Земляные работы, выполняемые механизированным способом |  |  |  | % | 46% | [6 empty] | 46% | [7 empty] | 14,40
|  |  | Всего по позиции | [15 empty] | 21 628,33 |  |  |  | 129,77
45 | ГЭСН01-02-005-01 |  | Уплотнение грунта пневматическими трамбовками, группа грунтов: 1-2 V=6/100 |  |  |  | 100 м3 | 0,06 | [6 empty] | 0,06
| 1 |  | ОТ (ЗТ) |  |  |  | чел.-ч | [7 empty] | 0,7518 | [7 empty] | 376,03
| 1-100-30 |  | Средний разряд работы 3,0 |  |  |  | чел.-ч | 12,53 | [6 empty] | 0,7518 |  |  |  | 500,17 |  |  |  | 376,03
| 2 |  | ЭМ | [19 empty] | 64,37
|  |  | ОТм (ЗТм) |  |  |  | чел.-ч | [7 empty] | 0,1572 | [7 empty] | 88,54
| [91.08.09-023] |  | Трамбовки пневматические при работе от передвижных компрессорных установок |  |  |  | маш.-ч | 10,5 | [6 empty] | 0,63 | 2,41 | 1,11 |  | 2,68 |  |  |  | 1,69
| 91.18.01-007 |  | Компрессоры винтовые передвижные с двигателем внутреннего сгорания, давление до 0,7 МПа (7 атм), производительность до 5,4 м3/мин |  |  |  | маш.-ч | 2,62 | [6 empty] | 0,1572 |  |  |  | 398,72 |  |  |  | 62,68
| 4-100-040 |  | ОТм (ЗТм) Средний разряд машинистов 4 |  |  |  | чел.-ч | 2,62 | [6 empty] | 0,1572 |  |  |  | 563,22 |  |  |  | 88,54
|  |  | Итого прямые затраты | [19 empty] | 528,94
|  |  | ФОТ | [19 empty] | 464,57
| Пр/812-001.1-1 |  | НР Земляные работы, выполняемые механизированным способом |  |  |  | % | 92% | [6 empty] | 92% | [7 empty] | 427,40
| Пр/774-001.1 |  | СП Земляные работы, выполняемые механизированным способом |  |  |  | % | 46% | [6 empty] | 46% | [7 empty] | 213,70
|  |  | Всего по позиции | [15 empty] | 19 500,67 |  |  |  | 1 170,04
Прокладка труб ГНБ кабельной линии -300 м. в две трубы по 150 м.
46 | ГЭСН01-01-006-05 |  | Разработка грунта в котлованах объемом до 500 м3 экскаваторами с ковшом вместимостью 0,25 м3, группа грунтов: 2 V=12/1 000 |  |  |  | 1000 м3 | 0,012 | [6 empty] | 0,012
| 2 |  | ЭМ | [19 empty] | 590,68
|  |  | ОТм (ЗТм) |  |  |  | чел.-ч | [7 empty] | 0,6 | [7 empty] | 388,37
| [91.01.05-106] |  | Экскаваторы одноковшовые дизельные на пневмоколесном ходу, объем ковша 0,25 м3 |  |  |  | маш.-ч | 50 | [6 empty] | 0,6 | 800,37 | 1,23 |  | 984,46 |  |  |  | 590,68
| 4-100-050 |  | ОТм (ЗТм) Средний разряд машинистов 5 |  |  |  | чел.-ч | 50 | [6 empty] | 0,6 |  |  |  | 647,28 |  |  |  | 388,37
|  |  | Итого прямые затраты | [19 empty] | 979,05
|  |  | ФОТ | [19 empty] | 388,37
| Пр/812-001.1-1 |  | НР Земляные работы, выполняемые механизированным способом |  |  |  | % | 92% | [6 empty] | 92% | [7 empty] | 357,30
| Пр/774-001.1 |  | СП Земляные работы, выполняемые механизированным способом |  |  |  | % | 46% | [6 empty] | 46% | [7 empty] | 178,65
|  |  | Всего по позиции | [15 empty] | 126 250,00 |  |  |  | 1 515,00
47 | 91.05.13-002 |  | Автомобили бортовые, грузоподъемность до 6 т, с краном-манипулятором, грузоподъемность 6,2 т |  |  |  | маш.-ч | 8 | [6 empty] | 8 |  |  |  | 1 993,73 |  |  |  | 15 949,84
| 4-100-040 |  | ОТм (ЗТм) Средний разряд машинистов 4 |  |  |  | чел.-ч | 1 | [6 empty] | 8 |  |  |  | 563,22 |  |  |  | 4 505,76
| 812/пр_2020_прил._т._п.1.2_гр.3 |  | НР Земляные работы, выполняемые ручным способом |  |  |  | % | 89% | [6 empty] | 89% | [7 empty] | 4 010,13
| 774/пр_2020_прил._т._п.1.2_гр.3 |  | СП Земляные работы, выполняемые ручным способом |  |  |  | % | 40% | [6 empty] | 40% | [7 empty] | 1 802,30
|  |  | Всего по позиции | [19 empty] | 26 268,03
48 | ГЭСН34-02-017-01 |  | Устройство переходов подземных методом горизонтального прокола: первой трубой до 10 м |  |  |  | переход | 1 | [6 empty] | 1
| 1 |  | ОТ (ЗТ) |  |  |  | чел.-ч | [7 empty] | 10,5 | [7 empty] | 6 355,13
| 1-100-45 |  | Средний разряд работы 4,5 |  |  |  | чел.-ч | 10,5 | [6 empty] | 10,5 |  |  |  | 605,25 |  |  |  | 6 355,13
| 2 |  | ЭМ | [19 empty] | 2 144,85
|  |  | ОТм (ЗТм) |  |  |  | чел.-ч | [7 empty] | 5,46 | [7 empty] | 4 130,82
| [91.11.02-041] |  | Установки для горизонтального прокола грунта на базе автомобиля грузоподъемностью до 3 т, тяговое усилие 30 т |  |  |  | маш.-ч | 5,46 | [6 empty] | 5,46 | 282,61 | 1,39 |  | 392,83 |  |  |  | 2 144,85
| 4-100-060 |  | ОТм (ЗТм) Средний разряд машинистов 6 |  |  |  | чел.-ч | 5,46 | [6 empty] | 5,46 |  |  |  | 756,56 |  |  |  | 4 130,82
| 4 |  | М | [19 empty] | 1 800,15
| [01.7.07.29-0111] |  | Пакля смоляная пропитанная |  |  |  | кг | 0,38 | [6 empty] | 0,38 | 92,95 | 1,42 |  | 131,99 |  |  |  | 50,16
| [11.1.02.02-0003] |  | Дрова разделанные 2 группы (сосна, ольха), длина до 1 м |  |  |  | м3 | 0,003 | [6 empty] | 0,003 | 2 784,50 | 1,09 |  | 3 035,11 |  |  |  | 9,11
| [14.5.02.02-0101] |  | Мастика-замазка защитная на акриловой основе, универсальная |  |  |  | кг | 0,78 | [6 empty] | 0,78 | 46,06 | 1,74 |  | 80,14 |  |  |  | 62,51
| [20.2.02.07-0031] |  | Пробки кабельные полиэтиленовые для асботруб, внутренний диаметр 100 мм |  |  |  | 100 шт | 0,02 | [6 empty] | 0,02 | 1 771,04 | 1,22 |  | 2 160,67 |  |  |  | 43,21
| [24.2.05.01-0001] |  | Трубы хризотилцементные безнапорные, диаметр условного прохода 100 мм |  |  |  | м | 11 | [6 empty] | 11 | 94,68 | 1,51 |  | 142,97 |  |  |  | 1 572,67
| [24.3.05.07-0511] |  | Муфта полиэтиленовая для хризотилцементных труб, номинальный наружный диаметр 100 мм |  |  |  | шт | 3 | [6 empty] | 3 | 20,42 | 1,02 |  | 20,83 |  |  |  | 62,49
|  |  | Итого прямые затраты | [19 empty] | 14 430,95
48.1 | [24.2.05.01-0001] |  | Трубы хризотилцементные безнапорные, диаметр условного прохода 100 мм |  |  |  | м | -11 | [6 empty] | -11 | 94,68 | 1,51 |  | 142,97 |  |  |  | -1 572,67
48.2 | [24.3.05.07-0511] |  | Муфта полиэтиленовая для хризотилцементных труб, номинальный наружный диаметр 100 мм |  |  |  | шт | -3 | [6 empty] | -3 | 20,42 | 1,02 |  | 20,83 |  |  |  | -62,49
|  |  | ФОТ | [19 empty] | 10 485,95
| Пр/812-028.0-1 |  | НР Сооружения связи, радиовещания и телевидения |  |  |  | % | 98% | [6 empty] | 98% | [7 empty] | 10 276,23
| Пр/774-028.0 |  | СП Сооружения связи, радиовещания и телевидения |  |  |  | % | 58% | [6 empty] | 58% | [7 empty] | 6 081,85
|  |  | Всего по позиции | [15 empty] | 29 153,87 |  |  |  | 29 153,87
49 | ГЭСН34-02-017-02 |  | Устройство переходов подземных методом горизонтального прокола: на каждые последующие 5 м добавлять к норме 34-02-017-01 |  |  |  | переход | 1 | [6 empty] | 1
Коэф. на длину прокладки труб (Кот=28; Кэм=28; Котм=28; Км=28; Коб=28; Кзт=28; Кзтм=28)
| 1 |  | ОТ (ЗТ) |  |  |  | чел.-ч | [7 empty] | 107,24 | [7 empty] | 64 907,01
| 1-100-45 |  | Средний разряд работы 4,5 |  |  |  | чел.-ч | 3,83 |  |  |  | 28 |  |  | 107,24 |  |  |  | 605,25 |  |  |  | 64 907,01
| 2 |  | ЭМ | [19 empty] | 23 538,37
|  |  | ОТм (ЗТм) |  |  |  | чел.-ч | [7 empty] | 59,92 | [7 empty] | 45 333,08
| [91.11.02-041] |  | Установки для горизонтального прокола грунта на базе автомобиля грузоподъемностью до 3 т, тяговое усилие 30 т |  |  |  | маш.-ч | 2,14 |  |  |  | 28 |  |  | 59,92 | 282,61 | 1,39 |  | 392,83 |  |  |  | 23 538,37
| 4-100-060 |  | ОТм (ЗТм) Средний разряд машинистов 6 |  |  |  | чел.-ч | 2,14 |  |  |  | 28 |  |  | 59,92 |  |  |  | 756,56 |  |  |  | 45 333,08
| 4 |  | М | [19 empty] | 27 537,72
| [01.7.07.29-0111] |  | Пакля смоляная пропитанная |  |  |  | кг | 0,19 |  |  |  | 28 |  |  | 5,32 | 92,95 | 1,42 |  | 131,99 |  |  |  | 702,19
| [11.1.02.02-0003] |  | Дрова разделанные 2 группы (сосна, ольха), длина до 1 м |  |  |  | м3 | 0,002 |  |  |  | 28 |  |  | 0,056 | 2 784,50 | 1,09 |  | 3 035,11 |  |  |  | 169,97
| [14.5.02.02-0101] |  | Мастика-замазка защитная на акриловой основе, универсальная |  |  |  | кг | 0,39 |  |  |  | 28 |  |  | 10,92 | 46,06 | 1,74 |  | 80,14 |  |  |  | 875,13
| [20.2.02.07-0031] |  | Пробки кабельные полиэтиленовые для асботруб, внутренний диаметр 100 мм |  |  |  | 100 шт | 0,01 |  |  |  | 28 |  |  | 0,28 | 1 771,04 | 1,22 |  | 2 160,67 |  |  |  | 604,99
| [24.2.05.01-0001] |  | Трубы хризотилцементные безнапорные, диаметр условного прохода 100 мм |  |  |  | м | 6 |  |  |  | 28 |  |  | 168 | 94,68 | 1,51 |  | 142,97 |  |  |  | 24 018,96
| [24.3.05.07-0511] |  | Муфта полиэтиленовая для хризотилцементных труб, номинальный наружный диаметр 100 мм |  |  |  | шт | 2 |  |  |  | 28 |  |  | 56 | 20,42 | 1,02 |  | 20,83 |  |  |  | 1 166,48
|  |  | Итого прямые затраты | [19 empty] | 161 316,18
49.1 | [24.2.05.01-0001] |  | Трубы хризотилцементные безнапорные, диаметр условного прохода 100 мм |  |  |  | м | -6 |  |  |  | 28 |  |  | -168 | 94,68 | 1,51 |  | 142,97 |  |  |  | -24 018,96
49.2 | [24.3.05.07-0511] |  | Муфта полиэтиленовая для хризотилцементных труб, номинальный наружный диаметр 100 мм |  |  |  | шт | -2 |  |  |  | 28 |  |  | -56 | 20,42 | 1,02 |  | 20,83 |  |  |  | -1 166,48
|  |  | ФОТ | [19 empty] | 110 240,09
| Пр/812-028.0-1 |  | НР Сооружения связи, радиовещания и телевидения |  |  |  | % | 98% | [6 empty] | 98% | [7 empty] | 108 035,29
| Пр/774-028.0 |  | СП Сооружения связи, радиовещания и телевидения |  |  |  | % | 58% | [6 empty] | 58% | [7 empty] | 63 939,25
|  |  | Всего по позиции | [15 empty] | 308 105,28 |  |  |  | 308 105,28
50 | ГЭСН34-02-017-03 |  | Устройство переходов подземных методом горизонтального прокола: последующими трубами до 10 м |  |  |  | переход | 1 | [6 empty] | 1
| 1 |  | ОТ (ЗТ) |  |  |  | чел.-ч | [7 empty] | 8,86 | [7 empty] | 5 362,52
| 1-100-45 |  | Средний разряд работы 4,5 |  |  |  | чел.-ч | 8,86 | [6 empty] | 8,86 |  |  |  | 605,25 |  |  |  | 5 362,52
| 2 |  | ЭМ | [19 empty] | 1 807,02
|  |  | ОТм (ЗТм) |  |  |  | чел.-ч | [7 empty] | 4,6 | [7 empty] | 3 480,18
| [91.11.02-041] |  | Установки для горизонтального прокола грунта на базе автомобиля грузоподъемностью до 3 т, тяговое усилие 30 т |  |  |  | маш.-ч | 4,6 | [6 empty] | 4,6 | 282,61 | 1,39 |  | 392,83 |  |  |  | 1 807,02
| 4-100-060 |  | ОТм (ЗТм) Средний разряд машинистов 6 |  |  |  | чел.-ч | 4,6 | [6 empty] | 4,6 |  |  |  | 756,56 |  |  |  | 3 480,18
| 4 |  | М | [19 empty] | 1 800,15
| [01.7.07.29-0111] |  | Пакля смоляная пропитанная |  |  |  | кг | 0,38 | [6 empty] | 0,38 | 92,95 | 1,42 |  | 131,99 |  |  |  | 50,16
| [11.1.02.02-0003] |  | Дрова разделанные 2 группы (сосна, ольха), длина до 1 м |  |  |  | м3 | 0,003 | [6 empty] | 0,003 | 2 784,50 | 1,09 |  | 3 035,11 |  |  |  | 9,11
| [14.5.02.02-0101] |  | Мастика-замазка защитная на акриловой основе, универсальная |  |  |  | кг | 0,78 | [6 empty] | 0,78 | 46,06 | 1,74 |  | 80,14 |  |  |  | 62,51
| [20.2.02.07-0031] |  | Пробки кабельные полиэтиленовые для асботруб, внутренний диаметр 100 мм |  |  |  | 100 шт | 0,02 | [6 empty] | 0,02 | 1 771,04 | 1,22 |  | 2 160,67 |  |  |  | 43,21
| [24.2.05.01-0001] |  | Трубы хризотилцементные безнапорные, диаметр условного прохода 100 мм |  |  |  | м | 11 | [6 empty] | 11 | 94,68 | 1,51 |  | 142,97 |  |  |  | 1 572,67
| [24.3.05.07-0511] |  | Муфта полиэтиленовая для хризотилцементных труб, номинальный наружный диаметр 100 мм |  |  |  | шт | 3 | [6 empty] | 3 | 20,42 | 1,02 |  | 20,83 |  |  |  | 62,49
|  |  | Итого прямые затраты | [19 empty] | 12 449,87
50.1 | [24.2.05.01-0001] |  | Трубы хризотилцементные безнапорные, диаметр условного прохода 100 мм |  |  |  | м | -11 | [6 empty] | -11 | 94,68 | 1,51 |  | 142,97 |  |  |  | -1 572,67
50.2 | [24.3.05.07-0511] |  | Муфта полиэтиленовая для хризотилцементных труб, номинальный наружный диаметр 100 мм |  |  |  | шт | -3 | [6 empty] | -3 | 20,42 | 1,02 |  | 20,83 |  |  |  | -62,49
|  |  | ФОТ | [19 empty] | 8 842,70
| Пр/812-028.0-1 |  | НР Сооружения связи, радиовещания и телевидения |  |  |  | % | 98% | [6 empty] | 98% | [7 empty] | 8 665,85
| Пр/774-028.0 |  | СП Сооружения связи, радиовещания и телевидения |  |  |  | % | 58% | [6 empty] | 58% | [7 empty] | 5 128,77
|  |  | Всего по позиции | [15 empty] | 24 609,33 |  |  |  | 24 609,33
51 | ГЭСН34-02-017-04 |  | Устройство переходов подземных методом горизонтального прокола: на каждые последующие 5 м добавлять к норме 34-02-017-03 |  |  |  | переход | 1 | [6 empty] | 1
Коэф. на длину прокладки труб (Кот=28; Кэм=28; Котм=28; Км=28; Коб=28; Кзт=28; Кзтм=28)
| 1 |  | ОТ (ЗТ) |  |  |  | чел.-ч | [7 empty] | 96,32 | [7 empty] | 58 297,68
| 1-100-45 |  | Средний разряд работы 4,5 |  |  |  | чел.-ч | 3,44 |  |  |  | 28 |  |  | 96,32 |  |  |  | 605,25 |  |  |  | 58 297,68
| 2 |  | ЭМ | [19 empty] | 21 228,53
|  |  | ОТм (ЗТм) |  |  |  | чел.-ч | [7 empty] | 54,04 | [7 empty] | 40 884,50
| [91.11.02-041] |  | Установки для горизонтального прокола грунта на базе автомобиля грузоподъемностью до 3 т, тяговое усилие 30 т |  |  |  | маш.-ч | 1,93 |  |  |  | 28 |  |  | 54,04 | 282,61 | 1,39 |  | 392,83 |  |  |  | 21 228,53
| 4-100-060 |  | ОТм (ЗТм) Средний разряд машинистов 6 |  |  |  | чел.-ч | 1,93 |  |  |  | 28 |  |  | 54,04 |  |  |  | 756,56 |  |  |  | 40 884,50
| 4 |  | М | [19 empty] | 27 537,72
| [01.7.07.29-0111] |  | Пакля смоляная пропитанная |  |  |  | кг | 0,19 |  |  |  | 28 |  |  | 5,32 | 92,95 | 1,42 |  | 131,99 |  |  |  | 702,19
| [11.1.02.02-0003] |  | Дрова разделанные 2 группы (сосна, ольха), длина до 1 м |  |  |  | м3 | 0,002 |  |  |  | 28 |  |  | 0,056 | 2 784,50 | 1,09 |  | 3 035,11 |  |  |  | 169,97
| [14.5.02.02-0101] |  | Мастика-замазка защитная на акриловой основе, универсальная |  |  |  | кг | 0,39 |  |  |  | 28 |  |  | 10,92 | 46,06 | 1,74 |  | 80,14 |  |  |  | 875,13
| [20.2.02.07-0031] |  | Пробки кабельные полиэтиленовые для асботруб, внутренний диаметр 100 мм |  |  |  | 100 шт | 0,01 |  |  |  | 28 |  |  | 0,28 | 1 771,04 | 1,22 |  | 2 160,67 |  |  |  | 604,99
| [24.2.05.01-0001] |  | Трубы хризотилцементные безнапорные, диаметр условного прохода 100 мм |  |  |  | м | 6 |  |  |  | 28 |  |  | 168 | 94,68 | 1,51 |  | 142,97 |  |  |  | 24 018,96
| [24.3.05.07-0511] |  | Муфта полиэтиленовая для хризотилцементных труб, номинальный наружный диаметр 100 мм |  |  |  | шт | 2 |  |  |  | 28 |  |  | 56 | 20,42 | 1,02 |  | 20,83 |  |  |  | 1 166,48
|  |  | Итого прямые затраты | [19 empty] | 147 948,43
51.1 | [24.2.05.01-0001] |  | Трубы хризотилцементные безнапорные, диаметр условного прохода 100 мм |  |  |  | м | -6 |  |  |  | 28 |  |  | -168 | 94,68 | 1,51 |  | 142,97 |  |  |  | -24 018,96
51.2 | [24.3.05.07-0511] |  | Муфта полиэтиленовая для хризотилцементных труб, номинальный наружный диаметр 100 мм |  |  |  | шт | -2 |  |  |  | 28 |  |  | -56 | 20,42 | 1,02 |  | 20,83 |  |  |  | -1 166,48
|  |  | ФОТ | [19 empty] | 99 182,18
| Пр/812-028.0-1 |  | НР Сооружения связи, радиовещания и телевидения |  |  |  | % | 98% | [6 empty] | 98% | [7 empty] | 97 198,54
| Пр/774-028.0 |  | СП Сооружения связи, радиовещания и телевидения |  |  |  | % | 58% | [6 empty] | 58% | [7 empty] | 57 525,66
|  |  | Всего по позиции | [15 empty] | 277 487,19 |  |  |  | 277 487,19
52 | ГЭСН22-05-004-01 |  | Заделка битумом и прядью концов футляра диаметром: 400 мм |  |  |  | футляр | 2 | [6 empty] | 2
| 1 |  | ОТ (ЗТ) |  |  |  | чел.-ч | [7 empty] | 5,78 | [7 empty] | 3 036,75
| 1-100-34 |  | Средний разряд работы 3,4 |  |  |  | чел.-ч | 2,89 | [6 empty] | 5,78 |  |  |  | 525,39 |  |  |  | 3 036,75
| 2 |  | ЭМ | [19 empty] | 452,23
|  |  | ОТм (ЗТм) |  |  |  | чел.-ч | [7 empty] | 0,08 | [7 empty] | 45,06
| [91.08.04-021] |  | Котлы битумные передвижные электрические с центробежной мешалкой, объем загрузочной емкости 400 л |  |  |  | маш.-ч | 0,99 | [6 empty] | 1,98 | 95,25 | 1,58 |  | 150,50 |  |  |  | 297,99
| 91.14.02-001 |  | Автомобили бортовые, грузоподъемность до 5 т |  |  |  | маш.-ч | 0,04 | [6 empty] | 0,08 |  |  |  | 656,62 |  |  |  | 52,53
| 4-100-040 |  | ОТм (ЗТм) Средний разряд машинистов 4 |  |  |  | чел.-ч | 0,04 | [6 empty] | 0,08 |  |  |  | 563,22 |  |  |  | 45,06
| 91.17.04-034 |  | Агрегаты сварочные с двигателем внутреннего сгорания для ручной дуговой сварки, сварочный ток до 400 А, количество постов 1 |  |  |  | маш.-ч | 0,47 | [6 empty] | 0,94 |  |  |  | 108,20 |  |  |  | 101,71
| 4 |  | М | [19 empty] | 2 655,14
| [01.2.01.02-0054] |  | Битум нефтяной строительный БН-90/10 |  |  |  | т | 0,012 | [6 empty] | 0,024 | 22 965,21 | 1,2 |  | 27 558,25 |  |  |  | 661,40
| [01.7.07.29-0322] |  | Канат пропитанный (каболка) из льняного и джутового волокна, канализационный и водопроводный, отжатый, диаметр 10-100 мм |  |  |  | кг | 4,2 | [6 empty] | 8,4 | 152,78 | 1,42 |  | 216,95 |  |  |  | 1 822,38
| [01.7.11.07-0227] |  | Электроды сварочные для сварки низколегированных и углеродистых сталей УОНИ 13/45, Э42А, диаметр 4-5 мм |  |  |  | кг | 0,6 | [6 empty] | 1,2 | 155,63 | 0,89 |  | 138,51 |  |  |  | 166,21
| [11.1.03.06-0075] |  | Доска обрезная хвойных пород, естественной влажности, длина 2-6,5 м, ширина 100-250 мм, толщина 30-40 мм, сорт III |  |  |  | м3 | 0,00019 | [6 empty] | 0,00038 | 5 764,42 | 2,35 |  | 13 546,39 |  |  |  | 5,15
|  |  | Итого прямые затраты | [19 empty] | 6 189,18
52.1 | [01.7.07.29-0111] |  | Пакля смоляная пропитанная |  |  |  | кг | 4,79993 | [6 empty] | 9,59986 | 92,95 | 1,42 |  | 131,99 |  |  |  | 1 267,09
|  |  | ФОТ | [19 empty] | 3 081,81
| Пр/812-018.0-1 |  | НР Наружные сети водопровода, канализации, теплоснабжения, газопроводы |  |  |  | % | 117% | [6 empty] | 117% | [7 empty] | 3 605,72
| Пр/774-018.0 |  | СП Наружные сети водопровода, канализации, теплоснабжения, газопроводы |  |  |  | % | 74% | [6 empty] | 74% | [7 empty] | 2 280,54
|  |  | Всего по позиции | [15 empty] | 6 671,27 |  |  |  | 13 342,53
53 | ГЭСН01-01-033-02 |  | Засыпка траншей и котлованов с перемещением грунта до 5 м бульдозерами мощностью: 59 кВт (80 л.с.), группа грунтов 2 V=12/1 000 |  |  |  | 1000 м3 | 0,012 | [6 empty] | 0,012
| 2 |  | ЭМ | [19 empty] | 110,54
|  |  | ОТм (ЗТм) |  |  |  | чел.-ч | [7 empty] | 0,09672 | [7 empty] | 62,60
| [91.01.01-034] |  | Бульдозеры, мощность 59 кВт (80 л.с.) |  |  |  | маш.-ч | 8,06 | [6 empty] | 0,09672 | 828,16 | 1,38 |  | 1 142,86 |  |  |  | 110,54
| 4-100-050 |  | ОТм (ЗТм) Средний разряд машинистов 5 |  |  |  | чел.-ч | 8,06 | [6 empty] | 0,09672 |  |  |  | 647,28 |  |  |  | 62,60
|  |  | Итого прямые затраты | [19 empty] | 173,14
|  |  | ФОТ | [19 empty] | 62,60
| Пр/812-001.1-1 |  | НР Земляные работы, выполняемые механизированным способом |  |  |  | % | 92% | [6 empty] | 92% | [7 empty] | 57,59
| Пр/774-001.1 |  | СП Земляные работы, выполняемые механизированным способом |  |  |  | % | 46% | [6 empty] | 46% | [7 empty] | 28,80
|  |  | Всего по позиции | [15 empty] | 21 627,50 |  |  |  | 259,53
54 | ГЭСН01-02-005-01 |  | Уплотнение грунта пневматическими трамбовками, группа грунтов: 1-2 V=12/100 |  |  |  | 100 м3 | 0,12 | [6 empty] | 0,12
| 1 |  | ОТ (ЗТ) |  |  |  | чел.-ч | [7 empty] | 1,5036 | [7 empty] | 752,06
| 1-100-30 |  | Средний разряд работы 3,0 |  |  |  | чел.-ч | 12,53 | [6 empty] | 1,5036 |  |  |  | 500,17 |  |  |  | 752,06
| 2 |  | ЭМ | [19 empty] | 128,74
|  |  | ОТм (ЗТм) |  |  |  | чел.-ч | [7 empty] | 0,3144 | [7 empty] | 177,08
| [91.08.09-023] |  | Трамбовки пневматические при работе от передвижных компрессорных установок |  |  |  | маш.-ч | 10,5 | [6 empty] | 1,26 | 2,41 | 1,11 |  | 2,68 |  |  |  | 3,38
| 91.18.01-007 |  | Компрессоры винтовые передвижные с двигателем внутреннего сгорания, давление до 0,7 МПа (7 атм), производительность до 5,4 м3/мин |  |  |  | маш.-ч | 2,62 | [6 empty] | 0,3144 |  |  |  | 398,72 |  |  |  | 125,36
| 4-100-040 |  | ОТм (ЗТм) Средний разряд машинистов 4 |  |  |  | чел.-ч | 2,62 | [6 empty] | 0,3144 |  |  |  | 563,22 |  |  |  | 177,08
|  |  | Итого прямые затраты | [19 empty] | 1 057,88
|  |  | ФОТ | [19 empty] | 929,14
| Пр/812-001.1-1 |  | НР Земляные работы, выполняемые механизированным способом |  |  |  | % | 92% | [6 empty] | 92% | [7 empty] | 854,81
| Пр/774-001.1 |  | СП Земляные работы, выполняемые механизированным способом |  |  |  | % | 46% | [6 empty] | 46% | [7 empty] | 427,40
|  |  | Всего по позиции | [15 empty] | 19 500,75 |  |  |  | 2 340,09
Кабельные работы при прокладке методом ГНБ
55 | ГЭСНм08-02-148-04 |  | Кабель до 35 кВ в проложенных трубах, блоках и коробах, масса 1 м кабеля: до 6 кг V=((267+150)*2)/100 |  |  |  | 100 м | 8,34 | [6 empty] | 8,34
| 1 |  | ОТ (ЗТ) |  |  |  | чел.-ч | [7 empty] | 192,1536 | [7 empty] | 105 801,69
| 1-100-38 |  | Средний разряд работы 3,8 |  |  |  | чел.-ч | 23,04 | [6 empty] | 192,1536 |  |  |  | 550,61 |  |  |  | 105 801,69
| 2 |  | ЭМ | [19 empty] | 4 779,35
|  |  | ОТм (ЗТм) |  |  |  | чел.-ч | [7 empty] | 3,336 | [7 empty] | 2 201,39
| 91.05.05-015 |  | Краны на автомобильном ходу, грузоподъемность 16 т |  |  |  | маш.-ч | 0,2 | [6 empty] | 1,668 |  |  |  | 1 631,99 |  |  |  | 2 722,16
| 4-100-060 |  | ОТм (ЗТм) Средний разряд машинистов 6 |  |  |  | чел.-ч | 0,2 | [6 empty] | 1,668 |  |  |  | 756,56 |  |  |  | 1 261,94
| 91.06.01-003 |  | Домкраты гидравлические, грузоподъемность 63-100 т |  |  |  | маш.-ч | 5,14 | [6 empty] | 42,8676 |  |  |  | 2,55 |  |  |  | 109,31
| [91.06.03-062] |  | Лебедки электрические тяговым усилием до 31,39 кН (3,2 т) |  |  |  | маш.-ч | 5,14 | [6 empty] | 42,8676 | 13,44 | 1,48 |  | 19,89 |  |  |  | 852,64
| 91.14.02-001 |  | Автомобили бортовые, грузоподъемность до 5 т |  |  |  | маш.-ч | 0,2 | [6 empty] | 1,668 |  |  |  | 656,62 |  |  |  | 1 095,24
| 4-100-040 |  | ОТм (ЗТм) Средний разряд машинистов 4 |  |  |  | чел.-ч | 0,2 | [6 empty] | 1,668 |  |  |  | 563,22 |  |  |  | 939,45
| 4 |  | М | [19 empty] | 6 471,21
| [01.7.06.07-0002] |  | Ленты монтажные из пластмассы для бандажирования проводов, скрепляются пластмассовыми кнопками, ширина 10 мм |  |  |  | 10 м | 0,09594 | [6 empty] | 0,8001396 | 37,71 | 1,58 |  | 59,58 |  |  |  | 47,67
| [10.3.02.03-0011] |  | Припои оловянно-свинцовые бессурьмянистые, марка ПОС30 |  |  |  | кг | 0,5 | [6 empty] | 4,17 | 931,11 | 1,64 |  | 1 527,02 |  |  |  | 6 367,67
| [14.4.03.03-0002] |  | Лак битумный БТ-123 |  |  |  | т | 0,00006 | [6 empty] | 0,0005004 | 82 698,14 | 1,35 |  | 111 642,49 |  |  |  | 55,87
|  |  | Итого прямые затраты | [19 empty] | 119 253,64
55.1 | 421/пр_2020_п.75_пп.а |  | Сметная стоимость вспомогательных ненормируемых материальных ресурсов, не учтенная в сметной норме, 2% |  |  |  | % | 2 | [6 empty] | 2 | [7 empty] | 2 116,03
|  |  | ФОТ | [19 empty] | 108 003,08
| Пр/812-049.3-1 |  | НР Электротехнические установки на других объектах |  |  |  | % | 97% | [6 empty] | 97% | [7 empty] | 104 762,99
| Пр/774-049.3 |  | СП Электротехнические установки на других объектах |  |  |  | % | 51% | [6 empty] | 51% | [7 empty] | 55 081,57
|  |  | Всего по позиции | [15 empty] | 33 718,73 |  |  |  | 281 214,23
Материал
56 | [21.1.06.08-1282] проект 25-001-ЭС., лист 1 Коэф. к общей длине кабельной продукции на отходы 5% |  | Кабель силовой с алюминиевыми жилами АПвБШп 4х240мс(PE)-1000 V=((267+150+58+14)*2)/1 000)*1,05 |  |  |  | 1000 м | 0,978 |  |  |  | 1,05 |  |  | 1,0269 | 1 192 835,36 | 1,24 |  | 1 479 115,85 |  |  |  | 1 518 904,07
|  |  | Всего по позиции | [19 empty] | 1 518 904,07
57 | цена поставщика |  | Коцевая муфта 4ПКВНТпН, сечением жил 150-240 мм2 |  |  |  | шт | 4 | [6 empty] | 4 |  |  |  | 3 053,40 |  |  |  | 12 213,60
|  |  | Всего по позиции | [19 empty] | 12 213,60
58 | цена поставщика |  | Трубы полимерные гладкие для прокладки кабельных линий ТЗК ЭНЕРГОПЛАСТ ТС3 (III) DN160х9,4 V=(267+150)*2 |  |  |  | м | 834 | [6 empty] | 834 |  |  |  | 2 247,18 |  |  |  | 1 874 148,12
|  |  | Всего по позиции | [19 empty] | 1 874 148,12
ИТОГО ПО РАЗДЕЛУ. СТРОКА НЕ ПЕЧАТАЕТСЯ.
|  |  | Итого прямые затраты по разделу 1. Строительство кабельной линии | [19 empty] | 4 650 897,95
в том числе
|  |  | оплата труда (ОТ) | [19 empty] | 563 592,02
|  |  | эксплуатация машин и механизмов | [19 empty] | 191 993,83
|  |  | оплата труда машинистов (ОТм) | [19 empty] | 283 557,47
|  |  | материальные ресурсы | [19 empty] | 3 573 004,3
|  |  | перевозка | [19 empty] | 38 750,33
|  |  | Итого ФОТ | [19 empty] | 847 149,49
|  |  | Итого накладные расходы | [19 empty] | 829 197,8
|  |  | Итого сметная прибыль | [19 empty] | 477 084,36
|  |  | Итого оборудование | [19 empty] | 0
|  |  | Итого прочие затраты | [19 empty] | 0
|  |  | Итого по разделу 1. Строительство кабельной линии | [19 empty] | 5 957 180,11
Справочно
|  |  | материальные ресурсы, отсутствующие в ФРСН | [19 empty] | 0
|  |  | оборудование, отсутствующее в ФРСН | [19 empty] | 0
|  |  | затраты труда рабочих | [19 empty] | 966,62944
|  |  | затраты труда машинистов | [19 empty] | 383,529664
|  |  |  | Договорной коэффициент снижения к СМР | [16 empty] | 0,909514176173 |  | 5 418 139,76
|  |  |  | ИТОГО | [18 empty] | 5 418 139,76
ИТОГИ ПО СМЕТЕ
|  |  |  | ВСЕГО строительные работы | [18 empty] | 4 957 932,67
в том числе
|  |  |  | всего прямые затраты | [18 empty] | 4 001 572,31
в том числе
|  |  |  | оплата труда (ОТ) | [18 empty] | 367 108,33
|  |  |  | эксплуатация машин и механизмов | [18 empty] | 155 998,41
|  |  |  | оплата труда машинистов (ОТм) | [18 empty] | 246 817,38
|  |  |  | материальные ресурсы | [18 empty] | 3 196 404,22
|  |  |  | всего ФОТ | [18 empty] | 613 925,71
|  |  |  | всего накладные расходы | [18 empty] | 602 295,44
|  |  |  | всего сметная прибыль | [18 empty] | 354 064,92
|  |  |  | ВСЕГО монтажные работы | [18 empty] | 460 207,09
в том числе
|  |  |  | всего прямые затраты | [18 empty] | 228 485,3
в том числе
|  |  |  | оплата труда (ОТ) | [18 empty] | 145 486,61
|  |  |  | эксплуатация машин и механизмов | [18 empty] | 18 622,7
|  |  |  | оплата труда машинистов (ОТм) | [18 empty] | 11 082,16
|  |  |  | материальные ресурсы | [18 empty] | 53 293,84
|  |  |  | перевозка | [18 empty] | 35 243,98
|  |  |  | всего ФОТ | [18 empty] | 156 568,77
|  |  |  | всего накладные расходы | [18 empty] | 151 871,71
|  |  |  | всего сметная прибыль | [18 empty] | 79 850,07
|  |  |  | ВСЕГО по смете | [18 empty] | 5 418 139,76
в том числе
|  |  |  | Всего прямые затраты | [18 empty] | 4 230 057,61
в том числе
|  |  |  | оплата труда (ОТ) | [18 empty] | 512 594,94
|  |  |  | эксплуатация машин и механизмов | [18 empty] | 174 621,11
|  |  |  | оплата труда машинистов (ОТм) | [18 empty] | 257 899,54
|  |  |  | материальные ресурсы | [18 empty] | 3 249 698,06
|  |  |  | перевозка | [18 empty] | 35 243,98
|  |  |  | Всего ФОТ | [18 empty] | 770 494,48
|  |  |  | Всего накладные расходы | [18 empty] | 754 167,15
|  |  |  | Всего сметная прибыль | [18 empty] | 433 914,99
|  |  |  | Всего оборудование | [18 empty] | 0
|  |  |  | Всего прочие затраты² | [18 empty] | 0
Справочно
|  |  |  | материальные ресурсы, отсутствующие в ФРСН | [18 empty] | 0
|  |  |  | оборудование, отсутствующее в ФРСН | [18 empty] | 0
|  |  |  | затраты труда рабочих | [18 empty] | 966,62944
|  |  |  | затраты труда машинистов | [18 empty] | 383,529664
|  |  |  | ИТОГО | [18 empty] | 5 418 139,76
|  |  |  | НДС |  |  |  |  | (5 418 139,76*22%) = 1 191 990,75 | [11 empty] | 22% |  | 1 191 990,75
|  |  |  | ВСЕГО по смете | [18 empty] | 6 610 130,51
Составил:____________________________________________________________
[должность, подпись (инициалы, фамилия)]
Проверил:____________________________________________________________
[должность, подпись (инициалы, фамилия)]

## СМР Узлы учета
Наименование программного продукта | [9 empty] | SmetaWIZARD
Наименование редакции сметных нормативов | [9 empty] | Приказ Минстроя России от 30 декабря 2021 года № 1046/пр; Приказ Минстроя России от 04.08.2020 № 421/пр; Приказ Минстроя России от 21.12.2020 № 812/пр; Приказ Минстроя России от 11.12.2020 № 774/пр
Реквизиты приказа Минстроя России об утверждении дополнений и изменений к сметным нормативам | [9 empty] | Приказ Минстроя России от 18.05.2022 № 378/пр, Приказ Минстроя России от 26.08.2022 № 703/пр, Приказ Минстроя России от 26.10.2022 № 905/пр, Приказ Минстроя России от 27.12.2022 № 1133/пр, Приказ Минстроя России от 10.02.2023 № 84/пр, Приказ Минстроя России от 11.05.2023 № 335/пр, Приказ Минстроя России от 02.08.2023 № 551/пр, Приказ Минстроя России от 14.11.2023 № 817/пр, Приказ Минстроя России от 16.02.2024 № 102/пр; Приказ Минстроя России от 13.05.2024 № 323/пр; Приказ Минстроя России от 09.08.2024 № 524/пр; Приказ Минстроя России от 07.11.2024 № 747/пр; Приказ Минстроя России от 07.02.2025 № 69/пр; Приказ Минстроя России от 19.05.2025 № 299/пр; Приказ Минстроя России от 14.08.2025 № 490/пр; Приказ Минстроя России от 12.11.2025 № 696/пр; Приказ Минстроя России от 07.07.2022 № 557/пр; Приказ Минстроя России от 30.01.2024 № 55/пр; Приказ Минстроя России от 23.01.2025 № 30/пр; Приказ Минстроя России от 02.09.2021 № 636/пр, Приказ Минстроя России от 26.07.2022 № 611/пр; Приказ Минстроя России от 22.04.2022 № 317/пр
Реквизиты письма Минстроя России об индексах изменения сметной стоимости строительства, включаемые в федеральный реестр сметных нормативов и размещаемые в федеральной государственной информационной системе ценообразования в строительстве, подготовленного в соответствии с пунктом 85 Методики расчета индексов изменения сметной стоимости строительства, утвержденной приказом Министерства строительства и жилищно-коммунального хозяйства Российской Федерации от 5 июня 2019 г. № 326/пр | [9 empty] | Письмо Минстроя России от 21.11.2025 № 71782-ИФ/09
Реквизиты нормативного правового акта об утверждении оплаты труда, утверждаемый в соответствии с пунктом 22(1) Правилами мониторинга цен, утвержденными постановлением Правительства Российской Федерации от 23 декабря 2016 г. № 1452 | [9 empty] | Распоряжение Комитета по строительству Администрации Ленинградской области от 06.05.2025 № 126
Обоснование принятых текущих цен на строительные ресурсы | [9 empty] | ФГИС ЦС, конъюнктурный анализ
Наименование субъекта Российской Федерации | [9 empty] | Ленинградская область
Наименование зоны субъекта Российской Федерации
«Строительство двух кабельных линий 0,4 кВ и организация узлов учета, для технологического присоединения энергопринимающих устройств ООО «СМЭУ "Заневка"» по адресу: Ленинградская область, Всеволожский муниципальный район, городское поселение Янино-1, ул. 1-я линия, кадастровый номер 47:00:0000000:3.
(наименование стройки)
Строительство двух кабельных линий 0,4 кВ (ориентировочная длина 0,489 км) и организация узлов учета для технологического присоединения энергопринимающих устройств Заявителя: ООО "СМЭУ "Заневка" (максимальная мощность 145 кВт) по адресу: Ленинградская область, Всеволожский муниципальный район, городское поселение Янино-1, ул. 1-я линия, кадастровый номер 47:00:0000000:3
(наименование объекта капитального строительства)
ЛОКАЛЬНЫЙ СМЕТНЫЙ РАСЧЕТ № | [11 empty] | 2-2
Организация узлов учета
(наименование работ и затрат)
Составлен |  | ресурсно-индексным |  |  | методом
Основание |  | Проект шифр 25-001-ЭС
(проектная и (или) иная техническая документация)
Составлен в текущем уровне цен |  |  |  | 4 квартал 2025 г.
Сметная стоимость |  |  |  | 161,11 |  |  |  |  | тыс. руб. |  |  |  | Средства на оплату труда рабочих |  |  |  | 15,78 |  |  | тыс. руб.
в том числе: | [12 empty] | Средства на оплату труда машинистов |  |  |  | 0,37 |  |  | тыс. руб.
строительных работ |  |  |  | 0 |  |  |  |  | тыс. руб. |  |  |  | Нормативные затраты труда рабочих |  |  |  | 31,029 |  |  | чел.-ч
монтажных работ |  |  |  | 161,11 |  |  |  |  | тыс. руб. |  |  |  | Нормативные затраты труда машинистов |  |  |  | 0,644 |  |  | чел.-ч
оборудования |  |  |  | 0 |  |  |  |  | тыс. руб.
прочих затрат |  |  |  | 0 |  |  |  |  | тыс. руб.
№ п.п. | Обоснование |  | Наименование работ и затрат |  |  | Единица измерения | Количество | [7 empty] | Сметная стоимость, руб.
[7 empty] | на единицу измерения |  |  |  | коэффициенты |  |  | всего с учетом коэффициентов | на единицу измерения в базисном уровне цен | индекс |  | на единицу измерения в текущем уровне цен | коэффициенты |  | всего в текущем уровне цен
Раздел 1. Организация узлов учета
1 | 2 |  | 3 |  |  | 4 | 5 |  |  |  | 6 |  |  | 7 | 8 | 9 |  | 10 | 11 |  | 12
1 | ГЭСНм08-01-053-01 |  | Трансформатор тока напряжением: до 10 кВ |  |  | шт | 6 | [6 empty] | 6
| 1 |  | ОТ (ЗТ) |  |  | чел.-ч | [7 empty] | 12,9 | [6 empty] | 7 265,54
| 1-100-40 |  | Средний разряд работы 4,0 |  |  | чел.-ч | 2,15 | [6 empty] | 12,9 |  |  |  | 563,22 |  |  | 7 265,54
| 2 |  | ЭМ | [17 empty] | 490,52
|  |  | ОТм (ЗТм) |  |  | чел.-ч | [7 empty] | 0,54 | [6 empty] | 337,18
| 91.05.05-015 |  | Краны на автомобильном ходу, грузоподъемность 16 т |  |  | маш.-ч | 0,035 | [6 empty] | 0,21 |  |  |  | 1 631,99 |  |  | 342,72
| 4-100-060 |  | ОТм (ЗТм) Средний разряд машинистов 6 |  |  | чел.-ч | 0,035 | [6 empty] | 0,21 |  |  |  | 756,56 |  |  | 158,88
| [91.06.03-058] |  | Лебедки электрические тяговым усилием 156,96 кН (16 т) |  |  | маш.-ч | 0,02 | [6 empty] | 0,12 | 55,78 | 1,48 |  | 82,55 |  |  | 9,91
| 4-100-030 |  | ОТм (ЗТм) Средний разряд машинистов 3 |  |  | чел.-ч | 0,02 | [6 empty] | 0,12 |  |  |  | 500,17 |  |  | 60,02
| 91.14.02-001 |  | Автомобили бортовые, грузоподъемность до 5 т |  |  | маш.-ч | 0,035 | [6 empty] | 0,21 |  |  |  | 656,62 |  |  | 137,89
| 4-100-040 |  | ОТм (ЗТм) Средний разряд машинистов 4 |  |  | чел.-ч | 0,035 | [6 empty] | 0,21 |  |  |  | 563,22 |  |  | 118,28
| 4 |  | М | [17 empty] | 1 226,17
| [01.7.15.03-0042] |  | Болты с гайками и шайбами строительные |  |  | кг | 0,39 | [6 empty] | 2,34 | 174,93 | 1,14 |  | 199,42 |  |  | 466,64
| [20.1.02.23-0082] |  | Перемычки гибкие, тип ПГС-50 |  |  | 10 шт | 0,1 | [6 empty] | 0,6 | 944,69 | 1,34 |  | 1 265,88 |  |  | 759,53
|  |  | Итого прямые затраты | [17 empty] | 9 319,41
1.1 | 421/пр_2020_п.75_пп.а |  | Сметная стоимость вспомогательных ненормируемых материальных ресурсов, не учтенная в сметной норме, 2% |  |  | % | 2 | [6 empty] | 2 | [6 empty] | 145,31
|  |  | ФОТ | [17 empty] | 7 602,72
| Пр/812-049.3-1 |  | НР Электротехнические установки на других объектах |  |  | % | 97% | [6 empty] | 97% | [6 empty] | 7 374,64
| Пр/774-049.3 |  | СП Электротехнические установки на других объектах |  |  | % | 51% | [6 empty] | 51% | [6 empty] | 3 877,39
|  |  | Всего по позиции | [14 empty] | 3 452,79 |  |  | 20 716,75
2 | ГЭСНм08-03-600-02 |  | Счетчики, устанавливаемые на готовом основании: трехфазные |  |  | шт | 2 | [6 empty] | 2
| 1 |  | ОТ (ЗТ) |  |  | чел.-ч | [7 empty] | 1,4 | [6 empty] | 812,04
| 1-100-42 |  | Средний разряд работы 4,2 |  |  | чел.-ч | 0,7 | [6 empty] | 1,4 |  |  |  | 580,03 |  |  | 812,04
| 2 |  | ЭМ | [17 empty] | 45,77
|  |  | ОТм (ЗТм) |  |  | чел.-ч | [7 empty] | 0,04 | [6 empty] | 26,39
| 91.05.05-015 |  | Краны на автомобильном ходу, грузоподъемность 16 т |  |  | маш.-ч | 0,01 | [6 empty] | 0,02 |  |  |  | 1 631,99 |  |  | 32,64
| 4-100-060 |  | ОТм (ЗТм) Средний разряд машинистов 6 |  |  | чел.-ч | 0,01 | [6 empty] | 0,02 |  |  |  | 756,56 |  |  | 15,13
| 91.14.02-001 |  | Автомобили бортовые, грузоподъемность до 5 т |  |  | маш.-ч | 0,01 | [6 empty] | 0,02 |  |  |  | 656,62 |  |  | 13,13
| 4-100-040 |  | ОТм (ЗТм) Средний разряд машинистов 4 |  |  | чел.-ч | 0,01 | [6 empty] | 0,02 |  |  |  | 563,22 |  |  | 11,26
| 4 |  | М | [17 empty] | 9,56
| [01.7.15.04-0011] |  | Винты стальные с полукруглой головкой, длина 50 мм |  |  | т | 0,00003 | [6 empty] | 0,00006 | 127 406,00 | 1,25 |  | 159 257,50 |  |  | 9,56
|  |  | Итого прямые затраты | [17 empty] | 893,76
2.1 | 421/пр_2020_п.75_пп.а |  | Сметная стоимость вспомогательных ненормируемых материальных ресурсов, не учтенная в сметной норме, 2% |  |  | % | 2 | [6 empty] | 2 | [6 empty] | 16,24
|  |  | ФОТ | [17 empty] | 838,43
| Пр/812-049.3-1 |  | НР Электротехнические установки на других объектах |  |  | % | 97% | [6 empty] | 97% | [6 empty] | 813,28
| Пр/774-049.3 |  | СП Электротехнические установки на других объектах |  |  | % | 51% | [6 empty] | 51% | [6 empty] | 427,60
|  |  | Всего по позиции | [14 empty] | 1 075,44 |  |  | 2 150,88
3 | ГЭСНм10-04-101-11 |  | Колодка клеммная на металлической конструкции, количество перьев: 20 |  |  | шт | 2 | [6 empty] | 2
| 1 |  | ОТ (ЗТ) |  |  | чел.-ч | [7 empty] | 10 | [6 empty] | 5 632,20
| 1-100-40 |  | Средний разряд работы 4,0 |  |  | чел.-ч | 5 | [6 empty] | 10 |  |  |  | 563,22 |  |  | 5 632,20
| 4 |  | М | [17 empty] | 112,72
| [01.7.06.05-0042] |  | Ленты изоляционные из ПВХ для электромонтажных и ремонтных работ, цвет черный, ширина 19 мм, толщина 0,18 мм |  |  | м | 3,37 | [6 empty] | 6,74 | 2,27 | 1,58 |  | 3,59 |  |  | 24,20
| [10.3.02.03-0012] |  | Припои оловянно-свинцовые бессурьмянистые, марка ПОС40 |  |  | кг | 0,03 | [6 empty] | 0,06 | 899,56 | 1,64 |  | 1 475,28 |  |  | 88,52
|  |  | Итого прямые затраты | [17 empty] | 5 744,92
3.1 | 421/пр_2020_п.75_пп.а |  | Сметная стоимость вспомогательных ненормируемых материальных ресурсов, не учтенная в сметной норме, 2% |  |  | % | 2 | [6 empty] | 2 | [6 empty] | 112,64
3.2 | [20.1.02.04-0021] |  | Колодки клеммные винтовые, диаметр 4 мм |  |  | 10 шт | 0,1 | [6 empty] | 0,2 | 273,26 | 1,34 |  | 366,17 |  |  | 73,23
|  |  | ФОТ | [17 empty] | 5 632,20
| Пр/812-051.2-1 |  | НР Оборудование связи: монтаж радиотелевизионного и электронного оборудования |  |  | % | 95% | [6 empty] | 95% | [6 empty] | 5 350,59
| Пр/774-051.2 |  | СП Оборудование связи: монтаж радиотелевизионного и электронного оборудования |  |  | % | 53% | [6 empty] | 53% | [6 empty] | 2 985,07
|  |  | Всего по позиции | [14 empty] | 7 133,23 |  |  | 14 266,45
4 | ГЭСНм08-02-409-09 |  | Труба гофрированная ПВХ для защиты проводов и кабелей по установленным конструкциям, по стенам, колоннам, потолкам, основанию пола V=20/100 |  |  | 100 м | 0,2 | [6 empty] | 0,2
| 1 |  | ОТ (ЗТ) |  |  | чел.-ч | [7 empty] | 3,12 | [6 empty] | 1 621,27
| 2-100-02 |  | Рабочий 2 разряда |  |  | чел.-ч | 0,02 | [6 empty] | 0,004 |  |  |  | 458,14 |  |  | 1,83
| 2-100-03 |  | Рабочий 3 разряда |  |  | чел.-ч | 10,75 | [6 empty] | 2,15 |  |  |  | 500,17 |  |  | 1 075,37
| 2-100-04 |  | Рабочий 4 разряда |  |  | чел.-ч | 4,83 | [6 empty] | 0,966 |  |  |  | 563,22 |  |  | 544,07
| 2 |  | ЭМ | [17 empty] | 1,31
|  |  | ОТм (ЗТм) |  |  | чел.-ч | [7 empty] | 0,002 | [6 empty] | 1,13
| 91.14.02-001 |  | Автомобили бортовые, грузоподъемность до 5 т |  |  | маш.-ч | 0,01 | [6 empty] | 0,002 |  |  |  | 656,62 |  |  | 1,31
| 4-100-040 |  | ОТм (ЗТм) Средний разряд машинистов 4 |  |  | чел.-ч | 0,01 | [6 empty] | 0,002 |  |  |  | 563,22 |  |  | 1,13
| 4 |  | М | [17 empty] | 39,00
| 01.7.03.04-0001 |  | Электроэнергия |  |  | кВт-ч | 4,42 | [6 empty] | 0,884 |  |  |  | 8,97 |  |  | 7,93
| [01.7.15.07-0152] |  | Дюбели пластмассовые с шурупами, диаметр 6 мм, длина 35 мм, диаметр шурупа 3,5 мм, длина шурупа 50 мм |  |  | 100 шт | 2,09 | [6 empty] | 0,418 | 52,34 | 1,42 |  | 74,32 |  |  | 31,07
|  |  | Итого прямые затраты | [17 empty] | 1 662,71
4.1 | 421/пр_2020_п.75_пп.а |  | Сметная стоимость вспомогательных ненормируемых материальных ресурсов, не учтенная в сметной норме, 2% |  |  | % | 2 | [6 empty] | 2 | [6 empty] | 32,43
4.2 | [20.2.12.03-1016] |  | Трубы гибкие гофрированные из ПВХ, диаметр 32 мм, с протяжкой |  |  | м | 100 | [6 empty] | 20 | 24,30 | 1,1 |  | 26,73 |  |  | 534,60
|  |  | ФОТ | [17 empty] | 1 622,40
| Пр/812-049.3-1 |  | НР Электротехнические установки на других объектах |  |  | % | 97% | [6 empty] | 97% | [6 empty] | 1 573,73
| Пр/774-049.3 |  | СП Электротехнические установки на других объектах |  |  | % | 51% | [6 empty] | 51% | [6 empty] | 827,42
|  |  | Всего по позиции | [14 empty] | 23 154,45 |  |  | 4 630,89
5 | ГЭСНм08-02-412-01 |  | Затягивание провода в проложенные трубы и металлические рукава первого одножильного или многожильного в общей оплетке, суммарное сечение: до 2,5 мм2 V=10/100 |  |  | 100 м | 0,1 | [6 empty] | 0,1
| 1 |  | ОТ (ЗТ) |  |  | чел.-ч | [7 empty] | 0,449 | [6 empty] | 247,22
| 1-100-38 |  | Средний разряд работы 3,8 |  |  | чел.-ч | 4,49 | [6 empty] | 0,449 |  |  |  | 550,61 |  |  | 247,22
| 2 |  | ЭМ | [17 empty] | 2,29
|  |  | ОТм (ЗТм) |  |  | чел.-ч | [7 empty] | 0,002 | [6 empty] | 1,32
| 91.05.05-015 |  | Краны на автомобильном ходу, грузоподъемность 16 т |  |  | маш.-ч | 0,01 | [6 empty] | 0,001 |  |  |  | 1 631,99 |  |  | 1,63
| 4-100-060 |  | ОТм (ЗТм) Средний разряд машинистов 6 |  |  | чел.-ч | 0,01 | [6 empty] | 0,001 |  |  |  | 756,56 |  |  | 0,76
| 91.14.02-001 |  | Автомобили бортовые, грузоподъемность до 5 т |  |  | маш.-ч | 0,01 | [6 empty] | 0,001 |  |  |  | 656,62 |  |  | 0,66
| 4-100-040 |  | ОТм (ЗТм) Средний разряд машинистов 4 |  |  | чел.-ч | 0,01 | [6 empty] | 0,001 |  |  |  | 563,22 |  |  | 0,56
| 4 |  | М | [17 empty] | 15,42
| [01.7.06.05-0041] |  | Ленты изоляционные хлопчатобумажные прорезиненные для электромонтажных и ремонтных работ, цвет черный, ширина 20 мм, толщина 0,35 мм |  |  | м | 13,33 | [6 empty] | 1,333 | 5,87 | 0,99 |  | 5,81 |  |  | 7,74
| [01.7.07.20-0002] |  | Тальк молотый, сорт I |  |  | т | 0,00043 | [6 empty] | 0,000043 | 43 821,53 | 1,42 |  | 62 226,57 |  |  | 2,68
| [14.4.02.04-0142] |  | Краска масляная МА-0115, мумия, сурик железный |  |  | кг | 0,02 | [6 empty] | 0,002 | 79,88 | 1,52 |  | 121,42 |  |  | 0,24
| [20.2.01.05-0001] |  | Гильзы кабельные медные 2,5 мм |  |  | 100 шт | 0,05 | [6 empty] | 0,005 | 412,93 | 1,24 |  | 512,03 |  |  | 2,56
| [20.2.02.01-0011] |  | Втулки полипропиленовые, диаметр 17 мм |  |  | 1000 шт | 0,0122 | [6 empty] | 0,00122 | 1 481,45 | 1,22 |  | 1 807,37 |  |  | 2,20
|  |  | Итого прямые затраты | [17 empty] | 266,25
5.1 | 421/пр_2020_п.75_пп.а |  | Сметная стоимость вспомогательных ненормируемых материальных ресурсов, не учтенная в сметной норме, 2% |  |  | % | 2 | [6 empty] | 2 | [6 empty] | 4,94
5.2 | [21.2.03.05-0047] |  | Провод силовой установочный с медными жилами ПуВ 1х2,5-450 |  |  | 1000 м | 0,1 | [6 empty] | 0,01 | 20 409,50 | 1,2 |  | 24 491,40 |  |  | 244,91
|  |  | ФОТ | [17 empty] | 248,54
| Пр/812-049.3-1 |  | НР Электротехнические установки на других объектах |  |  | % | 97% | [6 empty] | 97% | [6 empty] | 241,08
| Пр/774-049.3 |  | СП Электротехнические установки на других объектах |  |  | % | 51% | [6 empty] | 51% | [6 empty] | 126,76
|  |  | Всего по позиции | [14 empty] | 8 839,40 |  |  | 883,94
6 | ГЭСНм08-02-148-01 |  | Кабель до 35 кВ в проложенных трубах, блоках и коробах, масса 1 м кабеля: до 1 кг V=10/100 |  |  | 100 м | 0,1 | [6 empty] | 0,1
| 1 |  | ОТ (ЗТ) |  |  | чел.-ч | [7 empty] | 0,992 | [6 empty] | 546,21
| 1-100-38 |  | Средний разряд работы 3,8 |  |  | чел.-ч | 9,92 | [6 empty] | 0,992 |  |  |  | 550,61 |  |  | 546,21
| 2 |  | ЭМ | [17 empty] | 49,52
|  |  | ОТм (ЗТм) |  |  | чел.-ч | [7 empty] | 0,04 | [6 empty] | 26,39
| 91.05.05-015 |  | Краны на автомобильном ходу, грузоподъемность 16 т |  |  | маш.-ч | 0,2 | [6 empty] | 0,02 |  |  |  | 1 631,99 |  |  | 32,64
| 4-100-060 |  | ОТм (ЗТм) Средний разряд машинистов 6 |  |  | чел.-ч | 0,2 | [6 empty] | 0,02 |  |  |  | 756,56 |  |  | 15,13
| 91.06.01-003 |  | Домкраты гидравлические, грузоподъемность 63-100 т |  |  | маш.-ч | 2,4 | [6 empty] | 0,24 |  |  |  | 2,55 |  |  | 0,61
| [91.06.03-061] |  | Лебедки электрические тяговым усилием до 12,26 кН (1,25 т) |  |  | маш.-ч | 2,4 | [6 empty] | 0,24 | 8,84 | 1,48 |  | 13,08 |  |  | 3,14
| 91.14.02-001 |  | Автомобили бортовые, грузоподъемность до 5 т |  |  | маш.-ч | 0,2 | [6 empty] | 0,02 |  |  |  | 656,62 |  |  | 13,13
| 4-100-040 |  | ОТм (ЗТм) Средний разряд машинистов 4 |  |  | чел.-ч | 0,2 | [6 empty] | 0,02 |  |  |  | 563,22 |  |  | 11,26
| 4 |  | М | [17 empty] | 77,59
| [01.7.06.07-0002] |  | Ленты монтажные из пластмассы для бандажирования проводов, скрепляются пластмассовыми кнопками, ширина 10 мм |  |  | 10 м | 0,096 | [6 empty] | 0,0096 | 37,71 | 1,58 |  | 59,58 |  |  | 0,57
| [10.3.02.03-0011] |  | Припои оловянно-свинцовые бессурьмянистые, марка ПОС30 |  |  | кг | 0,5 | [6 empty] | 0,05 | 931,11 | 1,64 |  | 1 527,02 |  |  | 76,35
| [14.4.03.03-0002] |  | Лак битумный БТ-123 |  |  | т | 0,00006 | [6 empty] | 0,000006 | 82 698,14 | 1,35 |  | 111 642,49 |  |  | 0,67
|  |  | Итого прямые затраты | [17 empty] | 699,71
6.1 | 421/пр_2020_п.75_пп.а |  | Сметная стоимость вспомогательных ненормируемых материальных ресурсов, не учтенная в сметной норме, 2% |  |  | % | 2 | [6 empty] | 2 | [6 empty] | 10,92
6.2 | [21.1.08.03-0364] |  | Кабель контрольный КВВГ 10х2,5 |  |  | 1000 м | 0,1 | [6 empty] | 0,01 | 225 664,49 | 1,04 |  | 234 691,07 |  |  | 2 346,91
|  |  | ФОТ | [17 empty] | 572,60
| Пр/812-049.3-1 |  | НР Электротехнические установки на других объектах |  |  | % | 97% | [6 empty] | 97% | [6 empty] | 555,42
| Пр/774-049.3 |  | СП Электротехнические установки на других объектах |  |  | % | 51% | [6 empty] | 51% | [6 empty] | 292,03
|  |  | Всего по позиции | [14 empty] | 39 049,90 |  |  | 3 904,99
7 | ГЭСНм11-03-001-01 |  | Приборы, устанавливаемые на металлоконструкциях, щитах и пультах, масса: до 5 кг |  |  | шт | 2 | [6 empty] | 2
| 1 |  | ОТ (ЗТ) |  |  | чел.-ч | [7 empty] | 1,04 | [6 empty] | 603,23
| 1-100-42 |  | Средний разряд работы 4,2 |  |  | чел.-ч | 0,52 | [6 empty] | 1,04 |  |  |  | 580,03 |  |  | 603,23
| 4 |  | М | [17 empty] | 12,34
| [01.7.15.03-0031] |  | Болты стальные оцинкованные с шестигранной головкой и оцинкованной шестигранной гайкой, диаметр резьбы болта и гайки М6, длина болта 12-60 мм |  |  | кг | 0,035 | [6 empty] | 0,07 | 154,58 | 1,14 |  | 176,22 |  |  | 12,34
|  |  | Итого прямые затраты | [17 empty] | 615,57
7.1 | 421/пр_2020_п.75_пп.а |  | Сметная стоимость вспомогательных ненормируемых материальных ресурсов, не учтенная в сметной норме, 2% |  |  | % | 2 | [6 empty] | 2 | [6 empty] | 12,06
|  |  | ФОТ | [17 empty] | 603,23
| Пр/812-053.0-1 |  | НР Приборы, средства автоматизации и вычислительной техники |  |  | % | 90% | [6 empty] | 90% | [6 empty] | 542,91
| Пр/774-053.0 |  | СП Приборы, средства автоматизации и вычислительной техники |  |  | % | 46% | [6 empty] | 46% | [6 empty] | 277,49
|  |  | Всего по позиции | [14 empty] | 724,02 |  |  | 1 448,03
8 | ГЭСНм08-02-402-02 |  | Кабель трех-пятижильный по установленным конструкциям и лоткам с установкой ответвительных коробок: во взрывоопасных и пожароопасных помещениях сечением жилы до 6 мм2 V=10/100 |  |  | 100 м | 0,1 | [6 empty] | 0,1
| 1 |  | ОТ (ЗТ) |  |  | чел.-ч | [7 empty] | 1,128 | [6 empty] | 621,09
| 1-100-38 |  | Средний разряд работы 3,8 |  |  | чел.-ч | 11,28 | [6 empty] | 1,128 |  |  |  | 550,61 |  |  | 621,09
| 2 |  | ЭМ | [17 empty] | 31,84
|  |  | ОТм (ЗТм) |  |  | чел.-ч | [7 empty] | 0,02 | [6 empty] | 13,20
| 91.05.05-015 |  | Краны на автомобильном ходу, грузоподъемность 16 т |  |  | маш.-ч | 0,1 | [6 empty] | 0,01 |  |  |  | 1 631,99 |  |  | 16,32
| 4-100-060 |  | ОТм (ЗТм) Средний разряд машинистов 6 |  |  | чел.-ч | 0,1 | [6 empty] | 0,01 |  |  |  | 756,56 |  |  | 7,57
| 91.14.02-001 |  | Автомобили бортовые, грузоподъемность до 5 т |  |  | маш.-ч | 0,1 | [6 empty] | 0,01 |  |  |  | 656,62 |  |  | 6,57
| 4-100-040 |  | ОТм (ЗТм) Средний разряд машинистов 4 |  |  | чел.-ч | 0,1 | [6 empty] | 0,01 |  |  |  | 563,22 |  |  | 5,63
| 91.17.04-233 |  | Аппараты сварочные для ручной дуговой сварки, сварочный ток до 350 А |  |  | маш.-ч | 2,16 | [6 empty] | 0,216 |  |  |  | 41,45 |  |  | 8,95
| 4 |  | М | [17 empty] | 472,69
| 01.7.03.04-0001 |  | Электроэнергия |  |  | кВт-ч | 0,416 | [6 empty] | 0,0416 |  |  |  | 8,97 |  |  | 0,37
| [01.7.06.05-0041] |  | Ленты изоляционные хлопчатобумажные прорезиненные для электромонтажных и ремонтных работ, цвет черный, ширина 20 мм, толщина 0,35 мм |  |  | м | 13,33 | [6 empty] | 1,333 | 5,87 | 0,99 |  | 5,81 |  |  | 7,74
| [01.7.06.07-0002] |  | Ленты монтажные из пластмассы для бандажирования проводов, скрепляются пластмассовыми кнопками, ширина 10 мм |  |  | 10 м | 0,4994 | [6 empty] | 0,04994 | 37,71 | 1,58 |  | 59,58 |  |  | 2,98
| [01.7.07.29-0221] |  | Герметик для уплотнения кабельных вводов и муфт, герметизации резьбовых соединений газовых и водопроводных труб |  |  | кг | 7,2 | [6 empty] | 0,72 | 490,01 | 1,22 |  | 597,81 |  |  | 430,42
| [01.7.11.07-0227] |  | Электроды сварочные для сварки низколегированных и углеродистых сталей УОНИ 13/45, Э42А, диаметр 4-5 мм |  |  | кг | 1,9 | [6 empty] | 0,19 | 155,63 | 0,89 |  | 138,51 |  |  | 26,32
| [14.4.02.04-0142] |  | Краска масляная МА-0115, мумия, сурик железный |  |  | кг | 0,4 | [6 empty] | 0,04 | 79,88 | 1,52 |  | 121,42 |  |  | 4,86
|  |  | Итого прямые затраты | [17 empty] | 1 138,82
8.1 | 421/пр_2020_п.75_пп.а |  | Сметная стоимость вспомогательных ненормируемых материальных ресурсов, не учтенная в сметной норме, 2% |  |  | % | 2 | [6 empty] | 2 | [6 empty] | 12,42
8.2 | [21.1.06.04-1068] |  | Кабель симметричный для промышленного интерфейса RS-485, КИПЭВнг(A)-LS 2х2х0,6 |  |  | 1000 м | 0,1 | [6 empty] | 0,01 | 26 711,72 | 1,31 |  | 34 992,35 |  |  | 349,92
8.3 | [20.2.10.03-0002] |  | Наконечники кабельные медные для электротехнических установок |  |  | 100 шт | 3 | [6 empty] | 0,3 | 10 102,23 | 1,24 |  | 12 526,77 |  |  | 3 758,03
8.4 | [01.7.07.29-0241] |  | Хомуты (стяжки) атмосферостойкие из нейлона, цвет черный, размеры 370х4,8 мм |  |  | 10 шт | 30 | [6 empty] | 3 | 78,97 | 1,09 |  | 86,08 |  |  | 258,24
|  |  | ФОТ | [17 empty] | 634,29
| Пр/812-049.3-1 |  | НР Электротехнические установки на других объектах |  |  | % | 97% | [6 empty] | 97% | [6 empty] | 615,26
| Пр/774-049.3 |  | СП Электротехнические установки на других объектах |  |  | % | 51% | [6 empty] | 51% | [6 empty] | 323,49
|  |  | Всего по позиции | [14 empty] | 64 561,80 |  |  | 6 456,18
Материал
9 | цена поставщика |  | Счетчик учета активной электрической энергии Меркурий 234 ARTM2-03 (D)PBR.R |  |  | шт | 2 | [6 empty] | 2 |  |  |  | 24 908,85 |  |  | 49 817,70
|  |  | Всего по позиции | [17 empty] | 49 817,70
10 | цена поставщика |  | Трансформаторы тока ТШП-0,66 250/5 |  |  | шт | 6 | [6 empty] | 6 |  |  |  | 1 120,49 |  |  | 6 722,94
|  |  | Всего по позиции | [17 empty] | 6 722,94
11 | цена поставщика |  | GSM модем IRZ ATM42.B |  |  | шт | 1 | [6 empty] | 1 |  |  |  | 32 701,02 |  |  | 32 701,02
|  |  | Всего по позиции | [17 empty] | 32 701,02
12 | цена поставщика |  | Антенна GSM SMA |  |  |  | 1 | [6 empty] | 1 |  |  |  | 1 500,00 |  |  | 1 500,00
|  |  | Всего по позиции |  |  | шт | [14 empty] | 1 500,00
ИТОГО ПО РАЗДЕЛУ. СТРОКА НЕ ПЕЧАТАЕТСЯ.
|  |  | Итого прямые затраты по разделу 1. Организация узлов учета | [17 empty] | 118 995,61
в том числе
|  |  | оплата труда (ОТ) | [17 empty] | 17 348,8
|  |  | эксплуатация машин и механизмов | [17 empty] | 621,25
|  |  | оплата труда машинистов (ОТм) | [17 empty] | 405,61
|  |  | материальные ресурсы | [17 empty] | 100 619,95
|  |  | перевозка | [17 empty] | 0
|  |  | Итого ФОТ | [17 empty] | 17 754,41
|  |  | Итого накладные расходы | [17 empty] | 17 066,91
|  |  | Итого сметная прибыль | [17 empty] | 9 137,25
|  |  | Итого оборудование | [17 empty] | 0
|  |  | Итого прочие затраты | [17 empty] | 0
|  |  | Итого по разделу 1. Организация узлов учета | [17 empty] | 145 199,77
Справочно
|  |  | материальные ресурсы, отсутствующие в ФРСН | [17 empty] | 90 741,66
|  |  | оборудование, отсутствующее в ФРСН | [17 empty] | 0
|  |  | затраты труда рабочих | [17 empty] | 31,029
|  |  | затраты труда машинистов | [17 empty] | 0,644
|  |  | Договорной коэффициент снижения к СМР | [15 empty] | 0,909514176173 |  | 132 061,25
|  |  | ИТОГО | [17 empty] | 132 061,25
ИТОГИ ПО СМЕТЕ
|  |  | ВСЕГО монтажные работы | [17 empty] | 132 061,25
в том числе
|  |  | всего прямые затраты | [17 empty] | 108 228,19
в том числе
|  |  | оплата труда (ОТ) | [17 empty] | 15 778,98
|  |  | эксплуатация машин и механизмов | [17 empty] | 565,04
|  |  | оплата труда машинистов (ОТм) | [17 empty] | 368,91
|  |  | материальные ресурсы | [17 empty] | 91 515,27
|  |  | всего ФОТ | [17 empty] | 16 147,89
|  |  | всего накладные расходы | [17 empty] | 15 522,6
|  |  | всего сметная прибыль | [17 empty] | 8 310,46
|  |  | ВСЕГО по смете | [17 empty] | 132 061,25
в том числе
|  |  | Всего прямые затраты | [17 empty] | 108 228,19
в том числе
|  |  | оплата труда (ОТ) | [17 empty] | 15 778,98
|  |  | эксплуатация машин и механизмов | [17 empty] | 565,04
|  |  | оплата труда машинистов (ОТм) | [17 empty] | 368,91
|  |  | материальные ресурсы | [17 empty] | 91 515,27
|  |  | перевозка | [17 empty] | 0
|  |  | Всего ФОТ | [17 empty] | 16 147,89
|  |  | Всего накладные расходы | [17 empty] | 15 522,6
|  |  | Всего сметная прибыль | [17 empty] | 8 310,46
|  |  | Всего оборудование | [17 empty] | 0
|  |  | Всего прочие затраты² | [17 empty] | 0
Справочно
|  |  | материальные ресурсы, отсутствующие в ФРСН | [17 empty] | 82 530,83
|  |  | оборудование, отсутствующее в ФРСН | [17 empty] | 0
|  |  | затраты труда рабочих | [17 empty] | 31,029
|  |  | затраты труда машинистов | [17 empty] | 0,644
|  |  | ИТОГО | [17 empty] | 132061.25
|  |  | НДС |  |  |  |  | (132 061,25*22%) = 29 053,48 | [10 empty] | 22% |  | 29 053,47
|  |  | ВСЕГО по смете | [17 empty] | 161 114,72
Составил:____________________________________________________________
[должность, подпись (инициалы, фамилия)]
Проверил:____________________________________________________________
[должность, подпись (инициалы, фамилия)]

## ПНР КЛ
Наименование программного продукта | [8 empty] | SmetaWIZARD
Наименование редакции сметных нормативов | [8 empty] | Приказ Минстроя России от 30 декабря 2021 года № 1046/пр; Приказ Минстроя России от 04.08.2020 № 421/пр; Приказ Минстроя России от 21.12.2020 № 812/пр; Приказ Минстроя России от 11.12.2020 № 774/пр
Реквизиты приказа Минстроя России об утверждении дополнений и изменений к сметным нормативам | [8 empty] | Приказ Минстроя России от 18.05.2022 № 378/пр, Приказ Минстроя России от 26.08.2022 № 703/пр, Приказ Минстроя России от 26.10.2022 № 905/пр, Приказ Минстроя России от 27.12.2022 № 1133/пр, Приказ Минстроя России от 10.02.2023 № 84/пр, Приказ Минстроя России от 11.05.2023 № 335/пр, Приказ Минстроя России от 02.08.2023 № 551/пр, Приказ Минстроя России от 14.11.2023 № 817/пр, Приказ Минстроя России от 16.02.2024 № 102/пр; Приказ Минстроя России от 13.05.2024 № 323/пр; Приказ Минстроя России от 09.08.2024 № 524/пр; Приказ Минстроя России от 07.11.2024 № 747/пр; Приказ Минстроя России от 07.02.2025 № 69/пр; Приказ Минстроя России от 19.05.2025 № 299/пр; Приказ Минстроя России от 14.08.2025 № 490/пр; Приказ Минстроя России от 12.11.2025 № 696/пр; Приказ Минстроя России от 07.07.2022 № 557/пр; Приказ Минстроя России от 30.01.2024 № 55/пр; Приказ Минстроя России от 23.01.2025 № 30/пр; Приказ Минстроя России от 02.09.2021 № 636/пр, Приказ Минстроя России от 26.07.2022 № 611/пр; Приказ Минстроя России от 22.04.2022 № 317/пр
Реквизиты письма Минстроя России об индексах изменения сметной стоимости строительства, включаемые в федеральный реестр сметных нормативов и размещаемые в федеральной государственной информационной системе ценообразования в строительстве, подготовленного в соответствии с пунктом 85 Методики расчета индексов изменения сметной стоимости строительства, утвержденной приказом Министерства строительства и жилищно-коммунального хозяйства Российской Федерации от 5 июня 2019 г. № 326/пр | [8 empty] | Письмо Минстроя России от 21.11.2025 № 71782-ИФ/09
Реквизиты нормативного правового акта об утверждении оплаты труда, утверждаемый в соответствии с пунктом 22(1) Правилами мониторинга цен, утвержденными постановлением Правительства Российской Федерации от 23 декабря 2016 г. № 1452 | [8 empty] | Распоряжение Комитета по строительству Администрации Ленинградской области от 06.05.2025 № 126
Обоснование принятых текущих цен на строительные ресурсы | [8 empty] | ФГИС ЦС, конъюнктурный анализ
Наименование субъекта Российской Федерации | [8 empty] | Ленинградская область
Наименование зоны субъекта Российской Федерации
«Строительство двух кабельных линий 0,4 кВ и организация узлов учета, для технологического присоединения энергопринимающих устройств ООО «СМЭУ "Заневка"» по адресу: Ленинградская область, Всеволожский муниципальный район, городское поселение Янино-1, ул. 1-я линия, кадастровый номер 47:00:0000000:3.
(наименование стройки)
Строительство двух кабельных линий 0,4 кВ (ориентировочная длина 0,489 км) и организация узлов учета для технологического присоединения энергопринимающих устройств Заявителя: ООО "СМЭУ "Заневка" (максимальная мощность 145 кВт) по адресу: Ленинградская область, Всеволожский муниципальный район, городское поселение Янино-1, ул. 1-я линия, кадастровый номер 47:00:0000000:3
(наименование объекта капитального строительства)
ЛОКАЛЬНЫЙ СМЕТНЫЙ РАСЧЕТ № | [10 empty] | 9-1
Строительство КЛ-0,4 кВ (Пусконаладочные работы)
(наименование работ и затрат)
Составлен |  | ресурсно-индексным |  |  | методом
Основание |  | Проект шифр 25-001-ЭС
(проектная и (или) иная техническая документация)
Составлен в текущем уровне цен |  |  |  | 4 квартал 2025 г.
Сметная стоимость |  |  |  | 19,64 |  |  |  | тыс. руб. |  |  |  | Средства на оплату труда рабочих |  |  |  | 7,67 |  |  | тыс. руб.
в том числе: | [11 empty] | Средства на оплату труда машинистов |  |  |  | 0 |  |  | тыс. руб.
строительных работ |  |  |  | 0 |  |  |  | тыс. руб. |  |  |  | Нормативные затраты труда рабочих |  |  |  | 11,78 |  |  | чел.-ч
монтажных работ |  |  |  | 0 |  |  |  | тыс. руб. |  |  |  | Нормативные затраты труда машинистов |  |  |  | 0 |  |  | чел.-ч
оборудования |  |  |  | 0 |  |  |  | тыс. руб.
прочих затрат |  |  |  | 19,64 |  |  |  | тыс. руб.
№ п.п. | Обоснование |  | Наименование работ и затрат |  |  | Единица измерения | Количество | [6 empty] | Сметная стоимость, руб.
[7 empty] | на единицу измерения |  |  | коэффициенты |  |  | всего с учетом коэффициентов | на единицу измерения в базисном уровне цен | индекс |  | на единицу измерения в текущем уровне цен | коэффициенты |  | всего в текущем уровне цен
Раздел 1. Пусконаладочные работы
1 | 2 |  | 3 |  |  | 4 | 5 |  |  | 6 |  |  | 7 | 8 | 9 |  | 10 | 11 |  | 12
1 | ГЭСНп01-12-027-07 |  | Испытание кабеля силового длиной до 500 м напряжением до 1 кВ |  |  | испытание | 2 | [5 empty] | 2
| 1 |  | ОТ (ЗТ) |  |  | чел.-ч | [6 empty] | 4,86 | [6 empty] | 3 252,72
| 2-100-04 |  | Рабочий 4 разряда |  |  | чел.-ч | 0,97 | [5 empty] | 1,94 |  |  |  | 563,22 |  |  | 1 092,65
| 3-200-03 |  | Инженер III категории |  |  | чел.-ч | 1,46 | [5 empty] | 2,92 |  |  |  | 739,75 |  |  | 2 160,07
|  |  | Итого прямые затраты | [16 empty] | 3 252,72
|  |  | ФОТ | [16 empty] | 3 252,72
| Пр/812-083.0-1 |  | НР Пусконаладочные работы |  |  | % | 74% | [5 empty] | 74% | [6 empty] | 2 407,01
| Пр/774-083.0 |  | СП Пусконаладочные работы |  |  | % | 36% | [5 empty] | 36% | [6 empty] | 1 170,98
|  |  | Всего по позиции | [13 empty] | 3 415,36 |  |  | 6 830,71
2 | ГЭСНп01-11-028-01 |  | Измерение сопротивления изоляции (на линию) мегаомметром кабельных и других линий напряжением до 1 кВ, предназначенных для передачи электроэнергии к распределительным устройствам, щитам, шкафам, коммутационным аппаратам и электропотребителям |  |  | шт | 4 | [5 empty] | 4
| 1 |  | ОТ (ЗТ) |  |  | чел.-ч | [6 empty] | 1,28 | [6 empty] | 957,64
| 2-100-06 |  | Рабочий 6 разряда |  |  | чел.-ч | 0,16 | [5 empty] | 0,64 |  |  |  | 756,56 |  |  | 484,20
| 3-200-03 |  | Инженер III категории |  |  | чел.-ч | 0,16 | [5 empty] | 0,64 |  |  |  | 739,75 |  |  | 473,44
|  |  | Итого прямые затраты | [16 empty] | 957,64
|  |  | ФОТ | [16 empty] | 957,64
| Пр/812-083.0-1 |  | НР Пусконаладочные работы |  |  | % | 74% | [5 empty] | 74% | [6 empty] | 708,65
| Пр/774-083.0 |  | СП Пусконаладочные работы |  |  | % | 36% | [5 empty] | 36% | [6 empty] | 344,75
|  |  | Всего по позиции | [13 empty] | 502,76 |  |  | 2 011,04
3 | ГЭСНп01-11-024-01 |  | Фазировка электрической линии или трансформатора с сетью напряжением: до 1 кВ |  |  | шт | 2 | [5 empty] | 2
| 1 |  | ОТ (ЗТ) |  |  | чел.-ч | [6 empty] | 1,64 | [6 empty] | 1 226,98
| 2-100-06 |  | Рабочий 6 разряда |  |  | чел.-ч | 0,41 | [5 empty] | 0,82 |  |  |  | 756,56 |  |  | 620,38
| 3-200-03 |  | Инженер III категории |  |  | чел.-ч | 0,41 | [5 empty] | 0,82 |  |  |  | 739,75 |  |  | 606,60
|  |  | Итого прямые затраты | [16 empty] | 1 226,98
|  |  | ФОТ | [16 empty] | 1 226,98
| Пр/812-083.0-1 |  | НР Пусконаладочные работы |  |  | % | 74% | [5 empty] | 74% | [6 empty] | 907,97
| Пр/774-083.0 |  | СП Пусконаладочные работы |  |  | % | 36% | [5 empty] | 36% | [6 empty] | 441,71
|  |  | Всего по позиции | [13 empty] | 1 288,33 |  |  | 2 576,66
4 | ГЭСНп01-11-013-01 |  | Замер полного сопротивления цепи "фаза-нуль" |  |  | шт | 4 | [5 empty] | 4
| 1 |  | ОТ (ЗТ) |  |  | чел.-ч | [6 empty] | 4 | [6 empty] | 2 992,62
| 2-100-06 |  | Рабочий 6 разряда |  |  | чел.-ч | 0,5 | [5 empty] | 2 |  |  |  | 756,56 |  |  | 1 513,12
| 3-200-03 |  | Инженер III категории |  |  | чел.-ч | 0,5 | [5 empty] | 2 |  |  |  | 739,75 |  |  | 1 479,50
|  |  | Итого прямые затраты | [16 empty] | 2 992,62
|  |  | ФОТ | [16 empty] | 2 992,62
| Пр/812-083.0-1 |  | НР Пусконаладочные работы |  |  | % | 74% | [5 empty] | 74% | [6 empty] | 2 214,54
| Пр/774-083.0 |  | СП Пусконаладочные работы |  |  | % | 36% | [5 empty] | 36% | [6 empty] | 1 077,34
|  |  | Всего по позиции | [13 empty] | 1 571,13 |  |  | 6 284,50
ИТОГО ПО РАЗДЕЛУ. СТРОКА НЕ ПЕЧАТАЕТСЯ.
|  |  | Итого прямые затраты по разделу 1. Пусконаладочные работы | [16 empty] | 8 429,96
в том числе
|  |  | оплата труда (ОТ) | [16 empty] | 8 429,96
|  |  | эксплуатация машин и механизмов | [16 empty] | 0
|  |  | оплата труда машинистов (ОТм) | [16 empty] | 0
|  |  | материальные ресурсы | [16 empty] | 0
|  |  | перевозка | [16 empty] | 0
|  |  | Итого ФОТ | [16 empty] | 8 429,96
|  |  | Итого накладные расходы | [16 empty] | 6 238,17
|  |  | Итого сметная прибыль | [16 empty] | 3 034,78
|  |  | Итого оборудование | [16 empty] | 0
|  |  | Итого прочие затраты | [16 empty] | 0
|  |  | Итого по разделу 1. Пусконаладочные работы | [16 empty] | 17 702,91
Справочно
|  |  | материальные ресурсы, отсутствующие в ФРСН | [16 empty] | 0
|  |  | оборудование, отсутствующее в ФРСН | [16 empty] | 0
|  |  | затраты труда рабочих | [16 empty] | 11,78
|  |  | затраты труда машинистов | [16 empty] | 0
|  |  | Договорной коэффициент снижения к прочим затратам | [14 empty] | 0,909514176173 |  | 16 101,05
|  |  | ИТОГО | [16 empty] | 16 101,05
ИТОГИ ПО СМЕТЕ
|  |  | ВСЕГО прочие затраты | [16 empty] | 16 101,05
в том числе
|  |  | прочие работы³ | [16 empty] | 16 101,05
в том числе
|  |  | всего прямые затраты | [16 empty] | 7 667,17
в том числе
|  |  | оплата труда (ОТ) | [16 empty] | 7 667,17
|  |  | всего ФОТ | [16 empty] | 7 667,17
|  |  | всего накладные расходы | [16 empty] | 5 673,7
|  |  | всего сметная прибыль | [16 empty] | 2 760,18
|  |  | ВСЕГО по смете | [16 empty] | 16 101,05
в том числе
|  |  | Всего прямые затраты | [16 empty] | 7 667,17
в том числе
|  |  | оплата труда (ОТ) | [16 empty] | 7 667,17
|  |  | эксплуатация машин и механизмов | [16 empty] | 0
|  |  | оплата труда машинистов (ОТм) | [16 empty] | 0
|  |  | материальные ресурсы | [16 empty] | 0
|  |  | перевозка | [16 empty] | 0
|  |  | Всего ФОТ | [16 empty] | 7 667,17
|  |  | Всего накладные расходы | [16 empty] | 5 673,7
|  |  | Всего сметная прибыль | [16 empty] | 2 760,18
|  |  | Всего оборудование | [16 empty] | 0
|  |  | Всего прочие затраты² | [16 empty] | 0
Справочно
|  |  | материальные ресурсы, отсутствующие в ФРСН | [16 empty] | 0
|  |  | оборудование, отсутствующее в ФРСН | [16 empty] | 0
|  |  | затраты труда рабочих | [16 empty] | 11,78
|  |  | затраты труда машинистов | [16 empty] | 0
|  |  | ИТОГО | [16 empty] | 16101.05
|  |  | НДС |  |  |  | (16 101,05*22%) = 3 542,23 | [10 empty] | 22% |  | 3542.23
|  |  | ВСЕГО по смете | [16 empty] | 19643.28
Составил:____________________________________________________________
[должность, подпись (инициалы, фамилия)]
Проверил:____________________________________________________________
[должность, подпись (инициалы, фамилия)]

## ПНР
Наименование программного продукта | [8 empty] | SmetaWIZARD
Наименование редакции сметных нормативов | [8 empty] | Приказ Минстроя России от 30 декабря 2021 года № 1046/пр; Приказ Минстроя России от 04.08.2020 № 421/пр; Приказ Минстроя России от 21.12.2020 № 812/пр; Приказ Минстроя России от 11.12.2020 № 774/пр
Реквизиты приказа Минстроя России об утверждении дополнений и изменений к сметным нормативам | [8 empty] | Приказ Минстроя России от 18.05.2022 № 378/пр, Приказ Минстроя России от 26.08.2022 № 703/пр, Приказ Минстроя России от 26.10.2022 № 905/пр, Приказ Минстроя России от 27.12.2022 № 1133/пр, Приказ Минстроя России от 10.02.2023 № 84/пр, Приказ Минстроя России от 11.05.2023 № 335/пр, Приказ Минстроя России от 02.08.2023 № 551/пр, Приказ Минстроя России от 14.11.2023 № 817/пр, Приказ Минстроя России от 16.02.2024 № 102/пр; Приказ Минстроя России от 13.05.2024 № 323/пр; Приказ Минстроя России от 09.08.2024 № 524/пр; Приказ Минстроя России от 07.11.2024 № 747/пр; Приказ Минстроя России от 07.02.2025 № 69/пр; Приказ Минстроя России от 19.05.2025 № 299/пр; Приказ Минстроя России от 14.08.2025 № 490/пр; Приказ Минстроя России от 12.11.2025 № 696/пр; Приказ Минстроя России от 07.07.2022 № 557/пр; Приказ Минстроя России от 30.01.2024 № 55/пр; Приказ Минстроя России от 23.01.2025 № 30/пр; Приказ Минстроя России от 02.09.2021 № 636/пр, Приказ Минстроя России от 26.07.2022 № 611/пр; Приказ Минстроя России от 22.04.2022 № 317/пр
Реквизиты письма Минстроя России об индексах изменения сметной стоимости строительства, включаемые в федеральный реестр сметных нормативов и размещаемые в федеральной государственной информационной системе ценообразования в строительстве, подготовленного в соответствии с пунктом 85 Методики расчета индексов изменения сметной стоимости строительства, утвержденной приказом Министерства строительства и жилищно-коммунального хозяйства Российской Федерации от 5 июня 2019 г. № 326/пр | [8 empty] | Письмо Минстроя России от 21.11.2025 № 71782-ИФ/09
Реквизиты нормативного правового акта об утверждении оплаты труда, утверждаемый в соответствии с пунктом 22(1) Правилами мониторинга цен, утвержденными постановлением Правительства Российской Федерации от 23 декабря 2016 г. № 1452 | [8 empty] | Распоряжение Комитета по строительству Администрации Ленинградской области от 06.05.2025 № 126
Обоснование принятых текущих цен на строительные ресурсы | [8 empty] | ФГИС ЦС, конъюнктурный анализ
Наименование субъекта Российской Федерации | [8 empty] | Ленинградская область
Наименование зоны субъекта Российской Федерации
«Строительство двух кабельных линий 0,4 кВ и организация узлов учета, для технологического присоединения энергопринимающих устройств ООО «СМЭУ "Заневка"» по адресу: Ленинградская область, Всеволожский муниципальный район, городское поселение Янино-1, ул. 1-я линия, кадастровый номер 47:00:0000000:3.
Строительство двух кабельных линий 0,4 кВ (ориентировочная длина 0,489 км) и организация узлов учета для технологического присоединения энергопринимающих устройств Заявителя: ООО "СМЭУ "Заневка" (максимальная мощность 145 кВт) по адресу: Ленинградская область, Всеволожский муниципальный район, городское поселение Янино-1, ул. 1-я линия, кадастровый номер 47:00:0000000:3
(наименование объекта капитального строительства)
ЛОКАЛЬНЫЙ СМЕТНЫЙ РАСЧЕТ № | [10 empty] | 9-2
Узлы учета (Пусконаладочные работы)
(наименование работ и затрат)
Составлен |  | ресурсно-индексным |  |  | методом
Основание |  | Проект шифр 25-001-ЭС
(проектная и (или) иная техническая документация)
Составлен в текущем уровне цен |  |  |  | 4 квартал 2025 г.
Сметная стоимость |  |  |  | 16,68 |  |  |  | тыс. руб. |  |  |  | Средства на оплату труда рабочих |  |  |  | 6,51 |  |  | тыс. руб.
в том числе: | [11 empty] | Средства на оплату труда машинистов |  |  |  | 0 |  |  | тыс. руб.
строительных работ |  |  |  | 0 |  |  |  | тыс. руб. |  |  |  | Нормативные затраты труда рабочих |  |  |  | 7,8 |  |  | чел.-ч
монтажных работ |  |  |  | 0 |  |  |  | тыс. руб. |  |  |  | Нормативные затраты труда машинистов |  |  |  | 0 |  |  | чел.-ч
оборудования |  |  |  | 0 |  |  |  | тыс. руб.
прочих затрат |  |  |  | 16,68 |  |  |  | тыс. руб.
№ п.п. | Обоснование |  | Наименование работ и затрат |  |  | Единица измерения | Количество | [6 empty] | Сметная стоимость, руб.
[7 empty] | на единицу измерения |  |  | коэффициенты |  |  | всего с учетом коэффициентов | на единицу измерения в базисном уровне цен | индекс |  | на единицу измерения в текущем уровне цен | коэффициенты |  | всего в текущем уровне цен
Раздел 1. Пусконаладочные работы
1 | 2 |  | 3 |  |  | 4 | 5 |  |  | 6 |  |  | 7 | 8 | 9 |  | 10 | 11 |  | 12
1 | ГЭСНп02-02-002-01 |  | Функциональная настройка общего программного обеспечения АС, количество функций - 1 |  |  | шт | 2 | [5 empty] | 2
| 1 |  | ОТ (ЗТ) |  |  | чел.-ч | [6 empty] | 7,8 | [6 empty] | 7 156,38
| 3-200-01 |  | Инженер I категории |  |  | чел.-ч | 1,27 | [5 empty] | 2,54 |  |  |  | 903,67 |  |  | 2 295,32
| 3-200-02 |  | Инженер II категории |  |  | чел.-ч | 1,02 | [5 empty] | 2,04 |  |  |  | 823,81 |  |  | 1 680,57
| 3-300-01 |  | Ведущий инженер |  |  | чел.-ч | 1,61 | [5 empty] | 3,22 |  |  |  | 987,73 |  |  | 3 180,49
|  |  | Итого прямые затраты | [16 empty] | 7 156,38
|  |  | ФОТ | [16 empty] | 7 156,38
| Пр/812-083.0-1 |  | НР Пусконаладочные работы |  |  | % | 74% | [5 empty] | 74% | [6 empty] | 5 295,72
| Пр/774-083.0 |  | СП Пусконаладочные работы |  |  | % | 36% | [5 empty] | 36% | [6 empty] | 2 576,30
|  |  | Всего по позиции | [13 empty] | 7 514,20 |  |  | 15 028,40
ИТОГО ПО РАЗДЕЛУ. СТРОКА НЕ ПЕЧАТАЕТСЯ.
|  |  | Итого прямые затраты по разделу 1. Пусконаладочные работы | [16 empty] | 7 156,38
в том числе
|  |  | оплата труда (ОТ) | [16 empty] | 7 156,38
|  |  | эксплуатация машин и механизмов | [16 empty] | 0
|  |  | оплата труда машинистов (ОТм) | [16 empty] | 0
|  |  | материальные ресурсы | [16 empty] | 0
|  |  | перевозка | [16 empty] | 0
|  |  | Итого ФОТ | [16 empty] | 7 156,38
|  |  | Итого накладные расходы | [16 empty] | 5 295,72
|  |  | Итого сметная прибыль | [16 empty] | 2 576,3
|  |  | Итого оборудование | [16 empty] | 0
|  |  | Итого прочие затраты | [16 empty] | 0
|  |  | Итого по разделу 1. Пусконаладочные работы | [16 empty] | 15 028,4
Справочно
|  |  | материальные ресурсы, отсутствующие в ФРСН | [16 empty] | 0
|  |  | оборудование, отсутствующее в ФРСН | [16 empty] | 0
|  |  | затраты труда рабочих | [16 empty] | 7,8
|  |  | затраты труда машинистов | [16 empty] | 0
|  |  | Договорной коэффициент снижения к прочим затратам | [14 empty] | 0,909514176173 |  | 13 668,54
|  |  | ИТОГО | [16 empty] | 13 668,54
ИТОГИ ПО СМЕТЕ
|  |  | ВСЕГО прочие затраты | [16 empty] | 13 668,54
в том числе
|  |  | прочие работы³ | [16 empty] | 13 668,54
в том числе
|  |  | всего прямые затраты | [16 empty] | 6 508,83
в том числе
|  |  | оплата труда (ОТ) | [16 empty] | 6 508,83
|  |  | всего ФОТ | [16 empty] | 6 508,83
|  |  | всего накладные расходы | [16 empty] | 4 816,53
|  |  | всего сметная прибыль | [16 empty] | 2 343,18
|  |  | ВСЕГО по смете | [16 empty] | 13 668,54
в том числе
|  |  | Всего прямые затраты | [16 empty] | 6 508,83
в том числе
|  |  | оплата труда (ОТ) | [16 empty] | 6 508,83
|  |  | эксплуатация машин и механизмов | [16 empty] | 0
|  |  | оплата труда машинистов (ОТм) | [16 empty] | 0
|  |  | материальные ресурсы | [16 empty] | 0
|  |  | перевозка | [16 empty] | 0
|  |  | Всего ФОТ | [16 empty] | 6 508,83
|  |  | Всего накладные расходы | [16 empty] | 4 816,53
|  |  | Всего сметная прибыль | [16 empty] | 2 343,18
|  |  | Всего оборудование | [16 empty] | 0
|  |  | Всего прочие затраты² | [16 empty] | 0
Справочно
|  |  | материальные ресурсы, отсутствующие в ФРСН | [16 empty] | 0
|  |  | оборудование, отсутствующее в ФРСН | [16 empty] | 0
|  |  | затраты труда рабочих | [16 empty] | 7,8
|  |  | затраты труда машинистов | [16 empty] | 0
|  |  | ИТОГО | [16 empty] | 13 668,54
|  |  | НДС |  |  |  | (13 668,54*22%) = 3 007,08 | [10 empty] | 22% |  | 3 007,08
|  |  | ВСЕГО по смете | [16 empty] | 16 675,62
Составил:____________________________________________________________
[должность, подпись (инициалы, фамилия)]
Проверил:____________________________________________________________
[должность, подпись (инициалы, фамилия)]

## ПИР
Наименование стройки: |  |  | Строительство двух кабельных линий 0,4 кВ (ориентировочная длина 0,489 км) и организация узлов учета для технологического присоединения энергопринимающих устройств Заявителя: ООО "СМЭУ "Заневка" (максимальная мощность 145 кВт) по адресу: Ленинградская область, Всеволожский муниципальный район, городское поселение Янино-1, ул. 1-я линия, кадастровый номер 47:00:0000000:3
Заказчик: ООО «Сетевое предприятие «Росэнерго»
(наименование организации)
Проектная организация
(наименование организации)
Смета № 12-1
на проектные работы
Наименование работ и затрат: |  |  |  | ПИР
№ п/п | Наименование объекта проектирования или вида проектных работ |  |  |  | Наименование, номера глав, таблиц, параграфов и пунктов МНЗ на проектные работы (формулы расчета) |  |  | ед. изм. | Количество | Стоимость на единицу, руб. |  |  | Общая стоимость, руб.
Раздел 1. Проектные работы
1 | 2 |  |  |  | 3 |  |  | 4 | 5 | 6 |  |  | 7
1 | Закрытый подземный переход сетей инженерно-технического обеспечения, прокладываемый способом продавливания или прокола диаметром до 1 000 мм включительно, протяженностью от 150 до 250 включительно |  |  |  | А-Таблица 3.12 п.3.1 Приказ Минстроя России от 28.11.2023 № 847/пр "О нормативных затратах на работы по подготовке проектной документации для строительства, реконструкции сетей инженерно-технического обеспечения и объектов инфраструктуры" Ипз=1,23; ПЗ=(=212,7*1000)*0,543; т.12 п. 3 Закрытый подземный переход сетей инженерно-технического обеспечения, прокладываемый способом продавливания или прокола Р (0,5+85,0+5,0)/100 (Кпз=0,905); т. 1.1 п. 2 Рабочая документация (Р) (60%) (Кпз=0,6); Индекс на проектные работы на 4 квартал 2025 г. Приказ Минстроя России от 20.10.2025 № 62725-ИФ/09 |  |  | п.м. | 1 | 115 496,1 |  |  | 142 060,2
2 |  |  |  |  | Б-Таблица 3.12 п.3.1 Ипз=1,23; ПЗ=(=1,819*1000)*0,543; т.12 п. 3 Закрытый подземный переход сетей инженерно-технического обеспечения, прокладываемый способом продавливания или прокола Р (0,5+85,0+5,0)/100 (Кпз=0,905); т. 1.1 п. 2 Рабочая документация (Р) (60%) (Кпз=0,6); Индекс на проектные работы на 4 квартал 2025 г. Приказ Минстроя России от 20.10.2025 № 62725-ИФ/09 |  |  | п.м. | 458 | 987,717 |  |  | 556 420,5
ИТОГО: | [12 empty] | 698 480,7
|  | Договорной коэффициент снижения к прочим затратам | [8 empty] | 0,935796731129 | 653 635,96
ИТОГИ ПО СМЕТЕ
|  | ИТОГО | [9 empty] | 653 635,96
|  | НДС |  |  |  |  | (653 635,96*22%) = 143 799,91 |  |  |  | 22% | 143 799,91
|  | ВСЕГО по смете | [9 empty] | 797 435,87
Составил:_____________________________________________________________________________________
[должность, подпись (инициалы, фамилия)]
Проверил:_____________________________________________________________________________________
[должность, подпись (инициалы, фамилия)]