## СССР_27
Заказчик
(наименование организации)
Утвержден
Сводный сметный расчет сметной стоимостью |  |  |  | 7 058,32 | [5 empty] | тыс. руб.
(ссылка на документ об утверждении)
СВОДНЫЙ СМЕТНЫЙ РАСЧЕТ СТОИМОСТИ СТРОИТЕЛЬСТВА № | [11 empty] | 1
'Реконструкция КВЛ-6кВ, ф.57-02/2 (больница) от оп.1 до ТП-72 (ориентировочный объем работ: протяженность ВЛ-6 кВ - 0,55 км проводом СИП-3 1х70мм2, протяженность КЛ-6 кВ - 0,22 км кабелем АСБ 3х95мм2)
(наименование стройки)
Составлен в текущем уровне цен |  |  |  | 1 квартал 2026 г.
№ п/п | Обоснование | Наименование глав, объектов капитального строительства, работ и затрат |  |  | Сметная стоимость, тыс. руб.
[5 empty] | строительных (ремонтно-строительных, ремонтно-реставрационных) работ |  | монтажных работ |  | оборудования |  | прочих затрат |  | всего
1 | 2 | 3 |  |  | 4 |  | 5 |  | 6 |  | 7 |  | 8
Глава 1. Подготовка территории строительства, реконструкции, капитального ремонта
|  | Итого по главе 1 |  |  | 0 |  | 0 |  | 0 |  | 0 |  | 0
Глава 2. Основные объекты строительства, реконструкции, капитального ремонта
1 | 02-01 | Демонтажные работы ВЛ-6кВ |  |  | 260,12 |  | 0 |  | 0 |  | 0 |  | 260,12
2 | 02-02 | Строительство ВЛ 6кВ |  |  | 3 031,5 |  | 0 |  | 0 |  | 0 |  | 3 031,5
3 | 02-03 | Строительство КЛ-6кВ |  |  | 624,28 |  | 951,61 |  | 0 |  | 0 |  | 1 575,89
|  | Итого по главе 2 |  |  | 3 915,9 |  | 951,61 |  | 0 |  | 0 |  | 4 867,51
Глава 3. Объекты подсобного и обслуживающего назначения
|  | Итого по главе 3 |  |  | 0 |  | 0 |  | 0 |  | 0 |  | 0
Глава 4. Объекты энергетического хозяйства
|  | Итого по главе 4 |  |  | 0 |  | 0 |  | 0 |  | 0 |  | 0
Глава 5. Объекты транспортного хозяйства и связи
|  | Итого по главе 5 |  |  | 0 |  | 0 |  | 0 |  | 0 |  | 0
Глава 6. Наружные сети и сооружения водоснабжения, водоотведения, теплоснабжения и газоснабжения
|  | Итого по главе 6 |  |  | 0 |  | 0 |  | 0 |  | 0 |  | 0
Глава 7. Благоустройство и озеленение территории
|  | Итого по главе 7 |  |  | 0 |  | 0 |  | 0 |  | 0 |  | 0
|  | Итого по главам 1 - 7 |  |  | 3 915,9 |  | 951,61 |  | 0 |  | 0 |  | 4 867,51
Глава 8. Временные здания и сооружения
|  | Итого по главе 8 |  |  | 0 |  | 0 |  | 0 |  | 0 |  | 0
|  | Итого по главам 1 - 8 |  |  | 3 915,9 |  | 951,61 |  | 0 |  | 0 |  | 4 867,51
Глава 9. Прочие работы и затраты
4 | 09-01 | Пусконаладочные работы ВЛ 6кВ |  |  | 0 |  | 0 |  | 0 |  | 107,35 |  | 107,35
5 | 09-02 | Пусконаладочные работы КЛ 6кВ |  |  | 0 |  | 0 |  | 0 |  | 70,92 |  | 70,92
|  | Итого по главе 9 |  |  | 0 |  | 0 |  | 0 |  | 178,27 |  | 178,27
|  | Итого по главам 1 - 9 |  |  | 3 915,9 |  | 951,61 |  | 0 |  | 178,27 |  | 5 045,78
Глава 10. Содержание службы заказчика. Строительный контроль
|  | Итого по главе 10 |  |  | 0 |  | 0 |  | 0 |  | 0 |  | 0
Глава 11. Подготовка эксплуатационных кадров для строящегося объекта капитального строительства
|  | Итого по главе 11 |  |  | 0 |  | 0 |  | 0 |  | 0 |  | 0
Глава 12. Публичный технологический и ценовой аудит, подготовка обоснования инвестиций, осуществляемых в инвестиционный проект по созданию объекта капитального строительства, в отношении которого планируется заключение контракта, предметом которого является одновременно выполнение работ по проектированию, строительству и вводу в эксплуатацию объекта капитального строительства, технологический и ценовой аудит такого обоснования инвестиций, аудит проектной документации, проектные и изыскательские работы
6 | 12-1 | Проектирование ВЛ 6кВ |  |  | 0 |  | 0 |  | 0 |  | 167,95 |  | 167,95
7 | 12-2 | КЛ-6кВ проектная документация |  |  | 0 |  | 0 |  | 0 |  | 76,24 |  | 76,24
8 | 12-3 | КЛ-6кВ рабочая документация |  |  | 0 |  | 0 |  | 0 |  | 114,37 |  | 114,37
9 | 12-4 | Топографическая съемка |  |  | 0 |  | 0 |  | 0 |  | 381,17 |  | 381,17
|  | Итого по главе 12 |  |  | 0 |  | 0 |  | 0 |  | 739,73 |  | 739,73
|  | Итого по главам 1 - 12 |  |  | 3 915,9 |  | 951,61 |  | 0 |  | 918 |  | 5 785,51
Резерв средств на непредвиденные работы и затраты
|  | Итого c учетом "Резерв средств на непредвиденные работы и затраты" |  |  | 3 915,9 |  | 951,61 |  | 0 |  | 918 |  | 5 785,51
Налоги
10 | № 425-ФЗ от 28.11.2025 | НДС - 22% K=22% |  |  | 861,5 |  | 209,35 |  | 0 |  | 201,96 |  | 1 272,81
|  | Итого c учетом "Налоги" |  |  | 4 777,4 |  | 1 160,96 |  | 0 |  | 1 119,96 |  | 7 058,32
|  | Всего по сводному сметному расчету стоимости строительства |  |  | 4 777,4 |  | 1 160,96 |  | 0 |  | 1 119,96 |  | 7 058,32
Руководитель проектной организации
[подпись (инициалы, фамилия)]
Главный инженер проекта
[подпись (инициалы, фамилия)]
Начальник | [5 empty] | отдела
|  |  | (наименование) |  |  |  |  | [подпись (инициалы, фамилия)]
Заказчик
[должность, подпись (инициалы, фамилия)]

## ЛСР 02-01
Наименование программного продукта | [8 empty] | SmetaWIZARD
Наименование редакции сметных нормативов | [8 empty] | Приказ Минстроя России от 30 декабря 2021 года № 1046/пр; Приказ Минстроя России от 04.08.2020 № 421/пр; Приказ Минстроя России от 21.12.2020 № 812/пр; Приказ Минстроя России от 11.12.2020 № 774/пр
Реквизиты приказа Минстроя России об утверждении дополнений и изменений к сметным нормативам | [8 empty] | Приказ Минстроя России от 18.05.2022 № 378/пр, Приказ Минстроя России от 26.08.2022 № 703/пр, Приказ Минстроя России от 26.10.2022 № 905/пр, Приказ Минстроя России от 27.12.2022 № 1133/пр, Приказ Минстроя России от 10.02.2023 № 84/пр, Приказ Минстроя России от 11.05.2023 № 335/пр, Приказ Минстроя России от 02.08.2023 № 551/пр, Приказ Минстроя России от 14.11.2023 № 817/пр, Приказ Минстроя России от 16.02.2024 № 102/пр; Приказ Минстроя России от 13.05.2024 № 323/пр; Приказ Минстроя России от 09.08.2024 № 524/пр; Приказ Минстроя России от 07.11.2024 № 747/пр; Приказ Минстроя России от 07.02.2025 № 69/пр; Приказ Минстроя России от 19.05.2025 № 299/пр; Приказ Минстроя России от 14.08.2025 № 490/пр; Приказ Минстроя России от 12.11.2025 № 696/пр; Приказ Минстроя России от 17.02.2026 № 91/пр; Приказ Минстроя России от 07.07.2022 № 557/пр; Приказ Минстроя России от 30.01.2024 № 55/пр; Приказ Минстроя России от 23.01.2025 № 30/пр; Приказ Минстроя России от 02.09.2021 № 636/пр, Приказ Минстроя России от 26.07.2022 № 611/пр; Приказ Минстроя России от 22.04.2022 № 317/пр
Реквизиты письма Минстроя России об индексах изменения сметной стоимости строительства, включаемые в федеральный реестр сметных нормативов и размещаемые в федеральной государственной информационной системе ценообразования в строительстве, подготовленного в соответствии с пунктом 85 Методики расчета индексов изменения сметной стоимости строительства, утвержденной приказом Министерства строительства и жилищно-коммунального хозяйства Российской Федерации от 5 июня 2019 г. № 326/пр | [8 empty] | Письмо Минстроя России от 25.02.2026 № 9859-ИФ/09
Реквизиты нормативного правового акта об утверждении оплаты труда, утверждаемый в соответствии с пунктом 22(1) Правилами мониторинга цен, утвержденными постановлением Правительства Российской Федерации от 23 декабря 2016 г. № 1452 | [8 empty] | Распоряжение Комитета по строительству Администрации Ленинградской области от 06.05.2025 № 126
Обоснование принятых текущих цен на строительные ресурсы | [8 empty] | ФГИС ЦС, конъюнктурный анализ
Наименование субъекта Российской Федерации | [8 empty] | Ленинградская область
Наименование зоны субъекта Российской Федерации
(наименование стройки)
'Реконструкция КВЛ-6кВ, ф.57-02/2 (больница) от оп.1 до ТП-72 (ориентировочный объем работ: протяженность ВЛ-6 кВ - 0,55 км проводом СИП-3 1х70мм2, протяженность КЛ-6 кВ - 0,22 км кабелем АСБ 3х95мм2)
(наименование объекта капитального строительства)
ЛОКАЛЬНЫЙ СМЕТНЫЙ РАСЧЕТ № | [10 empty] | 02-01
Демонтажные работы ВЛ-6кВ
(наименование работ и затрат)
Составлен |  | ресурсно-индексным |  |  | методом
Основание
(проектная и (или) иная техническая документация)
Составлен в текущем уровне цен |  |  |  | 1 квартал 2026 г.
Сметная стоимость |  |  |  | 260,12 |  |  |  | тыс. руб. |  |  |  | Средства на оплату труда рабочих |  |  |  | 41,49 |  |  | тыс. руб.
в том числе: | [11 empty] | Средства на оплату труда машинистов |  |  |  | 22,49 |  |  | тыс. руб.
строительных работ |  |  |  | 260,12 |  |  |  | тыс. руб. |  |  |  | Нормативные затраты труда рабочих |  |  |  | 77,1374 |  |  | чел.-ч
монтажных работ |  |  |  | 0 |  |  |  | тыс. руб. |  |  |  | Нормативные затраты труда машинистов |  |  |  | 36,575 |  |  | чел.-ч
оборудования |  |  |  | 0 |  |  |  | тыс. руб.
прочих затрат |  |  |  | 0 |  |  |  | тыс. руб.
№ п.п. | Обоснование |  | Наименование работ и затрат |  |  | Единица измерения | Количество | [6 empty] | Сметная стоимость, руб.
[7 empty] | на единицу измерения |  |  | коэффициенты |  |  | всего с учетом коэффициентов | на единицу измерения в базисном уровне цен | индекс |  | на единицу измерения в текущем уровне цен | коэффициенты |  | всего в текущем уровне цен
Раздел 1. Демонтажные работы
1 | 2 |  | 3 |  |  | 4 | 5 |  |  | 6 |  |  | 7 | 8 | 9 |  | 10 | 11 |  | 12
1 | ГЭСН33-04-040-01 |  | Демонтаж: 3-х проводов ВЛ 0,38 кВ с одной опоры |  |  | шт | 11 | [5 empty] | 11
| Приказ N 421/пр от 04.08.2020 п.58.б |  | Сметные затраты на работы по капитальному ремонту и реконструкции объектов капитального строительства (Кот=1,15; Кэм=1,25; Котм=1,25; Кзт=1,15; Кзтм=1,25)
| 1 |  | ОТ (ЗТ) |  |  | чел.-ч | [6 empty] | 16,0655 | [6 empty] | 7 999,33
| 1-100-28 |  | Средний разряд работы 2,8 |  |  | чел.-ч | 1,27 |  |  | 1,15 |  |  | 16,0655 |  |  |  | 497,92 |  |  | 7 999,33
| 2 |  | ЭМ | [16 empty] | 2 995,52
|  |  | ОТм (ЗТм) |  |  | чел.-ч | [6 empty] | 5,6375 | [6 empty] | 3 214,84
| [91.06.06-011] |  | Автогидроподъемники, высота подъема 12 м |  |  | маш.-ч | 0,35 |  |  | 1,25 |  |  | 4,8125 | 346,73 | 1,47 |  | 509,69 |  |  | 2 452,88
| 4-100-040 |  | ОТм (ЗТм) Средний разряд машинистов 4 |  |  | чел.-ч | 0,35 |  |  | 1,25 |  |  | 4,8125 |  |  |  | 570,26 |  |  | 2 744,38
| 91.14.02-001 |  | Автомобили бортовые, грузоподъемность до 5 т |  |  | маш.-ч | 0,06 |  |  | 1,25 |  |  | 0,825 |  |  |  | 657,75 |  |  | 542,64
| 4-100-040 |  | ОТм (ЗТм) Средний разряд машинистов 4 |  |  | чел.-ч | 0,06 |  |  | 1,25 |  |  | 0,825 |  |  |  | 570,26 |  |  | 470,46
|  |  | Итого прямые затраты | [16 empty] | 14 209,69
|  |  | ФОТ | [16 empty] | 11 214,17
| 812/пр_2020_прил._т._п.27_гр.3 |  | НР Линии электропередачи |  |  | % | 103% | [5 empty] | 103% | [6 empty] | 11 550,6
| 774/пр_2020_прил._т._п.27_гр.3 |  | СП Линии электропередачи |  |  | % | 60% | [5 empty] | 60% | [6 empty] | 6 728,5
|  |  | Всего по позиции | [13 empty] | 2 953,53 |  |  | 32 488,79
2 | ГЭСН34-02-035-07 |  | Крепление болтами на установленных железобетонных опорах линий связи траверс стальных: четырехштырных одинарных V=11*2 |  |  | шт | 22 | [5 empty] | 22
| Приказ N 421/пр от 04.08.2020 п.58.б |  | Сметные затраты на работы по капитальному ремонту и реконструкции объектов капитального строительства (Кот=1,15; Кэм=1,25; Котм=1,25; Кзт=1,15; Кзтм=1,25)
| 571/пр_2022_п.83_т.2_п.4_гр.3 |  | Демонтаж (разборка) строительных конструкций, элементов систем и сетей инженерно-технического обеспечения. Металлические, металлокомпозитные, композитные конструкции (Кот=0,7; Кэм=0,7; Котм=0,7; Км=0; Коб=0; Кзт=0,7; Кзтм=0,7)
| 1 |  | ОТ (ЗТ) |  |  | чел.-ч | [6 empty] | 11,3344 | [6 empty] | 6 101,87
| 1-100-35 |  | Средний разряд работы 3,5 |  |  | чел.-ч | 0,64 |  |  | 0,805 |  |  | 11,3344 |  |  |  | 538,35 |  |  | 6 101,87
| 4 |  | М | [16 empty] | 0
| [14.4.02.04-0142] |  | Краска масляная МА-0115, мумия, сурик железный |  |  | кг | 0,05 |  |  | 0 |  |  | 0 | 79,88 | 1,52 |  | 121,42 |  |  | 0
| [22.2.02.18-0006] |  | Траверса стальная 4-штырная |  |  | шт | 1 |  |  | 0 |  |  | 0 | 1 770,81 | 1,4 |  | 2 479,13 |  |  | 0
| [22.2.02.23-0171] |  | Поковки для конструкций связи, сталь марки 20 |  |  | кг | 1,6 |  |  | 0 |  |  | 0 | 64,13 | 1,34 |  | 85,93 |  |  | 0
| 01.7.15.02 |  | Болты, длина до 600 мм |  |  | т | 0,0012 |  |  | 0 |  |  | 0
|  |  | Итого прямые затраты | [16 empty] | 6 101,87
|  |  | ФОТ | [16 empty] | 6 101,87
| 812/пр_2020_прил._т._п.28_гр.3 |  | НР Сооружения связи, радиовещания и телевидения |  |  | % | 98% | [5 empty] | 98% | [6 empty] | 5 979,83
| 774/пр_2020_прил._т._п.28_гр.3 |  | СП Сооружения связи, радиовещания и телевидения |  |  | % | 58% | [5 empty] | 58% | [6 empty] | 3 539,08
|  |  | Всего по позиции | [13 empty] | 710,04 |  |  | 15 620,78
3 | ГЭСН33-04-042-04 |  | Демонтаж опор ВЛ 0,38-10 кВ: с приставками одностоечных |  |  | шт | 1 | [5 empty] | 1
| Приказ N 421/пр от 04.08.2020 п.58.б |  | Сметные затраты на работы по капитальному ремонту и реконструкции объектов капитального строительства (Кот=1,15; Кэм=1,25; Котм=1,25; Кзт=1,15; Кзтм=1,25)
| 1 |  | ОТ (ЗТ) |  |  | чел.-ч | [6 empty] | 1,426 | [6 empty] | 767,69
| 1-100-35 |  | Средний разряд работы 3,5 |  |  | чел.-ч | 1,24 |  |  | 1,15 |  |  | 1,426 |  |  |  | 538,35 |  |  | 767,69
| 2 |  | ЭМ | [16 empty] | 3 715,12
|  |  | ОТм (ЗТм) |  |  | чел.-ч | [6 empty] | 1,375 | [6 empty] | 894,76
| [91.04.01-031] |  | Машины бурильно-крановые на автомобильном ходу, диаметр бурения до 800 мм, глубина бурения до 5 м |  |  | маш.-ч | 1,04 |  |  | 1,25 |  |  | 1,3 | 2 088,77 | 1,35 |  | 2 819,84 |  |  | 3 665,79
| 4-100-050 |  | ОТм (ЗТм) Средний разряд машинистов 5 |  |  | чел.-ч | 1,04 |  |  | 1,25 |  |  | 1,3 |  |  |  | 655,38 |  |  | 851,99
| 91.14.02-001 |  | Автомобили бортовые, грузоподъемность до 5 т |  |  | маш.-ч | 0,06 |  |  | 1,25 |  |  | 0,075 |  |  |  | 657,75 |  |  | 49,33
| 4-100-040 |  | ОТм (ЗТм) Средний разряд машинистов 4 |  |  | чел.-ч | 0,06 |  |  | 1,25 |  |  | 0,075 |  |  |  | 570,26 |  |  | 42,77
|  |  | Итого прямые затраты | [16 empty] | 5 377,57
|  |  | ФОТ | [16 empty] | 1 662,45
| 812/пр_2020_прил._т._п.27_гр.3 |  | НР Линии электропередачи |  |  | % | 103% | [5 empty] | 103% | [6 empty] | 1 712,32
| 774/пр_2020_прил._т._п.27_гр.3 |  | СП Линии электропередачи |  |  | % | 60% | [5 empty] | 60% | [6 empty] | 997,47
|  |  | Всего по позиции | [13 empty] | 8 087,36 |  |  | 8 087,36
4 | ГЭСН33-04-042-05 |  | Демонтаж опор ВЛ 0,38-10 кВ: с приставками одностоечных с подкосом |  |  | шт | 8 | [5 empty] | 8
| Приказ N 421/пр от 04.08.2020 п.58.б |  | Сметные затраты на работы по капитальному ремонту и реконструкции объектов капитального строительства (Кот=1,15; Кэм=1,25; Котм=1,25; Кзт=1,15; Кзтм=1,25)
| 1 |  | ОТ (ЗТ) |  |  | чел.-ч | [6 empty] | 24,288 | [6 empty] | 13 075,44
| 1-100-35 |  | Средний разряд работы 3,5 |  |  | чел.-ч | 2,64 |  |  | 1,15 |  |  | 24,288 |  |  |  | 538,35 |  |  | 13 075,44
| 2 |  | ЭМ | [16 empty] | 45 130,55
|  |  | ОТм (ЗТм) |  |  | чел.-ч | [6 empty] | 22,9 | [6 empty] | 14 284,68
| [91.04.01-031] |  | Машины бурильно-крановые на автомобильном ходу, диаметр бурения до 800 мм, глубина бурения до 5 м |  |  | маш.-ч | 1,44 |  |  | 1,25 |  |  | 14,4 | 2 088,77 | 1,35 |  | 2 819,84 |  |  | 40 605,7
| 4-100-050 |  | ОТм (ЗТм) Средний разряд машинистов 5 |  |  | чел.-ч | 1,44 |  |  | 1,25 |  |  | 14,4 |  |  |  | 655,38 |  |  | 9 437,47
| [91.06.06-011] |  | Автогидроподъемники, высота подъема 12 м |  |  | маш.-ч | 0,72 |  |  | 1,25 |  |  | 7,2 | 346,73 | 1,47 |  | 509,69 |  |  | 3 669,77
| 4-100-040 |  | ОТм (ЗТм) Средний разряд машинистов 4 |  |  | чел.-ч | 0,72 |  |  | 1,25 |  |  | 7,2 |  |  |  | 570,26 |  |  | 4 105,87
| 91.14.02-001 |  | Автомобили бортовые, грузоподъемность до 5 т |  |  | маш.-ч | 0,13 |  |  | 1,25 |  |  | 1,3 |  |  |  | 657,75 |  |  | 855,08
| 4-100-040 |  | ОТм (ЗТм) Средний разряд машинистов 4 |  |  | чел.-ч | 0,13 |  |  | 1,25 |  |  | 1,3 |  |  |  | 570,26 |  |  | 741,34
|  |  | Итого прямые затраты | [16 empty] | 72 490,67
|  |  | ФОТ | [16 empty] | 27 360,12
| 812/пр_2020_прил._т._п.27_гр.3 |  | НР Линии электропередачи |  |  | % | 103% | [5 empty] | 103% | [6 empty] | 28 180,92
| 774/пр_2020_прил._т._п.27_гр.3 |  | СП Линии электропередачи |  |  | % | 60% | [5 empty] | 60% | [6 empty] | 16 416,07
|  |  | Всего по позиции | [13 empty] | 14 635,96 |  |  | 117 087,66
5 | ГЭСН33-04-016-01 |  | Развозка конструкций и материалов опор ВЛ 0,38-10 кВ по трассе: одностоечных деревянных опор |  |  | шт | 17 | [5 empty] | 17
| Приказ N 421/пр от 04.08.2020 п.58.б |  | Сметные затраты на работы по капитальному ремонту и реконструкции объектов капитального строительства (Кот=1,15; Кэм=1,25; Котм=1,25; Кзт=1,15; Кзтм=1,25)
| 1 |  | ОТ (ЗТ) |  |  | чел.-ч | [6 empty] | 3,91 | [6 empty] | 1 896,94
| 1-100-25 |  | Средний разряд работы 2,5 |  |  | чел.-ч | 0,2 |  |  | 1,15 |  |  | 3,91 |  |  |  | 485,15 |  |  | 1 896,94
| 2 |  | ЭМ | [16 empty] | 1 583,57
|  |  | ОТм (ЗТм) |  |  | чел.-ч | [6 empty] | 2,3375 | [6 empty] | 1 332,98
| 91.15.01-001 |  | Прицепы тракторные, грузоподъемность до 2 т |  |  | маш.-ч | 0,11 |  |  | 1,25 |  |  | 2,3375 |  |  |  | 13,86 |  |  | 32,4
| [91.15.03-014] |  | Тракторы на пневмоколесном ходу, мощность 59 кВт (80 л.с.) |  |  | маш.-ч | 0,11 |  |  | 1,25 |  |  | 2,3375 | 487,94 | 1,36 |  | 663,6 |  |  | 1 551,17
| 4-100-040 |  | ОТм (ЗТм) Средний разряд машинистов 4 |  |  | чел.-ч | 0,11 |  |  | 1,25 |  |  | 2,3375 |  |  |  | 570,26 |  |  | 1 332,98
|  |  | Итого прямые затраты | [16 empty] | 4 813,49
|  |  | ФОТ | [16 empty] | 3 229,92
| 812/пр_2020_прил._т._п.27_гр.3 |  | НР Линии электропередачи |  |  | % | 103% | [5 empty] | 103% | [6 empty] | 3 326,82
| 774/пр_2020_прил._т._п.27_гр.3 |  | СП Линии электропередачи |  |  | % | 60% | [5 empty] | 60% | [6 empty] | 1 937,95
|  |  | Всего по позиции | [13 empty] | 592,84 |  |  | 10 078,26
6 | ГЭСН33-04-016-05 |  | Развозка конструкций и материалов опор ВЛ 0,38-10 кВ по трассе: материалов оснастки одностоечных опор |  |  | шт | 1 | [5 empty] | 1
| Приказ N 421/пр от 04.08.2020 п.58.б |  | Сметные затраты на работы по капитальному ремонту и реконструкции объектов капитального строительства (Кот=1,15; Кэм=1,25; Котм=1,25; Кзт=1,15; Кзтм=1,25)
| 1 |  | ОТ (ЗТ) |  |  | чел.-ч | [6 empty] | 0,2875 | [6 empty] | 139,48
| 1-100-25 |  | Средний разряд работы 2,5 |  |  | чел.-ч | 0,25 |  |  | 1,15 |  |  | 0,2875 |  |  |  | 485,15 |  |  | 139,48
| 2 |  | ЭМ | [16 empty] | 118,56
|  |  | ОТм (ЗТм) |  |  | чел.-ч | [6 empty] | 0,175 | [6 empty] | 99,8
| 91.15.01-001 |  | Прицепы тракторные, грузоподъемность до 2 т |  |  | маш.-ч | 0,14 |  |  | 1,25 |  |  | 0,175 |  |  |  | 13,86 |  |  | 2,43
| [91.15.03-014] |  | Тракторы на пневмоколесном ходу, мощность 59 кВт (80 л.с.) |  |  | маш.-ч | 0,14 |  |  | 1,25 |  |  | 0,175 | 487,94 | 1,36 |  | 663,6 |  |  | 116,13
| 4-100-040 |  | ОТм (ЗТм) Средний разряд машинистов 4 |  |  | чел.-ч | 0,14 |  |  | 1,25 |  |  | 0,175 |  |  |  | 570,26 |  |  | 99,8
|  |  | Итого прямые затраты | [16 empty] | 357,84
|  |  | ФОТ | [16 empty] | 239,28
| 812/пр_2020_прил._т._п.27_гр.3 |  | НР Линии электропередачи |  |  | % | 103% | [5 empty] | 103% | [6 empty] | 246,46
| 774/пр_2020_прил._т._п.27_гр.3 |  | СП Линии электропередачи |  |  | % | 60% | [5 empty] | 60% | [6 empty] | 143,57
|  |  | Всего по позиции | [13 empty] | 747,87 |  |  | 747,87
7 | ГЭСН33-04-016-06 |  | Развозка конструкций и материалов опор ВЛ 0,38-10 кВ по трассе: материалов оснастки сложных опор |  |  | шт | 8 | [5 empty] | 8
| Приказ N 421/пр от 04.08.2020 п.58.б |  | Сметные затраты на работы по капитальному ремонту и реконструкции объектов капитального строительства (Кот=1,15; Кэм=1,25; Котм=1,25; Кзт=1,15; Кзтм=1,25)
| 1 |  | ОТ (ЗТ) |  |  | чел.-ч | [6 empty] | 2,76 | [6 empty] | 1 339,01
| 1-100-25 |  | Средний разряд работы 2,5 |  |  | чел.-ч | 0,3 |  |  | 1,15 |  |  | 2,76 |  |  |  | 485,15 |  |  | 1 339,01
| 2 |  | ЭМ | [16 empty] | 1 083,94
|  |  | ОТм (ЗТм) |  |  | чел.-ч | [6 empty] | 1,6 | [6 empty] | 912,42
| 91.15.01-001 |  | Прицепы тракторные, грузоподъемность до 2 т |  |  | маш.-ч | 0,16 |  |  | 1,25 |  |  | 1,6 |  |  |  | 13,86 |  |  | 22,18
| [91.15.03-014] |  | Тракторы на пневмоколесном ходу, мощность 59 кВт (80 л.с.) |  |  | маш.-ч | 0,16 |  |  | 1,25 |  |  | 1,6 | 487,94 | 1,36 |  | 663,6 |  |  | 1 061,76
| 4-100-040 |  | ОТм (ЗТм) Средний разряд машинистов 4 |  |  | чел.-ч | 0,16 |  |  | 1,25 |  |  | 1,6 |  |  |  | 570,26 |  |  | 912,42
|  |  | Итого прямые затраты | [16 empty] | 3 335,37
|  |  | ФОТ | [16 empty] | 2 251,43
| 812/пр_2020_прил._т._п.27_гр.3 |  | НР Линии электропередачи |  |  | % | 103% | [5 empty] | 103% | [6 empty] | 2 318,97
| 774/пр_2020_прил._т._п.27_гр.3 |  | СП Линии электропередачи |  |  | % | 60% | [5 empty] | 60% | [6 empty] | 1 350,86
|  |  | Всего по позиции | [13 empty] | 875,65 |  |  | 7 005,2
8 | ГЭСН33-04-030-03 |  | Демонтаж разъединителей: с помощью механизмов |  |  | компл | 2 | [5 empty] | 2
| Приказ N 421/пр от 04.08.2020 п.58.б |  | Сметные затраты на работы по капитальному ремонту и реконструкции объектов капитального строительства (Кот=1,15; Кэм=1,25; Котм=1,25; Кзт=1,15; Кзтм=1,25)
| 1 |  | ОТ (ЗТ) |  |  | чел.-ч | [6 empty] | 17,066 | [6 empty] | 10 167,92
| 1-100-43 |  | Средний разряд работы 4,3 |  |  | чел.-ч | 7,42 |  |  | 1,15 |  |  | 17,066 |  |  |  | 595,8 |  |  | 10 167,92
| 2 |  | ЭМ | [16 empty] | 3 211,93
|  |  | ОТм (ЗТм) |  |  | чел.-ч | [6 empty] | 2,55 | [6 empty] | 1 752,72
| 91.05.05-015 |  | Краны на автомобильном ходу, грузоподъемность 16 т |  |  | маш.-ч | 0,61 |  |  | 1,25 |  |  | 1,525 |  |  |  | 1 664,09 |  |  | 2 537,74
| 4-100-060 |  | ОТм (ЗТм) Средний разряд машинистов 6 |  |  | чел.-ч | 0,61 |  |  | 1,25 |  |  | 1,525 |  |  |  | 766,03 |  |  | 1 168,2
| 91.14.02-001 |  | Автомобили бортовые, грузоподъемность до 5 т |  |  | маш.-ч | 0,41 |  |  | 1,25 |  |  | 1,025 |  |  |  | 657,75 |  |  | 674,19
| 4-100-040 |  | ОТм (ЗТм) Средний разряд машинистов 4 |  |  | чел.-ч | 0,41 |  |  | 1,25 |  |  | 1,025 |  |  |  | 570,26 |  |  | 584,52
| 4 |  | М | [16 empty] | 61,39
| [01.3.01.06-0038] |  | Смазка защитная электросетевая |  |  | кг | 0,01 | [5 empty] | 0,02 | 185,43 | 1,82 |  | 337,48 |  |  | 6,75
| [01.3.01.06-0051] |  | Смазка солидол жировой Ж |  |  | кг | 0,03 | [5 empty] | 0,06 | 58,53 | 1,82 |  | 106,52 |  |  | 6,39
| [01.7.15.03-0042] |  | Болты с гайками и шайбами строительные |  |  | кг | 0 | [5 empty] | 0
| [01.7.20.08-0051] |  | Ветошь хлопчатобумажная цветная |  |  | кг | 0,02 | [5 empty] | 0,04 | 56,11 | 1,56 |  | 87,53 |  |  | 3,5
| [14.4.03.03-0102] |  | Лак битумный БТ-577 |  |  | т | 0,0001 | [5 empty] | 0,0002 | 80 020,98 | 1,36 |  | 108 828,53 |  |  | 21,77
| [14.5.09.11-0102] |  | Уайт-спирит |  |  | кг | 0,12 | [5 empty] | 0,24 | 60,6 | 1,58 |  | 95,75 |  |  | 22,98
| 07.2.07.13 |  | Хомуты стальные |  |  | кг | 0 | [5 empty] | 0
| 08.3.04.02 |  | Сталь стержневая диаметром до 10 мм |  |  | т | 0 | [5 empty] | 0
| 21.2.01.02 |  | Провода неизолированные для воздушных линий электропередач |  |  | т | 0 | [5 empty] | 0
| 22.2.01.04 |  | Изоляторы линейные штыревые фарфоровые |  |  | шт | 0 | [5 empty] | 0
| 22.2.02.03 |  | Детали крепления стальные |  |  | кг | 0 | [5 empty] | 0
|  |  | Итого прямые затраты | [16 empty] | 15 193,96
|  |  | ФОТ | [16 empty] | 11 920,64
| 812/пр_2020_прил._т._п.27_гр.3 |  | НР Линии электропередачи |  |  | % | 103% | [5 empty] | 103% | [6 empty] | 12 278,26
| 774/пр_2020_прил._т._п.27_гр.3 |  | СП Линии электропередачи |  |  | % | 60% | [5 empty] | 60% | [6 empty] | 7 152,38
|  |  | Всего по позиции | [13 empty] | 17 312,3 |  |  | 34 624,6
9 | 15-1 |  | Погрузка в автотранспортное средство: Металлические конструкции весом до 1 т |  |  | т | 16,2 | [5 empty] | 16,2 |  |  |  | 652,33 |  |  | 10 567,75
|  |  | Всего по позиции | [16 empty] | 10 567,75
10 | 07-1 |  | Погрузка в автотранспортное средство: лес круглый V=0,46*16 |  |  | т | 7,36 | [5 empty] | 7,36 |  |  |  | 376,32 |  |  | 2 769,72
|  |  | Всего по позиции | [16 empty] | 2 769,72
11 | 47-1 |  | Погрузка в автотранспортное средство: мусор строительный с погрузкой вручную |  |  | т | 10,8 | [5 empty] | 10,8 |  |  |  | 944,25 |  |  | 10 197,9
|  |  | Всего по позиции | [16 empty] | 10 197,9
12 | 02-15-1-02-0025 |  | Перевозка грузов I класса автомобилями-самосвалами грузоподъемностью до 15 т по дорогам с переходным (булыжным, щебеночным, гравийным) дорожным покрытием на расстояние 25 км V=16,2+7,36+10,8 |  |  | т | 34,36 | [5 empty] | 34,36 |  |  |  | 315,7 |  |  | 10 847,45
|  |  | Всего по позиции | [16 empty] | 10 847,45
|  |  | Итого прямые затраты по разделу 1. Демонтажные работы | [16 empty] | 156 263,28
в том числе
|  |  | оплата труда (ОТ) | [16 empty] | 41 487,68
|  |  | эксплуатация машин и механизмов | [16 empty] | 57 839,19
|  |  | оплата труда машинистов (ОТм) | [16 empty] | 22 492,2
|  |  | материальные ресурсы | [16 empty] | 61,39
|  |  | перевозка | [16 empty] | 34 382,82
|  |  | Итого ФОТ (справочно) | [16 empty] | 63 979,88
|  |  | Итого накладные расходы | [16 empty] | 65 594,18
|  |  | Итого сметная прибыль | [16 empty] | 38 265,88
|  |  | Итого оборудование | [16 empty] | 0
|  |  | Итого прочие затраты | [16 empty] | 0
|  |  | Итого по разделу 1. Демонтажные работы | [16 empty] | 260 123,34
в том числе
|  |  | материальные ресурсы, отсутствующие в ФРСН | [16 empty] | 0
|  |  | оборудование, отсутствующее в ФРСН | [16 empty] | 0
справочно
|  |  | затраты труда рабочих | [16 empty] | 77,1374
|  |  | затраты труда машинистов | [16 empty] | 36,575
ИТОГИ ПО СМЕТЕ
|  |  | ВСЕГО строительные работы | [16 empty] | 260 123,34
в том числе
|  |  | Всего прямые затраты | [16 empty] | 156 263,28
в том числе
|  |  | оплата труда (ОТ) | [16 empty] | 41 487,68
|  |  | эксплуатация машин и механизмов | [16 empty] | 57 839,19
|  |  | оплата труда машинистов (ОТм) | [16 empty] | 22 492,2
|  |  | материальные ресурсы | [16 empty] | 61,39
|  |  | перевозка | [16 empty] | 34 382,82
|  |  | Всего ФОТ (справочно) | [16 empty] | 63 979,88
|  |  | Всего накладные расходы | [16 empty] | 65 594,18
|  |  | Всего сметная прибыль | [16 empty] | 38 265,88
|  |  | ВСЕГО по смете | [16 empty] | 260 123,34
|  |  | Итого | [16 empty] | 260 123,34
в том числе
|  |  | Всего прямые затраты | [16 empty] | 156 263,28
в том числе
|  |  | оплата труда (ОТ) | [16 empty] | 41 487,68
|  |  | эксплуатация машин и механизмов | [16 empty] | 57 839,19
|  |  | оплата труда машинистов (ОТм) | [16 empty] | 22 492,2
|  |  | материальные ресурсы | [16 empty] | 61,39
|  |  | перевозка | [16 empty] | 34 382,82
|  |  | Всего ФОТ (справочно) | [16 empty] | 63 979,88
|  |  | Всего накладные расходы | [16 empty] | 65 594,18
|  |  | Всего сметная прибыль | [16 empty] | 38 265,88
|  |  | Всего оборудование | [16 empty] | 0
|  |  | Всего прочие затраты | [16 empty] | 0
Справочно
|  |  | материальные ресурсы, отсутствующие в ФРСН | [16 empty] | 0
|  |  | оборудование, отсутствующее в ФРСН | [16 empty] | 0
|  |  | затраты труда рабочих | [16 empty] | 77,1374
|  |  | затраты труда машинистов | [16 empty] | 36,575
Составил:
[должность, подпись (инициалы, фамилия)]
Проверил:
[должность, подпись (инициалы, фамилия)]

## ЛСР 02-02
Наименование программного продукта | [8 empty] | SmetaWIZARD
Наименование редакции сметных нормативов | [8 empty] | Приказ Минстроя России от 30 декабря 2021 года № 1046/пр; Приказ Минстроя России от 04.08.2020 № 421/пр; Приказ Минстроя России от 21.12.2020 № 812/пр; Приказ Минстроя России от 11.12.2020 № 774/пр
Реквизиты приказа Минстроя России об утверждении дополнений и изменений к сметным нормативам | [8 empty] | Приказ Минстроя России от 18.05.2022 № 378/пр, Приказ Минстроя России от 26.08.2022 № 703/пр, Приказ Минстроя России от 26.10.2022 № 905/пр, Приказ Минстроя России от 27.12.2022 № 1133/пр, Приказ Минстроя России от 10.02.2023 № 84/пр, Приказ Минстроя России от 11.05.2023 № 335/пр, Приказ Минстроя России от 02.08.2023 № 551/пр, Приказ Минстроя России от 14.11.2023 № 817/пр, Приказ Минстроя России от 16.02.2024 № 102/пр; Приказ Минстроя России от 13.05.2024 № 323/пр; Приказ Минстроя России от 09.08.2024 № 524/пр; Приказ Минстроя России от 07.11.2024 № 747/пр; Приказ Минстроя России от 07.02.2025 № 69/пр; Приказ Минстроя России от 19.05.2025 № 299/пр; Приказ Минстроя России от 14.08.2025 № 490/пр; Приказ Минстроя России от 12.11.2025 № 696/пр; Приказ Минстроя России от 17.02.2026 № 91/пр; Приказ Минстроя России от 07.07.2022 № 557/пр; Приказ Минстроя России от 30.01.2024 № 55/пр; Приказ Минстроя России от 23.01.2025 № 30/пр; Приказ Минстроя России от 02.09.2021 № 636/пр, Приказ Минстроя России от 26.07.2022 № 611/пр; Приказ Минстроя России от 22.04.2022 № 317/пр
Реквизиты письма Минстроя России об индексах изменения сметной стоимости строительства, включаемые в федеральный реестр сметных нормативов и размещаемые в федеральной государственной информационной системе ценообразования в строительстве, подготовленного в соответствии с пунктом 85 Методики расчета индексов изменения сметной стоимости строительства, утвержденной приказом Министерства строительства и жилищно-коммунального хозяйства Российской Федерации от 5 июня 2019 г. № 326/пр | [8 empty] | Письмо Минстроя России от 25.02.2026 № 9859-ИФ/09
Реквизиты нормативного правового акта об утверждении оплаты труда, утверждаемый в соответствии с пунктом 22(1) Правилами мониторинга цен, утвержденными постановлением Правительства Российской Федерации от 23 декабря 2016 г. № 1452 | [8 empty] | Распоряжение Комитета по строительству Администрации Ленинградской области от 06.05.2025 № 126
Обоснование принятых текущих цен на строительные ресурсы | [8 empty] | ФГИС ЦС, конъюнктурный анализ
Наименование субъекта Российской Федерации | [8 empty] | Ленинградская область
Наименование зоны субъекта Российской Федерации
(наименование стройки)
'Реконструкция КВЛ-6кВ, ф.57-02/2 (больница) от оп.1 до ТП-72 (ориентировочный объем работ: протяженность ВЛ-6 кВ - 0,55 км проводом СИП-3 1х70мм2, протяженность КЛ-6 кВ - 0,22 км кабелем АСБ 3х95мм2)
(наименование объекта капитального строительства)
ЛОКАЛЬНЫЙ СМЕТНЫЙ РАСЧЕТ № | [10 empty] | 02-02
Строительство ВЛ 6кВ
(наименование работ и затрат)
Составлен |  | ресурсно-индексным |  |  | методом
Основание
(проектная и (или) иная техническая документация)
Составлен в текущем уровне цен |  |  |  | 1 квартал 2026 г.
Сметная стоимость |  |  |  | 3 031,5 |  |  |  | тыс. руб. |  |  |  | Средства на оплату труда рабочих |  |  |  | 345,97 |  |  |  |  | тыс. руб.
в том числе: | [11 empty] | Средства на оплату труда машинистов |  |  |  | 65,7 |  |  |  |  | тыс. руб.
строительных работ |  |  |  | 3 031,5 |  |  |  | тыс. руб. |  |  |  | Нормативные затраты труда рабочих |  |  |  | 667,8234 |  |  |  |  | чел.-ч
монтажных работ |  |  |  | 0 |  |  |  | тыс. руб. |  |  |  | Нормативные затраты труда машинистов |  |  |  | 104,421 |  |  |  |  | чел.-ч
оборудования |  |  |  | 0 |  |  |  | тыс. руб.
прочих затрат |  |  |  | 0 |  |  |  | тыс. руб.
№ п.п. | Обоснование |  | Наименование работ и затрат |  |  | Единица измерения | Количество | [6 empty] | Сметная стоимость, руб.
[7 empty] | на единицу измерения |  |  | коэффициенты |  |  | всего с учетом коэффициентов | на единицу измерения в базисном уровне цен | индекс |  | на единицу измерения в текущем уровне цен | коэффициенты | всего в текущем уровне цен
Раздел 1. <Раздел>
1 | 2 |  | 3 |  |  | 4 | 5 |  |  | 6 |  |  | 7 | 8 | 9 |  | 10 | 11 | 12
1 | ГЭСН01-02-119-02 |  | Расчистка площадей от кустарника и мелколесья вручную: при средней поросли V=5 000/100 |  |  | 100 м2 | 50 | [5 empty] | 50
| Приказ N 421/пр от 04.08.2020 п.58.б |  | Сметные затраты на работы по капитальному ремонту и реконструкции объектов капитального строительства (Кот=1,15; Кэм=1,25; Котм=1,25; Кзт=1,15; Кзтм=1,25)
| 421/пр_2020_прил.10_т.3_п.4_гр.3 |  | Производство работ осуществляется в охранной зоне действующей воздушной линии электропередачи, вблизи объектов, находящихся под напряжением, внутри объектов капитального строительства, внутренняя проводка в которых не обесточена, если это приведет к ограничению действий рабочих в соответствии с требованиями техники безопасности (Кот=1,2; Кэм=1,2; Котм=1,2; Кзт=1,2; Кзтм=1,2)
| 1 |  | ОТ (ЗТ) |  |  | чел.-ч | [6 empty] | 305,67 | [5 empty] | 154 800,46
| 1-100-30 |  | Средний разряд работы 3,0 |  |  | чел.-ч | 4,43 |  |  | 1,38 |  |  | 305,67 |  |  |  | 506,43 |  | 154 800,46
|  |  | Итого прямые затраты | [15 empty] | 154 800,46
|  |  | ФОТ | [15 empty] | 154 800,46
| 812/пр_2020_прил._т._п.1.4_гр.3 |  | НР Земляные работы, выполняемые по другим видам работ (подготовительным, сопутствующим, укрепительным) |  |  | % | 89% | [5 empty] | 89% | [5 empty] | 137 772,41
| 774/пр_2020_прил._т._п.1.4_гр.3 |  | СП Земляные работы, выполняемые по другим видам работ (подготовительным, сопутствующим, укрепительным) |  |  | % | 41% | [5 empty] | 41% | [5 empty] | 63 468,19
|  |  | Всего по позиции | [13 empty] | 7 120,82 |  | 356 041,06
2 | ГЭСН01-02-116-07 |  | Сгребание срезанного или выкорчеванного кустарника и мелколесья кустарниковыми граблями на тракторе мощностью 132 кВт (180 л.с.) с перемещением до 20 м, кустарник и мелколесье: густые V=5000/10000 |  |  | га | 0,5 | [5 empty] | 0,5
| Приказ N 421/пр от 04.08.2020 п.58.б |  | Сметные затраты на работы по капитальному ремонту и реконструкции объектов капитального строительства (Кот=1,15; Кэм=1,25; Котм=1,25; Кзт=1,15; Кзтм=1,25)
| 421/пр_2020_прил.10_т.3_п.4_гр.3 |  | Производство работ осуществляется в охранной зоне действующей воздушной линии электропередачи, вблизи объектов, находящихся под напряжением, внутри объектов капитального строительства, внутренняя проводка в которых не обесточена, если это приведет к ограничению действий рабочих в соответствии с требованиями техники безопасности (Кот=1,2; Кэм=1,2; Котм=1,2; Кзт=1,2; Кзтм=1,2)
| 2 |  | ЭМ | [15 empty] | 2 703,68
|  |  | ОТм (ЗТм) |  |  | чел.-ч | [6 empty] | 1,5525 | [5 empty] | 1 017,48
| [91.12.08-021] |  | Грабли кустарниковые навесные (без трактора) |  |  | маш.-ч | 2,07 |  |  | 1,5 |  |  | 1,5525 | 41,93 | 1,23 |  | 51,57 |  | 80,06
| [91.15.02-027] |  | Тракторы на гусеничном ходу, мощность 132 кВт (180 л.с.) |  |  | маш.-ч | 2,07 |  |  | 1,5 |  |  | 1,5525 | 1 396,64 | 1,21 |  | 1 689,93 |  | 2 623,62
| 4-100-050 |  | ОТм (ЗТм) Средний разряд машинистов 5 |  |  | чел.-ч | 2,07 |  |  | 1,5 |  |  | 1,5525 |  |  |  | 655,38 |  | 1 017,48
|  |  | Итого прямые затраты | [15 empty] | 3 721,16
|  |  | ФОТ | [15 empty] | 1 017,48
| 812/пр_2020_прил._т._п.1.4_гр.3 |  | НР Земляные работы, выполняемые по другим видам работ (подготовительным, сопутствующим, укрепительным) |  |  | % | 89% | [5 empty] | 89% | [5 empty] | 905,56
| 774/пр_2020_прил._т._п.1.4_гр.3 |  | СП Земляные работы, выполняемые по другим видам работ (подготовительным, сопутствующим, укрепительным) |  |  | % | 41% | [5 empty] | 41% | [5 empty] | 417,17
|  |  | Всего по позиции | [13 empty] | 10 087,78 |  | 5 043,89
3 | ГЭСН01-02-127-01 |  | Дробление древесно-кустарниковой растительности в щепу самоходным мульчером на гусеничном ходу мощностью 184 кВт (250 л.с.) V=5000/10000 |  |  | га | 0,5 | [5 empty] | 0,5
| Приказ N 421/пр от 04.08.2020 п.58.б |  | Сметные затраты на работы по капитальному ремонту и реконструкции объектов капитального строительства (Кот=1,15; Кэм=1,25; Котм=1,25; Кзт=1,15; Кзтм=1,25)
| 421/пр_2020_прил.10_т.3_п.4_гр.3 |  | Производство работ осуществляется в охранной зоне действующей воздушной линии электропередачи, вблизи объектов, находящихся под напряжением, внутри объектов капитального строительства, внутренняя проводка в которых не обесточена, если это приведет к ограничению действий рабочих в соответствии с требованиями техники безопасности (Кот=1,2; Кэм=1,2; Котм=1,2; Кзт=1,2; Кзтм=1,2)
| 2 |  | ЭМ | [15 empty] | 23 813,12
|  |  | ОТм (ЗТм) |  |  | чел.-ч | [6 empty] | 5,265 | [5 empty] | 4 033,15
| [91.12.08-514] |  | Мульчеры самоходные на гусеничном ходу, мощность 184 кВт (250 л.с.) |  |  | маш.-ч | 7,02 |  |  | 1,5 |  |  | 5,265 | 3 277,47 | 1,38 |  | 4 522,91 |  | 23 813,12
| 4-100-060 |  | ОТм (ЗТм) Средний разряд машинистов 6 |  |  | чел.-ч | 7,02 |  |  | 1,5 |  |  | 5,265 |  |  |  | 766,03 |  | 4 033,15
|  |  | Итого прямые затраты | [15 empty] | 27 846,27
|  |  | ФОТ | [15 empty] | 4 033,15
| 812/пр_2020_прил._т._п.1.4_гр.3 |  | НР Земляные работы, выполняемые по другим видам работ (подготовительным, сопутствующим, укрепительным) |  |  | % | 89% | [5 empty] | 89% | [5 empty] | 3 589,5
| 774/пр_2020_прил._т._п.1.4_гр.3 |  | СП Земляные работы, выполняемые по другим видам работ (подготовительным, сопутствующим, укрепительным) |  |  | % | 41% | [5 empty] | 41% | [5 empty] | 1 653,59
|  |  | Всего по позиции | [13 empty] | 66 178,72 |  | 33 089,36
4 | ГЭСН33-04-016-01 |  | Развозка конструкций и материалов опор ВЛ 0,38-10 кВ по трассе: одностоечных деревянных опор V=9*2+3 |  |  | шт | 21 | [5 empty] | 21
| Приказ N 421/пр от 04.08.2020 п.58.б |  | Сметные затраты на работы по капитальному ремонту и реконструкции объектов капитального строительства (Кот=1,15; Кэм=1,25; Котм=1,25; Кзт=1,15; Кзтм=1,25)
| 421/пр_2020_прил.10_т.3_п.4_гр.3 |  | Производство работ осуществляется в охранной зоне действующей воздушной линии электропередачи, вблизи объектов, находящихся под напряжением, внутри объектов капитального строительства, внутренняя проводка в которых не обесточена, если это приведет к ограничению действий рабочих в соответствии с требованиями техники безопасности (Кот=1,2; Кэм=1,2; Котм=1,2; Кзт=1,2; Кзтм=1,2)
| 1 |  | ОТ (ЗТ) |  |  | чел.-ч | [6 empty] | 5,796 | [5 empty] | 2 811,93
| 1-100-25 |  | Средний разряд работы 2,5 |  |  | чел.-ч | 0,2 |  |  | 1,38 |  |  | 5,796 |  |  |  | 485,15 |  | 2 811,93
| 2 |  | ЭМ | [15 empty] | 2 347,39
|  |  | ОТм (ЗТм) |  |  | чел.-ч | [6 empty] | 3,465 | [5 empty] | 1 975,95
| 91.15.01-001 |  | Прицепы тракторные, грузоподъемность до 2 т |  |  | маш.-ч | 0,11 |  |  | 1,5 |  |  | 3,465 |  |  |  | 13,86 |  | 48,02
| [91.15.03-014] |  | Тракторы на пневмоколесном ходу, мощность 59 кВт (80 л.с.) |  |  | маш.-ч | 0,11 |  |  | 1,5 |  |  | 3,465 | 487,94 | 1,36 |  | 663,6 |  | 2 299,37
| 4-100-040 |  | ОТм (ЗТм) Средний разряд машинистов 4 |  |  | чел.-ч | 0,11 |  |  | 1,5 |  |  | 3,465 |  |  |  | 570,26 |  | 1 975,95
|  |  | Итого прямые затраты | [15 empty] | 7 135,27
|  |  | ФОТ | [15 empty] | 4 787,88
| 812/пр_2020_прил._т._п.27_гр.3 |  | НР Линии электропередачи |  |  | % | 103% | [5 empty] | 103% | [5 empty] | 4 931,52
| 774/пр_2020_прил._т._п.27_гр.3 |  | СП Линии электропередачи |  |  | % | 60% | [5 empty] | 60% | [5 empty] | 2 872,73
|  |  | Всего по позиции | [13 empty] | 711,41 |  | 14 939,52
5 | ГЭСН33-04-016-06 |  | Развозка конструкций и материалов опор ВЛ 0,38-10 кВ по трассе: материалов оснастки сложных опор |  |  | шт | 10 | [5 empty] | 10
| Приказ N 421/пр от 04.08.2020 п.58.б |  | Сметные затраты на работы по капитальному ремонту и реконструкции объектов капитального строительства (Кот=1,15; Кэм=1,25; Котм=1,25; Кзт=1,15; Кзтм=1,25)
| 421/пр_2020_прил.10_т.3_п.4_гр.3 |  | Производство работ осуществляется в охранной зоне действующей воздушной линии электропередачи, вблизи объектов, находящихся под напряжением, внутри объектов капитального строительства, внутренняя проводка в которых не обесточена, если это приведет к ограничению действий рабочих в соответствии с требованиями техники безопасности (Кот=1,2; Кэм=1,2; Котм=1,2; Кзт=1,2; Кзтм=1,2)
| 1 |  | ОТ (ЗТ) |  |  | чел.-ч | [6 empty] | 4,14 | [5 empty] | 2 008,52
| 1-100-25 |  | Средний разряд работы 2,5 |  |  | чел.-ч | 0,3 |  |  | 1,38 |  |  | 4,14 |  |  |  | 485,15 |  | 2 008,52
| 2 |  | ЭМ | [15 empty] | 1 625,9
|  |  | ОТм (ЗТм) |  |  | чел.-ч | [6 empty] | 2,4 | [5 empty] | 1 368,62
| 91.15.01-001 |  | Прицепы тракторные, грузоподъемность до 2 т |  |  | маш.-ч | 0,16 |  |  | 1,5 |  |  | 2,4 |  |  |  | 13,86 |  | 33,26
| [91.15.03-014] |  | Тракторы на пневмоколесном ходу, мощность 59 кВт (80 л.с.) |  |  | маш.-ч | 0,16 |  |  | 1,5 |  |  | 2,4 | 487,94 | 1,36 |  | 663,6 |  | 1 592,64
| 4-100-040 |  | ОТм (ЗТм) Средний разряд машинистов 4 |  |  | чел.-ч | 0,16 |  |  | 1,5 |  |  | 2,4 |  |  |  | 570,26 |  | 1 368,62
|  |  | Итого прямые затраты | [15 empty] | 5 003,04
|  |  | ФОТ | [15 empty] | 3 377,14
| 812/пр_2020_прил._т._п.27_гр.3 |  | НР Линии электропередачи |  |  | % | 103% | [5 empty] | 103% | [5 empty] | 3 478,45
| 774/пр_2020_прил._т._п.27_гр.3 |  | СП Линии электропередачи |  |  | % | 60% | [5 empty] | 60% | [5 empty] | 2 026,28
|  |  | Всего по позиции | [13 empty] | 1 050,78 |  | 10 507,77
6 | ГЭСН33-01-001-02 |  | Установка сборных железобетонных неразъемных подножников: под промежуточные свободностоящие опоры объемом свыше 0,6 до 2 м3 V=0,86*10 |  |  | м3 | 8,6 | [5 empty] | 8,6
| Приказ N 421/пр от 04.08.2020 п.58.б |  | Сметные затраты на работы по капитальному ремонту и реконструкции объектов капитального строительства (Кот=1,15; Кэм=1,25; Котм=1,25; Кзт=1,15; Кзтм=1,25)
| 421/пр_2020_прил.10_т.3_п.4_гр.3 |  | Производство работ осуществляется в охранной зоне действующей воздушной линии электропередачи, вблизи объектов, находящихся под напряжением, внутри объектов капитального строительства, внутренняя проводка в которых не обесточена, если это приведет к ограничению действий рабочих в соответствии с требованиями техники безопасности (Кот=1,2; Кэм=1,2; Котм=1,2; Кзт=1,2; Кзтм=1,2)
| 1 |  | ОТ (ЗТ) |  |  | чел.-ч | [6 empty] | 45,21708 | [5 empty] | 24 342,62
| 1-100-35 |  | Средний разряд работы 3,5 |  |  | чел.-ч | 3,81 |  |  | 1,38 |  |  | 45,21708 |  |  |  | 538,35 |  | 24 342,62
| 2 |  | ЭМ | [15 empty] | 25 225,51
|  |  | ОТм (ЗТм) |  |  | чел.-ч | [6 empty] | 15,222 | [5 empty] | 11 660,51
| 91.05.05-015 |  | Краны на автомобильном ходу, грузоподъемность 16 т |  |  | маш.-ч | 0,93 |  |  | 1,5 |  |  | 11,997 |  |  |  | 1 664,09 |  | 19 964,09
| 4-100-060 |  | ОТм (ЗТм) Средний разряд машинистов 6 |  |  | чел.-ч | 0,93 |  |  | 1,5 |  |  | 11,997 |  |  |  | 766,03 |  | 9 190,06
| 91.13.03-111 |  | Спецавтомобили-вездеходы, грузоподъемность до 8 т |  |  | маш.-ч | 0,25 |  |  | 1,5 |  |  | 3,225 |  |  |  | 1 585,74 |  | 5 114,01
| 4-100-060 |  | ОТм (ЗТм) Средний разряд машинистов 6 |  |  | чел.-ч | 0,25 |  |  | 1,5 |  |  | 3,225 |  |  |  | 766,03 |  | 2 470,45
| 91.17.04-034 |  | Агрегаты сварочные с двигателем внутреннего сгорания для ручной дуговой сварки, сварочный ток до 400 А, количество постов 1 |  |  | маш.-ч | 0,1 |  |  | 1,5 |  |  | 1,29 |  |  |  | 114,27 |  | 147,41
| 4 |  | М | [15 empty] | 503,12
| [01.7.11.07-0227] |  | Электроды сварочные для сварки низколегированных и углеродистых сталей УОНИ 13/45, Э42А, диаметр 4-5 мм |  |  | кг | 0,1 | [5 empty] | 0,86 | 155,63 | 0,81 |  | 126,06 |  | 108,41
| [08.4.03.02-0002] |  | Сталь арматурная горячекатаная гладкая, класс A-I, диаметр 6-22 мм |  |  | т | 0,001 | [5 empty] | 0,0086 | 63 745 | 0,72 |  | 45 896,4 |  | 394,71
| 05.1.05.16 |  | Фундаменты сборные железобетонные ВЛ и ОРУ |  |  | м3 | 1,01 | [5 empty] | 8,686
|  |  | Итого прямые затраты | [15 empty] | 61 731,76
6.1 | [05.1.05.14-0012] |  | Фундаменты железобетонные под опоры линий электропередачи, объем до 1,8 м3, бетон В22,5, расход арматуры от 100 до 150 кг/м3 |  |  | м3 | 1,01 | [5 empty] | 8,686 | 32 034,88 | 1,42 |  | 45 489,53 |  | 395 122,06
|  |  | ФОТ | [15 empty] | 36 003,13
| Пр/812-027.0-1 |  | НР Линии электропередачи |  |  | % | 103% | [5 empty] | 103% | [5 empty] | 37 083,22
| Пр/774-027.0 |  | СП Линии электропередачи |  |  | % | 60% | [5 empty] | 60% | [5 empty] | 21 601,88
|  |  | Всего по позиции | [13 empty] | 59 946,39 |  | 515 538,92
7 | ГЭСН33-04-019-01 |  | Затраты на бурение котлованов, учтенные нормами: 33-04-001-01, 33-04-003-01 |  |  | шт | -10 | [5 empty] | -10
| Приказ N 421/пр от 04.08.2020 п.58.б |  | Сметные затраты на работы по капитальному ремонту и реконструкции объектов капитального строительства (Кот=1,15; Кэм=1,25; Котм=1,25; Кзт=1,15; Кзтм=1,25)
| 421/пр_2020_прил.10_т.3_п.4_гр.3 |  | Производство работ осуществляется в охранной зоне действующей воздушной линии электропередачи, вблизи объектов, находящихся под напряжением, внутри объектов капитального строительства, внутренняя проводка в которых не обесточена, если это приведет к ограничению действий рабочих в соответствии с требованиями техники безопасности (Кот=1,2; Кэм=1,2; Котм=1,2; Кзт=1,2; Кзтм=1,2)
| 1 |  | ОТ (ЗТ) |  |  | чел.-ч | [6 empty] | -3,036 | [5 empty] | -1 595,66
| 1-100-33 |  | Средний разряд работы 3,3 |  |  | чел.-ч | 0,22 |  |  | 1,38 |  |  | -3,036 |  |  |  | 525,58 |  | -1 595,66
| 2 |  | ЭМ | [15 empty] | -9 728,45
|  |  | ОТм (ЗТм) |  |  | чел.-ч | [6 empty] | -3,45 | [5 empty] | -2 261,06
| [91.04.01-031] |  | Машины бурильно-крановые на автомобильном ходу, диаметр бурения до 800 мм, глубина бурения до 5 м |  |  | маш.-ч | 0,23 |  |  | 1,5 |  |  | -3,45 | 2 088,77 | 1,35 |  | 2 819,84 |  | -9 728,45
| 4-100-050 |  | ОТм (ЗТм) Средний разряд машинистов 5 |  |  | чел.-ч | 0,23 |  |  | 1,5 |  |  | -3,45 |  |  |  | 655,38 |  | -2 261,06
|  |  | Итого прямые затраты | [15 empty] | -13 585,17
|  |  | ФОТ | [15 empty] | -3 856,72
| Пр/812-027.0-1 |  | НР Линии электропередачи |  |  | % | 103% | [5 empty] | 103% | [5 empty] | -3 972,42
| Пр/774-027.0 |  | СП Линии электропередачи |  |  | % | 60% | [5 empty] | 60% | [5 empty] | -2 314,03
|  |  | Всего по позиции | [13 empty] | 1 987,16 |  | -19 871,62
8 | ГЭСН33-04-001-02 |  | Установка с помощью механизмов деревянных опор ВЛ 0,38; 6-10 кВ из пропитанных цельных стоек: одностоечных с подкосом |  |  | шт | 9 | [5 empty] | 9
| Приказ N 421/пр от 04.08.2020 п.58.б |  | Сметные затраты на работы по капитальному ремонту и реконструкции объектов капитального строительства (Кот=1,15; Кэм=1,25; Котм=1,25; Кзт=1,15; Кзтм=1,25)
| 421/пр_2020_прил.10_т.3_п.4_гр.3 |  | Производство работ осуществляется в охранной зоне действующей воздушной линии электропередачи, вблизи объектов, находящихся под напряжением, внутри объектов капитального строительства, внутренняя проводка в которых не обесточена, если это приведет к ограничению действий рабочих в соответствии с требованиями техники безопасности (Кот=1,2; Кэм=1,2; Котм=1,2; Кзт=1,2; Кзтм=1,2)
| 1 |  | ОТ (ЗТ) |  |  | чел.-ч | [6 empty] | 61,8516 | [5 empty] | 32 507,96
| 1-100-33 |  | Средний разряд работы 3,3 |  |  | чел.-ч | 4,98 |  |  | 1,38 |  |  | 61,8516 |  |  |  | 525,58 |  | 32 507,96
| 2 |  | ЭМ | [15 empty] | 54 728,03
|  |  | ОТм (ЗТм) |  |  | чел.-ч | [6 empty] | 22,41 | [5 empty] | 14 353,82
| [91.04.01-031] |  | Машины бурильно-крановые на автомобильном ходу, диаметр бурения до 800 мм, глубина бурения до 5 м |  |  | маш.-ч | 1,37 |  |  | 1,5 |  |  | 18,495 | 2 088,77 | 1,35 |  | 2 819,84 |  | 52 152,94
| 4-100-050 |  | ОТм (ЗТм) Средний разряд машинистов 5 |  |  | чел.-ч | 1,37 |  |  | 1,5 |  |  | 18,495 |  |  |  | 655,38 |  | 12 121,25
| 91.14.02-001 |  | Автомобили бортовые, грузоподъемность до 5 т |  |  | маш.-ч | 0,29 |  |  | 1,5 |  |  | 3,915 |  |  |  | 657,75 |  | 2 575,09
| 4-100-040 |  | ОТм (ЗТм) Средний разряд машинистов 4 |  |  | чел.-ч | 0,29 |  |  | 1,5 |  |  | 3,915 |  |  |  | 570,26 |  | 2 232,57
| 4 |  | М | [15 empty] | 2 375,39
| [01.3.01.06-0051] |  | Смазка солидол жировой Ж |  |  | кг | 0,03 | [5 empty] | 0,27 | 58,53 | 1,82 |  | 106,52 |  | 28,76
| [01.7.15.06-0111] |  | Гвозди строительные |  |  | т | 0,00023 | [5 empty] | 0,00207 | 70 296,2 | 1,25 |  | 87 870,25 |  | 181,89
| [01.7.20.08-0051] |  | Ветошь хлопчатобумажная цветная |  |  | кг | 0,02 | [5 empty] | 0,18 | 56,11 | 1,56 |  | 87,53 |  | 15,76
| [14.4.02.04-0182] |  | Краска масляная МА-15, цветная |  |  | кг | 0,4 | [5 empty] | 3,6 | 61,28 | 1,52 |  | 93,15 |  | 335,34
| [14.4.03.03-0102] |  | Лак битумный БТ-577 |  |  | т | 0,00001 | [5 empty] | 0,00009 | 80 020,98 | 1,36 |  | 108 828,53 |  | 9,79
| [14.4.03.04-0001] |  | Лак каменноугольный, марка А |  |  | т | 0,0006 | [5 empty] | 0,0054 | 40 917,44 | 1,36 |  | 55 647,72 |  | 300,5
| [14.5.06.03-0002] |  | Паста антисептическая |  |  | т | 0,0006 | [5 empty] | 0,0054 | 98 039,57 | 1,44 |  | 141 176,98 |  | 762,36
| [20.2.02.04-0006] |  | Колпачки полиэтиленовые К-6 |  |  | 100 шт | 0,06 | [5 empty] | 0,54 | 1 031,73 | 1,33 |  | 1 372,2 |  | 740,99
| 11.2.04.06 |  | Детали опор пропитанные из пиломатериалов хвойных пород |  |  | м3 | 0 | [5 empty] | 0
| 22.2.01.04 |  | Изоляторы штыревые |  |  | шт | 0 | [5 empty] | 0
| 22.2.02.09 |  | Крюки |  |  | кг | 0 | [5 empty] | 0
| 22.2.02.23 |  | Металлические плакаты |  |  | шт | 0 | [5 empty] | 0
|  |  | Итого прямые затраты | [15 empty] | 103 965,2
|  |  | ФОТ | [15 empty] | 46 861,78
| Пр/812-027.0-1 |  | НР Линии электропередачи |  |  | % | 103% | [5 empty] | 103% | [5 empty] | 48 267,63
| Пр/774-027.0 |  | СП Линии электропередачи |  |  | % | 60% | [5 empty] | 60% | [5 empty] | 28 117,07
|  |  | Всего по позиции | [13 empty] | 20 038,88 |  | 180 349,9
9 | [22.2.01.04-0002] |  | Изоляторы линейные штыревые фарфоровые ШФ 20-Г V=(6*3)/100 |  |  | 100 шт | 0,18 | [5 empty] | 0,18 | 43 543,49 | 1,47 |  | 64 008,93 |  | 11 521,61
|  |  | Всего по позиции | [15 empty] | 11 521,61
10 | [05.1.02.06-0005] |  | Приставки сборные железобетонные, объем до 0,2 м3, бетон В25, расход арматуры от 150 до 200 кг/м3 V=0,15*9 |  |  | м3 | 1,35 | [5 empty] | 1,35 | 24 685,36 | 1,42 |  | 35 053,21 |  | 47 321,83
|  |  | Всего по позиции | [15 empty] | 47 321,83
11 | [11.1.02.04-0053] |  | Опора деревянная одинарная пропитанная, длина 6,5-11 м, диаметр в вершине 20 см V=0,65*18 |  |  | м3 | 11,7 | [5 empty] | 11,7 | 16 109,89 | 2,36 |  | 38 019,34 |  | 444 826,28
|  |  | Всего по позиции | [15 empty] | 444 826,28
12 | [20.1.02.23-0121] |  | Проводник заземляющий П-750 V=3*2 |  |  | шт | 6 | [5 empty] | 6 | 204,83 | 1,24 |  | 253,99 |  | 1 523,94
|  |  | Всего по позиции | [15 empty] | 1 523,94
13 | [22.2.02.18-0006] |  | Траверса стальная 4-штырная V=5*2 |  |  | шт | 10 | [5 empty] | 10 | 1 770,81 | 1,4 |  | 2 479,13 |  | 24 791,3
|  |  | Всего по позиции | [15 empty] | 24 791,3
14 | [27.2.03.03-0002] |  | Траверса подвески стальная, тип ТМ-12, длина 2200 мм V=2*5 |  |  | шт | 10 | [5 empty] | 10 | 1 472,06 | 1,34 |  | 1 972,56 |  | 19 725,6
|  |  | Всего по позиции | [15 empty] | 19 725,6
15 | [22.2.02.20-0001] |  | Хомут для крепления траверс окрашенный V=6+6 |  |  | шт | 12 | [5 empty] | 12 | 179,64 | 1,33 |  | 238,92 |  | 2 867,04
|  |  | Всего по позиции | [15 empty] | 2 867,04
16 | [01.7.15.03-0032] |  | Болты стальные оцинкованные с шестигранной головкой и оцинкованной шестигранной гайкой, диаметр резьбы болта и гайки М8, длина болта 16-100 мм V=4,4*6 |  |  | кг | 26,4 | [5 empty] | 26,4 | 153,23 | 1,07 |  | 163,96 |  | 4 328,54
|  |  | Всего по позиции | [15 empty] | 4 328,54
17 | [22.2.02.23-0302] |  | Таблички-указатели кабельных трасс пластиковые односторонние, размеры 300х400х5 мм V=9/100 |  |  | 100 шт | 0,09 | [5 empty] | 0,09 | 69 225,4 | 1,33 |  | 92 069,78 |  | 8 286,28
|  |  | Всего по позиции | [15 empty] | 8 286,28
18 | ГЭСН33-04-001-02 |  | Установка с помощью механизмов деревянных опор ВЛ 0,38; 6-10 кВ из пропитанных цельных стоек: одностоечных с подкосом (применит. к трехстоеч. опорам 1 шт.) |  |  | шт | 2 | [5 empty] | 2
| Приказ N 421/пр от 04.08.2020 п.58.б |  | Сметные затраты на работы по капитальному ремонту и реконструкции объектов капитального строительства (Кот=1,15; Кэм=1,25; Котм=1,25; Кзт=1,15; Кзтм=1,25)
| 421/пр_2020_прил.10_т.3_п.4_гр.3 |  | Производство работ осуществляется в охранной зоне действующей воздушной линии электропередачи, вблизи объектов, находящихся под напряжением, внутри объектов капитального строительства, внутренняя проводка в которых не обесточена, если это приведет к ограничению действий рабочих в соответствии с требованиями техники безопасности (Кот=1,2; Кэм=1,2; Котм=1,2; Кзт=1,2; Кзтм=1,2)
| 1 |  | ОТ (ЗТ) |  |  | чел.-ч | [6 empty] | 13,7448 | [5 empty] | 7 223,99
| 1-100-33 |  | Средний разряд работы 3,3 |  |  | чел.-ч | 4,98 |  |  | 1,38 |  |  | 13,7448 |  |  |  | 525,58 |  | 7 223,99
| 2 |  | ЭМ | [15 empty] | 12 161,78
|  |  | ОТм (ЗТм) |  |  | чел.-ч | [6 empty] | 4,98 | [5 empty] | 3 189,74
| [91.04.01-031] |  | Машины бурильно-крановые на автомобильном ходу, диаметр бурения до 800 мм, глубина бурения до 5 м |  |  | маш.-ч | 1,37 |  |  | 1,5 |  |  | 4,11 | 2 088,77 | 1,35 |  | 2 819,84 |  | 11 589,54
| 4-100-050 |  | ОТм (ЗТм) Средний разряд машинистов 5 |  |  | чел.-ч | 1,37 |  |  | 1,5 |  |  | 4,11 |  |  |  | 655,38 |  | 2 693,61
| 91.14.02-001 |  | Автомобили бортовые, грузоподъемность до 5 т |  |  | маш.-ч | 0,29 |  |  | 1,5 |  |  | 0,87 |  |  |  | 657,75 |  | 572,24
| 4-100-040 |  | ОТм (ЗТм) Средний разряд машинистов 4 |  |  | чел.-ч | 0,29 |  |  | 1,5 |  |  | 0,87 |  |  |  | 570,26 |  | 496,13
| 4 |  | М | [15 empty] | 527,86
| [01.3.01.06-0051] |  | Смазка солидол жировой Ж |  |  | кг | 0,03 | [5 empty] | 0,06 | 58,53 | 1,82 |  | 106,52 |  | 6,39
| [01.7.15.06-0111] |  | Гвозди строительные |  |  | т | 0,00023 | [5 empty] | 0,00046 | 70 296,2 | 1,25 |  | 87 870,25 |  | 40,42
| [01.7.20.08-0051] |  | Ветошь хлопчатобумажная цветная |  |  | кг | 0,02 | [5 empty] | 0,04 | 56,11 | 1,56 |  | 87,53 |  | 3,5
| [14.4.02.04-0182] |  | Краска масляная МА-15, цветная |  |  | кг | 0,4 | [5 empty] | 0,8 | 61,28 | 1,52 |  | 93,15 |  | 74,52
| [14.4.03.03-0102] |  | Лак битумный БТ-577 |  |  | т | 0,00001 | [5 empty] | 0,00002 | 80 020,98 | 1,36 |  | 108 828,53 |  | 2,18
| [14.4.03.04-0001] |  | Лак каменноугольный, марка А |  |  | т | 0,0006 | [5 empty] | 0,0012 | 40 917,44 | 1,36 |  | 55 647,72 |  | 66,78
| [14.5.06.03-0002] |  | Паста антисептическая |  |  | т | 0,0006 | [5 empty] | 0,0012 | 98 039,57 | 1,44 |  | 141 176,98 |  | 169,41
| [20.2.02.04-0006] |  | Колпачки полиэтиленовые К-6 |  |  | 100 шт | 0,06 | [5 empty] | 0,12 | 1 031,73 | 1,33 |  | 1 372,2 |  | 164,66
| 11.2.04.06 |  | Детали опор пропитанные из пиломатериалов хвойных пород |  |  | м3 | 0 | [5 empty] | 0
| 22.2.01.04 |  | Изоляторы штыревые |  |  | шт | 0 | [5 empty] | 0
| 22.2.02.09 |  | Крюки |  |  | кг | 0 | [5 empty] | 0
| 22.2.02.23 |  | Металлические плакаты |  |  | шт | 0 | [5 empty] | 0
|  |  | Итого прямые затраты | [15 empty] | 23 103,37
|  |  | ФОТ | [15 empty] | 10 413,73
| Пр/812-027.0-1 |  | НР Линии электропередачи |  |  | % | 103% | [5 empty] | 103% | [5 empty] | 10 726,14
| Пр/774-027.0 |  | СП Линии электропередачи |  |  | % | 60% | [5 empty] | 60% | [5 empty] | 6 248,24
|  |  | Всего по позиции | [13 empty] | 20 038,88 |  | 40 077,75
19 | ГЭСН33-04-001-01 |  | Установка с помощью механизмов деревянных опор ВЛ 0,38; 6-10 кВ из пропитанных цельных стоек: одностоечных |  |  | шт | -1 | [5 empty] | -1
| Приказ N 421/пр от 04.08.2020 п.58.б |  | Сметные затраты на работы по капитальному ремонту и реконструкции объектов капитального строительства (Кот=1,15; Кэм=1,25; Котм=1,25; Кзт=1,15; Кзтм=1,25)
| 421/пр_2020_прил.10_т.3_п.4_гр.3 |  | Производство работ осуществляется в охранной зоне действующей воздушной линии электропередачи, вблизи объектов, находящихся под напряжением, внутри объектов капитального строительства, внутренняя проводка в которых не обесточена, если это приведет к ограничению действий рабочих в соответствии с требованиями техники безопасности (Кот=1,2; Кэм=1,2; Котм=1,2; Кзт=1,2; Кзтм=1,2)
| 1 |  | ОТ (ЗТ) |  |  | чел.-ч | [6 empty] | -3,4638 | [5 empty] | -1 820,5
| 1-100-33 |  | Средний разряд работы 3,3 |  |  | чел.-ч | 2,51 |  |  | 1,38 |  |  | -3,4638 |  |  |  | 525,58 |  | -1 820,5
| 2 |  | ЭМ | [15 empty] | -3 024,23
|  |  | ОТм (ЗТм) |  |  | чел.-ч | [6 empty] | -1,245 | [5 empty] | -796,8
| [91.04.01-031] |  | Машины бурильно-крановые на автомобильном ходу, диаметр бурения до 800 мм, глубина бурения до 5 м |  |  | маш.-ч | 0,68 |  |  | 1,5 |  |  | -1,02 | 2 088,77 | 1,35 |  | 2 819,84 |  | -2 876,24
| 4-100-050 |  | ОТм (ЗТм) Средний разряд машинистов 5 |  |  | чел.-ч | 0,68 |  |  | 1,5 |  |  | -1,02 |  |  |  | 655,38 |  | -668,49
| 91.14.02-001 |  | Автомобили бортовые, грузоподъемность до 5 т |  |  | маш.-ч | 0,15 |  |  | 1,5 |  |  | -0,225 |  |  |  | 657,75 |  | -147,99
| 4-100-040 |  | ОТм (ЗТм) Средний разряд машинистов 4 |  |  | чел.-ч | 0,15 |  |  | 1,5 |  |  | -0,225 |  |  |  | 570,26 |  | -128,31
| 4 |  | М | [15 empty] | -263,94
| [01.3.01.06-0051] |  | Смазка солидол жировой Ж |  |  | кг | 0,03 | [5 empty] | -0,03 | 58,53 | 1,82 |  | 106,52 |  | -3,2
| [01.7.15.06-0111] |  | Гвозди строительные |  |  | т | 0,00023 | [5 empty] | -0,00023 | 70 296,2 | 1,25 |  | 87 870,25 |  | -20,21
| [01.7.20.08-0051] |  | Ветошь хлопчатобумажная цветная |  |  | кг | 0,02 | [5 empty] | -0,02 | 56,11 | 1,56 |  | 87,53 |  | -1,75
| [14.4.02.04-0182] |  | Краска масляная МА-15, цветная |  |  | кг | 0,4 | [5 empty] | -0,4 | 61,28 | 1,52 |  | 93,15 |  | -37,26
| [14.4.03.03-0102] |  | Лак битумный БТ-577 |  |  | т | 0,00001 | [5 empty] | -0,00001 | 80 020,98 | 1,36 |  | 108 828,53 |  | -1,09
| [14.4.03.04-0001] |  | Лак каменноугольный, марка А |  |  | т | 0,0006 | [5 empty] | -0,0006 | 40 917,44 | 1,36 |  | 55 647,72 |  | -33,39
| [14.5.06.03-0002] |  | Паста антисептическая |  |  | т | 0,0006 | [5 empty] | -0,0006 | 98 039,57 | 1,44 |  | 141 176,98 |  | -84,71
| [20.2.02.04-0006] |  | Колпачки полиэтиленовые К-6 |  |  | 100 шт | 0,06 | [5 empty] | -0,06 | 1 031,73 | 1,33 |  | 1 372,2 |  | -82,33
| 11.2.04.06 |  | Детали опор пропитанные из пиломатериалов хвойных пород |  |  | м3 | 0 | [5 empty] | 0
| 22.2.01.04 |  | Изоляторы штыревые |  |  | шт | 0 | [5 empty] | 0
| 22.2.02.09 |  | Крюки |  |  | кг | 0 | [5 empty] | 0
| 22.2.02.23 |  | Металлические плакаты |  |  | шт | 0 | [5 empty] | 0
|  |  | Итого прямые затраты | [15 empty] | -5 905,47
|  |  | ФОТ | [15 empty] | -2 617,3
| Пр/812-027.0-1 |  | НР Линии электропередачи |  |  | % | 103% | [5 empty] | 103% | [5 empty] | -2 695,82
| Пр/774-027.0 |  | СП Линии электропередачи |  |  | % | 60% | [5 empty] | 60% | [5 empty] | -1 570,38
|  |  | Всего по позиции | [13 empty] | 10 171,67 |  | -10 171,67
20 | [22.2.01.04-0002] |  | Изоляторы линейные штыревые фарфоровые ШФ 20-Г V=(6*2)/100 |  |  | 100 шт | 0,12 | [5 empty] | 0,12 | 43 543,49 | 1,47 |  | 64 008,93 |  | 7 681,07
|  |  | Всего по позиции | [15 empty] | 7 681,07
21 | [05.1.02.06-0005] |  | Приставки сборные железобетонные, объем до 0,2 м3, бетон В25, расход арматуры от 150 до 200 кг/м3 V=0,15*1 |  |  | м3 | 0,15 | [5 empty] | 0,15 | 24 685,36 | 1,42 |  | 35 053,21 |  | 5 257,98
|  |  | Всего по позиции | [15 empty] | 5 257,98
22 | [11.1.02.04-0053] |  | Опора деревянная одинарная пропитанная, длина 6,5-11 м, диаметр в вершине 20 см V=0,65*3 |  |  | м3 | 1,95 | [5 empty] | 1,95 | 16 109,89 | 2,36 |  | 38 019,34 |  | 74 137,71
|  |  | Всего по позиции | [15 empty] | 74 137,71
23 | [20.1.02.23-0121] |  | Проводник заземляющий П-750 V=2*2 |  |  | шт | 4 | [5 empty] | 4 | 204,83 | 1,24 |  | 253,99 |  | 1 015,96
|  |  | Всего по позиции | [15 empty] | 1 015,96
24 | [22.2.02.18-0006] |  | Траверса стальная 4-штырная V=2*2 |  |  | шт | 4 | [5 empty] | 4 | 1 770,81 | 1,4 |  | 2 479,13 |  | 9 916,52
|  |  | Всего по позиции | [15 empty] | 9 916,52
25 | [27.2.03.03-0002] |  | Траверса подвески стальная, тип ТМ-12, длина 2200 мм |  |  | шт | 6 | [5 empty] | 6 | 1 472,06 | 1,34 |  | 1 972,56 |  | 11 835,36
|  |  | Всего по позиции | [15 empty] | 11 835,36
26 | [22.2.02.20-0001] |  | Хомут для крепления траверс окрашенный V=4+6 |  |  | шт | 10 | [5 empty] | 10 | 179,64 | 1,33 |  | 238,92 |  | 2 389,2
|  |  | Всего по позиции | [15 empty] | 2 389,2
27 | [01.7.15.03-0032] |  | Болты стальные оцинкованные с шестигранной головкой и оцинкованной шестигранной гайкой, диаметр резьбы болта и гайки М8, длина болта 16-100 мм V=4,4*6 |  |  | кг | 26,4 | [5 empty] | 26,4 | 153,23 | 1,07 |  | 163,96 |  | 4 328,54
|  |  | Всего по позиции | [15 empty] | 4 328,54
28 | [22.2.02.23-0302] |  | Таблички-указатели кабельных трасс пластиковые односторонние, размеры 300х400х5 мм V=2/100 |  |  | 100 шт | 0,02 | [5 empty] | 0,02 | 69 225,4 | 1,33 |  | 92 069,78 |  | 1 841,4
|  |  | Всего по позиции | [15 empty] | 1 841,4
29 | ГЭСН33-04-030-03 |  | Установка разъединителей: с помощью механизмов |  |  | компл | 2 | [5 empty] | 2
| Приказ N 421/пр от 04.08.2020 п.58.б |  | Сметные затраты на работы по капитальному ремонту и реконструкции объектов капитального строительства (Кот=1,15; Кэм=1,25; Котм=1,25; Кзт=1,15; Кзтм=1,25)
| 421/пр_2020_прил.10_т.3_п.4_гр.3 |  | Производство работ осуществляется в охранной зоне действующей воздушной линии электропередачи, вблизи объектов, находящихся под напряжением, внутри объектов капитального строительства, внутренняя проводка в которых не обесточена, если это приведет к ограничению действий рабочих в соответствии с требованиями техники безопасности (Кот=1,2; Кэм=1,2; Котм=1,2; Кзт=1,2; Кзтм=1,2)
| 1 |  | ОТ (ЗТ) |  |  | чел.-ч | [6 empty] | 20,4792 | [5 empty] | 12 201,51
| 1-100-43 |  | Средний разряд работы 4,3 |  |  | чел.-ч | 7,42 |  |  | 1,38 |  |  | 20,4792 |  |  |  | 595,8 |  | 12 201,51
| 2 |  | ЭМ | [15 empty] | 3 854,31
|  |  | ОТм (ЗТм) |  |  | чел.-ч | [6 empty] | 3,06 | [5 empty] | 2 103,25
| 91.05.05-015 |  | Краны на автомобильном ходу, грузоподъемность 16 т |  |  | маш.-ч | 0,61 |  |  | 1,5 |  |  | 1,83 |  |  |  | 1 664,09 |  | 3 045,28
| 4-100-060 |  | ОТм (ЗТм) Средний разряд машинистов 6 |  |  | чел.-ч | 0,61 |  |  | 1,5 |  |  | 1,83 |  |  |  | 766,03 |  | 1 401,83
| 91.14.02-001 |  | Автомобили бортовые, грузоподъемность до 5 т |  |  | маш.-ч | 0,41 |  |  | 1,5 |  |  | 1,23 |  |  |  | 657,75 |  | 809,03
| 4-100-040 |  | ОТм (ЗТм) Средний разряд машинистов 4 |  |  | чел.-ч | 0,41 |  |  | 1,5 |  |  | 1,23 |  |  |  | 570,26 |  | 701,42
| 4 |  | М | [15 empty] | 61,39
| [01.3.01.06-0038] |  | Смазка защитная электросетевая |  |  | кг | 0,01 | [5 empty] | 0,02 | 185,43 | 1,82 |  | 337,48 |  | 6,75
| [01.3.01.06-0051] |  | Смазка солидол жировой Ж |  |  | кг | 0,03 | [5 empty] | 0,06 | 58,53 | 1,82 |  | 106,52 |  | 6,39
| [01.7.15.03-0042] |  | Болты с гайками и шайбами строительные |  |  | кг | 0 | [5 empty] | 0
| [01.7.20.08-0051] |  | Ветошь хлопчатобумажная цветная |  |  | кг | 0,02 | [5 empty] | 0,04 | 56,11 | 1,56 |  | 87,53 |  | 3,5
| [14.4.03.03-0102] |  | Лак битумный БТ-577 |  |  | т | 0,0001 | [5 empty] | 0,0002 | 80 020,98 | 1,36 |  | 108 828,53 |  | 21,77
| [14.5.09.11-0102] |  | Уайт-спирит |  |  | кг | 0,12 | [5 empty] | 0,24 | 60,6 | 1,58 |  | 95,75 |  | 22,98
| 07.2.07.13 |  | Хомуты стальные |  |  | кг | 0 | [5 empty] | 0
| 08.3.04.02 |  | Сталь стержневая диаметром до 10 мм |  |  | т | 0 | [5 empty] | 0
| 21.2.01.02 |  | Провода неизолированные для воздушных линий электропередач |  |  | т | 0 | [5 empty] | 0
| 22.2.01.04 |  | Изоляторы линейные штыревые фарфоровые |  |  | шт | 0 | [5 empty] | 0
| 22.2.02.03 |  | Детали крепления стальные |  |  | кг | 0 | [5 empty] | 0
|  |  | Итого прямые затраты | [15 empty] | 18 220,46
|  |  | ФОТ | [15 empty] | 14 304,76
| 812/пр_2020_прил._т._п.27_гр.3 |  | НР Линии электропередачи |  |  | % | 103% | [5 empty] | 103% | [5 empty] | 14 733,9
| 774/пр_2020_прил._т._п.27_гр.3 |  | СП Линии электропередачи |  |  | % | 60% | [5 empty] | 60% | [5 empty] | 8 582,86
|  |  | Всего по позиции | [13 empty] | 20 768,61 |  | 41 537,22
30 | [25.2.02.04-0012] |  | Кронштейн РА-1 для установки разъединителя (тип РЛНД) на воздушных ЛЭП 6-10 кВ |  |  | шт | 2 | [5 empty] | 2 | 1 248,01 | 1,34 |  | 1 672,33 |  | 3 344,66
|  |  | Всего по позиции | [15 empty] | 3 344,66
31 | ТЦ_62.3.05.04_78_7842224734_10.10.2024_02_3.1 |  | Разъединитель высоковольтный РЛК-1а-IV-10/400-УХЛ1-КЭАЗ (в комплекте с ПР-01-7-УХЛ1 и КМЧ H=6500) М=68491,09/1,2*1,05 |  |  | шт. | 2 | [5 empty] | 2 |  |  |  | 59 929,7 |  | 119 859,4
|  |  | Всего по позиции | [15 empty] | 119 859,4
32 | ГЭСН33-04-030-01 |  | Установка разрядников: с помощью механизмов |  |  | компл | 4 | [5 empty] | 4
| Приказ N 421/пр от 04.08.2020 п.58.б |  | Сметные затраты на работы по капитальному ремонту и реконструкции объектов капитального строительства (Кот=1,15; Кэм=1,25; Котм=1,25; Кзт=1,15; Кзтм=1,25)
| 421/пр_2020_прил.10_т.3_п.4_гр.3 |  | Производство работ осуществляется в охранной зоне действующей воздушной линии электропередачи, вблизи объектов, находящихся под напряжением, внутри объектов капитального строительства, внутренняя проводка в которых не обесточена, если это приведет к ограничению действий рабочих в соответствии с требованиями техники безопасности (Кот=1,2; Кэм=1,2; Котм=1,2; Кзт=1,2; Кзтм=1,2)
| 1 |  | ОТ (ЗТ) |  |  | чел.-ч | [6 empty] | 20,7552 | [5 empty] | 10 908,52
| 1-100-33 |  | Средний разряд работы 3,3 |  |  | чел.-ч | 3,76 |  |  | 1,38 |  |  | 20,7552 |  |  |  | 525,58 |  | 10 908,52
| 2 |  | ЭМ | [15 empty] | 3 467,65
|  |  | ОТм (ЗТм) |  |  | чел.-ч | [6 empty] | 6,42 | [5 empty] | 3 661,07
| [91.06.06-011] |  | Автогидроподъемники, высота подъема 12 м |  |  | маш.-ч | 0,85 |  |  | 1,5 |  |  | 5,1 | 346,73 | 1,47 |  | 509,69 |  | 2 599,42
| 4-100-040 |  | ОТм (ЗТм) Средний разряд машинистов 4 |  |  | чел.-ч | 0,85 |  |  | 1,5 |  |  | 5,1 |  |  |  | 570,26 |  | 2 908,33
| 91.14.02-001 |  | Автомобили бортовые, грузоподъемность до 5 т |  |  | маш.-ч | 0,22 |  |  | 1,5 |  |  | 1,32 |  |  |  | 657,75 |  | 868,23
| 4-100-040 |  | ОТм (ЗТм) Средний разряд машинистов 4 |  |  | чел.-ч | 0,22 |  |  | 1,5 |  |  | 1,32 |  |  |  | 570,26 |  | 752,74
| 4 |  | М | [15 empty] | 209,79
| [01.3.01.06-0038] |  | Смазка защитная электросетевая |  |  | кг | 0,1 | [5 empty] | 0,4 | 185,43 | 1,82 |  | 337,48 |  | 134,99
| [01.3.01.06-0051] |  | Смазка солидол жировой Ж |  |  | кг | 0,03 | [5 empty] | 0,12 | 58,53 | 1,82 |  | 106,52 |  | 12,78
| [01.7.15.03-0042] |  | Болты с гайками и шайбами строительные |  |  | кг | 0 | [5 empty] | 0
| [01.7.20.08-0051] |  | Ветошь хлопчатобумажная цветная |  |  | кг | 0,02 | [5 empty] | 0,08 | 56,11 | 1,56 |  | 87,53 |  | 7
| [14.4.03.03-0102] |  | Лак битумный БТ-577 |  |  | т | 0,0001 | [5 empty] | 0,0004 | 80 020,98 | 1,36 |  | 108 828,53 |  | 43,53
| [14.5.09.11-0102] |  | Уайт-спирит |  |  | кг | 0,03 | [5 empty] | 0,12 | 60,6 | 1,58 |  | 95,75 |  | 11,49
| 07.2.07.13 |  | Хомуты стальные |  |  | кг | 0 | [5 empty] | 0
| 08.3.04.02 |  | Сталь стержневая диаметром до 10 мм |  |  | т | 0 | [5 empty] | 0
| 22.2.01.04 |  | Изоляторы линейные штыревые фарфоровые |  |  | шт | 0 | [5 empty] | 0
| 22.2.02.03 |  | Детали крепления стальные |  |  | кг | 0 | [5 empty] | 0
|  |  | Итого прямые затраты | [15 empty] | 18 247,03
|  |  | ФОТ | [15 empty] | 14 569,59
| 812/пр_2020_прил._т._п.27_гр.3 |  | НР Линии электропередачи |  |  | % | 103% | [5 empty] | 103% | [5 empty] | 15 006,68
| 774/пр_2020_прил._т._п.27_гр.3 |  | СП Линии электропередачи |  |  | % | 60% | [5 empty] | 60% | [5 empty] | 8 741,75
|  |  | Всего по позиции | [13 empty] | 10 498,87 |  | 41 995,46
33 | ТЦ_62.1.05.02_78_7707707132_10.10.2024_02_1.1 |  | Ограничитель перенапряжения ОПН-П-10/12/10/550 УХЛ1 V=4*3; М=3525,60/1,2*1,05 |  |  | шт. | 12 | [5 empty] | 12 |  |  |  | 3 084,9 |  | 37 018,8
|  |  | Всего по позиции | [15 empty] | 37 018,8
34 | ГЭСН33-04-020-01 |  | Подвеска провода СИП-3 на опорах, (3 провода) при 21 опоре на км линии: с использованием автогидроподъемника |  |  | км | 0,55 | [5 empty] | 0,55
| Приказ N 421/пр от 04.08.2020 п.58.б |  | Сметные затраты на работы по капитальному ремонту и реконструкции объектов капитального строительства (Кот=1,15; Кэм=1,25; Котм=1,25; Кзт=1,15; Кзтм=1,25)
| 421/пр_2020_прил.10_т.3_п.4_гр.3 |  | Производство работ осуществляется в охранной зоне действующей воздушной линии электропередачи, вблизи объектов, находящихся под напряжением, внутри объектов капитального строительства, внутренняя проводка в которых не обесточена, если это приведет к ограничению действий рабочих в соответствии с требованиями техники безопасности (Кот=1,2; Кэм=1,2; Котм=1,2; Кзт=1,2; Кзтм=1,2)
| 1 |  | ОТ (ЗТ) |  |  | чел.-ч | [6 empty] | 59,41452 | [5 empty] | 33 167,16
| 2-100-02 |  | Рабочий 2 разряда |  |  | чел.-ч | 0,91 |  |  | 1,38 |  |  | 0,69069 |  |  |  | 463,87 |  | 320,39
| 2-100-03 |  | Рабочий 3 разряда |  |  | чел.-ч | 38,89 |  |  | 1,38 |  |  | 29,51751 |  |  |  | 506,43 |  | 14 948,55
| 2-100-04 |  | Рабочий 4 разряда |  |  | чел.-ч | 19,24 |  |  | 1,38 |  |  | 14,60316 |  |  |  | 570,26 |  | 8 327,6
| 2-100-05 |  | Рабочий 5 разряда |  |  | чел.-ч | 19,24 |  |  | 1,38 |  |  | 14,60316 |  |  |  | 655,38 |  | 9 570,62
| 2 |  | ЭМ | [15 empty] | 9 449,4
|  |  | ОТм (ЗТм) |  |  | чел.-ч | [6 empty] | 18,348 | [5 empty] | 10 566,49
| 91.05.05-015 |  | Краны на автомобильном ходу, грузоподъемность 16 т |  |  | маш.-ч | 0,64 |  |  | 1,5 |  |  | 0,528 |  |  |  | 1 664,09 |  | 878,64
| 4-100-060 |  | ОТм (ЗТм) Средний разряд машинистов 6 |  |  | чел.-ч | 0,64 |  |  | 1,5 |  |  | 0,528 |  |  |  | 766,03 |  | 404,46
| [91.06.03-055] |  | Лебедки электрические тяговым усилием 19,62 кН (2 т) |  |  | маш.-ч | 2,4 |  |  | 1,5 |  |  | 1,98 | 11,45 | 1,52 |  | 17,4 |  | 34,45
| [91.06.06-011] |  | Автогидроподъемники, высота подъема 12 м |  |  | маш.-ч | 18,68 |  |  | 1,5 |  |  | 15,411 | 346,73 | 1,47 |  | 509,69 |  | 7 854,83
| 4-100-040 |  | ОТм (ЗТм) Средний разряд машинистов 4 |  |  | чел.-ч | 18,68 |  |  | 1,5 |  |  | 15,411 |  |  |  | 570,26 |  | 8 788,28
| 91.14.02-001 |  | Автомобили бортовые, грузоподъемность до 5 т |  |  | маш.-ч | 0,52 |  |  | 1,5 |  |  | 0,429 |  |  |  | 657,75 |  | 282,17
| 4-100-040 |  | ОТм (ЗТм) Средний разряд машинистов 4 |  |  | чел.-ч | 0,52 |  |  | 1,5 |  |  | 0,429 |  |  |  | 570,26 |  | 244,64
| 91.17.04-544 |  | Генераторы бензиновые портативные, мощность до 6 кВт |  |  | маш.-ч | 2,4 |  |  | 1,5 |  |  | 1,98 |  |  |  | 201,67 |  | 399,31
| 4-100-040 |  | ОТм (ЗТм) Средний разряд машинистов 4 |  |  | чел.-ч | 2,4 |  |  | 1,5 |  |  | 1,98 |  |  |  | 570,26 |  | 1 129,11
| 20.1.01.01 |  | Комплект креплений для анкерных опор |  |  | шт | 0 | [5 empty] | 0
| 20.1.01.12 |  | Комплект креплений для промежуточных опор |  |  | шт | 0 | [5 empty] | 0
| 21.2.01.01 |  | Провода самонесущие изолированные |  |  | 1000 м | 3,06 | [5 empty] | 1,683
|  |  | Итого прямые затраты | [15 empty] | 53 183,05
|  |  | ФОТ | [15 empty] | 43 733,65
| 812/пр_2020_прил._т._п.27_гр.3 |  | НР Линии электропередачи |  |  | % | 103% | [5 empty] | 103% | [5 empty] | 45 045,66
| 774/пр_2020_прил._т._п.27_гр.3 |  | СП Линии электропередачи |  |  | % | 60% | [5 empty] | 60% | [5 empty] | 26 240,19
|  |  | Всего по позиции | [13 empty] | 226 307,09 |  | 124 468,9
35 | [21.2.01.01-0052] |  | Провод самонесущий изолированный СИП-3 1х95-35 V=0,55*3*1,06 |  |  | 1000 м | 1,749 | [5 empty] | 1,749 | 86 849,07 | 1,4 |  | 121 588,7 |  | 212 658,64
|  |  | Всего по позиции | [15 empty] | 212 658,64
36 | [20.1.01.11-0004] |  | Зажим плашечный соединительный ПА 2-2 |  |  | шт | 54 | [5 empty] | 54 | 67,57 | 1,14 |  | 77,03 |  | 4 159,62
|  |  | Всего по позиции | [15 empty] | 4 159,62
37 | [20.1.01.02-0047] |  | Зажимы аппаратные прессуемые А2А-70-Т V=36/100 |  |  | 100 шт | 0,36 | [5 empty] | 0,36 | 18 559,99 | 1,14 |  | 21 158,39 |  | 7 617,02
|  |  | Всего по позиции | [15 empty] | 7 617,02
38 | [25.2.02.11-0021] |  | Лента крепления из нержавеющей стали в пластмассовой коробке с кабельной бухтой, ширина 20 мм, толщина 0,7 мм, длина 50 м |  |  | шт | 2 | [5 empty] | 2 | 4 136,76 | 1,34 |  | 5 543,26 |  | 11 086,52
|  |  | Всего по позиции | [15 empty] | 11 086,52
39 | [25.2.02.11-0051] |  | Скрепы для фиксации на промежуточных опорах, размер 20 мм V=90/100 |  |  | 100 шт | 0,9 | [5 empty] | 0,9 | 1 367,14 | 1,19 |  | 1 626,9 |  | 1 464,21
|  |  | Всего по позиции | [15 empty] | 1 464,21
40 | [22.2.01.05-0026] |  | Изоляторы опорные ИО-10-20 У3 V=14/100 |  |  | 100 шт | 0,14 | [5 empty] | 0,14 | 170 149,24 | 0,46 |  | 78 268,65 |  | 10 957,61
|  |  | Всего по позиции | [15 empty] | 10 957,61
41 | [20.5.04.05-0009] |  | Зажимы ответвительные ОА-70-2 V=32/100 |  |  | 100 шт | 0,32 | [5 empty] | 0,32 | 81 849,34 | 1,14 |  | 93 308,25 |  | 29 858,64
|  |  | Всего по позиции | [15 empty] | 29 858,64
42 | [20.1.02.23-1031] |  | Вязка спиральная алюминиевая с полимерным покрытием для крепления защищенных проводов на штыревых изоляторах, номинальное сечение провода 70-95 мм2 |  |  | шт | 90 | [5 empty] | 90 | 127,56 | 1,24 |  | 158,17 |  | 14 235,3
|  |  | Всего по позиции | [15 empty] | 14 235,3
43 | [25.2.01.18-0037] |  | Фиксатор подвесного изолятора несущего троса на внутренней стороне кривой для швеллерной консоли |  |  | шт | 14 | [5 empty] | 14 | 2 222,54 | 1,5 |  | 3 333,81 |  | 46 673,34
|  |  | Всего по позиции | [15 empty] | 46 673,34
44 | [20.5.03.03-0005] |  | Шина электротехническая алюминиевая, марка АД0, ширина 30 мм, толщина 4 мм |  |  | кг | 30 | [5 empty] | 30 | 272,42 | 1,65 |  | 449,49 |  | 13 484,7
|  |  | Всего по позиции | [15 empty] | 13 484,7
45 | ГЭСН33-04-030-01 |  | Установка разрядников: с помощью механизмов |  |  | компл | 10 | [5 empty] | 10
| Приказ N 421/пр от 04.08.2020 п.58.б |  | Сметные затраты на работы по капитальному ремонту и реконструкции объектов капитального строительства (Кот=1,15; Кэм=1,25; Котм=1,25; Кзт=1,15; Кзтм=1,25)
| 421/пр_2020_прил.10_т.3_п.4_гр.3 |  | Производство работ осуществляется в охранной зоне действующей воздушной линии электропередачи, вблизи объектов, находящихся под напряжением, внутри объектов капитального строительства, внутренняя проводка в которых не обесточена, если это приведет к ограничению действий рабочих в соответствии с требованиями техники безопасности (Кот=1,2; Кэм=1,2; Котм=1,2; Кзт=1,2; Кзтм=1,2)
| 1 |  | ОТ (ЗТ) |  |  | чел.-ч | [6 empty] | 51,888 | [5 empty] | 27 271,3
| 1-100-33 |  | Средний разряд работы 3,3 |  |  | чел.-ч | 3,76 |  |  | 1,38 |  |  | 51,888 |  |  |  | 525,58 |  | 27 271,3
| 2 |  | ЭМ | [15 empty] | 8 669,13
|  |  | ОТм (ЗТм) |  |  | чел.-ч | [6 empty] | 16,05 | [5 empty] | 9 152,68
| [91.06.06-011] |  | Автогидроподъемники, высота подъема 12 м |  |  | маш.-ч | 0,85 |  |  | 1,5 |  |  | 12,75 | 346,73 | 1,47 |  | 509,69 |  | 6 498,55
| 4-100-040 |  | ОТм (ЗТм) Средний разряд машинистов 4 |  |  | чел.-ч | 0,85 |  |  | 1,5 |  |  | 12,75 |  |  |  | 570,26 |  | 7 270,82
| 91.14.02-001 |  | Автомобили бортовые, грузоподъемность до 5 т |  |  | маш.-ч | 0,22 |  |  | 1,5 |  |  | 3,3 |  |  |  | 657,75 |  | 2 170,58
| 4-100-040 |  | ОТм (ЗТм) Средний разряд машинистов 4 |  |  | чел.-ч | 0,22 |  |  | 1,5 |  |  | 3,3 |  |  |  | 570,26 |  | 1 881,86
| 4 |  | М | [15 empty] | 524,51
| [01.3.01.06-0038] |  | Смазка защитная электросетевая |  |  | кг | 0,1 | [5 empty] | 1 | 185,43 | 1,82 |  | 337,48 |  | 337,48
| [01.3.01.06-0051] |  | Смазка солидол жировой Ж |  |  | кг | 0,03 | [5 empty] | 0,3 | 58,53 | 1,82 |  | 106,52 |  | 31,96
| [01.7.15.03-0042] |  | Болты с гайками и шайбами строительные |  |  | кг | 0 | [5 empty] | 0
| [01.7.20.08-0051] |  | Ветошь хлопчатобумажная цветная |  |  | кг | 0,02 | [5 empty] | 0,2 | 56,11 | 1,56 |  | 87,53 |  | 17,51
| [14.4.03.03-0102] |  | Лак битумный БТ-577 |  |  | т | 0,0001 | [5 empty] | 0,001 | 80 020,98 | 1,36 |  | 108 828,53 |  | 108,83
| [14.5.09.11-0102] |  | Уайт-спирит |  |  | кг | 0,03 | [5 empty] | 0,3 | 60,6 | 1,58 |  | 95,75 |  | 28,73
| 07.2.07.13 |  | Хомуты стальные |  |  | кг | 0 | [5 empty] | 0
| 08.3.04.02 |  | Сталь стержневая диаметром до 10 мм |  |  | т | 0 | [5 empty] | 0
| 22.2.01.04 |  | Изоляторы линейные штыревые фарфоровые |  |  | шт | 0 | [5 empty] | 0
| 22.2.02.03 |  | Детали крепления стальные |  |  | кг | 0 | [5 empty] | 0
|  |  | Итого прямые затраты | [15 empty] | 45 617,62
|  |  | ФОТ | [15 empty] | 36 423,98
| 812/пр_2020_прил._т._п.27_гр.3 |  | НР Линии электропередачи |  |  | % | 103% | [5 empty] | 103% | [5 empty] | 37 516,7
| 774/пр_2020_прил._т._п.27_гр.3 |  | СП Линии электропередачи |  |  | % | 60% | [5 empty] | 60% | [5 empty] | 21 854,39
|  |  | Всего по позиции | [13 empty] | 10 498,87 |  | 104 988,71
46 | ТЦ_62.1.03.01_78_7707707132_10.10.2024_02_2.1 |  | Разрядник мультикамерный РМК-20-IV-УХЛ1/021 V=10*3; М=8113,20/1,2*1,05 |  |  | шт. | 30 | [5 empty] | 30 |  |  |  | 7 099,05 |  | 212 971,5
|  |  | Всего по позиции | [15 empty] | 212 971,5
Земляные работы под заземление
47 | ГЭСН01-02-057-02 |  | Разработка грунта вручную в траншеях глубиной до 2 м без креплений с откосами, группа грунтов: 2 V=(10*3*0,4*0,4)/100 |  |  | 100 м3 | 0,048 | [5 empty] | 0,048
| Приказ N 421/пр от 04.08.2020 п.58.б |  | Сметные затраты на работы по капитальному ремонту и реконструкции объектов капитального строительства (Кот=1,15; Кэм=1,25; Котм=1,25; Кзт=1,15; Кзтм=1,25)
| 421/пр_2020_прил.10_т.3_п.4_гр.3 |  | Производство работ осуществляется в охранной зоне действующей воздушной линии электропередачи, вблизи объектов, находящихся под напряжением, внутри объектов капитального строительства, внутренняя проводка в которых не обесточена, если это приведет к ограничению действий рабочих в соответствии с требованиями техники безопасности (Кот=1,2; Кэм=1,2; Котм=1,2; Кзт=1,2; Кзтм=1,2)
| 1 |  | ОТ (ЗТ) |  |  | чел.-ч | [6 empty] | 10,20096 | [5 empty] | 4 731,92
| 1-100-20 |  | Средний разряд работы 2,0 |  |  | чел.-ч | 154 |  |  | 1,38 |  |  | 10,20096 |  |  |  | 463,87 |  | 4 731,92
|  |  | Итого прямые затраты | [15 empty] | 4 731,92
|  |  | ФОТ | [15 empty] | 4 731,92
| 812/пр_2020_прил._т._п.1.2_гр.3 |  | НР Земляные работы, выполняемые ручным способом |  |  | % | 89% | [5 empty] | 89% | [5 empty] | 4 211,41
| 774/пр_2020_прил._т._п.1.2_гр.3 |  | СП Земляные работы, выполняемые ручным способом |  |  | % | 40% | [5 empty] | 40% | [5 empty] | 1 892,77
|  |  | Всего по позиции | [13 empty] | 225 752,08 |  | 10 836,1
48 | ГЭСН01-02-061-01 |  | Засыпка вручную траншей, пазух котлованов и ям, группа грунтов: 1 V=(10*3*0,4*0,4)/100 |  |  | 100 м3 | 0,048 | [5 empty] | 0,048
| Приказ N 421/пр от 04.08.2020 п.58.б |  | Сметные затраты на работы по капитальному ремонту и реконструкции объектов капитального строительства (Кот=1,15; Кэм=1,25; Котм=1,25; Кзт=1,15; Кзтм=1,25)
| 421/пр_2020_прил.10_т.3_п.4_гр.3 |  | Производство работ осуществляется в охранной зоне действующей воздушной линии электропередачи, вблизи объектов, находящихся под напряжением, внутри объектов капитального строительства, внутренняя проводка в которых не обесточена, если это приведет к ограничению действий рабочих в соответствии с требованиями техники безопасности (Кот=1,2; Кэм=1,2; Котм=1,2; Кзт=1,2; Кзтм=1,2)
| 1 |  | ОТ (ЗТ) |  |  | чел.-ч | [6 empty] | 5,86224 | [5 empty] | 2 607,06
| 1-100-15 |  | Средний разряд работы 1,5 |  |  | чел.-ч | 88,5 |  |  | 1,38 |  |  | 5,86224 |  |  |  | 444,72 |  | 2 607,06
|  |  | Итого прямые затраты | [15 empty] | 2 607,06
|  |  | ФОТ | [15 empty] | 2 607,06
| 812/пр_2020_прил._т._п.1.2_гр.3 |  | НР Земляные работы, выполняемые ручным способом |  |  | % | 89% | [5 empty] | 89% | [5 empty] | 2 320,28
| 774/пр_2020_прил._т._п.1.2_гр.3 |  | СП Земляные работы, выполняемые ручным способом |  |  | % | 40% | [5 empty] | 40% | [5 empty] | 1 042,82
|  |  | Всего по позиции | [13 empty] | 124 378,33 |  | 5 970,16
49 | ГЭСН33-04-015-01 |  | Устройство шин заземления опор ВЛ и подстанций V=((10*10+43*3))/10 |  |  | 10 м | 22,9 | [5 empty] | 22,9
| Приказ N 421/пр от 04.08.2020 п.58.б |  | Сметные затраты на работы по капитальному ремонту и реконструкции объектов капитального строительства (Кот=1,15; Кэм=1,25; Котм=1,25; Кзт=1,15; Кзтм=1,25)
| 421/пр_2020_прил.10_т.3_п.4_гр.3 |  | Производство работ осуществляется в охранной зоне действующей воздушной линии электропередачи, вблизи объектов, находящихся под напряжением, внутри объектов капитального строительства, внутренняя проводка в которых не обесточена, если это приведет к ограничению действий рабочих в соответствии с требованиями техники безопасности (Кот=1,2; Кэм=1,2; Котм=1,2; Кзт=1,2; Кзтм=1,2)
| 1 |  | ОТ (ЗТ) |  |  | чел.-ч | [6 empty] | 56,8836 | [5 empty] | 28 565,24
| 1-100-29 |  | Средний разряд работы 2,9 |  |  | чел.-ч | 1,8 |  |  | 1,38 |  |  | 56,8836 |  |  |  | 502,17 |  | 28 565,24
| 2 |  | ЭМ | [15 empty] | 422,2
|  |  | ОТм (ЗТм) |  |  | чел.-ч | [6 empty] | 0,3435 | [5 empty] | 195,88
| 91.14.02-001 |  | Автомобили бортовые, грузоподъемность до 5 т |  |  | маш.-ч | 0,01 |  |  | 1,5 |  |  | 0,3435 |  |  |  | 657,75 |  | 225,94
| 4-100-040 |  | ОТм (ЗТм) Средний разряд машинистов 4 |  |  | чел.-ч | 0,01 |  |  | 1,5 |  |  | 0,3435 |  |  |  | 570,26 |  | 195,88
| 91.17.04-034 |  | Агрегаты сварочные с двигателем внутреннего сгорания для ручной дуговой сварки, сварочный ток до 400 А, количество постов 1 |  |  | маш.-ч | 0,05 |  |  | 1,5 |  |  | 1,7175 |  |  |  | 114,27 |  | 196,26
| 4 |  | М | [15 empty] | 346,41
| [01.7.11.07-0227] |  | Электроды сварочные для сварки низколегированных и углеродистых сталей УОНИ 13/45, Э42А, диаметр 4-5 мм |  |  | кг | 0,12 | [5 empty] | 2,748 | 155,63 | 0,81 |  | 126,06 |  | 346,41
| 08.3.04.02 |  | Сталь стержневая диаметром до 10 мм |  |  | т | 0 | [5 empty] | 0
|  |  | Итого прямые затраты | [15 empty] | 29 529,73
|  |  | ФОТ | [15 empty] | 28 761,12
| 812/пр_2020_прил._т._п.27_гр.3 |  | НР Линии электропередачи |  |  | % | 103% | [5 empty] | 103% | [5 empty] | 29 623,95
| 774/пр_2020_прил._т._п.27_гр.3 |  | СП Линии электропередачи |  |  | % | 60% | [5 empty] | 60% | [5 empty] | 17 256,67
|  |  | Всего по позиции | [13 empty] | 3 336,7 |  | 76 410,35
50 | [08.3.07.01-0416] |  | Прокат стальной горячекатаный полосовой, марки стали 09Г2С, 12Г2С, размеры 40х4 мм V=43*3*1,256/1000 |  |  | т | 0,162024 | [5 empty] | 0,162024 | 86 956,28 | 0,77 |  | 66 956,34 |  | 10 848,53
|  |  | Всего по позиции | [15 empty] | 10 848,53
51 | [08.3.04.02-0118] |  | Прокат стальной горячекатаный круглый, марка стали 12Х18Н10Т, диаметр 5-9 мм V=100*0,62/1000 |  |  | т | 0,062 | [5 empty] | 0,062 | 373 485 | 1,02 |  | 380 954,7 |  | 23 619,19
|  |  | Всего по позиции | [15 empty] | 23 619,19
52 | ГЭСН33-03-004-01 |  | Забивка вертикальных заземлителей механизированная на глубину до 5 м V=2*10 |  |  | шт | 20 | [5 empty] | 20
| Приказ N 421/пр от 04.08.2020 п.58.б |  | Сметные затраты на работы по капитальному ремонту и реконструкции объектов капитального строительства (Кот=1,15; Кэм=1,25; Котм=1,25; Кзт=1,15; Кзтм=1,25)
| 421/пр_2020_прил.10_т.3_п.4_гр.3 |  | Производство работ осуществляется в охранной зоне действующей воздушной линии электропередачи, вблизи объектов, находящихся под напряжением, внутри объектов капитального строительства, внутренняя проводка в которых не обесточена, если это приведет к ограничению действий рабочих в соответствии с требованиями техники безопасности (Кот=1,2; Кэм=1,2; Котм=1,2; Кзт=1,2; Кзтм=1,2)
| 1 |  | ОТ (ЗТ) |  |  | чел.-ч | [6 empty] | 12,42 | [5 empty] | 6 236,95
| 1-100-29 |  | Средний разряд работы 2,9 |  |  | чел.-ч | 0,45 |  |  | 1,38 |  |  | 12,42 |  |  |  | 502,17 |  | 6 236,95
| 2 |  | ЭМ | [15 empty] | 5 201,58
|  |  | ОТм (ЗТм) |  |  | чел.-ч | [6 empty] | 9,6 | [5 empty] | 5 474,5
| 91.17.04-034 |  | Агрегаты сварочные с двигателем внутреннего сгорания для ручной дуговой сварки, сварочный ток до 400 А, количество постов 1 |  |  | маш.-ч | 0,12 |  |  | 1,5 |  |  | 3,6 |  |  |  | 114,27 |  | 411,37
| 91.18.01-007 |  | Компрессоры винтовые передвижные с двигателем внутреннего сгорания, давление до 0,7 МПа (7 атм), производительность до 5,4 м3/мин |  |  | маш.-ч | 0,32 |  |  | 1,5 |  |  | 9,6 |  |  |  | 416,63 |  | 3 999,65
| 4-100-040 |  | ОТм (ЗТм) Средний разряд машинистов 4 |  |  | чел.-ч | 0,32 |  |  | 1,5 |  |  | 9,6 |  |  |  | 570,26 |  | 5 474,5
| [91.21.22-195] |  | Машины пневматические при работе от передвижных компрессорных установок для забивания в грунт под любым углом наклона к горизонту и извлечения стержней диаметром от 12 до 25 мм, длиной от 2 до 15 м |  |  | маш.-ч | 0,32 |  |  | 1,5 |  |  | 9,6 | 73,53 | 1,12 |  | 82,35 |  | 790,56
| 4 |  | М | [15 empty] | 4 665,28
| [01.7.11.07-0227] |  | Электроды сварочные для сварки низколегированных и углеродистых сталей УОНИ 13/45, Э42А, диаметр 4-5 мм |  |  | кг | 0,03 | [5 empty] | 0,6 | 155,63 | 0,81 |  | 126,06 |  | 75,64
| [08.4.03.02-0002] |  | Сталь арматурная горячекатаная гладкая, класс A-I, диаметр 6-22 мм |  |  | т | 0,005 | [5 empty] | 0,1 | 63 745 | 0,72 |  | 45 896,4 |  | 4 589,64
|  |  | Итого прямые затраты | [15 empty] | 21 578,31
|  |  | ФОТ | [15 empty] | 11 711,45
| 812/пр_2020_прил._т._п.27_гр.3 |  | НР Линии электропередачи |  |  | % | 103% | [5 empty] | 103% | [5 empty] | 12 062,79
| 774/пр_2020_прил._т._п.27_гр.3 |  | СП Линии электропередачи |  |  | % | 60% | [5 empty] | 60% | [5 empty] | 7 026,87
|  |  | Всего по позиции | [13 empty] | 2 033,4 |  | 40 667,97
53 | [08.3.08.02-1096] |  | Уголок стальной горячекатаный равнополочный, марка стали 09Г2С, 12Г2С, ширина полок 50-90 мм, толщина полки 3-9 мм V=10*3*2*5,72/1000 |  |  | т | 0,3432 | [5 empty] | 0,3432 | 73 435 | 0,62 |  | 45 529,7 |  | 15 625,79
|  |  | Всего по позиции | [15 empty] | 15 625,79
|  |  | Итого прямые затраты по разделу 1. <Раздел> | [15 empty] | 2 415 732,76
в том числе
|  |  | оплата труда (ОТ) | [15 empty] | 345 968,98
|  |  | эксплуатация машин и механизмов | [15 empty] | 140 917
|  |  | оплата труда машинистов (ОТм) | [15 empty] | 65 695,28
|  |  | материальные ресурсы | [15 empty] | 1 863 151,5
|  |  | перевозка | [15 empty] | 0
|  |  | Итого ФОТ (справочно) | [15 empty] | 411 664,26
|  |  | Итого накладные расходы | [15 empty] | 400 607,56
|  |  | Итого сметная прибыль | [15 empty] | 215 159,06
|  |  | Итого оборудование | [15 empty] | 0
|  |  | Итого прочие затраты | [15 empty] | 0
|  |  | Итого по разделу 1. <Раздел> | [15 empty] | 3 031 499,38
в том числе
|  |  | материальные ресурсы, отсутствующие в ФРСН | [15 empty] | 0
|  |  | оборудование, отсутствующее в ФРСН | [15 empty] | 0
справочно
|  |  | затраты труда рабочих | [15 empty] | 667,8234
|  |  | затраты труда машинистов | [15 empty] | 104,421
ИТОГИ ПО СМЕТЕ
|  |  | ВСЕГО строительные работы | [16 empty] | 3 031 499,38
в том числе
|  |  | Всего прямые затраты | [16 empty] | 2 415 732,76
в том числе
|  |  | оплата труда (ОТ) | [16 empty] | 345 968,98
|  |  | эксплуатация машин и механизмов | [16 empty] | 140 917
|  |  | оплата труда машинистов (ОТм) | [16 empty] | 65 695,28
|  |  | материальные ресурсы | [16 empty] | 1 863 151,5
|  |  | Всего ФОТ (справочно) | [16 empty] | 411 664,26
|  |  | Всего накладные расходы | [16 empty] | 400 607,56
|  |  | Всего сметная прибыль | [16 empty] | 215 159,06
|  |  | ВСЕГО по смете | [16 empty] | 3 031 499,38
|  |  | Итого | [16 empty] | 3 031 499,38
в том числе
|  |  | Всего прямые затраты | [16 empty] | 2 415 732,76
в том числе
|  |  | оплата труда (ОТ) | [16 empty] | 345 968,98
|  |  | эксплуатация машин и механизмов | [16 empty] | 140 917
|  |  | оплата труда машинистов (ОТм) | [16 empty] | 65 695,28
|  |  | материальные ресурсы | [16 empty] | 1 863 151,5
|  |  | перевозка | [16 empty] | 0
|  |  | Всего ФОТ (справочно) | [16 empty] | 411 664,26
|  |  | Всего накладные расходы | [16 empty] | 400 607,56
|  |  | Всего сметная прибыль | [16 empty] | 215 159,06
|  |  | Всего оборудование | [16 empty] | 0
|  |  | Всего прочие затраты | [16 empty] | 0
Справочно
|  |  | материальные ресурсы, отсутствующие в ФРСН | [16 empty] | 0
|  |  | оборудование, отсутствующее в ФРСН | [16 empty] | 0
|  |  | затраты труда рабочих | [16 empty] | 667,8234
|  |  | затраты труда машинистов | [16 empty] | 104,421
Составил:
[должность, подпись (инициалы, фамилия)]
Проверил:
[должность, подпись (инициалы, фамилия)]

## ЛСР 09-01
Наименование программного продукта | [8 empty] | SmetaWIZARD
Наименование редакции сметных нормативов | [8 empty] | Приказ Минстроя России от 30 декабря 2021 года № 1046/пр; Приказ Минстроя России от 04.08.2020 № 421/пр; Приказ Минстроя России от 21.12.2020 № 812/пр; Приказ Минстроя России от 11.12.2020 № 774/пр
Реквизиты приказа Минстроя России об утверждении дополнений и изменений к сметным нормативам | [8 empty] | Приказ Минстроя России от 18.05.2022 № 378/пр, Приказ Минстроя России от 26.08.2022 № 703/пр, Приказ Минстроя России от 26.10.2022 № 905/пр, Приказ Минстроя России от 27.12.2022 № 1133/пр, Приказ Минстроя России от 10.02.2023 № 84/пр, Приказ Минстроя России от 11.05.2023 № 335/пр, Приказ Минстроя России от 02.08.2023 № 551/пр, Приказ Минстроя России от 14.11.2023 № 817/пр, Приказ Минстроя России от 16.02.2024 № 102/пр; Приказ Минстроя России от 13.05.2024 № 323/пр; Приказ Минстроя России от 09.08.2024 № 524/пр; Приказ Минстроя России от 07.11.2024 № 747/пр; Приказ Минстроя России от 07.02.2025 № 69/пр; Приказ Минстроя России от 19.05.2025 № 299/пр; Приказ Минстроя России от 14.08.2025 № 490/пр; Приказ Минстроя России от 12.11.2025 № 696/пр; Приказ Минстроя России от 17.02.2026 № 91/пр; Приказ Минстроя России от 07.07.2022 № 557/пр; Приказ Минстроя России от 30.01.2024 № 55/пр; Приказ Минстроя России от 23.01.2025 № 30/пр; Приказ Минстроя России от 02.09.2021 № 636/пр, Приказ Минстроя России от 26.07.2022 № 611/пр; Приказ Минстроя России от 22.04.2022 № 317/пр
Реквизиты письма Минстроя России об индексах изменения сметной стоимости строительства, включаемые в федеральный реестр сметных нормативов и размещаемые в федеральной государственной информационной системе ценообразования в строительстве, подготовленного в соответствии с пунктом 85 Методики расчета индексов изменения сметной стоимости строительства, утвержденной приказом Министерства строительства и жилищно-коммунального хозяйства Российской Федерации от 5 июня 2019 г. № 326/пр | [8 empty] | Письмо Минстроя России от 25.02.2026 № 9859-ИФ/09
Реквизиты нормативного правового акта об утверждении оплаты труда, утверждаемый в соответствии с пунктом 22(1) Правилами мониторинга цен, утвержденными постановлением Правительства Российской Федерации от 23 декабря 2016 г. № 1452 | [8 empty] | Распоряжение Комитета по строительству Администрации Ленинградской области от 06.05.2025 № 126
Обоснование принятых текущих цен на строительные ресурсы | [8 empty] | ФГИС ЦС, конъюнктурный анализ
Наименование субъекта Российской Федерации | [8 empty] | Ленинградская область
Наименование зоны субъекта Российской Федерации
(наименование стройки)
'Реконструкция КВЛ-6кВ, ф.57-02/2 (больница) от оп.1 до ТП-72 (ориентировочный объем работ: протяженность ВЛ-6 кВ - 0,55 км проводом СИП-3 1х70мм2, протяженность КЛ-6 кВ - 0,22 км кабелем АСБ 3х95мм2)
(наименование объекта капитального строительства)
ЛОКАЛЬНЫЙ СМЕТНЫЙ РАСЧЕТ № | [10 empty] | 09-01
Пусконаладочные работы ВЛ 6кВ
(наименование работ и затрат)
Составлен |  | ресурсно-индексным |  |  | методом
Основание
(проектная и (или) иная техническая документация)
Составлен в текущем уровне цен |  |  |  | 1 квартал 2026 г.
Сметная стоимость |  |  |  | 107,35 |  |  |  | тыс. руб. |  |  |  | Средства на оплату труда рабочих |  |  |  | 51,12 |  |  | тыс. руб.
в том числе: | [11 empty] | Средства на оплату труда машинистов |  |  |  | 0 |  |  | тыс. руб.
строительных работ |  |  |  | 0 |  |  |  | тыс. руб. |  |  |  | Нормативные затраты труда рабочих |  |  |  | 68,064 |  |  | чел.-ч
монтажных работ |  |  |  | 0 |  |  |  | тыс. руб. |  |  |  | Нормативные затраты труда машинистов |  |  |  | 0 |  |  | чел.-ч
оборудования |  |  |  | 0 |  |  |  | тыс. руб.
прочих затрат |  |  |  | 107,35 |  |  |  | тыс. руб.
№ п.п. | Обоснование |  | Наименование работ и затрат |  |  | Единица измерения | Количество | [6 empty] | Сметная стоимость, руб.
[7 empty] | на единицу измерения |  |  | коэффициенты |  |  | всего с учетом коэффициентов | на единицу измерения в базисном уровне цен | индекс |  | на единицу измерения в текущем уровне цен | коэффициенты |  | всего в текущем уровне цен
Раздел 1. <Раздел>
1 | 2 |  | 3 |  |  | 4 | 5 |  |  | 6 |  |  | 7 | 8 | 9 |  | 10 | 11 |  | 12
1 | ГЭСНп01-11-010-02 |  | Измерение сопротивления растеканию тока: контура с диагональю до 20 м |  |  | измерение | 10 | [5 empty] | 10
| 421/пр_2020_прил.10_т.7_п.3_гр.3 |  | Производство работ осуществляется в охранной зоне действующей воздушной линии электропередачи, вблизи объектов, находящихся под напряжением, внутри объектов капитального строительства, внутренняя проводка в которых не обесточена, если это приведет к ограничению действий рабочих в соответствии с требованиями техники безопасности (Кот=1,2; Кэм=1,2; Котм=1,2; Кзт=1,2; Кзтм=1,2)
| 1 |  | ОТ (ЗТ) |  |  | чел.-ч | [6 empty] | 19,44 | [6 empty] | 14 726,09
| 2-100-06 |  | Рабочий 6 разряда |  |  | чел.-ч | 0,81 |  |  | 1,2 |  |  | 9,72 |  |  |  | 766,03 |  |  | 7 445,81
| 3-200-03 |  | Инженер III категории |  |  | чел.-ч | 0,81 |  |  | 1,2 |  |  | 9,72 |  |  |  | 749 |  |  | 7 280,28
|  |  | Итого прямые затраты | [16 empty] | 14 726,09
|  |  | ФОТ | [16 empty] | 14 726,09
| 812/пр_2020_прил._т._п.83_гр.3 |  | НР Пусконаладочные работы |  |  | % | 74% | [5 empty] | 74% | [6 empty] | 10 897,31
| 774/пр_2020_прил._т._п.83_гр.3 |  | СП Пусконаладочные работы |  |  | % | 36% | [5 empty] | 36% | [6 empty] | 5 301,39
|  |  | Всего по позиции | [13 empty] | 3 092,48 |  |  | 30 924,79
2 | ГЭСНп01-11-010-01 |  | Измерение сопротивления растеканию тока: заземлителя V=10*2 |  |  | измерение | 20 | [5 empty] | 20
| 421/пр_2020_прил.10_т.7_п.3_гр.3 |  | Производство работ осуществляется в охранной зоне действующей воздушной линии электропередачи, вблизи объектов, находящихся под напряжением, внутри объектов капитального строительства, внутренняя проводка в которых не обесточена, если это приведет к ограничению действий рабочих в соответствии с требованиями техники безопасности (Кот=1,2; Кэм=1,2; Котм=1,2; Кзт=1,2; Кзтм=1,2)
| 1 |  | ОТ (ЗТ) |  |  | чел.-ч | [6 empty] | 24 | [6 empty] | 18 180,36
| 2-100-06 |  | Рабочий 6 разряда |  |  | чел.-ч | 0,5 |  |  | 1,2 |  |  | 12 |  |  |  | 766,03 |  |  | 9 192,36
| 3-200-03 |  | Инженер III категории |  |  | чел.-ч | 0,5 |  |  | 1,2 |  |  | 12 |  |  |  | 749 |  |  | 8 988
|  |  | Итого прямые затраты | [16 empty] | 18 180,36
|  |  | ФОТ | [16 empty] | 18 180,36
| 812/пр_2020_прил._т._п.83_гр.3 |  | НР Пусконаладочные работы |  |  | % | 74% | [5 empty] | 74% | [6 empty] | 13 453,47
| 774/пр_2020_прил._т._п.83_гр.3 |  | СП Пусконаладочные работы |  |  | % | 36% | [5 empty] | 36% | [6 empty] | 6 544,93
|  |  | Всего по позиции | [13 empty] | 1 908,94 |  |  | 38 178,76
3 | ГЭСНп01-11-024-02 |  | Фазировка электрической линии или трансформатора с сетью напряжением: свыше 1 кВ V=3*2 |  |  | шт | 6 | [5 empty] | 6
| 421/пр_2020_прил.10_т.7_п.3_гр.3 |  | Производство работ осуществляется в охранной зоне действующей воздушной линии электропередачи, вблизи объектов, находящихся под напряжением, внутри объектов капитального строительства, внутренняя проводка в которых не обесточена, если это приведет к ограничению действий рабочих в соответствии с требованиями техники безопасности (Кот=1,2; Кэм=1,2; Котм=1,2; Кзт=1,2; Кзтм=1,2)
| 1 |  | ОТ (ЗТ) |  |  | чел.-ч | [6 empty] | 11,664 | [6 empty] | 8 835,66
| 2-100-06 |  | Рабочий 6 разряда |  |  | чел.-ч | 0,81 |  |  | 1,2 |  |  | 5,832 |  |  |  | 766,03 |  |  | 4 467,49
| 3-200-03 |  | Инженер III категории |  |  | чел.-ч | 0,81 |  |  | 1,2 |  |  | 5,832 |  |  |  | 749 |  |  | 4 368,17
|  |  | Итого прямые затраты | [16 empty] | 8 835,66
|  |  | ФОТ | [16 empty] | 8 835,66
| 812/пр_2020_прил._т._п.83_гр.3 |  | НР Пусконаладочные работы |  |  | % | 74% | [5 empty] | 74% | [6 empty] | 6 538,39
| 774/пр_2020_прил._т._п.83_гр.3 |  | СП Пусконаладочные работы |  |  | % | 36% | [5 empty] | 36% | [6 empty] | 3 180,84
|  |  | Всего по позиции | [13 empty] | 3 092,48 |  |  | 18 554,89
4 | ГЭСНп01-03-005-01 |  | Разъединитель трехполюсный напряжением: до 20 кВ |  |  | шт | 2 | [5 empty] | 2
| 421/пр_2020_прил.10_т.7_п.3_гр.3 |  | Производство работ осуществляется в охранной зоне действующей воздушной линии электропередачи, вблизи объектов, находящихся под напряжением, внутри объектов капитального строительства, внутренняя проводка в которых не обесточена, если это приведет к ограничению действий рабочих в соответствии с требованиями техники безопасности (Кот=1,2; Кэм=1,2; Котм=1,2; Кзт=1,2; Кзтм=1,2)
| 1 |  | ОТ (ЗТ) |  |  | чел.-ч | [6 empty] | 12,96 | [6 empty] | 9 376,17
| 2-100-04 |  | Рабочий 4 разряда |  |  | чел.-ч | 1,08 |  |  | 1,2 |  |  | 2,592 |  |  |  | 570,26 |  |  | 1 478,11
| 3-200-02 |  | Инженер II категории |  |  | чел.-ч | 3,24 |  |  | 1,2 |  |  | 7,776 |  |  |  | 834,12 |  |  | 6 486,12
| 3-100-02 |  | Техник II категории |  |  | чел.-ч | 1,08 |  |  | 1,2 |  |  | 2,592 |  |  |  | 544,73 |  |  | 1 411,94
|  |  | Итого прямые затраты | [16 empty] | 9 376,17
|  |  | ФОТ | [16 empty] | 9 376,17
| 812/пр_2020_прил._т._п.83_гр.3 |  | НР Пусконаладочные работы |  |  | % | 74% | [5 empty] | 74% | [6 empty] | 6 938,37
| 774/пр_2020_прил._т._п.83_гр.3 |  | СП Пусконаладочные работы |  |  | % | 36% | [5 empty] | 36% | [6 empty] | 3 375,42
|  |  | Всего по позиции | [13 empty] | 9 844,98 |  |  | 19 689,96
|  |  | Итого прямые затраты по разделу 1. <Раздел> | [16 empty] | 51 118,28
в том числе
|  |  | оплата труда (ОТ) | [16 empty] | 51 118,28
|  |  | эксплуатация машин и механизмов | [16 empty] | 0
|  |  | оплата труда машинистов (ОТм) | [16 empty] | 0
|  |  | материальные ресурсы | [16 empty] | 0
|  |  | перевозка | [16 empty] | 0
|  |  | Итого ФОТ (справочно) | [16 empty] | 51 118,28
|  |  | Итого накладные расходы | [16 empty] | 37 827,54
|  |  | Итого сметная прибыль | [16 empty] | 18 402,58
|  |  | Итого оборудование | [16 empty] | 0
|  |  | Итого прочие затраты | [16 empty] | 0
|  |  | Итого по разделу 1. <Раздел> | [16 empty] | 107 348,4
в том числе
|  |  | материальные ресурсы, отсутствующие в ФРСН | [16 empty] | 0
|  |  | оборудование, отсутствующее в ФРСН | [16 empty] | 0
справочно
|  |  | затраты труда рабочих | [16 empty] | 68,064
|  |  | затраты труда машинистов | [16 empty] | 0
ИТОГИ ПО СМЕТЕ
|  |  | ВСЕГО прочие затраты | [16 empty] | 107 348,4
в том числе
|  |  | прочие работы | [16 empty] | 107 348,4
в том числе
|  |  | Всего прямые затраты | [16 empty] | 51 118,28
в том числе
|  |  | оплата труда (ОТ) | [16 empty] | 51 118,28
|  |  | Всего ФОТ (справочно) | [16 empty] | 51 118,28
|  |  | Всего накладные расходы | [16 empty] | 37 827,54
|  |  | Всего сметная прибыль | [16 empty] | 18 402,58
|  |  | ВСЕГО по смете | [16 empty] | 107 348,4
|  |  | Итого | [16 empty] | 107 348,4
в том числе
|  |  | Всего прямые затраты | [16 empty] | 51 118,28
в том числе
|  |  | оплата труда (ОТ) | [16 empty] | 51 118,28
|  |  | эксплуатация машин и механизмов | [16 empty] | 0
|  |  | оплата труда машинистов (ОТм) | [16 empty] | 0
|  |  | материальные ресурсы | [16 empty] | 0
|  |  | перевозка | [16 empty] | 0
|  |  | Всего ФОТ (справочно) | [16 empty] | 51 118,28
|  |  | Всего накладные расходы | [16 empty] | 37 827,54
|  |  | Всего сметная прибыль | [16 empty] | 18 402,58
|  |  | Всего оборудование | [16 empty] | 0
|  |  | Всего прочие затраты | [16 empty] | 0
Справочно
|  |  | материальные ресурсы, отсутствующие в ФРСН | [16 empty] | 0
|  |  | оборудование, отсутствующее в ФРСН | [16 empty] | 0
|  |  | затраты труда рабочих | [16 empty] | 68,064
|  |  | затраты труда машинистов | [16 empty] | 0
|  |  | ПНР «вхолостую» | [16 empty] | 85 878,72
в том числе
| 421/пр_2020_прил.8_п.1_гр.6 |  | Пусконаладочные работы "вхолостую" Электротехнические устройства |  |  |  | 80% | [12 empty] | 85 878,72
|  |  | ПНР «под нагрузкой» | [16 empty] | 21 469,68
в том числе
| 421/пр_2020_прил.8_п.1_гр.6 |  | Пусконаладочные работы "вхолостую" Электротехнические устройства |  |  |  | 20% | [12 empty] | 21 469,68
Составил:
[должность, подпись (инициалы, фамилия)]
Проверил:
[должность, подпись (инициалы, фамилия)]

## ЛСР 02-03
Наименование программного продукта | [8 empty] | SmetaWIZARD
Наименование редакции сметных нормативов | [8 empty] | Приказ Минстроя России от 30 декабря 2021 года № 1046/пр; Приказ Минстроя России от 04.08.2020 № 421/пр; Приказ Минстроя России от 21.12.2020 № 812/пр; Приказ Минстроя России от 11.12.2020 № 774/пр
Реквизиты приказа Минстроя России об утверждении дополнений и изменений к сметным нормативам | [8 empty] | Приказ Минстроя России от 18.05.2022 № 378/пр, Приказ Минстроя России от 26.08.2022 № 703/пр, Приказ Минстроя России от 26.10.2022 № 905/пр, Приказ Минстроя России от 27.12.2022 № 1133/пр, Приказ Минстроя России от 10.02.2023 № 84/пр, Приказ Минстроя России от 11.05.2023 № 335/пр, Приказ Минстроя России от 02.08.2023 № 551/пр, Приказ Минстроя России от 14.11.2023 № 817/пр, Приказ Минстроя России от 16.02.2024 № 102/пр; Приказ Минстроя России от 13.05.2024 № 323/пр; Приказ Минстроя России от 09.08.2024 № 524/пр; Приказ Минстроя России от 07.11.2024 № 747/пр; Приказ Минстроя России от 07.02.2025 № 69/пр; Приказ Минстроя России от 19.05.2025 № 299/пр; Приказ Минстроя России от 14.08.2025 № 490/пр; Приказ Минстроя России от 12.11.2025 № 696/пр; Приказ Минстроя России от 17.02.2026 № 91/пр; Приказ Минстроя России от 07.07.2022 № 557/пр; Приказ Минстроя России от 30.01.2024 № 55/пр; Приказ Минстроя России от 23.01.2025 № 30/пр; Приказ Минстроя России от 02.09.2021 № 636/пр, Приказ Минстроя России от 26.07.2022 № 611/пр; Приказ Минстроя России от 22.04.2022 № 317/пр
Реквизиты письма Минстроя России об индексах изменения сметной стоимости строительства, включаемые в федеральный реестр сметных нормативов и размещаемые в федеральной государственной информационной системе ценообразования в строительстве, подготовленного в соответствии с пунктом 85 Методики расчета индексов изменения сметной стоимости строительства, утвержденной приказом Министерства строительства и жилищно-коммунального хозяйства Российской Федерации от 5 июня 2019 г. № 326/пр | [8 empty] | Письмо Минстроя России от 25.02.2026 № 9859-ИФ/09
Реквизиты нормативного правового акта об утверждении оплаты труда, утверждаемый в соответствии с пунктом 22(1) Правилами мониторинга цен, утвержденными постановлением Правительства Российской Федерации от 23 декабря 2016 г. № 1452 | [8 empty] | Распоряжение Комитета по строительству Администрации Ленинградской области от 06.05.2025 № 126
Обоснование принятых текущих цен на строительные ресурсы | [8 empty] | ФГИС ЦС, конъюнктурный анализ
Наименование субъекта Российской Федерации | [8 empty] | Ленинградская область
Наименование зоны субъекта Российской Федерации
(наименование стройки)
'Реконструкция КВЛ-6кВ, ф.57-02/2 (больница) от оп.1 до ТП-72 (ориентировочный объем работ: протяженность ВЛ-6 кВ - 0,55 км проводом СИП-3 1х70мм2, протяженность КЛ-6 кВ - 0,22 км кабелем АСБ 3х95мм2)
(наименование объекта капитального строительства)
ЛОКАЛЬНЫЙ СМЕТНЫЙ РАСЧЕТ № | [10 empty] | 02-03
Строительство КЛ-6кВ
(наименование работ и затрат)
Составлен |  | ресурсно-индексным |  |  | методом
Основание
(проектная и (или) иная техническая документация)
Составлен в текущем уровне цен |  |  |  | 1 квартал 2026 г.
Сметная стоимость |  |  |  | 1 575,9 |  |  |  | тыс. руб. |  |  |  | Средства на оплату труда рабочих |  |  |  |  | 315,24 |  |  |  |  | тыс. руб.
в том числе: | [11 empty] | Средства на оплату труда машинистов |  |  |  |  | 55,46 |  |  |  |  | тыс. руб.
строительных работ |  |  |  | 624,28 |  |  |  | тыс. руб. |  |  |  | Нормативные затраты труда рабочих |  |  |  |  | 640,564465 |  |  |  |  | чел.-ч
монтажных работ |  |  |  | 951,61 |  |  |  | тыс. руб. |  |  |  | Нормативные затраты труда машинистов |  |  |  |  | 85,311354 |  |  |  |  | чел.-ч
оборудования |  |  |  | 0 |  |  |  | тыс. руб.
прочих затрат |  |  |  | 0 |  |  |  | тыс. руб.
№ п.п. | Обоснование |  | Наименование работ и затрат |  |  | Единица измерения | Количество | [7 empty] | Сметная стоимость, руб.
[7 empty] | на единицу измерения |  |  | коэффициенты |  |  | всего с учетом коэффициентов |  | на единицу измерения в базисном уровне цен | индекс |  | на единицу измерения в текущем уровне цен |  | коэффициенты |  |  | всего в текущем уровне цен
Раздел 1. Монтажные работы
1 | 2 |  | 3 |  |  | 4 | 5 |  |  | 6 |  |  | 7 |  | 8 | 9 |  | 10 |  | 11 |  |  | 12
1 | ГЭСН01-01-010-41 |  | Разработка грунта в отвал экскаваторами, вместимость ковша 0,25 м3, группа грунтов: 2 V=(200*0,7*1,2*0,8)/1 000 |  |  | 1000 м3 | 0,1344 | [5 empty] | 0,1344
| Приказ N 421/пр от 04.08.2020 п.58.б |  | Сметные затраты на работы по капитальному ремонту и реконструкции объектов капитального строительства (Кот=1,15; Кэм=1,25; Котм=1,25; Кзт=1,15; Кзтм=1,25)
| 421/пр_2020_прил.10_т.3_п.4_гр.3 |  | Производство работ осуществляется в охранной зоне действующей воздушной линии электропередачи, вблизи объектов, находящихся под напряжением, внутри объектов капитального строительства, внутренняя проводка в которых не обесточена, если это приведет к ограничению действий рабочих в соответствии с требованиями техники безопасности (Кот=1,2; Кэм=1,2; Котм=1,2; Кзт=1,2; Кзтм=1,2)
| 1 |  | ОТ (ЗТ) |  |  | чел.-ч | [6 empty] | 1,656265 | [9 empty] | 768,29
| 1-100-20 |  | Средний разряд работы 2,0 |  |  | чел.-ч | 8,93 |  |  | 1,38 |  |  | 1,656265 |  |  |  |  | 463,87 |  |  |  |  | 768,29
| 2 |  | ЭМ | [19 empty] | 8 419,4
|  |  | ОТм (ЗТм) |  |  | чел.-ч | [6 empty] | 9,372384 | [9 empty] | 6 142,47
| [91.01.05-066] |  | Экскаваторы одноковшовые дизельные на гусеничном ходу, объем ковша 0,25 м3 |  |  | маш.-ч | 46,49 |  |  | 1,5 |  |  | 9,372384 |  | 675,43 | 1,33 |  | 898,32 |  |  |  |  | 8 419,4
| 4-100-050 |  | ОТм (ЗТм) Средний разряд машинистов 5 |  |  | чел.-ч | 46,49 |  |  | 1,5 |  |  | 9,372384 |  |  |  |  | 655,38 |  |  |  |  | 6 142,47
|  |  | Итого прямые затраты | [19 empty] | 15 330,16
|  |  | ФОТ | [19 empty] | 6 910,76
| Пр/812-001.1-1 |  | НР Земляные работы, выполняемые механизированным способом |  |  | % | 92% | [5 empty] | 92% | [9 empty] | 6 357,9
| Пр/774-001.1 |  | СП Земляные работы, выполняемые механизированным способом |  |  | % | 46% | [5 empty] | 46% | [9 empty] | 3 178,95
|  |  | Всего по позиции | [14 empty] | 185 022,4 |  |  |  |  | 24 867,01
2 | ГЭСН01-02-057-02 |  | Разработка грунта вручную в траншеях глубиной до 2 м без креплений с откосами, группа грунтов: 2 V=(200*0,7*1,2*0,2)/100 |  |  | 100 м3 | 0,336 | [5 empty] | 0,336
| Приказ N 421/пр от 04.08.2020 п.58.б |  | Сметные затраты на работы по капитальному ремонту и реконструкции объектов капитального строительства (Кот=1,15; Кэм=1,25; Котм=1,25; Кзт=1,15; Кзтм=1,25)
| 421/пр_2020_прил.10_т.3_п.4_гр.3 |  | Производство работ осуществляется в охранной зоне действующей воздушной линии электропередачи, вблизи объектов, находящихся под напряжением, внутри объектов капитального строительства, внутренняя проводка в которых не обесточена, если это приведет к ограничению действий рабочих в соответствии с требованиями техники безопасности (Кот=1,2; Кэм=1,2; Котм=1,2; Кзт=1,2; Кзтм=1,2)
| 1 |  | ОТ (ЗТ) |  |  | чел.-ч | [6 empty] | 71,40672 | [9 empty] | 33 123,44
| 1-100-20 |  | Средний разряд работы 2,0 |  |  | чел.-ч | 154 |  |  | 1,38 |  |  | 71,40672 |  |  |  |  | 463,87 |  |  |  |  | 33 123,44
|  |  | Итого прямые затраты | [19 empty] | 33 123,44
|  |  | ФОТ | [19 empty] | 33 123,44
| Пр/812-001.2-1 |  | НР Земляные работы, выполняемые ручным способом |  |  | % | 89% | [5 empty] | 89% | [9 empty] | 29 479,86
| Пр/774-001.2 |  | СП Земляные работы, выполняемые ручным способом |  |  | % | 40% | [5 empty] | 40% | [9 empty] | 13 249,38
|  |  | Всего по позиции | [14 empty] | 225 752,02 |  |  |  |  | 75 852,68
3 | ГЭСНм08-02-142-01 |  | Устройство постели при одном кабеле в траншее V=200/100 |  |  | 100 м | 2 | [5 empty] | 2
| 421/пр_2020_прил.10_т.3_п.4_гр.3 |  | Производство работ осуществляется в охранной зоне действующей воздушной линии электропередачи, вблизи объектов, находящихся под напряжением, внутри объектов капитального строительства, внутренняя проводка в которых не обесточена, если это приведет к ограничению действий рабочих в соответствии с требованиями техники безопасности (Кот=1,2; Кэм=1,2; Котм=1,2; Кзт=1,2; Кзтм=1,2)
| 1 |  | ОТ (ЗТ) |  |  | чел.-ч | [6 empty] | 12,72 | [9 empty] | 7 091,4
| 1-100-38 |  | Средний разряд работы 3,8 |  |  | чел.-ч | 5,3 |  |  | 1,2 |  |  | 12,72 |  |  |  |  | 557,5 |  |  |  |  | 7 091,4
| 2 |  | ЭМ | [19 empty] | 6 156,54
|  |  | ОТм (ЗТм) |  |  | чел.-ч | [6 empty] | 9,36 | [9 empty] | 5 337,63
| 91.14.02-001 |  | Автомобили бортовые, грузоподъемность до 5 т |  |  | маш.-ч | 3,9 |  |  | 1,2 |  |  | 9,36 |  |  |  |  | 657,75 |  |  |  |  | 6 156,54
| 4-100-040 |  | ОТм (ЗТм) Средний разряд машинистов 4 |  |  | чел.-ч | 3,9 |  |  | 1,2 |  |  | 9,36 |  |  |  |  | 570,26 |  |  |  |  | 5 337,63
|  |  | Итого прямые затраты | [19 empty] | 18 585,57
3.1 | 421/пр_2020_п.75_пп.а |  | Сметная стоимость вспомогательных ненормируемых материальных ресурсов, не учтенная в сметной норме, 2% |  |  | % | 2 | [5 empty] | 2 | [9 empty] | 118,19
|  |  | ФОТ | [19 empty] | 12 429,03
| Пр/812-049.3-1 |  | НР Электротехнические установки на других объектах |  |  | % | 97% | [5 empty] | 97% | [9 empty] | 12 056,16
| Пр/774-049.3 |  | СП Электротехнические установки на других объектах |  |  | % | 51% | [5 empty] | 51% | [9 empty] | 6 338,81
|  |  | Всего по позиции | [14 empty] | 18 549,37 |  |  |  |  | 37 098,73
4 | [02.3.01.02-1102] |  | Песок природный для строительных работ I класс, мелкий V=200*0,7*0,3*1,02 |  |  | м3 | 42,84 | [5 empty] | 42,84 |  | 650,2 | 1,57 |  | 1 020,81 |  |  |  |  | 43 731,5
|  |  | Всего по позиции | [19 empty] | 43 731,5
5 | ГЭСНм08-02-141-04 |  | Кабель до 35 кВ в готовых траншеях без покрытий, масса 1 м: свыше 3 до 6 кг V=(200*3)/100 |  |  | 100 м | 6 | [5 empty] | 6
| 421/пр_2020_прил.10_т.3_п.4_гр.3 |  | Производство работ осуществляется в охранной зоне действующей воздушной линии электропередачи, вблизи объектов, находящихся под напряжением, внутри объектов капитального строительства, внутренняя проводка в которых не обесточена, если это приведет к ограничению действий рабочих в соответствии с требованиями техники безопасности (Кот=1,2; Кэм=1,2; Котм=1,2; Кзт=1,2; Кзтм=1,2)
| 1 |  | ОТ (ЗТ) |  |  | чел.-ч | [6 empty] | 125,568 | [9 empty] | 70 004,16
| 1-100-38 |  | Средний разряд работы 3,8 |  |  | чел.-ч | 17,44 |  |  | 1,2 |  |  | 125,568 |  |  |  |  | 557,5 |  |  |  |  | 70 004,16
| 2 |  | ЭМ | [19 empty] | 22 730,2
|  |  | ОТм (ЗТм) |  |  | чел.-ч | [6 empty] | 19,008 | [9 empty] | 12 700,1
| 91.05.05-015 |  | Краны на автомобильном ходу, грузоподъемность 16 т |  |  | маш.-ч | 1,32 |  |  | 1,2 |  |  | 9,504 |  |  |  |  | 1 664,09 |  |  |  |  | 15 815,51
| 4-100-060 |  | ОТм (ЗТм) Средний разряд машинистов 6 |  |  | чел.-ч | 1,32 |  |  | 1,2 |  |  | 9,504 |  |  |  |  | 766,03 |  |  |  |  | 7 280,35
| [91.06.01-003] |  | Домкраты гидравлические, грузоподъемность 63-100 т |  |  | маш.-ч | 3,97 |  |  | 1,2 |  |  | 28,584 |  | 1,75 | 1,59 |  | 2,78 |  |  |  |  | 79,46
| [91.06.03-062] |  | Лебедки электрические тяговым усилием до 31,39 кН (3,2 т) |  |  | маш.-ч | 3,97 |  |  | 1,2 |  |  | 28,584 |  | 13,44 | 1,52 |  | 20,43 |  |  |  |  | 583,97
| 91.14.02-001 |  | Автомобили бортовые, грузоподъемность до 5 т |  |  | маш.-ч | 1,32 |  |  | 1,2 |  |  | 9,504 |  |  |  |  | 657,75 |  |  |  |  | 6 251,26
| 4-100-040 |  | ОТм (ЗТм) Средний разряд машинистов 4 |  |  | чел.-ч | 1,32 |  |  | 1,2 |  |  | 9,504 |  |  |  |  | 570,26 |  |  |  |  | 5 419,75
| 4 |  | М | [19 empty] | 3 217,11
| [01.7.06.07-0002] |  | Ленты монтажные из пластмассы для бандажирования проводов, скрепляются пластмассовыми кнопками, ширина 10 мм |  |  | 10 м | 0,096 | [5 empty] | 0,576 |  | 37,71 | 1,58 |  | 59,58 |  |  |  |  | 34,32
| [08.3.07.01-0052] |  | Прокат стальной горячекатаный полосовой, марки стали Ст3сп, Ст3пс, размеры 50х5 мм |  |  | т | 0,001 | [5 empty] | 0,006 |  | 70 310,45 | 0,77 |  | 54 139,05 |  |  |  |  | 324,83
| [08.3.08.02-0058] |  | Уголок стальной горячекатаный равнополочный, марки стали Ст3сп, Ст3пс, ширина полок 35-56 мм, толщина полки 3-5 мм |  |  | т | 0,01 | [5 empty] | 0,06 |  | 70 842,5 | 0,62 |  | 43 922,35 |  |  |  |  | 2 635,34
| [14.4.02.04-0142] |  | Краска масляная МА-0115, мумия, сурик железный |  |  | кг | 0,25 | [5 empty] | 1,5 |  | 79,88 | 1,52 |  | 121,42 |  |  |  |  | 182,13
| [14.4.03.03-0002] |  | Лак битумный БТ-123 |  |  | т | 0,00006 | [5 empty] | 0,00036 |  | 82 698,14 | 1,36 |  | 112 469,47 |  |  |  |  | 40,49
|  |  | Итого прямые затраты | [19 empty] | 108 651,57
5.1 | 421/пр_2020_п.75_пп.а |  | Сметная стоимость вспомогательных ненормируемых материальных ресурсов, не учтенная в сметной норме, 2% |  |  | % | 2 | [5 empty] | 2 | [9 empty] | 1 166,74
|  |  | ФОТ | [19 empty] | 82 704,26
| Пр/812-049.3-1 |  | НР Электротехнические установки на других объектах |  |  | % | 97% | [5 empty] | 97% | [9 empty] | 80 223,13
| Пр/774-049.3 |  | СП Электротехнические установки на других объектах |  |  | % | 51% | [5 empty] | 51% | [9 empty] | 42 179,17
|  |  | Всего по позиции | [14 empty] | 38 703,44 |  |  |  |  | 232 220,61
6 | ГЭСНм08-02-146-05 |  | Кабель до 35 кВ с креплением накладными скобами, масса 1 м кабеля: до 6 кг V=(10*2)/100 |  |  | 100 м | 0,2 | [5 empty] | 0,2
| 421/пр_2020_прил.10_т.3_п.4_гр.3 |  | Производство работ осуществляется в охранной зоне действующей воздушной линии электропередачи, вблизи объектов, находящихся под напряжением, внутри объектов капитального строительства, внутренняя проводка в которых не обесточена, если это приведет к ограничению действий рабочих в соответствии с требованиями техники безопасности (Кот=1,2; Кэм=1,2; Котм=1,2; Кзт=1,2; Кзтм=1,2)
| 1 |  | ОТ (ЗТ) |  |  | чел.-ч | [6 empty] | 5,8368 | [9 empty] | 3 254,02
| 1-100-38 |  | Средний разряд работы 3,8 |  |  | чел.-ч | 24,32 |  |  | 1,2 |  |  | 5,8368 |  |  |  |  | 557,5 |  |  |  |  | 3 254,02
| 2 |  | ЭМ | [19 empty] | 3 996,74
|  |  | ОТм (ЗТм) |  |  | чел.-ч | [6 empty] | 1,8768 | [9 empty] | 1 428,29
| 91.05.05-015 |  | Краны на автомобильном ходу, грузоподъемность 16 т |  |  | маш.-ч | 0,2 |  |  | 1,2 |  |  | 0,048 |  |  |  |  | 1 664,09 |  |  |  |  | 79,88
| 4-100-060 |  | ОТм (ЗТм) Средний разряд машинистов 6 |  |  | чел.-ч | 0,2 |  |  | 1,2 |  |  | 0,048 |  |  |  |  | 766,03 |  |  |  |  | 36,77
| [91.06.01-003] |  | Домкраты гидравлические, грузоподъемность 63-100 т |  |  | маш.-ч | 5,57 |  |  | 1,2 |  |  | 1,3368 |  | 1,75 | 1,59 |  | 2,78 |  |  |  |  | 3,72
| [91.06.03-062] |  | Лебедки электрические тяговым усилием до 31,39 кН (3,2 т) |  |  | маш.-ч | 5,57 |  |  | 1,2 |  |  | 1,3368 |  | 13,44 | 1,52 |  | 20,43 |  |  |  |  | 27,31
| [91.06.09-001] |  | Подъемники телескопические самоходные, рабочая высота 26 м, грузоподъемность 250 кг |  |  | маш.-ч | 7,42 |  |  | 1,2 |  |  | 1,7808 |  | 1 472,34 | 1,47 |  | 2 164,34 |  |  |  |  | 3 854,26
| 4-100-060 |  | ОТм (ЗТм) Средний разряд машинистов 6 |  |  | чел.-ч | 7,42 |  |  | 1,2 |  |  | 1,7808 |  |  |  |  | 766,03 |  |  |  |  | 1 364,15
| 91.14.02-001 |  | Автомобили бортовые, грузоподъемность до 5 т |  |  | маш.-ч | 0,2 |  |  | 1,2 |  |  | 0,048 |  |  |  |  | 657,75 |  |  |  |  | 31,57
| 4-100-040 |  | ОТм (ЗТм) Средний разряд машинистов 4 |  |  | чел.-ч | 0,2 |  |  | 1,2 |  |  | 0,048 |  |  |  |  | 570,26 |  |  |  |  | 27,37
| 4 |  | М | [19 empty] | 217,61
| [01.7.06.07-0002] |  | Ленты монтажные из пластмассы для бандажирования проводов, скрепляются пластмассовыми кнопками, ширина 10 мм |  |  | 10 м | 0,245 | [5 empty] | 0,049 |  | 37,71 | 1,58 |  | 59,58 |  |  |  |  | 2,92
| [10.3.02.03-0011] |  | Припои оловянно-свинцовые бессурьмянистые, марка ПОС30 |  |  | кг | 0,5 | [5 empty] | 0,1 |  | 931,11 | 1,61 |  | 1 499,09 |  |  |  |  | 149,91
| [14.4.03.03-0002] |  | Лак битумный БТ-123 |  |  | т | 0,00288 | [5 empty] | 0,000576 |  | 82 698,14 | 1,36 |  | 112 469,47 |  |  |  |  | 64,78
|  |  | Итого прямые затраты | [19 empty] | 8 896,66
6.1 | 421/пр_2020_п.75_пп.а |  | Сметная стоимость вспомогательных ненормируемых материальных ресурсов, не учтенная в сметной норме, 2% |  |  | % | 2 | [5 empty] | 2 | [9 empty] | 54,23
|  |  | ФОТ | [19 empty] | 4 682,31
| Пр/812-049.3-1 |  | НР Электротехнические установки на других объектах |  |  | % | 97% | [5 empty] | 97% | [9 empty] | 4 541,84
| Пр/774-049.3 |  | СП Электротехнические установки на других объектах |  |  | % | 51% | [5 empty] | 51% | [9 empty] | 2 387,98
|  |  | Всего по позиции | [14 empty] | 79 403,55 |  |  |  |  | 15 880,71
7 | [21.1.07.02-1122] |  | Кабель силовой с алюминиевыми жилами АСБ2лГ 3х95-10000 V=(220*1,05)/1 000 |  |  | 1000 м | 0,231 | [5 empty] | 0,231 |  | 1 233 447,35 | 1,48 |  | 1 825 502,08 |  |  |  |  | 421 690,98
|  |  | Всего по позиции | [19 empty] | 421 690,98
8 | ГЭСНм08-02-165-07 |  | Муфта концевая эпоксидная для 3-жильного кабеля напряжением: до 10 кВ, сечение одной жилы до 120 мм2 |  |  | шт | 2 | [5 empty] | 2
| 421/пр_2020_прил.10_т.3_п.4_гр.3 |  | Производство работ осуществляется в охранной зоне действующей воздушной линии электропередачи, вблизи объектов, находящихся под напряжением, внутри объектов капитального строительства, внутренняя проводка в которых не обесточена, если это приведет к ограничению действий рабочих в соответствии с требованиями техники безопасности (Кот=1,2; Кэм=1,2; Котм=1,2; Кзт=1,2; Кзтм=1,2)
| 1 |  | ОТ (ЗТ) |  |  | чел.-ч | [6 empty] | 14,616 | [9 empty] | 8 148,42
| 1-100-38 |  | Средний разряд работы 3,8 |  |  | чел.-ч | 6,09 |  |  | 1,2 |  |  | 14,616 |  |  |  |  | 557,5 |  |  |  |  | 8 148,42
| 2 |  | ЭМ | [19 empty] | 25 612,26
|  |  | ОТм (ЗТм) |  |  | чел.-ч | [6 empty] | 11,856 | [9 empty] | 9 077,35
| 91.05.05-015 |  | Краны на автомобильном ходу, грузоподъемность 16 т |  |  | маш.-ч | 0,01 |  |  | 1,2 |  |  | 0,024 |  |  |  |  | 1 664,09 |  |  |  |  | 39,94
| 4-100-060 |  | ОТм (ЗТм) Средний разряд машинистов 6 |  |  | чел.-ч | 0,01 |  |  | 1,2 |  |  | 0,024 |  |  |  |  | 766,03 |  |  |  |  | 18,38
| [91.06.09-001] |  | Подъемники телескопические самоходные, рабочая высота 26 м, грузоподъемность 250 кг |  |  | маш.-ч | 4,92 |  |  | 1,2 |  |  | 11,808 |  | 1 472,34 | 1,47 |  | 2 164,34 |  |  |  |  | 25 556,53
| 4-100-060 |  | ОТм (ЗТм) Средний разряд машинистов 6 |  |  | чел.-ч | 4,92 |  |  | 1,2 |  |  | 11,808 |  |  |  |  | 766,03 |  |  |  |  | 9 045,28
| 91.14.02-001 |  | Автомобили бортовые, грузоподъемность до 5 т |  |  | маш.-ч | 0,01 |  |  | 1,2 |  |  | 0,024 |  |  |  |  | 657,75 |  |  |  |  | 15,79
| 4-100-040 |  | ОТм (ЗТм) Средний разряд машинистов 4 |  |  | чел.-ч | 0,01 |  |  | 1,2 |  |  | 0,024 |  |  |  |  | 570,26 |  |  |  |  | 13,69
| 4 |  | М | [19 empty] | 128,81
| [01.3.01.01-0001] |  | Бензин авиационный Б-70 |  |  | т | 0,0004 | [5 empty] | 0,0008 |  | 116 448,72 | 1,32 |  | 153 712,31 |  |  |  |  | 122,97
| [01.3.01.05-0009] |  | Парафин нефтяной твердый Т-1 |  |  | т | 0,00001 | [5 empty] | 0,00002 |  | 81 827,2 | 1,82 |  | 148 925,5 |  |  |  |  | 2,98
| [01.7.06.07-0002] |  | Ленты монтажные из пластмассы для бандажирования проводов, скрепляются пластмассовыми кнопками, ширина 10 мм |  |  | 10 м | 0,024 | [5 empty] | 0,048 |  | 37,71 | 1,58 |  | 59,58 |  |  |  |  | 2,86
|  |  | Итого прямые затраты | [19 empty] | 42 966,84
8.1 | 421/пр_2020_п.75_пп.а |  | Сметная стоимость вспомогательных ненормируемых материальных ресурсов, не учтенная в сметной норме, 2% |  |  | % | 2 | [5 empty] | 2 | [9 empty] | 135,81
|  |  | ФОТ | [19 empty] | 17 225,77
| Пр/812-049.3-1 |  | НР Электротехнические установки на других объектах |  |  | % | 97% | [5 empty] | 97% | [9 empty] | 16 709
| Пр/774-049.3 |  | СП Электротехнические установки на других объектах |  |  | % | 51% | [5 empty] | 51% | [9 empty] | 8 785,14
|  |  | Всего по позиции | [14 empty] | 34 298,4 |  |  |  |  | 68 596,79
9 | [20.2.09.08-0026] |  | Муфта кабельная концевая с болтовыми наконечниками и комплектом пайки для присоединения заземления, термоусаживаемая внутренней установки на напряжение до 10 кВ для 3-х жильных кабелей с бумажной маслопропитанной изоляцией, сечением жил 70-120 мм2 |  |  | шт | 2 | [5 empty] | 2 |  | 1 965,94 | 1,75 |  | 3 440,4 |  |  |  |  | 6 880,8
|  |  | Всего по позиции | [19 empty] | 6 880,8
10 | ГЭСНм08-02-143-03 |  | Покрытие кабеля, проложенного в траншее: плитами одного кабеля V=200/100 |  |  | 100 м | 2 | [5 empty] | 2
| 421/пр_2020_прил.10_т.3_п.4_гр.3 |  | Производство работ осуществляется в охранной зоне действующей воздушной линии электропередачи, вблизи объектов, находящихся под напряжением, внутри объектов капитального строительства, внутренняя проводка в которых не обесточена, если это приведет к ограничению действий рабочих в соответствии с требованиями техники безопасности (Кот=1,2; Кэм=1,2; Котм=1,2; Кзт=1,2; Кзтм=1,2)
| 1 |  | ОТ (ЗТ) |  |  | чел.-ч | [6 empty] | 13,776 | [9 empty] | 7 680,12
| 1-100-38 |  | Средний разряд работы 3,8 |  |  | чел.-ч | 5,74 |  |  | 1,2 |  |  | 13,776 |  |  |  |  | 557,5 |  |  |  |  | 7 680,12
| 2 |  | ЭМ | [19 empty] | 10 699,04
|  |  | ОТм (ЗТм) |  |  | чел.-ч | [6 empty] | 9,216 | [9 empty] | 6 157,63
| 91.05.05-015 |  | Краны на автомобильном ходу, грузоподъемность 16 т |  |  | маш.-ч | 1,92 |  |  | 1,2 |  |  | 4,608 |  |  |  |  | 1 664,09 |  |  |  |  | 7 668,13
| 4-100-060 |  | ОТм (ЗТм) Средний разряд машинистов 6 |  |  | чел.-ч | 1,92 |  |  | 1,2 |  |  | 4,608 |  |  |  |  | 766,03 |  |  |  |  | 3 529,87
| 91.14.02-001 |  | Автомобили бортовые, грузоподъемность до 5 т |  |  | маш.-ч | 1,92 |  |  | 1,2 |  |  | 4,608 |  |  |  |  | 657,75 |  |  |  |  | 3 030,91
| 4-100-040 |  | ОТм (ЗТм) Средний разряд машинистов 4 |  |  | чел.-ч | 1,92 |  |  | 1,2 |  |  | 4,608 |  |  |  |  | 570,26 |  |  |  |  | 2 627,76
|  |  | Итого прямые затраты | [19 empty] | 24 536,79
10.1 | 421/пр_2020_п.75_пп.а |  | Сметная стоимость вспомогательных ненормируемых материальных ресурсов, не учтенная в сметной норме, 2% |  |  | % | 2 | [5 empty] | 2 | [9 empty] | 128
|  |  | ФОТ | [19 empty] | 13 837,75
| Пр/812-049.3-1 |  | НР Электротехнические установки на других объектах |  |  | % | 97% | [5 empty] | 97% | [9 empty] | 13 422,62
| Пр/774-049.3 |  | СП Электротехнические установки на других объектах |  |  | % | 51% | [5 empty] | 51% | [9 empty] | 7 057,25
|  |  | Всего по позиции | [14 empty] | 22 572,33 |  |  |  |  | 45 144,66
11 | [20.2.02.07-1016] |  | Плита из полимернаполненной композиции на основе волластонита для закрытия кабеля, размеры 480х240 мм |  |  | шт | 420 | [5 empty] | 420 |  | 55,03 | 1,29 |  | 70,99 |  |  |  |  | 29 815,8
|  |  | Всего по позиции | [19 empty] | 29 815,8
12 | ГЭСНм08-02-144-06 |  | Присоединение к зажимам жил проводов или кабелей сечением: до 150 мм2 V=(3*2)/100 |  |  | 100 шт | 0,06 | [5 empty] | 0,06
| 421/пр_2020_прил.10_т.3_п.4_гр.3 |  | Производство работ осуществляется в охранной зоне действующей воздушной линии электропередачи, вблизи объектов, находящихся под напряжением, внутри объектов капитального строительства, внутренняя проводка в которых не обесточена, если это приведет к ограничению действий рабочих в соответствии с требованиями техники безопасности (Кот=1,2; Кэм=1,2; Котм=1,2; Кзт=1,2; Кзтм=1,2)
| 1 |  | ОТ (ЗТ) |  |  | чел.-ч | [6 empty] | 1,63584 | [9 empty] | 911,98
| 1-100-38 |  | Средний разряд работы 3,8 |  |  | чел.-ч | 22,72 |  |  | 1,2 |  |  | 1,63584 |  |  |  |  | 557,5 |  |  |  |  | 911,98
|  |  | Итого прямые затраты | [19 empty] | 911,98
12.1 | 421/пр_2020_п.75_пп.а |  | Сметная стоимость вспомогательных ненормируемых материальных ресурсов, не учтенная в сметной норме, 2% |  |  | % | 2 | [5 empty] | 2 | [9 empty] | 15,2
|  |  | ФОТ | [19 empty] | 911,98
| Пр/812-049.3-1 |  | НР Электротехнические установки на других объектах |  |  | % | 97% | [5 empty] | 97% | [9 empty] | 884,62
| Пр/774-049.3 |  | СП Электротехнические установки на других объектах |  |  | % | 51% | [5 empty] | 51% | [9 empty] | 465,11
|  |  | Всего по позиции | [14 empty] | 37 948,5 |  |  |  |  | 2 276,91
13 | ГЭСН01-02-061-01 |  | Засыпка вручную траншей, пазух котлованов и ям, группа грунтов: 1 (песком) V=(200*0,7*0,3)/100 |  |  | 100 м3 | 0,42 | [5 empty] | 0,42
| Приказ N 421/пр от 04.08.2020 п.58.б |  | Сметные затраты на работы по капитальному ремонту и реконструкции объектов капитального строительства (Кот=1,15; Кэм=1,25; Котм=1,25; Кзт=1,15; Кзтм=1,25)
| 421/пр_2020_прил.10_т.3_п.4_гр.3 |  | Производство работ осуществляется в охранной зоне действующей воздушной линии электропередачи, вблизи объектов, находящихся под напряжением, внутри объектов капитального строительства, внутренняя проводка в которых не обесточена, если это приведет к ограничению действий рабочих в соответствии с требованиями техники безопасности (Кот=1,2; Кэм=1,2; Котм=1,2; Кзт=1,2; Кзтм=1,2)
| 1 |  | ОТ (ЗТ) |  |  | чел.-ч | [6 empty] | 51,2946 | [9 empty] | 22 811,73
| 1-100-15 |  | Средний разряд работы 1,5 |  |  | чел.-ч | 88,5 |  |  | 1,38 |  |  | 51,2946 |  |  |  |  | 444,72 |  |  |  |  | 22 811,73
|  |  | Итого прямые затраты | [19 empty] | 22 811,73
|  |  | ФОТ | [19 empty] | 22 811,73
| Пр/812-001.2-1 |  | НР Земляные работы, выполняемые ручным способом |  |  | % | 89% | [5 empty] | 89% | [9 empty] | 20 302,44
| Пр/774-001.2 |  | СП Земляные работы, выполняемые ручным способом |  |  | % | 40% | [5 empty] | 40% | [9 empty] | 9 124,69
|  |  | Всего по позиции | [14 empty] | 124 378,24 |  |  |  |  | 52 238,86
14 | ГЭСН01-01-033-01 |  | Засыпка траншей и котлованов с перемещением грунта до 5 м бульдозерами мощностью: 59 кВт (80 л.с.), группа грунтов 1 V=(200*0,7*0,7)/1 000 |  |  | 1000 м3 | 0,098 | [5 empty] | 0,098
| Приказ N 421/пр от 04.08.2020 п.58.б |  | Сметные затраты на работы по капитальному ремонту и реконструкции объектов капитального строительства (Кот=1,15; Кэм=1,25; Котм=1,25; Кзт=1,15; Кзтм=1,25)
| 421/пр_2020_прил.10_т.3_п.4_гр.3 |  | Производство работ осуществляется в охранной зоне действующей воздушной линии электропередачи, вблизи объектов, находящихся под напряжением, внутри объектов капитального строительства, внутренняя проводка в которых не обесточена, если это приведет к ограничению действий рабочих в соответствии с требованиями техники безопасности (Кот=1,2; Кэм=1,2; Котм=1,2; Кзт=1,2; Кзтм=1,2)
| 2 |  | ЭМ | [19 empty] | 1 160,88
|  |  | ОТм (ЗТм) |  |  | чел.-ч | [6 empty] | 1,01577 | [9 empty] | 665,72
| [91.01.01-034] |  | Бульдозеры, мощность 59 кВт (80 л.с.) |  |  | маш.-ч | 6,91 |  |  | 1,5 |  |  | 1,01577 |  | 828,16 | 1,38 |  | 1 142,86 |  |  |  |  | 1 160,88
| 4-100-050 |  | ОТм (ЗТм) Средний разряд машинистов 5 |  |  | чел.-ч | 6,91 |  |  | 1,5 |  |  | 1,01577 |  |  |  |  | 655,38 |  |  |  |  | 665,72
|  |  | Итого прямые затраты | [19 empty] | 1 826,6
|  |  | ФОТ | [19 empty] | 665,72
| Пр/812-001.1-1 |  | НР Земляные работы, выполняемые механизированным способом |  |  | % | 92% | [5 empty] | 92% | [9 empty] | 612,46
| Пр/774-001.1 |  | СП Земляные работы, выполняемые механизированным способом |  |  | % | 46% | [5 empty] | 46% | [9 empty] | 306,23
|  |  | Всего по позиции | [14 empty] | 28 013,16 |  |  |  |  | 2 745,29
15 | ГЭСН47-01-046-02 |  | Подготовка почвы для устройства партерного и обыкновенного газона без внесения растительной земли: вручную V=1 000/100 |  |  | 100 м2 | 10 | [5 empty] | 10
| Приказ N 421/пр от 04.08.2020 п.58.б |  | Сметные затраты на работы по капитальному ремонту и реконструкции объектов капитального строительства (Кот=1,15; Кэм=1,25; Котм=1,25; Кзт=1,15; Кзтм=1,25)
| 421/пр_2020_прил.10_т.3_п.4_гр.3 |  | Производство работ осуществляется в охранной зоне действующей воздушной линии электропередачи, вблизи объектов, находящихся под напряжением, внутри объектов капитального строительства, внутренняя проводка в которых не обесточена, если это приведет к ограничению действий рабочих в соответствии с требованиями техники безопасности (Кот=1,2; Кэм=1,2; Котм=1,2; Кзт=1,2; Кзтм=1,2)
| 1 |  | ОТ (ЗТ) |  |  | чел.-ч | [6 empty] | 238,326 | [9 empty] | 110 552,28
| 1-100-20 |  | Средний разряд работы 2,0 |  |  | чел.-ч | 17,27 |  |  | 1,38 |  |  | 238,326 |  |  |  |  | 463,87 |  |  |  |  | 110 552,28
|  |  | Итого прямые затраты | [19 empty] | 110 552,28
|  |  | ФОТ | [19 empty] | 110 552,28
| Пр/812-041.0-1 |  | НР Озеленение. Защитные лесонасаждения |  |  | % | 103% | [5 empty] | 103% | [9 empty] | 113 868,85
| Пр/774-041.0 |  | СП Озеленение. Защитные лесонасаждения |  |  | % | 72% | [5 empty] | 72% | [9 empty] | 79 597,64
|  |  | Всего по позиции | [14 empty] | 30 401,88 |  |  |  |  | 304 018,77
16 | ГЭСН47-01-046-06 |  | Посев газонов партерных, мавританских и обыкновенных вручную V=1 000/100 |  |  | 100 м2 | 10 | [5 empty] | 10
| Приказ N 421/пр от 04.08.2020 п.58.б |  | Сметные затраты на работы по капитальному ремонту и реконструкции объектов капитального строительства (Кот=1,15; Кэм=1,25; Котм=1,25; Кзт=1,15; Кзтм=1,25)
| 421/пр_2020_прил.10_т.3_п.4_гр.3 |  | Производство работ осуществляется в охранной зоне действующей воздушной линии электропередачи, вблизи объектов, находящихся под напряжением, внутри объектов капитального строительства, внутренняя проводка в которых не обесточена, если это приведет к ограничению действий рабочих в соответствии с требованиями техники безопасности (Кот=1,2; Кэм=1,2; Котм=1,2; Кзт=1,2; Кзтм=1,2)
| 1 |  | ОТ (ЗТ) |  |  | чел.-ч | [6 empty] | 78,246 | [9 empty] | 36 689,48
| 2-100-02 |  | Рабочий 2 разряда |  |  | чел.-ч | 5 |  |  | 1,38 |  |  | 69 |  |  |  |  | 463,87 |  |  |  |  | 32 007,03
| 2-100-03 |  | Рабочий 3 разряда |  |  | чел.-ч | 0,67 |  |  | 1,38 |  |  | 9,246 |  |  |  |  | 506,43 |  |  |  |  | 4 682,45
| 2 |  | ЭМ | [19 empty] | 29 211,59
|  |  | ОТм (ЗТм) |  |  | чел.-ч | [6 empty] | 19,5 | [9 empty] | 11 120,07
| 91.13.01-038 |  | Машины поливомоечные, вместимость цистерны 6 м3 |  |  | маш.-ч | 1,3 |  |  | 1,5 |  |  | 19,5 |  |  |  |  | 1 498,03 |  |  |  |  | 29 211,59
| 4-100-040 |  | ОТм (ЗТм) Средний разряд машинистов 4 |  |  | чел.-ч | 1,3 |  |  | 1,5 |  |  | 19,5 |  |  |  |  | 570,26 |  |  |  |  | 11 120,07
| 4 |  | М | [19 empty] | 2 928
| [01.7.03.01-0001] |  | Вода |  |  | м3 | 10 | [5 empty] | 100 |  | 35,71 | 0,82 |  | 29,28 |  |  |  |  | 2 928
| 16.2.02.07 |  | Семена газонных трав |  |  | кг | 2 | [5 empty] | 20
|  |  | Итого прямые затраты | [19 empty] | 79 949,14
|  |  | ФОТ | [19 empty] | 47 809,55
| Пр/812-041.0-1 |  | НР Озеленение. Защитные лесонасаждения |  |  | % | 103% | [5 empty] | 103% | [9 empty] | 49 243,84
| Пр/774-041.0 |  | СП Озеленение. Защитные лесонасаждения |  |  | % | 72% | [5 empty] | 72% | [9 empty] | 34 422,88
|  |  | Всего по позиции | [14 empty] | 16 361,59 |  |  |  |  | 163 615,86
|  |  | Итого прямые затраты по разделу 1. Монтажные работы | [19 empty] | 971 880,01
в том числе
|  |  | оплата труда (ОТ) | [19 empty] | 301 035,32
|  |  | эксплуатация машин и механизмов | [19 empty] | 107 986,65
|  |  | оплата труда машинистов (ОТм) | [19 empty] | 52 629,26
|  |  | материальные ресурсы | [19 empty] | 510 228,78
|  |  | перевозка | [19 empty] | 0
|  |  | Итого ФОТ (справочно) | [19 empty] | 353 664,58
|  |  | Итого накладные расходы | [19 empty] | 347 702,72
|  |  | Итого сметная прибыль | [19 empty] | 207 093,23
|  |  | Итого оборудование | [19 empty] | 0
|  |  | Итого прочие затраты | [19 empty] | 0
|  |  | Итого по разделу 1. Монтажные работы | [19 empty] | 1 526 675,96
в том числе
|  |  | материальные ресурсы, отсутствующие в ФРСН | [19 empty] | 0
|  |  | оборудование, отсутствующее в ФРСН | [19 empty] | 0
справочно
|  |  | затраты труда рабочих | [19 empty] | 615,082225
|  |  | затраты труда машинистов | [19 empty] | 81,204954
№ п.п. | Обоснование |  | Наименование работ и затрат |  |  | Единица измерения | Количество | [7 empty] | Сметная стоимость, руб.
[7 empty] | на единицу измерения |  |  | коэффициенты |  |  |  | всего с учетом коэффициентов | на единицу измерения в базисном уровне цен | индекс |  | на единицу измерения в текущем уровне цен | коэффициенты |  |  |  | всего в текущем уровне цен
Раздел 2. Демонтажные работы
1 | 2 |  | 3 |  |  | 4 | 5 |  |  | 6 |  |  |  | 7 | 8 | 9 |  | 10 | 11 |  |  |  | 12
17 | ГЭСНм08-02-144-06 |  | Отсоединение жил проводов или кабелей сечением: до 150 мм2 V=(3*2)/100 |  |  | 100 шт | 0,06 | [6 empty] | 0,06
| 421/пр_2020_прил.10_т.3_п.4_гр.3 |  | Производство работ осуществляется в охранной зоне действующей воздушной линии электропередачи, вблизи объектов, находящихся под напряжением, внутри объектов капитального строительства, внутренняя проводка в которых не обесточена, если это приведет к ограничению действий рабочих в соответствии с требованиями техники безопасности (Кот=1,2; Кэм=1,2; Котм=1,2; Кзт=1,2; Кзтм=1,2)
| 1 |  | ОТ (ЗТ) |  |  | чел.-ч | [7 empty] | 1,63584 | [8 empty] | 911,98
| 1-100-38 |  | Средний разряд работы 3,8 |  |  | чел.-ч | 22,72 |  |  | 1,2 |  |  |  | 1,63584 |  |  |  | 557,5 |  |  |  |  | 911,98
|  |  | Итого прямые затраты | [19 empty] | 911,98
17.1 | 421/пр_2020_п.75_пп.а |  | Сметная стоимость вспомогательных ненормируемых материальных ресурсов, не учтенная в сметной норме, 2% |  |  | % | 2 | [6 empty] | 2 | [8 empty] | 15,2
|  |  | ФОТ | [19 empty] | 911,98
| Пр/812-049.3-1 |  | НР Электротехнические установки на других объектах |  |  | % | 97% | [6 empty] | 97% | [8 empty] | 884,62
| Пр/774-049.3 |  | СП Электротехнические установки на других объектах |  |  | % | 51% | [6 empty] | 51% | [8 empty] | 465,11
|  |  | Всего по позиции | [14 empty] | 37 948,5 |  |  |  |  | 2 276,91
18 | ГЭСНм08-02-141-04 |  | Кабель до 35 кВ в готовых траншеях без покрытий, масса 1 м: свыше 3 до 6 кг V=200/100 |  |  | 100 м | 2 | [6 empty] | 2
| 421/пр_2020_прил.10_т.3_п.4_гр.3 |  | Производство работ осуществляется в охранной зоне действующей воздушной линии электропередачи, вблизи объектов, находящихся под напряжением, внутри объектов капитального строительства, внутренняя проводка в которых не обесточена, если это приведет к ограничению действий рабочих в соответствии с требованиями техники безопасности (Кот=1,2; Кэм=1,2; Котм=1,2; Кзт=1,2; Кзтм=1,2)
| 571/пр_2022_п.84_т.3_стр.3_стб.3 |  | Демонтаж оборудования, не пригодного для дальнейшего использования (предназначено в лом), с разборкой и резкой на части (Кот=0,5; Кэм=0,5; Котм=0,5; Км=0; Коб=0; Кзт=0,5; Кзтм=0,5)
| 1 |  | ОТ (ЗТ) |  |  | чел.-ч | [7 empty] | 20,928 | [8 empty] | 11 667,36
| 1-100-38 |  | Средний разряд работы 3,8 |  |  | чел.-ч | 17,44 |  |  | 0,6 |  |  |  | 20,928 |  |  |  | 557,5 |  |  |  |  | 11 667,36
| 2 |  | ЭМ | [19 empty] | 3 788,37
|  |  | ОТм (ЗТм) |  |  | чел.-ч | [7 empty] | 3,168 | [8 empty] | 2 116,68
| 91.05.05-015 |  | Краны на автомобильном ходу, грузоподъемность 16 т |  |  | маш.-ч | 1,32 |  |  | 0,6 |  |  |  | 1,584 |  |  |  | 1 664,09 |  |  |  |  | 2 635,92
| 4-100-060 |  | ОТм (ЗТм) Средний разряд машинистов 6 |  |  | чел.-ч | 1,32 |  |  | 0,6 |  |  |  | 1,584 |  |  |  | 766,03 |  |  |  |  | 1 213,39
| [91.06.01-003] |  | Домкраты гидравлические, грузоподъемность 63-100 т |  |  | маш.-ч | 3,97 |  |  | 0,6 |  |  |  | 4,764 | 1,75 | 1,59 |  | 2,78 |  |  |  |  | 13,24
| [91.06.03-062] |  | Лебедки электрические тяговым усилием до 31,39 кН (3,2 т) |  |  | маш.-ч | 3,97 |  |  | 0,6 |  |  |  | 4,764 | 13,44 | 1,52 |  | 20,43 |  |  |  |  | 97,33
| 91.14.02-001 |  | Автомобили бортовые, грузоподъемность до 5 т |  |  | маш.-ч | 1,32 |  |  | 0,6 |  |  |  | 1,584 |  |  |  | 657,75 |  |  |  |  | 1 041,88
| 4-100-040 |  | ОТм (ЗТм) Средний разряд машинистов 4 |  |  | чел.-ч | 1,32 |  |  | 0,6 |  |  |  | 1,584 |  |  |  | 570,26 |  |  |  |  | 903,29
| 4 |  | М | [19 empty] | 0
| [01.7.06.07-0002] |  | Ленты монтажные из пластмассы для бандажирования проводов, скрепляются пластмассовыми кнопками, ширина 10 мм |  |  | 10 м | 0,096 |  |  | 0 |  |  |  | 0 | 37,71 | 1,58 |  | 59,58 |  |  |  |  | 0
| [08.3.07.01-0052] |  | Прокат стальной горячекатаный полосовой, марки стали Ст3сп, Ст3пс, размеры 50х5 мм |  |  | т | 0,001 |  |  | 0 |  |  |  | 0 | 70 310,45 | 0,77 |  | 54 139,05 |  |  |  |  | 0
| [08.3.08.02-0058] |  | Уголок стальной горячекатаный равнополочный, марки стали Ст3сп, Ст3пс, ширина полок 35-56 мм, толщина полки 3-5 мм |  |  | т | 0,01 |  |  | 0 |  |  |  | 0 | 70 842,5 | 0,62 |  | 43 922,35 |  |  |  |  | 0
| [14.4.02.04-0142] |  | Краска масляная МА-0115, мумия, сурик железный |  |  | кг | 0,25 |  |  | 0 |  |  |  | 0 | 79,88 | 1,52 |  | 121,42 |  |  |  |  | 0
| [14.4.03.03-0002] |  | Лак битумный БТ-123 |  |  | т | 0,00006 |  |  | 0 |  |  |  | 0 | 82 698,14 | 1,36 |  | 112 469,47 |  |  |  |  | 0
|  |  | Итого прямые затраты | [19 empty] | 17 572,41
18.1 | 421/пр_2020_п.75_пп.а |  | Сметная стоимость вспомогательных ненормируемых материальных ресурсов, не учтенная в сметной норме, 2% |  |  | % | 2 | [6 empty] | 2 |  |  |  |  | 0,5 |  |  |  | 194,46
|  |  | ФОТ | [19 empty] | 13 784,04
| Пр/812-049.3-1 |  | НР Электротехнические установки на других объектах |  |  | % | 97% | [6 empty] | 97% | [8 empty] | 13 370,52
| Пр/774-049.3 |  | СП Электротехнические установки на других объектах |  |  | % | 51% | [6 empty] | 51% | [8 empty] | 7 029,86
|  |  | Всего по позиции | [14 empty] | 19 083,63 |  |  |  |  | 38 167,25
19 | ГЭСНм08-02-146-05 |  | Кабель до 35 кВ с креплением накладными скобами, масса 1 м кабеля: до 6 кг V=(10*2)/100 |  |  | 100 м | 0,2 | [6 empty] | 0,2
| 421/пр_2020_прил.10_т.3_п.4_гр.3 |  | Производство работ осуществляется в охранной зоне действующей воздушной линии электропередачи, вблизи объектов, находящихся под напряжением, внутри объектов капитального строительства, внутренняя проводка в которых не обесточена, если это приведет к ограничению действий рабочих в соответствии с требованиями техники безопасности (Кот=1,2; Кэм=1,2; Котм=1,2; Кзт=1,2; Кзтм=1,2)
| 571/пр_2022_п.84_т.3_стр.3_стб.3 |  | Демонтаж оборудования, не пригодного для дальнейшего использования (предназначено в лом), с разборкой и резкой на части (Кот=0,5; Кэм=0,5; Котм=0,5; Км=0; Коб=0; Кзт=0,5; Кзтм=0,5)
| 1 |  | ОТ (ЗТ) |  |  | чел.-ч | [7 empty] | 2,9184 | [8 empty] | 1 627,01
| 1-100-38 |  | Средний разряд работы 3,8 |  |  | чел.-ч | 24,32 |  |  | 0,6 |  |  |  | 2,9184 |  |  |  | 557,5 |  |  |  |  | 1 627,01
| 2 |  | ЭМ | [19 empty] | 1 998,38
|  |  | ОТм (ЗТм) |  |  | чел.-ч | [7 empty] | 0,9384 | [8 empty] | 714,14
| 91.05.05-015 |  | Краны на автомобильном ходу, грузоподъемность 16 т |  |  | маш.-ч | 0,2 |  |  | 0,6 |  |  |  | 0,024 |  |  |  | 1 664,09 |  |  |  |  | 39,94
| 4-100-060 |  | ОТм (ЗТм) Средний разряд машинистов 6 |  |  | чел.-ч | 0,2 |  |  | 0,6 |  |  |  | 0,024 |  |  |  | 766,03 |  |  |  |  | 18,38
| [91.06.01-003] |  | Домкраты гидравлические, грузоподъемность 63-100 т |  |  | маш.-ч | 5,57 |  |  | 0,6 |  |  |  | 0,6684 | 1,75 | 1,59 |  | 2,78 |  |  |  |  | 1,86
| [91.06.03-062] |  | Лебедки электрические тяговым усилием до 31,39 кН (3,2 т) |  |  | маш.-ч | 5,57 |  |  | 0,6 |  |  |  | 0,6684 | 13,44 | 1,52 |  | 20,43 |  |  |  |  | 13,66
| [91.06.09-001] |  | Подъемники телескопические самоходные, рабочая высота 26 м, грузоподъемность 250 кг |  |  | маш.-ч | 7,42 |  |  | 0,6 |  |  |  | 0,8904 | 1 472,34 | 1,47 |  | 2 164,34 |  |  |  |  | 1 927,13
| 4-100-060 |  | ОТм (ЗТм) Средний разряд машинистов 6 |  |  | чел.-ч | 7,42 |  |  | 0,6 |  |  |  | 0,8904 |  |  |  | 766,03 |  |  |  |  | 682,07
| 91.14.02-001 |  | Автомобили бортовые, грузоподъемность до 5 т |  |  | маш.-ч | 0,2 |  |  | 0,6 |  |  |  | 0,024 |  |  |  | 657,75 |  |  |  |  | 15,79
| 4-100-040 |  | ОТм (ЗТм) Средний разряд машинистов 4 |  |  | чел.-ч | 0,2 |  |  | 0,6 |  |  |  | 0,024 |  |  |  | 570,26 |  |  |  |  | 13,69
| 4 |  | М | [19 empty] | 0
| [01.7.06.07-0002] |  | Ленты монтажные из пластмассы для бандажирования проводов, скрепляются пластмассовыми кнопками, ширина 10 мм |  |  | 10 м | 0,245 |  |  | 0 |  |  |  | 0 | 37,71 | 1,58 |  | 59,58 |  |  |  |  | 0
| [10.3.02.03-0011] |  | Припои оловянно-свинцовые бессурьмянистые, марка ПОС30 |  |  | кг | 0,5 |  |  | 0 |  |  |  | 0 | 931,11 | 1,61 |  | 1 499,09 |  |  |  |  | 0
| [14.4.03.03-0002] |  | Лак битумный БТ-123 |  |  | т | 0,00288 |  |  | 0 |  |  |  | 0 | 82 698,14 | 1,36 |  | 112 469,47 |  |  |  |  | 0
|  |  | Итого прямые затраты | [19 empty] | 4 339,53
19.1 | 421/пр_2020_п.75_пп.а |  | Сметная стоимость вспомогательных ненормируемых материальных ресурсов, не учтенная в сметной норме, 2% |  |  | % | 2 | [6 empty] | 2 |  |  |  |  | 0,5 |  |  |  | 27,12
|  |  | ФОТ | [19 empty] | 2 341,15
| Пр/812-049.3-1 |  | НР Электротехнические установки на других объектах |  |  | % | 97% | [6 empty] | 97% | [8 empty] | 2 270,92
| Пр/774-049.3 |  | СП Электротехнические установки на других объектах |  |  | % | 51% | [6 empty] | 51% | [8 empty] | 1 193,99
|  |  | Всего по позиции | [14 empty] | 39 157,8 |  |  |  |  | 7 831,56
20 | 47-1 |  | Погрузка в автотранспортное средство: мусор строительный с погрузкой вручную V=5*150/1000 |  |  | т | 0,75 | [6 empty] | 0,75 |  |  |  | 944,25 |  |  |  |  | 708,19
|  |  | Всего по позиции | [19 empty] | 708,19
21 | 02-15-1-02-0025 |  | Перевозка грузов I класса автомобилями-самосвалами грузоподъемностью до 15 т по дорогам с переходным (булыжным, щебеночным, гравийным) дорожным покрытием на расстояние 25 км |  |  | т | 0,75 | [6 empty] | 0,75 |  |  |  | 315,7 |  |  |  |  | 236,78
|  |  | Всего по позиции | [19 empty] | 236,78
|  |  | Итого прямые затраты по разделу 2. Демонтажные работы | [19 empty] | 24 005,67
в том числе
|  |  | оплата труда (ОТ) | [19 empty] | 14 206,35
|  |  | эксплуатация машин и механизмов | [19 empty] | 5 786,75
|  |  | оплата труда машинистов (ОТм) | [19 empty] | 2 830,82
|  |  | материальные ресурсы | [19 empty] | 236,78
|  |  | перевозка | [19 empty] | 944,97
|  |  | Итого ФОТ (справочно) | [19 empty] | 17 037,17
|  |  | Итого накладные расходы | [19 empty] | 16 526,06
|  |  | Итого сметная прибыль | [19 empty] | 8 688,96
|  |  | Итого оборудование | [19 empty] | 0
|  |  | Итого прочие затраты | [19 empty] | 0
|  |  | Итого по разделу 2. Демонтажные работы | [19 empty] | 49 220,69
в том числе
|  |  | материальные ресурсы, отсутствующие в ФРСН | [19 empty] | 0
|  |  | оборудование, отсутствующее в ФРСН | [19 empty] | 0
справочно
|  |  | затраты труда рабочих | [19 empty] | 25,48224
|  |  | затраты труда машинистов | [19 empty] | 4,1064
ИТОГИ ПО СМЕТЕ
|  |  | ВСЕГО строительные работы | [17 empty] | 624 283,44
в том числе
|  |  | Всего прямые затраты | [17 empty] | 264 538,32
в том числе
|  |  | оплата труда (ОТ) | [17 empty] | 203 945,22
|  |  | эксплуатация машин и механизмов | [17 empty] | 38 791,87
|  |  | оплата труда машинистов (ОТм) | [17 empty] | 17 928,26
|  |  | материальные ресурсы | [17 empty] | 2 928
|  |  | перевозка | [17 empty] | 944,97
|  |  | Всего ФОТ (справочно) | [17 empty] | 221 873,48
|  |  | Всего накладные расходы | [17 empty] | 219 865,35
|  |  | Всего сметная прибыль | [17 empty] | 139 879,77
|  |  | ВСЕГО монтажные работы | [17 empty] | 951 613,21
в том числе
|  |  | Всего прямые затраты | [17 empty] | 731 347,36
в том числе
|  |  | оплата труда (ОТ) | [17 empty] | 111 296,45
|  |  | эксплуатация машин и механизмов | [17 empty] | 74 981,53
|  |  | оплата труда машинистов (ОТм) | [17 empty] | 37 531,82
|  |  | материальные ресурсы | [17 empty] | 507 537,56
|  |  | Всего ФОТ (справочно) | [17 empty] | 148 828,27
|  |  | Всего накладные расходы | [17 empty] | 144 363,43
|  |  | Всего сметная прибыль | [17 empty] | 75 902,42
|  |  | ВСЕГО по смете | [17 empty] | 1 575 896,65
|  |  | Итого | [17 empty] | 1 575 896,65
в том числе
|  |  | Всего прямые затраты | [17 empty] | 995 885,68
в том числе
|  |  | оплата труда (ОТ) | [17 empty] | 315 241,67
|  |  | эксплуатация машин и механизмов | [17 empty] | 113 773,4
|  |  | оплата труда машинистов (ОТм) | [17 empty] | 55 460,08
|  |  | материальные ресурсы | [17 empty] | 510 465,56
|  |  | перевозка | [17 empty] | 944,97
|  |  | Всего ФОТ (справочно) | [17 empty] | 370 701,75
|  |  | Всего накладные расходы | [17 empty] | 364 228,78
|  |  | Всего сметная прибыль | [17 empty] | 215 782,19
|  |  | Всего оборудование | [17 empty] | 0
|  |  | Всего прочие затраты | [17 empty] | 0
Справочно
|  |  | материальные ресурсы, отсутствующие в ФРСН | [17 empty] | 0
|  |  | оборудование, отсутствующее в ФРСН | [17 empty] | 0
|  |  | затраты труда рабочих | [17 empty] | 640,564465
|  |  | затраты труда машинистов | [17 empty] | 85,311354
Составил:
[должность, подпись (инициалы, фамилия)]
Проверил:
[должность, подпись (инициалы, фамилия)]

## ЛСР 09-02
Наименование программного продукта | [8 empty] | SmetaWIZARD
Наименование редакции сметных нормативов | [8 empty] | Приказ Минстроя России от 30 декабря 2021 года № 1046/пр; Приказ Минстроя России от 04.08.2020 № 421/пр; Приказ Минстроя России от 21.12.2020 № 812/пр; Приказ Минстроя России от 11.12.2020 № 774/пр
Реквизиты приказа Минстроя России об утверждении дополнений и изменений к сметным нормативам | [8 empty] | Приказ Минстроя России от 18.05.2022 № 378/пр, Приказ Минстроя России от 26.08.2022 № 703/пр, Приказ Минстроя России от 26.10.2022 № 905/пр, Приказ Минстроя России от 27.12.2022 № 1133/пр, Приказ Минстроя России от 10.02.2023 № 84/пр, Приказ Минстроя России от 11.05.2023 № 335/пр, Приказ Минстроя России от 02.08.2023 № 551/пр, Приказ Минстроя России от 14.11.2023 № 817/пр, Приказ Минстроя России от 16.02.2024 № 102/пр; Приказ Минстроя России от 13.05.2024 № 323/пр; Приказ Минстроя России от 09.08.2024 № 524/пр; Приказ Минстроя России от 07.11.2024 № 747/пр; Приказ Минстроя России от 07.02.2025 № 69/пр; Приказ Минстроя России от 19.05.2025 № 299/пр; Приказ Минстроя России от 14.08.2025 № 490/пр; Приказ Минстроя России от 12.11.2025 № 696/пр; Приказ Минстроя России от 17.02.2026 № 91/пр; Приказ Минстроя России от 07.07.2022 № 557/пр; Приказ Минстроя России от 30.01.2024 № 55/пр; Приказ Минстроя России от 23.01.2025 № 30/пр; Приказ Минстроя России от 02.09.2021 № 636/пр, Приказ Минстроя России от 26.07.2022 № 611/пр; Приказ Минстроя России от 22.04.2022 № 317/пр
Реквизиты письма Минстроя России об индексах изменения сметной стоимости строительства, включаемые в федеральный реестр сметных нормативов и размещаемые в федеральной государственной информационной системе ценообразования в строительстве, подготовленного в соответствии с пунктом 85 Методики расчета индексов изменения сметной стоимости строительства, утвержденной приказом Министерства строительства и жилищно-коммунального хозяйства Российской Федерации от 5 июня 2019 г. № 326/пр | [8 empty] | Письмо Минстроя России от 25.02.2026 № 9859-ИФ/09
Реквизиты нормативного правового акта об утверждении оплаты труда, утверждаемый в соответствии с пунктом 22(1) Правилами мониторинга цен, утвержденными постановлением Правительства Российской Федерации от 23 декабря 2016 г. № 1452 | [8 empty] | Распоряжение Комитета по строительству Администрации Ленинградской области от 06.05.2025 № 126
Обоснование принятых текущих цен на строительные ресурсы | [8 empty] | ФГИС ЦС, конъюнктурный анализ
Наименование субъекта Российской Федерации | [8 empty] | Ленинградская область
Наименование зоны субъекта Российской Федерации
(наименование стройки)
'Реконструкция КВЛ-6кВ, ф.57-02/2 (больница) от оп.1 до ТП-72 (ориентировочный объем работ: протяженность ВЛ-6 кВ - 0,55 км проводом СИП-3 1х70мм2, протяженность КЛ-6 кВ - 0,22 км кабелем АСБ 3х95мм2)
(наименование объекта капитального строительства)
ЛОКАЛЬНЫЙ СМЕТНЫЙ РАСЧЕТ № | [10 empty] | 09-02
Пусконаладочные работы КЛ 6кВ
(наименование работ и затрат)
Составлен |  | ресурсно-индексным |  |  | методом
Основание
(проектная и (или) иная техническая документация)
Составлен в текущем уровне цен |  |  |  | 1 квартал 2026 г.
Сметная стоимость |  |  |  | 70,92 |  |  |  | тыс. руб. |  |  |  | Средства на оплату труда рабочих |  |  |  | 33,77 |  |  | тыс. руб.
в том числе: | [11 empty] | Средства на оплату труда машинистов |  |  |  | 0 |  |  | тыс. руб.
строительных работ |  |  |  | 0 |  |  |  | тыс. руб. |  |  |  | Нормативные затраты труда рабочих |  |  |  | 47,04 |  |  | чел.-ч
монтажных работ |  |  |  | 0 |  |  |  | тыс. руб. |  |  |  | Нормативные затраты труда машинистов |  |  |  | 0 |  |  | чел.-ч
оборудования |  |  |  | 0 |  |  |  | тыс. руб.
прочих затрат |  |  |  | 70,92 |  |  |  | тыс. руб.
№ п.п. | Обоснование |  | Наименование работ и затрат |  |  | Единица измерения | Количество | [6 empty] | Сметная стоимость, руб.
[7 empty] | на единицу измерения |  |  | коэффициенты |  |  | всего с учетом коэффициентов | на единицу измерения в базисном уровне цен | индекс |  | на единицу измерения в текущем уровне цен | коэффициенты |  | всего в текущем уровне цен
Раздел 1. <Раздел>
1 | 2 |  | 3 |  |  | 4 | 5 |  |  | 6 |  |  | 7 | 8 | 9 |  | 10 | 11 |  | 12
1 | ГЭСНп01-11-024-02 |  | Фазировка электрической линии или трансформатора с сетью напряжением: свыше 1 кВ V=3*4 |  |  | шт | 12 | [5 empty] | 12
| 421/пр_2020_прил.10_т.7_п.3_гр.3 |  | Производство работ осуществляется в охранной зоне действующей воздушной линии электропередачи, вблизи объектов, находящихся под напряжением, внутри объектов капитального строительства, внутренняя проводка в которых не обесточена, если это приведет к ограничению действий рабочих в соответствии с требованиями техники безопасности (Кот=1,2; Кэм=1,2; Котм=1,2; Кзт=1,2; Кзтм=1,2)
| 1 |  | ОТ (ЗТ) |  |  | чел.-ч | [6 empty] | 23,328 | [6 empty] | 17 671,31
| 2-100-06 |  | Рабочий 6 разряда |  |  | чел.-ч | 0,81 |  |  | 1,2 |  |  | 11,664 |  |  |  | 766,03 |  |  | 8 934,97
| 3-200-03 |  | Инженер III категории |  |  | чел.-ч | 0,81 |  |  | 1,2 |  |  | 11,664 |  |  |  | 749 |  |  | 8 736,34
|  |  | Итого прямые затраты | [16 empty] | 17 671,31
|  |  | ФОТ | [16 empty] | 17 671,31
| Пр/812-083.0-1 |  | НР Пусконаладочные работы |  |  | % | 74% | [5 empty] | 74% | [6 empty] | 13 076,77
| Пр/774-083.0 |  | СП Пусконаладочные работы |  |  | % | 36% | [5 empty] | 36% | [6 empty] | 6 361,67
|  |  | Всего по позиции | [13 empty] | 3 092,48 |  |  | 37 109,75
2 | ГЭСНп01-11-028-02 |  | Измерение сопротивления изоляции мегаомметром: обмоток машин и аппаратов |  |  | измерение | 4 | [5 empty] | 4
| 421/пр_2020_прил.10_т.7_п.3_гр.3 |  | Производство работ осуществляется в охранной зоне действующей воздушной линии электропередачи, вблизи объектов, находящихся под напряжением, внутри объектов капитального строительства, внутренняя проводка в которых не обесточена, если это приведет к ограничению действий рабочих в соответствии с требованиями техники безопасности (Кот=1,2; Кэм=1,2; Котм=1,2; Кзт=1,2; Кзтм=1,2)
| 1 |  | ОТ (ЗТ) |  |  | чел.-ч | [6 empty] | 0,384 | [6 empty] | 290,89
| 2-100-06 |  | Рабочий 6 разряда |  |  | чел.-ч | 0,04 |  |  | 1,2 |  |  | 0,192 |  |  |  | 766,03 |  |  | 147,08
| 3-200-03 |  | Инженер III категории |  |  | чел.-ч | 0,04 |  |  | 1,2 |  |  | 0,192 |  |  |  | 749 |  |  | 143,81
|  |  | Итого прямые затраты | [16 empty] | 290,89
|  |  | ФОТ | [16 empty] | 290,89
| Пр/812-083.0-1 |  | НР Пусконаладочные работы |  |  | % | 74% | [5 empty] | 74% | [6 empty] | 215,26
| Пр/774-083.0 |  | СП Пусконаладочные работы |  |  | % | 36% | [5 empty] | 36% | [6 empty] | 104,72
|  |  | Всего по позиции | [13 empty] | 152,72 |  |  | 610,87
3 | ГЭСНп01-12-027-01 |  | Испытание кабеля силового длиной до 500 м напряжением: до 10 кВ |  |  | испытание | 4 | [5 empty] | 4
| 421/пр_2020_прил.10_т.7_п.3_гр.3 |  | Производство работ осуществляется в охранной зоне действующей воздушной линии электропередачи, вблизи объектов, находящихся под напряжением, внутри объектов капитального строительства, внутренняя проводка в которых не обесточена, если это приведет к ограничению действий рабочих в соответствии с требованиями техники безопасности (Кот=1,2; Кэм=1,2; Котм=1,2; Кзт=1,2; Кзтм=1,2)
| 1 |  | ОТ (ЗТ) |  |  | чел.-ч | [6 empty] | 23,328 | [6 empty] | 15 808,24
| 2-100-04 |  | Рабочий 4 разряда |  |  | чел.-ч | 1,94 |  |  | 1,2 |  |  | 9,312 |  |  |  | 570,26 |  |  | 5 310,26
| 3-200-03 |  | Инженер III категории |  |  | чел.-ч | 2,92 |  |  | 1,2 |  |  | 14,016 |  |  |  | 749 |  |  | 10 497,98
|  |  | Итого прямые затраты | [16 empty] | 15 808,24
|  |  | ФОТ | [16 empty] | 15 808,24
| Пр/812-083.0-1 |  | НР Пусконаладочные работы |  |  | % | 74% | [5 empty] | 74% | [6 empty] | 11 698,1
| Пр/774-083.0 |  | СП Пусконаладочные работы |  |  | % | 36% | [5 empty] | 36% | [6 empty] | 5 690,97
|  |  | Всего по позиции | [13 empty] | 8 299,33 |  |  | 33 197,31
|  |  | Итого прямые затраты по разделу 1. <Раздел> | [16 empty] | 33 770,44
в том числе
|  |  | оплата труда (ОТ) | [16 empty] | 33 770,44
|  |  | эксплуатация машин и механизмов | [16 empty] | 0
|  |  | оплата труда машинистов (ОТм) | [16 empty] | 0
|  |  | материальные ресурсы | [16 empty] | 0
|  |  | перевозка | [16 empty] | 0
|  |  | Итого ФОТ (справочно) | [16 empty] | 33 770,44
|  |  | Итого накладные расходы | [16 empty] | 24 990,13
|  |  | Итого сметная прибыль | [16 empty] | 12 157,36
|  |  | Итого оборудование | [16 empty] | 0
|  |  | Итого прочие затраты | [16 empty] | 0
|  |  | Итого по разделу 1. <Раздел> | [16 empty] | 70 917,93
в том числе
|  |  | материальные ресурсы, отсутствующие в ФРСН | [16 empty] | 0
|  |  | оборудование, отсутствующее в ФРСН | [16 empty] | 0
справочно
|  |  | затраты труда рабочих | [16 empty] | 47,04
|  |  | затраты труда машинистов | [16 empty] | 0
ИТОГИ ПО СМЕТЕ
|  |  | ВСЕГО прочие затраты | [16 empty] | 70 917,93
в том числе
|  |  | прочие работы | [16 empty] | 70 917,93
в том числе
|  |  | Всего прямые затраты | [16 empty] | 33 770,44
в том числе
|  |  | оплата труда (ОТ) | [16 empty] | 33 770,44
|  |  | Всего ФОТ (справочно) | [16 empty] | 33 770,44
|  |  | Всего накладные расходы | [16 empty] | 24 990,13
|  |  | Всего сметная прибыль | [16 empty] | 12 157,36
|  |  | ВСЕГО по смете | [16 empty] | 70 917,93
|  |  | Итого | [16 empty] | 70 917,93
в том числе
|  |  | Всего прямые затраты | [16 empty] | 33 770,44
в том числе
|  |  | оплата труда (ОТ) | [16 empty] | 33 770,44
|  |  | эксплуатация машин и механизмов | [16 empty] | 0
|  |  | оплата труда машинистов (ОТм) | [16 empty] | 0
|  |  | материальные ресурсы | [16 empty] | 0
|  |  | перевозка | [16 empty] | 0
|  |  | Всего ФОТ (справочно) | [16 empty] | 33 770,44
|  |  | Всего накладные расходы | [16 empty] | 24 990,13
|  |  | Всего сметная прибыль | [16 empty] | 12 157,36
|  |  | Всего оборудование | [16 empty] | 0
|  |  | Всего прочие затраты | [16 empty] | 0
Справочно
|  |  | материальные ресурсы, отсутствующие в ФРСН | [16 empty] | 0
|  |  | оборудование, отсутствующее в ФРСН | [16 empty] | 0
|  |  | затраты труда рабочих | [16 empty] | 47,04
|  |  | затраты труда машинистов | [16 empty] | 0
|  |  | ПНР «вхолостую» | [16 empty] | 56 734,35
в том числе
| 421/пр_2020_прил.8_п.1_гр.6 |  | Пусконаладочные работы "вхолостую" Электротехнические устройства |  |  |  | 80% | [12 empty] | 56 734,35
|  |  | ПНР «под нагрузкой» | [16 empty] | 14 183,58
в том числе
| 421/пр_2020_прил.8_п.1_гр.6 |  | Пусконаладочные работы "вхолостую" Электротехнические устройства |  |  |  | 20% | [12 empty] | 14 183,58
Составил:
[должность, подпись (инициалы, фамилия)]
Проверил:
[должность, подпись (инициалы, фамилия)]

## ПИР_ВЛ-6кВ 0,55км
форма №2П
Приложение к _____________________________________________
(договору, дополнительному соглашению)
"Утверждаю"
ЗАКАЗЧИК: Генеральный директор
ООО «Сетевое предприятие «Росэнерго»
(К.В. Грачев)
Смета №12-1
по объекту:
Наименование предприятия, здания, сооружения, стадии проектирования, этапа, вида проектных или изыскательских работ |  | Реконструкция КВЛ-6кВ, ф.57-02/2 (больница) от оп.1 до ТП-72 (ориентировочный объем работ: протяженность ВЛ-6 кВ - 0,55 км проводом СИП-3 1х70мм2, протяженность КЛ-6 кВ - 0,22 км кабелем АСБ 3х95мм2)
Основание: Договор №
Наименование проектной (изыскательской) организации
Наименование организации заказчика |  | ООО "Сетевое предприятие "Росэнерго"
№ пп | Характеристика предприятия, здания, сооружения или виды работ | Номер частей, глав, таблиц, процентов, параграфов и пунктов указаний к разделу Справочника базовых цен на проектные и изыскательские работы для строительства |  | Расчет стоимости: (a+bx)*Ki, или (объем строительно-монтажных работ) * проц./100 или количество x цена | Стоимость, руб.
Реконструкция ВЛ-6 кВ L=0,55 км
1 | 2 | 3 |  | 4 | 5
1 | Воздушные линии. Напряжение 3-20 кВ. Длина от 0,015 до 1 км. | Коммунальные инженерные сети и сооружения, 2012 г. Раздел 3. Таблица 18. Воздушные линии электропередачи напряжением до 20 кВ, п.7 A=9,09 тыс.руб; Осн. показ. 1 объект Количество = 1 Стадия: Проектная документация Кст = 0.3 Крек =1,5 |  | A * Ктек * Кст * K1 * K2 9,09 * 1 * 0,3*1,5 | 4090.5
2 | Воздушные линии. Напряжение 3-20 кВ. Длина от 0,015 до 1 км. | Коммунальные инженерные сети и сооружения, 2012 г. Раздел 3. Таблица 18. Воздушные линии электропередачи напряжением до 20 кВ, п.7 A=9,09 тыс.руб; Осн. показ. 1 объект Количество = 1 Стадия: Проектная документация Кст = 0.7 Крек =1,5 |  | A * Ктек * Кст * K1 * K2 9,09 * 1 * 0,7*1,5 | 9544.5
Релейная защита
3 | Радиальная секционированная электрическая сеть простой конфигурации с количеством выключателей до 5 | Коммунальные инженерные сети и сооружения, 2012 г. Раздел 3. Таблица 38. Релейная защита электрических сетей напряжением до 20 кВ п.1 A=3.77 тыс.руб; Количество = 1 (1 сеть) Стадия: Проектная документация Кст = 0.2 |  | A * Количество * Кст 3.77 тыс.руб * 1 * 0.2 | 754
4 | Радиальная секционированная электрическая сеть простой конфигурации с количеством выключателей до 5 | Коммунальные инженерные сети и сооружения, 2012 г. Раздел 3. Таблица 38. Релейная защита электрических сетей напряжением до 20 кВ п.1 A=3.77 тыс.руб; Количество = 1 (1 сеть) Стадия: Рабочая документация Кст = 0.8 |  | A * Количество * Кст 3.77 тыс.руб * 1 * 0.8 | 3016
Линейная автоматика
4 | Радиальная секционированная электрическая сеть простой конфигурации с количеством выключателей до 5 | Коммунальные инженерные сети и сооружения, 2012 г. Раздел 3. Таблица 39. Линейная автоматика электрических сетей напряжением до 20 кВ п.1 A=2.82 тыс.руб; Количество = 1 (1 сеть) Стадия: Проектная документация Кст = 0.4 |  | A * Количество * Кст 2.82 тыс.руб * 1 * 0.4 | 0
5 | Радиальная секционированная электрическая сеть простой конфигурации с количеством выключателей до 5 | Коммунальные инженерные сети и сооружения, 2012 г. Раздел 3. Таблица 39. Линейная автоматика электрических сетей напряжением до 20 кВ п.1 A=2.82 тыс.руб; Количество = 1 (1 сеть) Стадия: Рабочая документация Кст = 0.6 К=1,2 п.3.4 Приказа №620 МРР от 29.12.09 |  | A * Количество * Кст 2.82 тыс.руб * 1 * 0.6 * 1,2 | 0
Расчет токов КЗ
5 | Радиальная секционированная электрическая сеть простой конфигурации с количеством выключателей до 5 | Коммунальные инженерные сети и сооружения, 2012 г. Раздел 3. Таблица 40. Расчет токов короткого замыкания электрических сетей напряжением 3-20 кВ п.1 A=1.23 тыс.руб; Количество = 1 (1 сеть) Стадия: Проектная документация Кст = 1.0 |  | A * Количество * Кст 1.23 тыс.руб * 1 * 1.0 | 1230
Расчет контура заземления
6 | Расчет контура заземления | Коммунальные инженерные сети и сооружения, 2012 г. Раздел 3. Таблица 38. Релейная защита электрических сетей напряжением до 20 кВ п.6 A=5.02 тыс.руб; Количество = 1 (1 сеть) Стадия: Проектная документация Кст = 0.2 |  | A * Количество * Кст 5.02 тыс.руб * 1 * 0.2 | 1004
7 | Расчет контура заземления | Коммунальные инженерные сети и сооружения, 2012 г. Раздел 3. Таблица 38. Релейная защита электрических сетей напряжением до 20 кВ п.6 A=5.02 тыс.руб; Количество = 1 (1 сеть) Стадия: Рабочая документация Кст = 0.8 |  | A * Количество * Кст 5.02 тыс.руб * 1 * 0.8 | 4016
8 | Итого по смете: |  |  |  | 23655
9 | Индекс на II квартал 2026 года на проектные работы к уровню цен 01.01.2001 | Индекс на II квартал 2026 года на проектные работы к уровню цен 01.01.2001 (Письмо Минстроя России № 20212-ИФ/09 от 08.04.2026) |  | Коэф-т 7,10 | 167950.5
| Итого по смете: |  |  |  | 167950.5

## ПИР_КЛ ПД
УТВЕРЖДАЮ
Генеральный директор
ООО «Сетевое предприятие «Росэнерго»
______________________ К.В. Грачев
Смета № 12-2
на проектные (изыскательские) работы
Основные объекты проектирования (Проектная документация)
Наименование предприятия, здания, сооружения, стадии проектирования, этапа, вида проектных или изыскательских работ |  | Реконструкция КВЛ-6кВ, ф.57-02/2 (больница) от оп.1 до ТП-72 (ориентировочный объем работ: протяженность ВЛ-6 кВ - 0,55 км проводом СИП-3 1х70мм2, протяженность КЛ-6 кВ - 0,22 км кабелем АСБ 3х95мм2) проектная документация
№ п/п | Характеристика предприятия, здания, сооружения или виды работ | Номер частей, глав, таблиц, процентов, параграфов и пунктов указаний к разделу Справочника базовых цен на проектные и изыскательские работы для строительства | Расчет стоимости: (a+bx)*Ki, или (объем строительно-монтажных работ) * проц./100 или количество x цена | Стоимость, руб.
1 | 2 | 3 | 4 | 5
1 | Кабельные линии напряжением до 35 кВ. Интервалы протяженности свыше 100 до 500 м. | Коммунальные инженерные сети и сооружения, 2012 г. Раздел 3. Таблица 17. Квартальные, межквартальные, уличные кабельные электросети, п.3 A=7.763 тыс.руб; B=0.042 тыс.руб; Осн. показ. Х=250 (м) Количество = 1 | (A + B * Xзад) * Количество Кг * Кст * Кз * Кком * Ктек (7763 руб + 42 руб * 250) *1* 0.4 *1.4*1.05 *7.1 | 76244.3724
Коэффициенты
| Проектная документация | Кст = 0.4
| Проектирование эл. кабельных линий, проходящих по тер-рии с коэф. застройки от 0,5 до 0,8 | Коммунальные инженерные сети и сооружения, 2012 г. Глава 2.8. п. 2.8.1.1 Кз=1.4
| При наличии в зоне застройки от 5 до 10 действующих или проектируемых коммуникаций | Коммунальные инженерные сети и сооружения, 2012 г. Глава 2.8. п. 2.8.1.1 Кком.=1.05
| Индекс 2кв.2026г.к 01.01.2001 на проектные работы | Индекс на II квартал 2026 года на проектные работы к уровню цен 01.01.2001 (Письмо Минстроя России № 20212-ИФ/09 от 08.04.2026)
3 | Итого по смете: |  |  | 76244.3724

## ПИР_КЛ РД
УТВЕРЖДАЮ
Генеральный директор
ООО «Сетевое предприятие «Росэнерго»
______________________ К.В. Грачев
Смета № 12-3
на проектные (изыскательские) работы
Основные объекты проектирования (Рабочая документация)
Наименование предприятия, здания, сооружения, стадии проектирования, этапа, вида проектных или изыскательских работ |  | Реконструкция КВЛ-6кВ, ф.57-02/2 (больница) от оп.1 до ТП-72 (ориентировочный объем работ: протяженность ВЛ-6 кВ - 0,55 км проводом СИП-3 1х70мм2, протяженность КЛ-6 кВ - 0,22 км кабелем АСБ 3х95мм2) рабочая документация
№ п/п | Характеристика предприятия, здания, сооружения или виды работ | Номер частей, глав, таблиц, процентов, параграфов и пунктов указаний к разделу Справочника базовых цен на проектные и изыскательские работы для строительства | Расчет стоимости: (a+bx)*Ki, или (объем строительно-монтажных работ) * проц./100 или количество x цена | Стоимость, руб.
1 | 2 | 3 | 4 | 5
1 | Кабельные линии напряжением до 35 кВ. Интервалы протяженности свыше 100 до 500 м. | Коммунальные инженерные сети и сооружения, 2012 г. Раздел 3. Таблица 17. Квартальные, межквартальные, уличные кабельные электросети, п.3 A=7.763 тыс.руб; B=0.042 тыс.руб; Осн. показ. Х=250 (м) Количество = 1 | (A + B * Xзад) * Количество Кг * Кст * Кз * Кком * Ктек (7763 руб + 42 руб * 250) *1* 0.6 *1.4*1.05 *7.1 | 114366.5586
Коэффициенты
| Рабочая документация | Кст = 0.6
| Проектирование эл. кабельных линий, проходящих по тер-рии с коэф. застройки от 0,5 до 0,8 | Коммунальные инженерные сети и сооружения, 2012 г. Глава 2.8. п. 2.8.1.1 Кз=1.4
| При наличии в зоне застройки от 5 до 10 действующих или проектируемых коммуникаций | Коммунальные инженерные сети и сооружения, 2012 г. Глава 2.8. п. 2.8.1.1 Кком.=1.05
| Индекс 2кв.2026г.к 01.01.2001 на проектные работы | Индекс на II квартал 2026 года на проектные работы к уровню цен 01.01.2001 (Письмо Минстроя России № 20212-ИФ/09 от 08.04.2026)
3 | Итого по смете: |  |  | 114366.5586

## ПИР_Геодезия
СМЕТА № 12-4
на изыскательские работы
Наименование предприятия, здания, сооружения, стадии проектирования, этапа, вида проектных или изыскательских работ:
Реконструкция КВЛ-6кВ, ф.57-02/2 (больница) от оп.1 до ТП-72 (ориентировочный объем работ: протяженность ВЛ-6 кВ - 0,55 км проводом СИП-3 1х70мм2, протяженность КЛ-6 кВ - 0,22 км кабелем АСБ 3х95мм2)
Наименование организации заказчика: ООО "Сетевое предприятие "Росэнерго"
Основание: Договор №
| Сметный расчет составлен по следующим документам |  | Сметный расчет составлен по справочнику базовых цен на инженерные изыскания для строительства «Инженерно-геодезические изыскания», 2004г, (СБЦИИС-2004), утвержденному Постановлением Госстроя России № 213 от 23,12,2003 (регистрационный номер сметного норматива и дата его включения в Реестр: №112 от 15,12,2009),
№ п/п | Наименование работ и затрат | Единица измерения |  | Кол-во | Обоснование стоимости |  | Расчет стоимости | Стоимость работ, руб,
Полевые работы
1 | Создание инженерно-топографических планов на застроенной территории в масштабе 1:500 с высотой сечения рельефа 0,5м, Категория сложности II | 1 га |  | 4 | Инженерно-геодезические изыскания, 2004 г, Часть 1 Глава 2 Таблица 9, §5 |  | 3284*6 | 13136
2 | Создание (развитие) плановой опорной геодезической сети | 1 пункт |  | 3 | Инженерно-геодезические изыскания, 2004 г, Часть 1 Глава 1 Таблица 8, п,3 1) K=0,7 (Прим, к табл, 08 п,1) Измерения без закладки центров |  | 6426*3*0,7 | 13494.6
3 | Создание (развитие) высотной опорной геодезической сети | 1 пункт |  | 3 | Инженерно-геодезические изыскания, 2004 г, Часть 1 Глава 1 Таблица 8, п,4 1) K=0,4 (Прим, к табл, 08 п,1) Измерения без закладки центров |  | 1897*3*0,4 | 2276.4
4 | Расходы по внутреннему транспорту, Расстояние проезда и перевозки в одном направлении до 5 км | % |  | 8.75 | Инженерно-геодезические изыскания, 2004 г, ОУ п,9, табл, 4, §1 |  | (п1+п2+п3)*8,75% | 2529.3625
5 | Расходы по внешнему транспорту Расстояние проезда и перевозки в одном направлении 190 км | % |  | 19.6 | Инженерно-геодезические изыскания, 2004 г, ОУ п,9, табл, 5, §2 |  | (п1+п2+п3+п4)*19,6% | 6161.527
6 | Расходы по организации и ликвидации работ на объекте | % |  | 6 | Инженерно-геодезические изыскания, 2004 г,, ОУ п, 13 |  | (п1+п2+п3+п4+п5)*6% | 2255.8734
Итого Полевые работы | [7 empty] | 39853.7629
Камеральные работы
7 | Создание (развитие) плановой опорной геодезической сети | 1 пункт |  | 3 | Инженерно-геодезические изыскания, 2004 г, Часть 1 Глава 1 Таблица 8, п,3 1) K=0,7 (Прим, к табл, 09 п,1) Измерения без закладки центров |  | 2538*3*0,7 | 5329.8
8 | Создание (развитие) высотной опорной геодезической сети | 1 пункт |  | 3 | Инженерно-геодезические изыскания, 2004 г, Часть 1 Глава 1 Таблица 8, п,4) 1) K=0,4 (Прим, к табл, 09 п,1) Измерения без закладки центров |  | 428*3*0,4 | 513.6
9 | Создание инженерно-топографических планов застроенной территории в масштабе 1:500 с высотой сечения рельефа 0,5м, Категория сложности II | 1 га |  | 4 | Инженерно-геодезические изыскания, 2004 г, Часть 1 Глава 2 Таблица 9, §5 1) К=1,1 (ОУ, г, составление плана в цвете) 2) К=1,75 (ОУ, п, 15е) |  | 1067*1,1*1,75*4 | 8215.9
Итого Камеральные работы | [7 empty] | 14059.3
№ | Наименование |  |  |  |  | Коэффициент | Расчет стоимости | Стоимость работ, руб,
Итого по смете "инженерно-геодезические изыскания" (СБЦИЦ 2004 г,) в ценах на 01.01.2001г, | [5 empty] | - | - | 53913.0629
Индекс на II квартал 2026 года на проектные работы к уровню цен 01.01.2001 (Письмо Минстроя России № 20212-ИФ/09 от 08.04.2026) | [5 empty] | 7.07 |  | 381165.3549