## Сводный сметный расчет - ССРСС
Приложение № 6
Утверждено приказом № 421 от 4 августа 2020 г. Минстроя РФ в редакции приказа № 557 от 7 июля 2022 г.
Заказчик
(наименование организации)
"Утвержден" "___"______________________2026г
Сводный сметный расчет сметной стоимостью 206 020 507,49 руб.
(ссылка на документ об утверждении)
СВОДНЫЙ СМЕТНЫЙ РАСЧЕТ СТОИМОСТИ СТРОИТЕЛЬСТВА № ССРСС-
| КВЛ-6кВ Ф-607-11 ПС-607 «Касимово» (Ф-607-11 опоры 1-138, А-95 (Воздушная линия) (инв. № 864102190) участки: КЛ 6кВ от опоры №120 Ф-607-11 до БКТП 2406 (КЛ 6 кВ Н-1 от сущ. оп. №82 ВЛ-6 кВ ф.607-11 до 2БКТП 250/6/0,4 инв. № 865179716), КЛ 6кВ от опоры №120 Ф-607-11 до ТП-24 (Фидер 607-11 от оп. №73 (Кабельная линия) инв.№ 86410218 4) по адресу: Ленинградская область Всеволожский район д. Вартемяки п.Агалатово-1, ВЛ 6кВ от ТП-20 до ТП-10 (Ф-607-11)( Наружные воздушные и кабельные электролинии деревня Елизаветинка, в/г № 1, инв.№ 864041273), ВЛ 6кВ от ТП-10 до ТП-11 (Ф-607-11)( Наружные воздушные и кабельные электролинии деревня Елизаветинка, в/г № 1, инв.№ 864041273) по адресу: Лен. обл., Всевол. р-н, д.Елизаветинка, в/г № 1 | [6 empty] | КВЛ-6кВ Ф-607-11 ПС-607 «Касимово» (Ф-607-11 опоры 1-138, А-95 (Воздушная линия) (инв. № 864102190) участки: КЛ 6кВ от опоры №120 Ф-607-11 до БКТП 2406 (КЛ 6 кВ Н-1 от сущ. оп. №82 ВЛ-6 кВ ф.607-11 до 2БКТП 250/6/0,4 инв. № 865179716), КЛ 6кВ от опоры №120 Ф-607-11 до ТП-24 (Фидер 607-11 от оп. №73 (Кабельная линия) инв.№ 86410218 4) по адресу: Ленинградская область Всеволожский район д. Вартемяки п.Агалатово-1, ВЛ 6кВ от ТП-20 до ТП-10 (Ф-607-11)( Наружные воздушные и кабельные электролинии деревня Елизаветинка, в/г № 1, инв.№ 864041273), ВЛ 6кВ от ТП-10 до ТП-11 (Ф-607-11)( Наружные воздушные и кабельные электролинии деревня Елизаветинка, в/г № 1, инв.№ 864041273) по адресу: Лен. обл., Всевол. р-н, д.Елизаветинка, в/г № 1
(наименование стройки)
| Составлен в текущем уровне цен 1 кв. 2026 года | [7 empty] | Составлен в текущем уровне цен
№ п/п | Обоснование | Наименование глав, объектов капитального строительства, работ и затрат | Сметная стоимость, руб.
|  |  | Строительных (ремонтно- строительных, ремонтно-реставрационных) работ | монтажных работ | оборудования | прочих затрат | всего
1 | 2 | 3 | 4 | 5 | 6 | 7 | 8
Глава 2. Основные объекты строительства, реконструкции, капитального ремонта | [9 empty] | Глава 2. Основные объекты строительства, реконструкции, капитального ремонта
1 | 02-01-01 | Реконструкция КВЛ-6кВ ПС-607 «Касимово» Ф-607-11 | 51018579.03 |  | 390260.54 |  | 51408839.57
2 | 02-01-02 | Строительство распределительной подстанции РП-6кВ | 1255659.76 | 1013815.09 | 33400000 |  | 35669474.85
3 | 02-01-03 | КЛ-6кВ оп.120 до ТП-2406, КЛ-6кВ оп.121 ТП-24 ф.607-11; КЛ-6кВ оп.120 до ТП-2406 | 360618.47 | 9261345.85 |  |  | 9621964.32
4 | 02-01-04 | Реконструкция трансформаторной подстанции 6 кВ ТП-11, инвентарный номер 864003416 | 1780797.48 | 1270796.89 | 20433000 |  | 23484594.37
5 | 02-01-05 | Реконструкция трансформаторной подстанции 6 кВ ТП-10 | 1780797.48 | 1270796.89 | 20433000 |  | 23484594.37
| Итого по Главе 2. "Основные объекты строительства, реконструкции, капитального ремонта" |  | 56196452.22 | 12816754.72 | 74656260.54 |  | 143669467.48 |  |  |  | Итого по Главе 2. "Основные объекты строительства, реконструкции, капитального ремонта"
Глава 7. Благоустройство и озеленение территории | [9 empty] | Глава 7. Благоустройство и озеленение территории
| Итого по Главам 1-7 |  | 56196452.22 | 12816754.72 | 74656260.54 |  | 143669467.48 |  |  |  |  | Итого по Главам 1-7
Глава 8. Временные здания и сооружения | [9 empty] | Глава 8. Временные здания и сооружения
6 | Приказ от 19.06.2020 № 332/пр прил.1 п.39.2 | Временные здания и сооружения - Линии электропередачи, осветительные линии: воздушные и кабельные линии электропередачи, осветительные линии напряжением 0,4 кВ - 35 кВ - 2,5% | 1404911.31 | 320418.87 |  |  | 1725330.18
|  |  | 2,5% от 56196452,22 | 2,5% от 12816754,72
| Итого по Главе 8. "Временные здания и сооружения" |  | 1404911.31 | 320418.87 |  |  | 1725330.18 |  |  |  | Итого по Главе 8. "Временные здания и сооружения"
| Итого по Главам 1-8 |  | 57601363.53 | 13137173.59 | 74656260.54 |  | 145394797.66 |  |  |  |  | Итого по Главам 1-8
Глава 9. Прочие работы и затраты | [9 empty] | Глава 9. Прочие работы и затраты
7 | Приказ от 25.05.2021 № 325/пр прил.1 п.50 | Производство работ в зимнее время - Воздушные линии электропередачи напряжением 0,4-35 кВ - 1,9% | 1094425.91 | 249606.3 |  |  | 1344032.21
|  |  | 1,9% от 57601363,53 | 1,9% от 13137173,59
8 | 09-01-01 | Пуско-наладочные работы КВЛ-6 кВ |  |  |  | 628324.99 | 628324.99
9 | 09-01-02 | Пуско-наладочные работы РТП, БРТП, ТП-11 |  |  |  | 1569476.8 | 1569476.8
| Итого по Главе 9. "Прочие работы и затраты" |  | 1094425.91 | 249606.3 |  | 2197801.79 | 3541834 |  |  |  | Итого по Главе 9. "Прочие работы и затраты"
| Итого по Главам 1-9 |  | 58695789.44 | 13386779.89 | 74656260.54 | 2197801.79 | 148936631.66 |  |  |  |  | Итого по Главам 1-9
Глава 10. Содержание службы заказчика. Строительный контроль | [9 empty] | Глава 10. Содержание службы заказчика. Строительный контроль
10 |  | Содержание дирекции (технического надзора) строящегося предприятия |  |  |  | 3187243.92 | 3187243.92
2,14% от 148936631,66
| Итого по Главе 10. "Содержание службы заказчика. Строительный контроль" |  |  |  |  | 3187243.92 | 3187243.92 |  |  |  | Итого по Главе 10. "Содержание службы заказчика. Строительный контроль"
Глава 12. Публичный технологический и ценовой аудит, подготовка обоснования инвестиций, осуществляемых в инвестиционный проект по созданию объекта капитального строительства, в отношении которого планируется заключение контракта, предметом которого является одновременно выполнение работ по проектированию, строительству и вводу в эксплуатацию объекта капитального строительства, технологический и ценовой аудит такого обоснования инвестиций, аудит проектной документации, проектные и изыскательские работы | [9 empty] | Глава 12. Публичный технологический и ценовой аудит, подготовка обоснования инвестиций, осуществляемых в инвестиционный проект по созданию объекта капитального строительства, в отношении которого планируется заключение контракта, предметом которого является одновременно выполнение работ по проектированию, строительству и вводу в эксплуатацию объекта капитального строительства, технологический и ценовой аудит такого обоснования инвестиций, аудит проектной документации, проектные и изыскательские работы
11 | 12-01-01 | Инженерные изыскания "Геодезия" - КВЛ-6 кВ |  |  |  | 785126.02 | 785126.02
12 | 12-01-02 | Геология |  |  |  | 864883.48 | 864883.48
13 | 12-01-03 | Проектная смета |  |  |  | 4858636.04 | 4858636.04
14 |  | Государственнавя экспертиза проектной документации и результатов инженерных изысканий |  |  |  | 1334264.52 | 1334264.52
15 |  | Авторский надзор - 0,2% |  |  |  | 297873.26 | 297873.26
0,2% от 148936631,66
| Итого по Главе 12. "Публичный технологический и ценовой аудит, подготовка обоснования инвестиций, осуществляемых в инвестиционный проект по созданию объекта капитального строительства, в отношении которого планируется заключение контракта, предметом которого является одновременно выполнение работ по проектированию, строительству и вводу в эксплуатацию объекта капитального строительства, технологический и ценовой аудит такого обоснования инвестиций, аудит проектной документации, проектные и изыскательские работы" |  |  |  |  | 8140783.32 | 8140783.32 |  |  |  | Итого по Главе 12. "Публичный технологический и ценовой аудит, подготовка обоснования инвестиций, осуществляемых в инвестиционный проект по созданию объекта капитального строительства, в отношении которого планируется заключение контракта, предметом которого является одновременно выполнение работ по проектированию, строительству и вводу в эксплуатацию объекта капитального строительства, технологический и ценовой аудит такого обоснования инвестиций, аудит проектной документации, проектные и изыскательские работы"
| Итого по Главам 1-12 |  | 58695789.44 | 13386779.89 | 74656260.54 | 13525829.03 | 160264658.9 |  |  |  |  | Итого по Главам 1-12
Непредвиденные затраты | [9 empty] | Непредвиденные затраты
16 | Приказ от 4.08.2020 № 421/пр п.179 | Непредвиденные затраты для объектов капитального строительства производственного назначения, линейных объектов - 3% | 1760873.68 | 401603.4 | 2239687.82 | 405774.87 | 4807939.77
|  |  | 3% от 58695789,44 | 3% от 13386779,89 | 3% от 74656260,54 | 3% от 13525829,03
| Итого "Непредвиденные затраты" |  | 1760873.68 | 401603.4 | 2239687.82 | 405774.87 | 4807939.77 |  |  |  | Итого "Непредвиденные затраты"
| Итого с учетом "Непредвиденные затраты" |  | 60456663.12 | 13788383.29 | 76895948.36 | 13931603.9 | 165072598.67 |  |  |  |  | Итого с учетом "Непредвиденные затраты"
Дополнительные работы и затраты | [9 empty] | Дополнительные работы и затраты
17 | Начисление на 2026 год | Индекс-дефлятор Минэкономразвития РФ (публикации 26.09.2025, вид экономической деятельности "Строительство" ИЦП) - 1,007*1,008*1,008* на 2026 года | 1390503.25 | 317132.82 | 1768606.81 | 320426.89 | 3796669.77
|  |  | 2,3% от 60456663,12 | 2,3% от 13788383,29 | 2,3% от 76895948,36 | 2,3% от 13931603,9
| Итого "Дополнительные работы и затраты" |  | 1390503.25 | 317132.82 | 1768606.81 | 320426.89 | 3796669.77 |  |  |  | Итого "Дополнительные работы и затраты"
Налоги и обязательные платежи | [9 empty] | Налоги и обязательные платежи
18 | № 425-ФЗ от 28.11.2025 | НДС - 22% | 13606376.6 | 3103213.54 | 17306202.14 | 3135446.77 | 37151239.05
|  |  | 22% от 61847166,37 | 22% от 14105516,11 | 22% от 78664555,17 | 22% от 14252030,79
| Итого "Налоги и обязательные платежи" |  | 13606376.6 | 3103213.54 | 17306202.14 | 3135446.77 | 37151239.05 |  |  |  | Итого "Налоги и обязательные платежи"
| Итого по сводному расчету |  | 75453542.97 | 17208729.65 | 95970757.31 | 17387477.56 | 206020507.49 | [5 empty] | Итого по сводному расчету
в том числе:
| ОТ | [5 empty] | 9079680.45
| ЭМ | [5 empty] | 5547452.96
| ОТм | [5 empty] | 1645846.6
| М | [5 empty] | 38969524.47
| Перевозка | [5 empty] | 183701.19
| НР | [5 empty] | 10239094.75
| СП | [5 empty] | 5545708.31
| оборудование | [5 empty] | 95970757.31
| прочие затраты | [5 empty] | 17387477.56
Руководитель проектной организации |  |  |  | () | [9 empty] | ()
[подпись (инициалы, фамилия)]
Главный инженер проекта |  |  |  | () | [10 empty] | ()
[подпись (инициалы, фамилия)]
Начальник |  |  |  | () | [11 empty] | Начальник | ()
[подпись (инициалы, фамилия)]
Заказчик |  |  |  | () | [13 empty] | ()
[должность, подпись (инициалы, фамилия)]
Составил
[должность, подпись (инициалы, фамилия)]
Проверил
[должность, подпись (инициалы, фамилия)]

## Реконструкция КВЛ-6кВ ПС-607 «К
Приложение № 3
Утверждено приказом Минстроя РФ № 421/пр от 4 августа 2020 г. в редакции приказа № 557/пр от 7 июля 2022 г.
СОГЛАСОВАНО: | [10 empty] | УТВЕРЖДАЮ:
"____" ________________ 2026 года | [10 empty] | "____" ________________ 2026 года | [5 empty] | "____" ________________ 2026 года | "____" ________________ 2026 года
Наименование программного продукта |  |  |  |  | ГРАНД-Смета, версия 2026.1
Наименование редакции сметных нормативов |  |  |  |  | Приказ Минстроя России от 30.12.2021 № 1046/пр; Приказ Минстроя России от 04.08.2020 № 421/пр; Приказ Минстроя России от 21.12.2020 № 812/пр; Приказ Минстроя России от 11.12.2020 № 774/пр; Приказ Минстроя России от 02.08.2023 № 551/пр; Приказ Минстроя России от 14.11.2023 № 817/пр; Приказ Минстроя России от 16.02.2024 № 102/пр; Приказ Минстроя России от 13.05.2024 №323/пр; Приказ Минстроя России от 09.08.2024 №524/пр; Приказ Минстроя России от 07.11.2024 №747/пр; Приказ Минстроя России от 23.01.2025 №30/пр; Приказ Минстроя России от 07.02.2025 №69/пр; Приказ Минстроя России от 19.05.2025 №299/пр; Приказ Минстроя России от 14.08.2025 №490/пр; Приказ Минстроя России от 12.11.2025 №696/пр; Приказ Минстроя России от 17.02.2026 №91/пр | [13 empty] | Наименование редакции сметных нормативов | Приказ Минстроя России от 30.12.2021 № 1046/пр; Приказ Минстроя России от 04.08.2020 № 421/пр; Приказ Минстроя России от 21.12.2020 № 812/пр; Приказ Минстроя России от 11.12.2020 № 774/пр; Приказ Минстроя России от 02.08.2023 № 551/пр; Приказ Минстроя России от 14.11.2023 № 817/пр; Приказ Минстроя России от 16.02.2024 № 102/пр; Приказ Минстроя России от 13.05.2024 №323/пр; Приказ Минстроя России от 09.08.2024 №524/пр; Приказ Минстроя России от 07.11.2024 №747/пр; Приказ Минстроя России от 23.01.2025 №30/пр; Приказ Минстроя России от 07.02.2025 №69/пр; Приказ Минстроя России от 19.05.2025 №299/пр; Приказ Минстроя России от 14.08.2025 №490/пр; Приказ Минстроя России от 12.11.2025 №696/пр; Приказ Минстроя России от 17.02.2026 №91/пр
Реквизиты приказа Минстроя России об утверждении дополнений и изменений к сметным нормативам |  |  |  |  | Приказ Минстроя России от 18 мая 2022 г. № 378/пр, Приказ Минстроя России от 26 августа 2022 г. № 703/пр, Приказ Минстроя России от 26 октября 2022 г. № 905/пр, Приказ Минстроя России от 27 декабря 2022 г. № 1133/пр, Приказ Минстроя России от 10 февраля 2023 г. № 84/пр, Приказ Минстроя России от 11.05.2023 №335/пр; Приказ Минстроя России от 07.07.2022 № 557/пр; Приказ Минстроя России от 02.09.2021 № 636/пр, Приказ Минстроя России от 26.07.2022 № 611/пр; Приказ Минстроя России от 22.04.2022 № 317/пр; Приказ Минстроя России от 02.08.2023 № 551/пр; Приказ Минстроя России от 14.11.2023 № 817/пр; Приказ Минстроя России от 30.01.2024 № 55/пр; Приказ Минстроя России от 16.02.2024 № 102/пр; Приказ Минстроя России от 13.05.2024 №323/пр; Приказ Минстроя России от 09.08.2024 №524/пр; Приказ Минстроя России от 07.11.2024 №747/пр; Приказ Минстроя России от 23.01.2025 №30/пр; Приказ Минстроя России от 07.02.2025 №69/пр; Приказ Минстроя России от 19.05.2025 №299/пр; Приказ Минстроя России от 14.08.2025 №490/пр; Приказ Минстроя России от 12.11.2025 №696/пр; Приказ Минстроя России от 17.02.2026 №91/пр | [15 empty] | Реквизиты приказа Минстроя России об утверждении дополнений и изменений к сметным нормативам | Приказ Минстроя России от 18 мая 2022 г. № 378/пр, Приказ Минстроя России от 26 августа 2022 г. № 703/пр, Приказ Минстроя России от 26 октября 2022 г. № 905/пр, Приказ Минстроя России от 27 декабря 2022 г. № 1133/пр, Приказ Минстроя России от 10 февраля 2023 г. № 84/пр, Приказ Минстроя России от 11.05.2023 №335/пр; Приказ Минстроя России от 07.07.2022 № 557/пр; Приказ Минстроя России от 02.09.2021 № 636/пр, Приказ Минстроя России от 26.07.2022 № 611/пр; Приказ Минстроя России от 22.04.2022 № 317/пр; Приказ Минстроя России от 02.08.2023 № 551/пр; Приказ Минстроя России от 14.11.2023 № 817/пр; Приказ Минстроя России от 30.01.2024 № 55/пр; Приказ Минстроя России от 16.02.2024 № 102/пр; Приказ Минстроя России от 13.05.2024 №323/пр; Приказ Минстроя России от 09.08.2024 №524/пр; Приказ Минстроя России от 07.11.2024 №747/пр; Приказ Минстроя России от 23.01.2025 №30/пр; Приказ Минстроя России от 07.02.2025 №69/пр; Приказ Минстроя России от 19.05.2025 №299/пр; Приказ Минстроя России от 14.08.2025 №490/пр; Приказ Минстроя России от 12.11.2025 №696/пр; Приказ Минстроя России от 17.02.2026 №91/пр
Реквизиты письма Минстроя России об индексах изменения сметной стоимости строительства, включаемые в федеральный реестр сметных нормативов и размещаемые в федеральной государственной информационной системе ценообразования в строительстве, подготовленного в соответствии пунктом 85 Методики расчета индексов изменения сметной стоимости строительства, утвержденной приказом Министерства строительства и жилищно-коммунального хозяйства Российской Федерации от 5 июня 2019 г. № 326/пр¹ |  |  |  |  | Письмо Минстроя России от 25.02.2026 № 9859-ИФ/09 | [9 empty] | Реквизиты письма Минстроя России об индексах изменения сметной стоимости строительства, включаемые в федеральный реестр сметных нормативов и размещаемые в федеральной государственной информационной системе ценообразования в строительстве, подготовленного в соответствии пунктом 85 Методики расчета индексов изменения сметной стоимости строительства, утвержденной приказом Министерства строительства и жилищно-коммунального хозяйства Российской Федерации от 5 июня 2019 г. № 326/пр¹ | Письмо Минстроя России от 25.02.2026 № 9859-ИФ/09 | [6 empty] | Реквизиты письма Минстроя России об индексах изменения сметной стоимости строительства, включаемые в федеральный реестр сметных нормативов и размещаемые в федеральной государственной информационной системе ценообразования в строительстве, подготовленного в соответствии пунктом 85 Методики расчета индексов изменения сметной стоимости строительства, утвержденной приказом Министерства строительства и жилищно-коммунального хозяйства Российской Федерации от 5 июня 2019 г. № 326/пр¹ | Письмо Минстроя России от 25.02.2026 № 9859-ИФ/09
Реквизиты нормативного правового акта об утверждении оплаты труда, утверждаемый в соответствии с пунктом 22(1) Правилами мониторинга цен, утвержденными постановлением Правительства Российской Федерации от 23 декабря 2016 г. № 1452 |  |  |  |  | Распоряжение Комитета по строительству Администрации Ленинградской области от 06.05.2025 № 126 | [9 empty] | Реквизиты нормативного правового акта об утверждении оплаты труда, утверждаемый в соответствии с пунктом 22(1) Правилами мониторинга цен, утвержденными постановлением Правительства Российской Федерации от 23 декабря 2016 г. № 1452 | Распоряжение Комитета по строительству Администрации Ленинградской области от 06.05.2025 № 126 | [8 empty] | Реквизиты нормативного правового акта об утверждении оплаты труда, утверждаемый в соответствии с пунктом 22(1) Правилами мониторинга цен, утвержденными постановлением Правительства Российской Федерации от 23 декабря 2016 г. № 1452 | Распоряжение Комитета по строительству Администрации Ленинградской области от 06.05.2025 № 126
Обоснование принятых текущих цен на строительные ресурсы | [26 empty] | Обоснование принятых текущих цен на строительные ресурсы
Наименование субъекта Российской Федерации |  |  |  |  | 47. Ленинградская область | [10 empty] | 47. Ленинградская область | [11 empty] | Наименование субъекта Российской Федерации | 47. Ленинградская область
Наименование зоны субъекта Российской Федерации |  |  |  |  | Ленинградская область | [10 empty] | Ленинградская область | [13 empty] | Наименование зоны субъекта Российской Федерации | Ленинградская область
(наименование стройки)
КВЛ-6кВ Ф-607-11 ПС-607 «Касимово» (Ф-607-11 опоры 1-138, А-95 (Воздушная линия) (инв. № 864102190) участки: КЛ 6кВ от опоры №120 Ф-607-11 до БКТП 2406 (КЛ 6 кВ Н-1 от сущ. оп. №82 ВЛ-6 кВ ф.607-11 до 2БКТП 250/6/0,4 инв. № 865179716), КЛ 6кВ от опоры №120 Ф-607-11 до ТП-24 (Фидер 607-11 от оп. №73 (Кабельная линия) инв.№ 86410218 4) по адресу: Ленинградская область Всеволожский район д. Вартемяки п.Агалатово-1, ВЛ 6кВ от ТП-20 до ТП-10 (Ф-607-11)( Наружные воздушные и кабельные электролинии деревня Елизаветинка, в/г № 1, инв.№ 864041273), ВЛ 6кВ от ТП-10 до ТП-11 (Ф-607-11)( Наружные воздушные и кабельные электролинии деревня Елизаветинка, в/г № 1, инв.№ 864041273) по адресу: Лен. обл., Всевол. р-н, д.Елизаветинка, в/г № 1 | [31 empty] | КВЛ-6кВ Ф-607-11 ПС-607 «Касимово» (Ф-607-11 опоры 1-138, А-95 (Воздушная линия) (инв. № 864102190) участки: КЛ 6кВ от опоры №120 Ф-607-11 до БКТП 2406 (КЛ 6 кВ Н-1 от сущ. оп. №82 ВЛ-6 кВ ф.607-11 до 2БКТП 250/6/0,4 инв. № 865179716), КЛ 6кВ от опоры №120 Ф-607-11 до ТП-24 (Фидер 607-11 от оп. №73 (Кабельная линия) инв.№ 86410218 4) по адресу: Ленинградская область Всеволожский район д. Вартемяки п.Агалатово-1, ВЛ 6кВ от ТП-20 до ТП-10 (Ф-607-11)( Наружные воздушные и кабельные электролинии деревня Елизаветинка, в/г № 1, инв.№ 864041273), ВЛ 6кВ от ТП-10 до ТП-11 (Ф-607-11)( Наружные воздушные и кабельные электролинии деревня Елизаветинка, в/г № 1, инв.№ 864041273) по адресу: Лен. обл., Всевол. р-н, д.Елизаветинка, в/г № 1
(наименование объекта капитального строительства)
ЛОКАЛЬНЫЙ СМЕТНЫЙ РАСЧЕТ (СМЕТА) № 02-01-01
Реконструкция КВЛ-6кВ ПС-607 «Касимово» Ф-607-11 | [32 empty] | Реконструкция КВЛ-6кВ ПС-607 «Касимово» Ф-607-11
(наименование работ и затрат)
Составлен | ресурсно-индексным | методом
Основание
(проектная и (или) иная техническая документация)
Составлен(а) в текущем уровне цен |  | I квартал 2026 года | [31 empty] | I квартал 2026 года
Сметная стоимость |  |  | 51408.84 | тыс.руб.
в том числе:
| строительных работ |  | 51018.58 | тыс.руб. |  |  |  |  | Средства на оплату труда рабочих |  |  |  | 5467.48 | тыс.руб.
| монтажных работ |  | 0 | тыс.руб. |  |  |  |  | Средства на оплату труда машинистов |  |  |  | 1284.6 | тыс.руб.
| оборудования |  | 390.26 | тыс.руб. |  |  |  |  | Нормативные затраты труда рабочих |  |  |  | 10473.94 | чел.-ч.
| прочих затрат |  | 0 | тыс.руб. |  |  |  |  | Нормативные затраты труда машинистов |  |  |  | 1999.08 | чел.-ч.
№ п/п | Обоснование | Наименование работ и затрат |  |  |  | Единица измерения | Количество |  |  | Сметная стоимость, руб.
[7 empty] | на единицу измерения | коэффициенты | всего с учетом коэффициентов | на единицу измерения в базисном уровне цен | индекс | на единицу измерения в текущем уровне цен | коэффициенты | всего в текущем уровне цен
1 | 2 | 3 |  |  |  | 4 | 5 | 6 | 7 | 8 | 9 | 10 | 11 | 12
Раздел 1. Демонтажные работы | [34 empty] | Раздел 1. Демонтажные работы
1 | ГЭСН33-04-030-03 | Установка разъединителей: с помощью механизмов |  |  |  | 4: компл; 5: 3; 6: 1; 7: 3 | [21 empty] | Установка разъединителей: с помощью механизмов
| 571/пр_2022_п.83_т.2_стр.4_стб.3 | Демонтаж (разборка) металлических, металлокомпозитных, композитных конструкций ОЗП=0,7; ЭМ=0,7 к расх.; ЗПМ=0,7; МАТ=0 к расх.; ТЗ=0,7; ТЗМ=0,7 | [34 empty] | Демонтаж (разборка) металлических, металлокомпозитных, композитных конструкций ОЗП=0,7; ЭМ=0,7 к расх.; ЗПМ=0,7; МАТ=0 к расх.; ТЗ=0,7; ТЗМ=0,7
| 1-100-43 | Средний разряд работы 4,3 |  |  |  | чел.-ч | 7.42 | 0.7 | 15.582 |  |  | 595.8 |  | 9283.76 | [23 empty] | Средний разряд работы 4,3
| 91.05.05-015 | Краны на автомобильном ходу, грузоподъемность 16 т |  |  |  | маш.-ч | 0.61 | 0.7 | 1.281 |  |  | 1664.09 |  | 2131.7 | [23 empty] | Краны на автомобильном ходу, грузоподъемность 16 т
| 4-100-060 | ОТм(Зтм) Средний разряд машинистов 6 |  |  |  | чел.-ч | 0.61 | 0.7 | 1.281 |  |  | 766.03 |  | 981.28 | [24 empty] | ОТм(Зтм) Средний разряд машинистов 6
| 91.14.02-001 | Автомобили бортовые, грузоподъемность до 5 т |  |  |  | маш.-ч | 0.41 | 0.7 | 0.861 |  |  | 657.75 |  | 566.32 | [23 empty] | Автомобили бортовые, грузоподъемность до 5 т
| 4-100-040 | ОТм(Зтм) Средний разряд машинистов 4 |  |  |  | чел.-ч | 0.41 | 0.7 | 0.861 |  |  | 570.26 |  | 490.99 | [24 empty] | ОТм(Зтм) Средний разряд машинистов 4
| 01.3.01.06-0038 | Смазка защитная электросетевая |  |  |  | кг | 0.01 | 0 | 0 | 185.43 | 1.82 | 337.48 |  | 0 | [23 empty] | Смазка защитная электросетевая
| 01.3.01.06-0051 | Смазка солидол жировой Ж |  |  |  | кг | 0.03 | 0 | 0 | 58.53 | 1.82 | 106.52 |  | 0 | [23 empty] | Смазка солидол жировой Ж
| 01.7.20.08-0051 | Ветошь хлопчатобумажная цветная |  |  |  | кг | 0.02 | 0 | 0 | 56.11 | 1.56 | 87.53 |  | 0 | [23 empty] | Ветошь хлопчатобумажная цветная
| 14.4.03.03-0102 | Лак битумный БТ-577 |  |  |  | т | 0.0001 | 0 | 0 | 80020.98 | 1.36 | 108828.53 |  | 0 | [23 empty] | Лак битумный БТ-577
| 14.5.09.11-0102 | Уайт-спирит |  |  |  | кг | 0.12 | 0 | 0 | 60.6 | 1.58 | 95.75 |  | 0 | [23 empty] | Уайт-спирит
П,Н | 01.7.15.03-0042 | Болты с гайками и шайбами строительные |  |  |  | 4: кг; 5: 0; 6: 0; 7: 0 | [25 empty] | Болты с гайками и шайбами строительные
П,Н | 07.2.07.13 | Хомуты стальные |  |  |  | 4: кг; 5: 0; 6: 0; 7: 0 | [25 empty] | Хомуты стальные
П,Н | 08.3.04.02 | Сталь стержневая диаметром до 10 мм |  |  |  | 4: т; 5: 0; 6: 0; 7: 0 | [25 empty] | Сталь стержневая диаметром до 10 мм
П,Н | 21.2.01.02 | Провода неизолированные для воздушных линий электропередач |  |  |  | 4: т; 5: 0; 6: 0; 7: 0 | [25 empty] | Провода неизолированные для воздушных линий электропередач
П,Н | 22.2.01.04 | Изоляторы линейные штыревые фарфоровые |  |  |  | 4: шт; 5: 0; 6: 0; 7: 0 | [25 empty] | Изоляторы линейные штыревые фарфоровые
П,Н | 22.2.02.03 | Детали крепления стальные |  |  |  | 4: кг; 5: 0; 6: 0; 7: 0 | [25 empty] | Детали крепления стальные
|  | Итого прямые затраты |  |  |  | 12: 13454.05 | [26 empty] | Итого прямые затраты
|  | ФОТ |  |  |  | 12: 10756.03 | [27 empty] | ФОТ
| Пр/812-027.0-1 | НР Линии электропередачи |  |  |  | 4: %; 5: 103; 7: 103; 12: 11078.71 | [27 empty] | НР Линии электропередачи
| Пр/774-027.0 | СП Линии электропередачи |  |  |  | 4: %; 5: 60; 7: 60; 12: 6453.62 | [27 empty] | СП Линии электропередачи
|  | Всего по позиции |  |  |  | 10: 10328.79; 12: 30986.38 | [28 empty] | Всего по позиции
ВЛ-6кВ, ф.607-11, оп.1-оп.121 | [43 empty] | ВЛ-6кВ, ф.607-11, оп.1-оп.121
2 | ГЭСН33-04-042-01 | Демонтаж опор ВЛ 0,38-10 кВ: без приставок одностоечных |  |  |  | 4: шт; 5: 90; 6: 1; 7: 90 | [21 empty] | Демонтаж опор ВЛ 0,38-10 кВ: без приставок одностоечных
| 1-100-35 | Средний разряд работы 3,5 |  |  |  | 4: чел.-ч; 5: 0.81; 7: 72.9; 10: 538.35; 12: 39245.72 | [23 empty] | Средний разряд работы 3,5
| 91.04.01-031 | Машины бурильно-крановые на автомобильном ходу, диаметр бурения до 800 мм, глубина бурения до 5 м |  |  |  | маш.-ч | 0.44 |  | 39.6 | 2088.77 | 1.35 | 2819.84 |  | 111665.66 | [23 empty] | Машины бурильно-крановые на автомобильном ходу, диаметр бурения до 800 мм, глубина бурения до 5 м
| 4-100-050 | ОТм(Зтм) Средний разряд машинистов 5 |  |  |  | 4: чел.-ч; 5: 0.44; 7: 39.6; 10: 655.38; 12: 25953.05 | [24 empty] | ОТм(Зтм) Средний разряд машинистов 5
| 91.14.02-001 | Автомобили бортовые, грузоподъемность до 5 т |  |  |  | 4: маш.-ч; 5: 0.04; 7: 3.6; 10: 657.75; 12: 2367.9 | [23 empty] | Автомобили бортовые, грузоподъемность до 5 т
| 4-100-040 | ОТм(Зтм) Средний разряд машинистов 4 |  |  |  | 4: чел.-ч; 5: 0.04; 7: 3.6; 10: 570.26; 12: 2052.94 | [24 empty] | ОТм(Зтм) Средний разряд машинистов 4
|  | Итого прямые затраты |  |  |  | 12: 181285.27 | [26 empty] | Итого прямые затраты
|  | ФОТ |  |  |  | 12: 67251.71 | [27 empty] | ФОТ
| Пр/812-027.0-1 | НР Линии электропередачи |  |  |  | 4: %; 5: 103; 7: 103; 12: 69269.26 | [27 empty] | НР Линии электропередачи
| Пр/774-027.0 | СП Линии электропередачи |  |  |  | 4: %; 5: 60; 7: 60; 12: 40351.03 | [27 empty] | СП Линии электропередачи
|  | Всего по позиции |  |  |  | 10: 3232.28; 12: 290905.56 | [28 empty] | Всего по позиции
3 | ГЭСН33-04-042-02 | Демонтаж опор ВЛ 0,38-10 кВ: без приставок одностоечных с подкосом |  |  |  | 4: шт; 5: 23; 6: 1; 7: 23 | [21 empty] | Демонтаж опор ВЛ 0,38-10 кВ: без приставок одностоечных с подкосом
| 1-100-35 | Средний разряд работы 3,5 |  |  |  | 4: чел.-ч; 5: 1.75; 7: 40.25; 10: 538.35; 12: 21668.59 | [23 empty] | Средний разряд работы 3,5
| 91.04.01-031 | Машины бурильно-крановые на автомобильном ходу, диаметр бурения до 800 мм, глубина бурения до 5 м |  |  |  | маш.-ч | 0.96 |  | 22.08 | 2088.77 | 1.35 | 2819.84 |  | 62262.07 | [23 empty] | Машины бурильно-крановые на автомобильном ходу, диаметр бурения до 800 мм, глубина бурения до 5 м
| 4-100-050 | ОТм(Зтм) Средний разряд машинистов 5 |  |  |  | 4: чел.-ч; 5: 0.96; 7: 22.08; 10: 655.38; 12: 14470.79 | [24 empty] | ОТм(Зтм) Средний разряд машинистов 5
| 91.06.06-011 | Автогидроподъемники, высота подъема 12 м |  |  |  | маш.-ч | 0.84 |  | 19.32 | 346.73 | 1.47 | 509.69 |  | 9847.21 | [23 empty] | Автогидроподъемники, высота подъема 12 м
| 4-100-040 | ОТм(Зтм) Средний разряд машинистов 4 |  |  |  | 4: чел.-ч; 5: 0.84; 7: 19.32; 10: 570.26; 12: 11017.42 | [24 empty] | ОТм(Зтм) Средний разряд машинистов 4
| 91.14.02-001 | Автомобили бортовые, грузоподъемность до 5 т |  |  |  | 4: маш.-ч; 5: 0.09; 7: 2.07; 10: 657.75; 12: 1361.54 | [23 empty] | Автомобили бортовые, грузоподъемность до 5 т
| 4-100-040 | ОТм(Зтм) Средний разряд машинистов 4 |  |  |  | 4: чел.-ч; 5: 0.09; 7: 2.07; 10: 570.26; 12: 1180.44 | [24 empty] | ОТм(Зтм) Средний разряд машинистов 4
|  | Итого прямые затраты |  |  |  | 12: 121808.06 | [26 empty] | Итого прямые затраты
|  | ФОТ |  |  |  | 12: 48337.24 | [27 empty] | ФОТ
| Пр/812-027.0-1 | НР Линии электропередачи |  |  |  | 4: %; 5: 103; 7: 103; 12: 49787.36 | [27 empty] | НР Линии электропередачи
| Пр/774-027.0 | СП Линии электропередачи |  |  |  | 4: %; 5: 60; 7: 60; 12: 29002.34 | [27 empty] | СП Линии электропередачи
|  | Всего по позиции |  |  |  | 10: 8721.64; 12: 200597.76 | [28 empty] | Всего по позиции
4 | ГЭСН33-04-042-03 | Демонтаж опор ВЛ 0,38-10 кВ: без приставок одностоечных с двумя подкосами |  |  |  | 4: шт; 5: 12; 6: 1; 7: 12 | [21 empty] | Демонтаж опор ВЛ 0,38-10 кВ: без приставок одностоечных с двумя подкосами
| 1-100-35 | Средний разряд работы 3,5 |  |  |  | 4: чел.-ч; 5: 2.56; 7: 30.72; 10: 538.35; 12: 16538.11 | [23 empty] | Средний разряд работы 3,5
| 91.04.01-031 | Машины бурильно-крановые на автомобильном ходу, диаметр бурения до 800 мм, глубина бурения до 5 м |  |  |  | маш.-ч | 1.4 |  | 16.8 | 2088.77 | 1.35 | 2819.84 |  | 47373.31 | [23 empty] | Машины бурильно-крановые на автомобильном ходу, диаметр бурения до 800 мм, глубина бурения до 5 м
| 4-100-050 | ОТм(Зтм) Средний разряд машинистов 5 |  |  |  | 4: чел.-ч; 5: 1.4; 7: 16.8; 10: 655.38; 12: 11010.38 | [24 empty] | ОТм(Зтм) Средний разряд машинистов 5
| 91.06.06-011 | Автогидроподъемники, высота подъема 12 м |  |  |  | маш.-ч | 1.23 |  | 14.76 | 346.73 | 1.47 | 509.69 |  | 7523.02 | [23 empty] | Автогидроподъемники, высота подъема 12 м
| 4-100-040 | ОТм(Зтм) Средний разряд машинистов 4 |  |  |  | 4: чел.-ч; 5: 1.23; 7: 14.76; 10: 570.26; 12: 8417.04 | [24 empty] | ОТм(Зтм) Средний разряд машинистов 4
| 91.14.02-001 | Автомобили бортовые, грузоподъемность до 5 т |  |  |  | 4: маш.-ч; 5: 0.12; 7: 1.44; 10: 657.75; 12: 947.16 | [23 empty] | Автомобили бортовые, грузоподъемность до 5 т
| 4-100-040 | ОТм(Зтм) Средний разряд машинистов 4 |  |  |  | 4: чел.-ч; 5: 0.12; 7: 1.44; 10: 570.26; 12: 821.17 | [24 empty] | ОТм(Зтм) Средний разряд машинистов 4
|  | Итого прямые затраты |  |  |  | 12: 92630.19 | [26 empty] | Итого прямые затраты
|  | ФОТ |  |  |  | 12: 36786.7 | [27 empty] | ФОТ
| Пр/812-027.0-1 | НР Линии электропередачи |  |  |  | 4: %; 5: 103; 7: 103; 12: 37890.3 | [27 empty] | НР Линии электропередачи
| Пр/774-027.0 | СП Линии электропередачи |  |  |  | 4: %; 5: 60; 7: 60; 12: 22072.02 | [27 empty] | СП Линии электропередачи
|  | Всего по позиции |  |  |  | 10: 12716.04; 12: 152592.51 | [28 empty] | Всего по позиции
5 | ГЭСН33-04-040-03 | Демонтаж: 3-х проводов ВЛ 6-10 кВ с одной опоры |  |  |  | 4: шт; 5: 125; 6: 1; 7: 125 | [21 empty] | Демонтаж: 3-х проводов ВЛ 6-10 кВ с одной опоры
| 1-100-30 | Средний разряд работы 3,0 |  |  |  | 4: чел.-ч; 5: 2.03; 7: 253.75; 10: 506.43; 12: 128506.61 | [23 empty] | Средний разряд работы 3,0
| 91.06.06-011 | Автогидроподъемники, высота подъема 12 м |  |  |  | маш.-ч | 0.45 |  | 56.25 | 346.73 | 1.47 | 509.69 |  | 28670.06 | [23 empty] | Автогидроподъемники, высота подъема 12 м
| 4-100-040 | ОТм(Зтм) Средний разряд машинистов 4 |  |  |  | 4: чел.-ч; 5: 0.45; 7: 56.25; 10: 570.26; 12: 32077.13 | [24 empty] | ОТм(Зтм) Средний разряд машинистов 4
| 91.14.02-001 | Автомобили бортовые, грузоподъемность до 5 т |  |  |  | 4: маш.-ч; 5: 0.1; 7: 12.5; 10: 657.75; 12: 8221.88 | [23 empty] | Автомобили бортовые, грузоподъемность до 5 т
| 4-100-040 | ОТм(Зтм) Средний разряд машинистов 4 |  |  |  | 4: чел.-ч; 5: 0.1; 7: 12.5; 10: 570.26; 12: 7128.25 | [24 empty] | ОТм(Зтм) Средний разряд машинистов 4
|  | Итого прямые затраты |  |  |  | 12: 204603.93 | [26 empty] | Итого прямые затраты
|  | ФОТ |  |  |  | 12: 167711.99 | [27 empty] | ФОТ
| Пр/812-027.0-1 | НР Линии электропередачи |  |  |  | 4: %; 5: 103; 7: 103; 12: 172743.35 | [27 empty] | НР Линии электропередачи
| Пр/774-027.0 | СП Линии электропередачи |  |  |  | 4: %; 5: 60; 7: 60; 12: 100627.19 | [27 empty] | СП Линии электропередачи
|  | Всего по позиции |  |  |  | 10: 3823.8; 12: 477974.47 | [28 empty] | Всего по позиции
ВЛ-6кВ, ф.607-11, направлением ТП-20 – ТП-10 | [43 empty] | ВЛ-6кВ, ф.607-11, направлением ТП-20 – ТП-10
6 | ГЭСН33-04-042-01 | Демонтаж опор ВЛ 0,38-10 кВ: без приставок одностоечных |  |  |  | 4: шт; 5: 78; 6: 1; 7: 78 | [21 empty] | Демонтаж опор ВЛ 0,38-10 кВ: без приставок одностоечных
| 1-100-35 | Средний разряд работы 3,5 |  |  |  | 4: чел.-ч; 5: 0.81; 7: 63.18; 10: 538.35; 12: 34012.95 | [23 empty] | Средний разряд работы 3,5
| 91.04.01-031 | Машины бурильно-крановые на автомобильном ходу, диаметр бурения до 800 мм, глубина бурения до 5 м |  |  |  | маш.-ч | 0.44 |  | 34.32 | 2088.77 | 1.35 | 2819.84 |  | 96776.91 | [23 empty] | Машины бурильно-крановые на автомобильном ходу, диаметр бурения до 800 мм, глубина бурения до 5 м
| 4-100-050 | ОТм(Зтм) Средний разряд машинистов 5 |  |  |  | 4: чел.-ч; 5: 0.44; 7: 34.32; 10: 655.38; 12: 22492.64 | [24 empty] | ОТм(Зтм) Средний разряд машинистов 5
| 91.14.02-001 | Автомобили бортовые, грузоподъемность до 5 т |  |  |  | 4: маш.-ч; 5: 0.04; 7: 3.12; 10: 657.75; 12: 2052.18 | [23 empty] | Автомобили бортовые, грузоподъемность до 5 т
| 4-100-040 | ОТм(Зтм) Средний разряд машинистов 4 |  |  |  | 4: чел.-ч; 5: 0.04; 7: 3.12; 10: 570.26; 12: 1779.21 | [24 empty] | ОТм(Зтм) Средний разряд машинистов 4
|  | Итого прямые затраты |  |  |  | 12: 157113.89 | [26 empty] | Итого прямые затраты
|  | ФОТ |  |  |  | 12: 58284.8 | [27 empty] | ФОТ
| Пр/812-027.0-1 | НР Линии электропередачи |  |  |  | 4: %; 5: 103; 7: 103; 12: 60033.34 | [27 empty] | НР Линии электропередачи
| Пр/774-027.0 | СП Линии электропередачи |  |  |  | 4: %; 5: 60; 7: 60; 12: 34970.88 | [27 empty] | СП Линии электропередачи
|  | Всего по позиции |  |  |  | 10: 3232.28; 12: 252118.11 | [28 empty] | Всего по позиции
7 | ГЭСН33-04-042-02 | Демонтаж опор ВЛ 0,38-10 кВ: без приставок одностоечных с подкосом |  |  |  | 4: шт; 5: 9; 6: 1; 7: 9 | [21 empty] | Демонтаж опор ВЛ 0,38-10 кВ: без приставок одностоечных с подкосом
| 1-100-35 | Средний разряд работы 3,5 |  |  |  | 4: чел.-ч; 5: 1.75; 7: 15.75; 10: 538.35; 12: 8479.01 | [23 empty] | Средний разряд работы 3,5
| 91.04.01-031 | Машины бурильно-крановые на автомобильном ходу, диаметр бурения до 800 мм, глубина бурения до 5 м |  |  |  | маш.-ч | 0.96 |  | 8.64 | 2088.77 | 1.35 | 2819.84 |  | 24363.42 | [23 empty] | Машины бурильно-крановые на автомобильном ходу, диаметр бурения до 800 мм, глубина бурения до 5 м
| 4-100-050 | ОТм(Зтм) Средний разряд машинистов 5 |  |  |  | 4: чел.-ч; 5: 0.96; 7: 8.64; 10: 655.38; 12: 5662.48 | [24 empty] | ОТм(Зтм) Средний разряд машинистов 5
| 91.06.06-011 | Автогидроподъемники, высота подъема 12 м |  |  |  | маш.-ч | 0.84 |  | 7.56 | 346.73 | 1.47 | 509.69 |  | 3853.26 | [23 empty] | Автогидроподъемники, высота подъема 12 м
| 4-100-040 | ОТм(Зтм) Средний разряд машинистов 4 |  |  |  | 4: чел.-ч; 5: 0.84; 7: 7.56; 10: 570.26; 12: 4311.17 | [24 empty] | ОТм(Зтм) Средний разряд машинистов 4
| 91.14.02-001 | Автомобили бортовые, грузоподъемность до 5 т |  |  |  | 4: маш.-ч; 5: 0.09; 7: 0.81; 10: 657.75; 12: 532.78 | [23 empty] | Автомобили бортовые, грузоподъемность до 5 т
| 4-100-040 | ОТм(Зтм) Средний разряд машинистов 4 |  |  |  | 4: чел.-ч; 5: 0.09; 7: 0.81; 10: 570.26; 12: 461.91 | [24 empty] | ОТм(Зтм) Средний разряд машинистов 4
|  | Итого прямые затраты |  |  |  | 12: 47664.03 | [26 empty] | Итого прямые затраты
|  | ФОТ |  |  |  | 12: 18914.57 | [27 empty] | ФОТ
| Пр/812-027.0-1 | НР Линии электропередачи |  |  |  | 4: %; 5: 103; 7: 103; 12: 19482.01 | [27 empty] | НР Линии электропередачи
| Пр/774-027.0 | СП Линии электропередачи |  |  |  | 4: %; 5: 60; 7: 60; 12: 11348.74 | [27 empty] | СП Линии электропередачи
|  | Всего по позиции |  |  |  | 10: 8721.64; 12: 78494.78 | [28 empty] | Всего по позиции
8 | ГЭСН33-04-042-03 | Демонтаж опор ВЛ 0,38-10 кВ: без приставок одностоечных с двумя подкосами |  |  |  | 4: шт; 5: 5; 6: 1; 7: 5 | [21 empty] | Демонтаж опор ВЛ 0,38-10 кВ: без приставок одностоечных с двумя подкосами
| 1-100-35 | Средний разряд работы 3,5 |  |  |  | 4: чел.-ч; 5: 2.56; 7: 12.8; 10: 538.35; 12: 6890.88 | [23 empty] | Средний разряд работы 3,5
| 91.04.01-031 | Машины бурильно-крановые на автомобильном ходу, диаметр бурения до 800 мм, глубина бурения до 5 м |  |  |  | маш.-ч | 1.4 |  | 7 | 2088.77 | 1.35 | 2819.84 |  | 19738.88 | [23 empty] | Машины бурильно-крановые на автомобильном ходу, диаметр бурения до 800 мм, глубина бурения до 5 м
| 4-100-050 | ОТм(Зтм) Средний разряд машинистов 5 |  |  |  | 4: чел.-ч; 5: 1.4; 7: 7; 10: 655.38; 12: 4587.66 | [24 empty] | ОТм(Зтм) Средний разряд машинистов 5
| 91.06.06-011 | Автогидроподъемники, высота подъема 12 м |  |  |  | маш.-ч | 1.23 |  | 6.15 | 346.73 | 1.47 | 509.69 |  | 3134.59 | [23 empty] | Автогидроподъемники, высота подъема 12 м
| 4-100-040 | ОТм(Зтм) Средний разряд машинистов 4 |  |  |  | 4: чел.-ч; 5: 1.23; 7: 6.15; 10: 570.26; 12: 3507.1 | [24 empty] | ОТм(Зтм) Средний разряд машинистов 4
| 91.14.02-001 | Автомобили бортовые, грузоподъемность до 5 т |  |  |  | 4: маш.-ч; 5: 0.12; 7: 0.6; 10: 657.75; 12: 394.65 | [23 empty] | Автомобили бортовые, грузоподъемность до 5 т
| 4-100-040 | ОТм(Зтм) Средний разряд машинистов 4 |  |  |  | 4: чел.-ч; 5: 0.12; 7: 0.6; 10: 570.26; 12: 342.16 | [24 empty] | ОТм(Зтм) Средний разряд машинистов 4
|  | Итого прямые затраты |  |  |  | 12: 38595.92 | [26 empty] | Итого прямые затраты
|  | ФОТ |  |  |  | 12: 15327.8 | [27 empty] | ФОТ
| Пр/812-027.0-1 | НР Линии электропередачи |  |  |  | 4: %; 5: 103; 7: 103; 12: 15787.63 | [27 empty] | НР Линии электропередачи
| Пр/774-027.0 | СП Линии электропередачи |  |  |  | 4: %; 5: 60; 7: 60; 12: 9196.68 | [27 empty] | СП Линии электропередачи
|  | Всего по позиции |  |  |  | 10: 12716.05; 12: 63580.23 | [28 empty] | Всего по позиции
9 | ГЭСН33-04-040-03 | Демонтаж: 3-х проводов ВЛ 6-10 кВ с одной опоры |  |  |  | 4: шт; 5: 92; 6: 1; 7: 92 | [21 empty] | Демонтаж: 3-х проводов ВЛ 6-10 кВ с одной опоры
| 1-100-30 | Средний разряд работы 3,0 |  |  |  | 4: чел.-ч; 5: 2.03; 7: 186.76; 10: 506.43; 12: 94580.87 | [23 empty] | Средний разряд работы 3,0
| 91.06.06-011 | Автогидроподъемники, высота подъема 12 м |  |  |  | маш.-ч | 0.45 |  | 41.4 | 346.73 | 1.47 | 509.69 |  | 21101.17 | [23 empty] | Автогидроподъемники, высота подъема 12 м
| 4-100-040 | ОТм(Зтм) Средний разряд машинистов 4 |  |  |  | 4: чел.-ч; 5: 0.45; 7: 41.4; 10: 570.26; 12: 23608.76 | [24 empty] | ОТм(Зтм) Средний разряд машинистов 4
| 91.14.02-001 | Автомобили бортовые, грузоподъемность до 5 т |  |  |  | 4: маш.-ч; 5: 0.1; 7: 9.2; 10: 657.75; 12: 6051.3 | [23 empty] | Автомобили бортовые, грузоподъемность до 5 т
| 4-100-040 | ОТм(Зтм) Средний разряд машинистов 4 |  |  |  | 4: чел.-ч; 5: 0.1; 7: 9.2; 10: 570.26; 12: 5246.39 | [24 empty] | ОТм(Зтм) Средний разряд машинистов 4
|  | Итого прямые затраты |  |  |  | 12: 150588.49 | [26 empty] | Итого прямые затраты
|  | ФОТ |  |  |  | 12: 123436.02 | [27 empty] | ФОТ
| Пр/812-027.0-1 | НР Линии электропередачи |  |  |  | 4: %; 5: 103; 7: 103; 12: 127139.1 | [27 empty] | НР Линии электропередачи
| Пр/774-027.0 | СП Линии электропередачи |  |  |  | 4: %; 5: 60; 7: 60; 12: 74061.61 | [27 empty] | СП Линии электропередачи
|  | Всего по позиции |  |  |  | 10: 3823.8; 12: 351789.2 | [28 empty] | Всего по позиции
ВЛ-6кВ, ф.607-11 направлением ТП-10 – ТП-11 | [43 empty] | ВЛ-6кВ, ф.607-11 направлением ТП-10 – ТП-11
10 | ГЭСН33-04-042-01 | Демонтаж опор ВЛ 0,38-10 кВ: без приставок одностоечных |  |  |  | 4: шт; 5: 6; 6: 1; 7: 6 | [21 empty] | Демонтаж опор ВЛ 0,38-10 кВ: без приставок одностоечных
| 1-100-35 | Средний разряд работы 3,5 |  |  |  | 4: чел.-ч; 5: 0.81; 7: 4.86; 10: 538.35; 12: 2616.38 | [23 empty] | Средний разряд работы 3,5
| 91.04.01-031 | Машины бурильно-крановые на автомобильном ходу, диаметр бурения до 800 мм, глубина бурения до 5 м |  |  |  | маш.-ч | 0.44 |  | 2.64 | 2088.77 | 1.35 | 2819.84 |  | 7444.38 | [23 empty] | Машины бурильно-крановые на автомобильном ходу, диаметр бурения до 800 мм, глубина бурения до 5 м
| 4-100-050 | ОТм(Зтм) Средний разряд машинистов 5 |  |  |  | 4: чел.-ч; 5: 0.44; 7: 2.64; 10: 655.38; 12: 1730.2 | [24 empty] | ОТм(Зтм) Средний разряд машинистов 5
| 91.14.02-001 | Автомобили бортовые, грузоподъемность до 5 т |  |  |  | 4: маш.-ч; 5: 0.04; 7: 0.24; 10: 657.75; 12: 157.86 | [23 empty] | Автомобили бортовые, грузоподъемность до 5 т
| 4-100-040 | ОТм(Зтм) Средний разряд машинистов 4 |  |  |  | 4: чел.-ч; 5: 0.04; 7: 0.24; 10: 570.26; 12: 136.86 | [24 empty] | ОТм(Зтм) Средний разряд машинистов 4
|  | Итого прямые затраты |  |  |  | 12: 12085.68 | [26 empty] | Итого прямые затраты
|  | ФОТ |  |  |  | 12: 4483.44 | [27 empty] | ФОТ
| Пр/812-027.0-1 | НР Линии электропередачи |  |  |  | 4: %; 5: 103; 7: 103; 12: 4617.94 | [27 empty] | НР Линии электропередачи
| Пр/774-027.0 | СП Линии электропередачи |  |  |  | 4: %; 5: 60; 7: 60; 12: 2690.06 | [27 empty] | СП Линии электропередачи
|  | Всего по позиции |  |  |  | 10: 3232.28; 12: 19393.68 | [28 empty] | Всего по позиции
11 | ГЭСН33-04-042-02 | Демонтаж опор ВЛ 0,38-10 кВ: без приставок одностоечных с подкосом |  |  |  | 4: шт; 5: 4; 6: 1; 7: 4 | [21 empty] | Демонтаж опор ВЛ 0,38-10 кВ: без приставок одностоечных с подкосом
| 1-100-35 | Средний разряд работы 3,5 |  |  |  | 4: чел.-ч; 5: 1.75; 7: 7; 10: 538.35; 12: 3768.45 | [23 empty] | Средний разряд работы 3,5
| 91.04.01-031 | Машины бурильно-крановые на автомобильном ходу, диаметр бурения до 800 мм, глубина бурения до 5 м |  |  |  | маш.-ч | 0.96 |  | 3.84 | 2088.77 | 1.35 | 2819.84 |  | 10828.19 | [23 empty] | Машины бурильно-крановые на автомобильном ходу, диаметр бурения до 800 мм, глубина бурения до 5 м
| 4-100-050 | ОТм(Зтм) Средний разряд машинистов 5 |  |  |  | 4: чел.-ч; 5: 0.96; 7: 3.84; 10: 655.38; 12: 2516.66 | [24 empty] | ОТм(Зтм) Средний разряд машинистов 5
| 91.06.06-011 | Автогидроподъемники, высота подъема 12 м |  |  |  | маш.-ч | 0.84 |  | 3.36 | 346.73 | 1.47 | 509.69 |  | 1712.56 | [23 empty] | Автогидроподъемники, высота подъема 12 м
| 4-100-040 | ОТм(Зтм) Средний разряд машинистов 4 |  |  |  | 4: чел.-ч; 5: 0.84; 7: 3.36; 10: 570.26; 12: 1916.07 | [24 empty] | ОТм(Зтм) Средний разряд машинистов 4
| 91.14.02-001 | Автомобили бортовые, грузоподъемность до 5 т |  |  |  | 4: маш.-ч; 5: 0.09; 7: 0.36; 10: 657.75; 12: 236.79 | [23 empty] | Автомобили бортовые, грузоподъемность до 5 т
| 4-100-040 | ОТм(Зтм) Средний разряд машинистов 4 |  |  |  | 4: чел.-ч; 5: 0.09; 7: 0.36; 10: 570.26; 12: 205.29 | [24 empty] | ОТм(Зтм) Средний разряд машинистов 4
|  | Итого прямые затраты |  |  |  | 12: 21184.01 | [26 empty] | Итого прямые затраты
|  | ФОТ |  |  |  | 12: 8406.47 | [27 empty] | ФОТ
| Пр/812-027.0-1 | НР Линии электропередачи |  |  |  | 4: %; 5: 103; 7: 103; 12: 8658.66 | [27 empty] | НР Линии электропередачи
| Пр/774-027.0 | СП Линии электропередачи |  |  |  | 4: %; 5: 60; 7: 60; 12: 5043.88 | [27 empty] | СП Линии электропередачи
|  | Всего по позиции |  |  |  | 10: 8721.64; 12: 34886.55 | [28 empty] | Всего по позиции
12 | ГЭСН33-04-042-03 | Демонтаж опор ВЛ 0,38-10 кВ: без приставок одностоечных с двумя подкосами | [33 empty] | Демонтаж опор ВЛ 0,38-10 кВ: без приставок одностоечных с двумя подкосами | bar: 4 to 7
| 1-100-35 | Средний разряд работы 3,5 |  |  |  | 4: чел.-ч; 5: 2.56; 7: 2.56; 10: 538.35; 12: 1378.18 | [23 empty] | Средний разряд работы 3,5
| 91.04.01-031 | Машины бурильно-крановые на автомобильном ходу, диаметр бурения до 800 мм, глубина бурения до 5 м |  |  |  | маш.-ч | 1.4 |  | 1.4 | 2088.77 | 1.35 | 2819.84 |  | 3947.78 | [23 empty] | Машины бурильно-крановые на автомобильном ходу, диаметр бурения до 800 мм, глубина бурения до 5 м
| 4-100-050 | ОТм(Зтм) Средний разряд машинистов 5 |  |  |  | 4: чел.-ч; 5: 1.4; 7: 1.4; 10: 655.38; 12: 917.53 | [24 empty] | ОТм(Зтм) Средний разряд машинистов 5
| 91.06.06-011 | Автогидроподъемники, высота подъема 12 м |  |  |  | маш.-ч | 1.23 |  | 1.23 | 346.73 | 1.47 | 509.69 |  | 626.92 | [23 empty] | Автогидроподъемники, высота подъема 12 м
| 4-100-040 | ОТм(Зтм) Средний разряд машинистов 4 |  |  |  | 4: чел.-ч; 5: 1.23; 7: 1.23; 10: 570.26; 12: 701.42 | [24 empty] | ОТм(Зтм) Средний разряд машинистов 4
| 91.14.02-001 | Автомобили бортовые, грузоподъемность до 5 т |  |  |  | 4: маш.-ч; 5: 0.12; 7: 0.12; 10: 657.75; 12: 78.93 | [23 empty] | Автомобили бортовые, грузоподъемность до 5 т
| 4-100-040 | ОТм(Зтм) Средний разряд машинистов 4 |  |  |  | 4: чел.-ч; 5: 0.12; 7: 0.12; 10: 570.26; 12: 68.43 | [24 empty] | ОТм(Зтм) Средний разряд машинистов 4
|  | Итого прямые затраты |  |  |  | 12: 7719.19 | [26 empty] | Итого прямые затраты
|  | ФОТ |  |  |  | 12: 3065.56 | [27 empty] | ФОТ
| Пр/812-027.0-1 | НР Линии электропередачи |  |  |  | 4: %; 5: 103; 7: 103; 12: 3157.53 | [27 empty] | НР Линии электропередачи
| Пр/774-027.0 | СП Линии электропередачи |  |  |  | 4: %; 5: 60; 7: 60; 12: 1839.34 | [27 empty] | СП Линии электропередачи
|  | Всего по позиции |  |  |  | 10: 12716.06; 12: 12716.06 | [28 empty] | Всего по позиции
13 | ГЭСН33-04-040-03 | Демонтаж: 3-х проводов ВЛ 6-10 кВ с одной опоры |  |  |  | 4: шт; 5: 11; 6: 1; 7: 11 | [21 empty] | Демонтаж: 3-х проводов ВЛ 6-10 кВ с одной опоры
| 1-100-30 | Средний разряд работы 3,0 |  |  |  | 4: чел.-ч; 5: 2.03; 7: 22.33; 10: 506.43; 12: 11308.58 | [23 empty] | Средний разряд работы 3,0
| 91.06.06-011 | Автогидроподъемники, высота подъема 12 м |  |  |  | маш.-ч | 0.45 |  | 4.95 | 346.73 | 1.47 | 509.69 |  | 2522.97 | [23 empty] | Автогидроподъемники, высота подъема 12 м
| 4-100-040 | ОТм(Зтм) Средний разряд машинистов 4 |  |  |  | 4: чел.-ч; 5: 0.45; 7: 4.95; 10: 570.26; 12: 2822.79 | [24 empty] | ОТм(Зтм) Средний разряд машинистов 4
| 91.14.02-001 | Автомобили бортовые, грузоподъемность до 5 т |  |  |  | 4: маш.-ч; 5: 0.1; 7: 1.1; 10: 657.75; 12: 723.53 | [23 empty] | Автомобили бортовые, грузоподъемность до 5 т
| 4-100-040 | ОТм(Зтм) Средний разряд машинистов 4 |  |  |  | 4: чел.-ч; 5: 0.1; 7: 1.1; 10: 570.26; 12: 627.29 | [24 empty] | ОТм(Зтм) Средний разряд машинистов 4
|  | Итого прямые затраты |  |  |  | 12: 18005.16 | [26 empty] | Итого прямые затраты
|  | ФОТ |  |  |  | 12: 14758.66 | [27 empty] | ФОТ
| Пр/812-027.0-1 | НР Линии электропередачи |  |  |  | 4: %; 5: 103; 7: 103; 12: 15201.42 | [27 empty] | НР Линии электропередачи
| Пр/774-027.0 | СП Линии электропередачи |  |  |  | 4: %; 5: 60; 7: 60; 12: 8855.2 | [27 empty] | СП Линии электропередачи
|  | Всего по позиции |  |  |  | 10: 3823.8; 12: 42061.78 | [28 empty] | Всего по позиции
14 | ГЭСН33-04-016-02 | Развозка конструкций и материалов опор ВЛ 0,38-10 кВ по трассе: одностоечных железобетонных опор |  |  |  | 4: шт; 5: 225; 6: 1; 7: 225 | [21 empty] | Развозка конструкций и материалов опор ВЛ 0,38-10 кВ по трассе: одностоечных железобетонных опор
| 1-100-25 | Средний разряд работы 2,5 |  |  |  | 4: чел.-ч; 5: 0.44; 7: 99; 10: 485.15; 12: 48029.85 | [23 empty] | Средний разряд работы 2,5
| 91.05.05-015 | Краны на автомобильном ходу, грузоподъемность 16 т |  |  |  | 4: маш.-ч; 5: 0.24; 7: 54; 10: 1664.09; 12: 89860.86 | [23 empty] | Краны на автомобильном ходу, грузоподъемность 16 т
| 4-100-060 | ОТм(Зтм) Средний разряд машинистов 6 |  |  |  | 4: чел.-ч; 5: 0.24; 7: 54; 10: 766.03; 12: 41365.62 | [24 empty] | ОТм(Зтм) Средний разряд машинистов 6
| 91.15.01-001 | Прицепы тракторные, грузоподъемность до 2 т |  |  |  | 4: маш.-ч; 5: 0.24; 7: 54; 10: 13.86; 12: 748.44 | [23 empty] | Прицепы тракторные, грузоподъемность до 2 т
| 91.15.03-014 | Тракторы на пневмоколесном ходу, мощность 59 кВт (80 л.с.) |  |  |  | маш.-ч | 0.24 |  | 54 | 487.94 | 1.36 | 663.6 |  | 35834.4 | [23 empty] | Тракторы на пневмоколесном ходу, мощность 59 кВт (80 л.с.)
| 4-100-040 | ОТм(Зтм) Средний разряд машинистов 4 |  |  |  | 4: чел.-ч; 5: 0.24; 7: 54; 10: 570.26; 12: 30794.04 | [24 empty] | ОТм(Зтм) Средний разряд машинистов 4
|  | Итого прямые затраты |  |  |  | 12: 246633.21 | [26 empty] | Итого прямые затраты
|  | ФОТ |  |  |  | 12: 120189.51 | [27 empty] | ФОТ
| Пр/812-027.0-1 | НР Линии электропередачи |  |  |  | 4: %; 5: 103; 7: 103; 12: 123795.2 | [27 empty] | НР Линии электропередачи
| Пр/774-027.0 | СП Линии электропередачи |  |  |  | 4: %; 5: 60; 7: 60; 12: 72113.71 | [27 empty] | СП Линии электропередачи
|  | Всего по позиции |  |  |  | 10: 1966.85; 12: 442542.12 | [28 empty] | Всего по позиции
15 | ГЭСН33-04-016-01 | Развозка конструкций и материалов опор ВЛ 0,38-10 кВ по трассе: одностоечных деревянных опор |  |  |  | 4: шт; 5: 3; 6: 1; 7: 3 | [21 empty] | Развозка конструкций и материалов опор ВЛ 0,38-10 кВ по трассе: одностоечных деревянных опор
| 1-100-25 | Средний разряд работы 2,5 |  |  |  | 4: чел.-ч; 5: 0.2; 7: 0.6; 10: 485.15; 12: 291.09 | [23 empty] | Средний разряд работы 2,5
| 91.15.01-001 | Прицепы тракторные, грузоподъемность до 2 т |  |  |  | 4: маш.-ч; 5: 0.11; 7: 0.33; 10: 13.86; 12: 4.57 | [23 empty] | Прицепы тракторные, грузоподъемность до 2 т
| 91.15.03-014 | Тракторы на пневмоколесном ходу, мощность 59 кВт (80 л.с.) |  |  |  | маш.-ч | 0.11 |  | 0.33 | 487.94 | 1.36 | 663.6 |  | 218.99 | [23 empty] | Тракторы на пневмоколесном ходу, мощность 59 кВт (80 л.с.)
| 4-100-040 | ОТм(Зтм) Средний разряд машинистов 4 |  |  |  | 4: чел.-ч; 5: 0.11; 7: 0.33; 10: 570.26; 12: 188.19 | [24 empty] | ОТм(Зтм) Средний разряд машинистов 4
|  | Итого прямые затраты |  |  |  | 12: 702.84 | [26 empty] | Итого прямые затраты
|  | ФОТ |  |  |  | 12: 479.28 | [27 empty] | ФОТ
| Пр/812-027.0-1 | НР Линии электропередачи |  |  |  | 4: %; 5: 103; 7: 103; 12: 493.66 | [27 empty] | НР Линии электропередачи
| Пр/774-027.0 | СП Линии электропередачи |  |  |  | 4: %; 5: 60; 7: 60; 12: 287.57 | [27 empty] | СП Линии электропередачи
|  | Всего по позиции |  |  |  | 10: 494.69; 12: 1484.07 | [28 empty] | Всего по позиции
16 | ГЭСН33-04-016-05 | Развозка конструкций и материалов опор ВЛ 0,38-10 кВ по трассе: материалов оснастки одностоечных опор |  |  |  | 4: шт; 5: 174; 6: 1; 7: 174 | [21 empty] | Развозка конструкций и материалов опор ВЛ 0,38-10 кВ по трассе: материалов оснастки одностоечных опор
|  | Объем=6+78+90 | [42 empty] | Объем=6+78+90
| 1-100-25 | Средний разряд работы 2,5 |  |  |  | 4: чел.-ч; 5: 0.25; 7: 43.5; 10: 485.15; 12: 21104.03 | [23 empty] | Средний разряд работы 2,5
| 91.15.01-001 | Прицепы тракторные, грузоподъемность до 2 т |  |  |  | 4: маш.-ч; 5: 0.14; 7: 24.36; 10: 13.86; 12: 337.63 | [23 empty] | Прицепы тракторные, грузоподъемность до 2 т
| 91.15.03-014 | Тракторы на пневмоколесном ходу, мощность 59 кВт (80 л.с.) |  |  |  | маш.-ч | 0.14 |  | 24.36 | 487.94 | 1.36 | 663.6 |  | 16165.3 | [23 empty] | Тракторы на пневмоколесном ходу, мощность 59 кВт (80 л.с.)
| 4-100-040 | ОТм(Зтм) Средний разряд машинистов 4 |  |  |  | 4: чел.-ч; 5: 0.14; 7: 24.36; 10: 570.26; 12: 13891.53 | [24 empty] | ОТм(Зтм) Средний разряд машинистов 4
|  | Итого прямые затраты |  |  |  | 12: 51498.49 | [26 empty] | Итого прямые затраты
|  | ФОТ |  |  |  | 12: 34995.56 | [27 empty] | ФОТ
| Пр/812-027.0-1 | НР Линии электропередачи |  |  |  | 4: %; 5: 103; 7: 103; 12: 36045.43 | [27 empty] | НР Линии электропередачи
| Пр/774-027.0 | СП Линии электропередачи |  |  |  | 4: %; 5: 60; 7: 60; 12: 20997.34 | [27 empty] | СП Линии электропередачи
|  | Всего по позиции |  |  |  | 10: 623.8; 12: 108541.26 | [28 empty] | Всего по позиции
17 | ГЭСН33-04-016-06 | Развозка конструкций и материалов опор ВЛ 0,38-10 кВ по трассе: материалов оснастки сложных опор |  |  |  | 4: шт; 5: 54; 6: 1; 7: 54 | [21 empty] | Развозка конструкций и материалов опор ВЛ 0,38-10 кВ по трассе: материалов оснастки сложных опор
|  | Объем=4+1+9+5+23+12 | [42 empty] | Объем=4+1+9+5+23+12
| 1-100-25 | Средний разряд работы 2,5 |  |  |  | 4: чел.-ч; 5: 0.3; 7: 16.2; 10: 485.15; 12: 7859.43 | [23 empty] | Средний разряд работы 2,5
| 91.15.01-001 | Прицепы тракторные, грузоподъемность до 2 т |  |  |  | 4: маш.-ч; 5: 0.16; 7: 8.64; 10: 13.86; 12: 119.75 | [23 empty] | Прицепы тракторные, грузоподъемность до 2 т
| 91.15.03-014 | Тракторы на пневмоколесном ходу, мощность 59 кВт (80 л.с.) |  |  |  | маш.-ч | 0.16 |  | 8.64 | 487.94 | 1.36 | 663.6 |  | 5733.5 | [23 empty] | Тракторы на пневмоколесном ходу, мощность 59 кВт (80 л.с.)
| 4-100-040 | ОТм(Зтм) Средний разряд машинистов 4 |  |  |  | 4: чел.-ч; 5: 0.16; 7: 8.64; 10: 570.26; 12: 4927.05 | [24 empty] | ОТм(Зтм) Средний разряд машинистов 4
|  | Итого прямые затраты |  |  |  | 12: 18639.73 | [26 empty] | Итого прямые затраты
|  | ФОТ |  |  |  | 12: 12786.48 | [27 empty] | ФОТ
| Пр/812-027.0-1 | НР Линии электропередачи |  |  |  | 4: %; 5: 103; 7: 103; 12: 13170.07 | [27 empty] | НР Линии электропередачи
| Пр/774-027.0 | СП Линии электропередачи |  |  |  | 4: %; 5: 60; 7: 60; 12: 7671.89 | [27 empty] | СП Линии электропередачи
|  | Всего по позиции |  |  |  | 10: 731.14; 12: 39481.69 | [28 empty] | Всего по позиции
|  | Итоги по разделу 1 Демонтажные работы : | [43 empty] | Итоги по разделу 1 Демонтажные работы :
|  | Всего прямые затраты (справочно) |  |  |  | 12: 1384212.14 | [32 empty] | Всего прямые затраты (справочно)
|  | в том числе: | [44 empty] | в том числе:
|  | Оплата труда рабочих |  |  |  | 12: 455562.49 | [32 empty] | Оплата труда рабочих
|  | Эксплуатация машин |  |  |  | 12: 638240.32 | [32 empty] | Эксплуатация машин
|  | Оплата труда машинистов (Отм) |  |  |  | 12: 290409.33 | [32 empty] | Оплата труда машинистов (Отм)
|  | Строительные работы |  |  |  | 12: 2600146.21 | [32 empty] | Строительные работы
|  | в том числе: | [44 empty] | в том числе:
|  | оплата труда |  |  |  | 12: 455562.49 | [32 empty] | оплата труда
|  | эксплуатация машин и механизмов |  |  |  | 12: 638240.32 | [32 empty] | эксплуатация машин и механизмов
|  | оплата труда машинистов (Отм) |  |  |  | 12: 290409.33 | [32 empty] | оплата труда машинистов (Отм)
|  | накладные расходы |  |  |  | 12: 768350.97 | [32 empty] | накладные расходы
|  | сметная прибыль |  |  |  | 12: 447583.1 | [32 empty] | сметная прибыль
|  | Всего ФОТ (справочно) |  |  |  | 12: 745971.82 | [32 empty] | Всего ФОТ (справочно)
|  | Всего накладные расходы (справочно) |  |  |  | 12: 768350.97 | [32 empty] | Всего накладные расходы (справочно)
|  | Всего сметная прибыль (справочно) |  |  |  | 12: 447583.1 | [32 empty] | Всего сметная прибыль (справочно)
|  | Всего по разделу 1 Демонтажные работы |  |  |  | 12: 2600146.21 | [33 empty] | Всего по разделу 1 Демонтажные работы
|  | справочно: | [44 empty] | справочно:
|  | Затраты труда рабочих |  |  |  | 7: 887,742 | [34 empty] | Затраты труда рабочих
|  | Затраты труда машинистов |  |  |  | 7: 469,932 | [34 empty] | Затраты труда машинистов
Раздел 2. Расчистка просеки | [34 empty] | Раздел 2. Расчистка просеки
18 | ГЭСН01-02-119-02 | Расчистка площадей от кустарника и мелколесья вручную: при средней поросли |  |  |  | 4: 100 м2; 5: 1085.2; 6: 1; 7: 1085.2 | [21 empty] | Расчистка площадей от кустарника и мелколесья вручную: при средней поросли
|  | Объем=((5428+7197+290+650)*20*0,4) / 100 | [42 empty] | Объем=((5428+7197+290+650)*20*0,4) / 100
| 1-100-30 | Средний разряд работы 3,0 |  |  |  | 4: чел.-ч; 5: 4.43; 7: 4807.436; 10: 506.43; 12: 2434629.81 | [23 empty] | Средний разряд работы 3,0
|  | Итого прямые затраты |  |  |  | 12: 2434629.81 | [26 empty] | Итого прямые затраты
|  | ФОТ |  |  |  | 12: 2434629.81 | [27 empty] | ФОТ
| Пр/812-001.4-1 | НР Земляные работы, выполняемые по другим видам работ (подготовительным, сопутствующим, укрепительным) |  |  |  | 4: %; 5: 89; 7: 89; 12: 2166820.53 | [27 empty] | НР Земляные работы, выполняемые по другим видам работ (подготовительным, сопутствующим, укрепительным)
| Пр/774-001.4 | СП Земляные работы, выполняемые по другим видам работ (подготовительным, сопутствующим, укрепительным) |  |  |  | 4: %; 5: 41; 7: 41; 12: 998198.22 | [27 empty] | СП Земляные работы, выполняемые по другим видам работ (подготовительным, сопутствующим, укрепительным)
|  | Всего по позиции |  |  |  | 10: 5160.02; 12: 5599648.56 | [28 empty] | Всего по позиции
19 | ГЭСН01-02-120-02 | Расчистка площадей от кустарников и мелколесья средствами малой механизации: при средней поросли |  |  |  | 4: 100 м2; 5: 271.3; 6: 1; 7: 271.3 | [21 empty] | Расчистка площадей от кустарников и мелколесья средствами малой механизации: при средней поросли
|  | Объем=((5428+7197+290+650)*20*0,1) / 100 | [42 empty] | Объем=((5428+7197+290+650)*20*0,1) / 100
| 2-100-02 | Рабочий 2 разряда |  |  |  | 4: чел.-ч; 5: 0.22; 7: 59.686; 10: 463.87; 12: 27686.54 | [23 empty] | Рабочий 2 разряда
| 2-100-04 | Рабочий 4 разряда |  |  |  | 4: чел.-ч; 5: 0.39; 7: 105.807; 10: 570.26; 12: 60337.5 | [23 empty] | Рабочий 4 разряда
| 91.12.04-011 | Мотокусторезы, мощность 3 кВт (4 л.с.) |  |  |  | маш.-ч | 0.25 |  | 67.825 | 40.89 | 1.29 | 52.75 |  | 3577.77 | [23 empty] | Мотокусторезы, мощность 3 кВт (4 л.с.)
|  | Итого прямые затраты |  |  |  | 12: 91601.81 | [26 empty] | Итого прямые затраты
|  | ФОТ |  |  |  | 12: 88024.04 | [27 empty] | ФОТ
| Пр/812-001.4-1 | НР Земляные работы, выполняемые по другим видам работ (подготовительным, сопутствующим, укрепительным) |  |  |  | 4: %; 5: 89; 7: 89; 12: 78341.4 | [27 empty] | НР Земляные работы, выполняемые по другим видам работ (подготовительным, сопутствующим, укрепительным)
| Пр/774-001.4 | СП Земляные работы, выполняемые по другим видам работ (подготовительным, сопутствующим, укрепительным) |  |  |  | 4: %; 5: 41; 7: 41; 12: 36089.86 | [27 empty] | СП Земляные работы, выполняемые по другим видам работ (подготовительным, сопутствующим, укрепительным)
|  | Всего по позиции |  |  |  | 10: 759.43; 12: 206033.07 | [28 empty] | Всего по позиции
20 | ГЭСН01-02-127-01 | Дробление древесно-кустарниковой растительности в щепу самоходным мульчером на гусеничном ходу мощностью 184 кВт (250 л.с.) |  |  |  | 4: га; 5: 13.565; 6: 1; 7: 13.565 | [21 empty] | Дробление древесно-кустарниковой растительности в щепу самоходным мульчером на гусеничном ходу мощностью 184 кВт (250 л.с.)
|  | Объем=(5428+7197+290+650)*20*0,5/10000 | [42 empty] | Объем=(5428+7197+290+650)*20*0,5/10000
| 91.12.08-514 | Мульчеры самоходные на гусеничном ходу, мощность 184 кВт (250 л.с.) |  |  |  | маш.-ч | 7.02 |  | 95.2263 | 3277.47 | 1.38 | 4522.91 |  | 430699.98 | [23 empty] | Мульчеры самоходные на гусеничном ходу, мощность 184 кВт (250 л.с.)
| 4-100-060 | ОТм(Зтм) Средний разряд машинистов 6 |  |  |  | 4: чел.-ч; 5: 7.02; 7: 95.2263; 10: 766.03; 12: 72946.2 | [24 empty] | ОТм(Зтм) Средний разряд машинистов 6
|  | Итого прямые затраты |  |  |  | 12: 503646.18 | [26 empty] | Итого прямые затраты
|  | ФОТ |  |  |  | 12: 72946.2 | [27 empty] | ФОТ
| Пр/812-001.4-1 | НР Земляные работы, выполняемые по другим видам работ (подготовительным, сопутствующим, укрепительным) |  |  |  | 4: %; 5: 89; 7: 89; 12: 64922.12 | [27 empty] | НР Земляные работы, выполняемые по другим видам работ (подготовительным, сопутствующим, укрепительным)
| Пр/774-001.4 | СП Земляные работы, выполняемые по другим видам работ (подготовительным, сопутствующим, укрепительным) |  |  |  | 4: %; 5: 41; 7: 41; 12: 29907.94 | [27 empty] | СП Земляные работы, выполняемые по другим видам работ (подготовительным, сопутствующим, укрепительным)
|  | Всего по позиции |  |  |  | 10: 44119.15; 12: 598476.24 | [28 empty] | Всего по позиции
21 | ГЭСН01-02-128-05 | Валка и дробление древесно-кустарниковой растительности в щепу самоходным мульчером на гусеничном ходу мощностью 305 кВт (415 л.с.): леса средней крупности, средней густоты |  |  |  | 4: га; 5: 13.565; 6: 1; 7: 13.565 | [21 empty] | Валка и дробление древесно-кустарниковой растительности в щепу самоходным мульчером на гусеничном ходу мощностью 305 кВт (415 л.с.): леса средней крупности, средней густоты
|  | Объем=(5428+7197+290+650)*20*0,5/10000 | [42 empty] | Объем=(5428+7197+290+650)*20*0,5/10000
| 91.12.08-518 | Мульчеры самоходные на гусеничном ходу, мощность 305 кВт (415 л.с.) |  |  |  | маш.-ч | 14.52 |  | 196.9638 | 8102.37 | 1.38 | 11181.27 |  | 2202305.43 | [23 empty] | Мульчеры самоходные на гусеничном ходу, мощность 305 кВт (415 л.с.)
| 4-100-080 | ОТм(Зтм) Средний разряд машинистов 8 |  |  |  | 4: чел.-ч; 5: 14.52; 7: 196.9638; 10: 872.42; 12: 171835.16 | [24 empty] | ОТм(Зтм) Средний разряд машинистов 8
|  | Итого прямые затраты |  |  |  | 12: 2374140.59 | [26 empty] | Итого прямые затраты
|  | ФОТ |  |  |  | 12: 171835.16 | [27 empty] | ФОТ
| Пр/812-001.4-1 | НР Земляные работы, выполняемые по другим видам работ (подготовительным, сопутствующим, укрепительным) |  |  |  | 4: %; 5: 89; 7: 89; 12: 152933.29 | [27 empty] | НР Земляные работы, выполняемые по другим видам работ (подготовительным, сопутствующим, укрепительным)
| Пр/774-001.4 | СП Земляные работы, выполняемые по другим видам работ (подготовительным, сопутствующим, укрепительным) |  |  |  | 4: %; 5: 41; 7: 41; 12: 70452.42 | [27 empty] | СП Земляные работы, выполняемые по другим видам работ (подготовительным, сопутствующим, укрепительным)
|  | Всего по позиции |  |  |  | 10: 191487.38; 12: 2597526.3 | [28 empty] | Всего по позиции
|  | Итоги по разделу 2 Расчистка просеки : | [43 empty] | Итоги по разделу 2 Расчистка просеки :
|  | Всего прямые затраты (справочно) |  |  |  | 12: 5404018.39 | [32 empty] | Всего прямые затраты (справочно)
|  | в том числе: | [44 empty] | в том числе:
|  | Оплата труда рабочих |  |  |  | 12: 2522653.85 | [32 empty] | Оплата труда рабочих
|  | Эксплуатация машин |  |  |  | 12: 2636583.18 | [32 empty] | Эксплуатация машин
|  | Оплата труда машинистов (Отм) |  |  |  | 12: 244781.36 | [32 empty] | Оплата труда машинистов (Отм)
|  | Строительные работы |  |  |  | 12: 9001684.17 | [32 empty] | Строительные работы
|  | в том числе: | [44 empty] | в том числе:
|  | оплата труда |  |  |  | 12: 2522653.85 | [32 empty] | оплата труда
|  | эксплуатация машин и механизмов |  |  |  | 12: 2636583.18 | [32 empty] | эксплуатация машин и механизмов
|  | оплата труда машинистов (Отм) |  |  |  | 12: 244781.36 | [32 empty] | оплата труда машинистов (Отм)
|  | накладные расходы |  |  |  | 12: 2463017.34 | [32 empty] | накладные расходы
|  | сметная прибыль |  |  |  | 12: 1134648.44 | [32 empty] | сметная прибыль
|  | Всего ФОТ (справочно) |  |  |  | 12: 2767435.21 | [32 empty] | Всего ФОТ (справочно)
|  | Всего накладные расходы (справочно) |  |  |  | 12: 2463017.34 | [32 empty] | Всего накладные расходы (справочно)
|  | Всего сметная прибыль (справочно) |  |  |  | 12: 1134648.44 | [32 empty] | Всего сметная прибыль (справочно)
|  | Всего по разделу 2 Расчистка просеки |  |  |  | 12: 9001684.17 | [33 empty] | Всего по разделу 2 Расчистка просеки
|  | справочно: | [44 empty] | справочно:
|  | Затраты труда рабочих |  |  |  | 7: 4972,929 | [34 empty] | Затраты труда рабочих
|  | Затраты труда машинистов |  |  |  | 7: 292,1901 | [34 empty] | Затраты труда машинистов
Раздел 3. Общестроительные работы | [34 empty] | Раздел 3. Общестроительные работы
22 | ГЭСН33-04-016-02 | Развозка конструкций и материалов опор ВЛ 0,38-10 кВ по трассе: одностоечных железобетонных опор |  |  |  | 4: шт; 5: 225; 6: 1; 7: 225 | [21 empty] | Развозка конструкций и материалов опор ВЛ 0,38-10 кВ по трассе: одностоечных железобетонных опор
| 1-100-25 | Средний разряд работы 2,5 |  |  |  | 4: чел.-ч; 5: 0.44; 7: 99; 10: 485.15; 12: 48029.85 | [23 empty] | Средний разряд работы 2,5
| 91.05.05-015 | Краны на автомобильном ходу, грузоподъемность 16 т |  |  |  | 4: маш.-ч; 5: 0.24; 7: 54; 10: 1664.09; 12: 89860.86 | [23 empty] | Краны на автомобильном ходу, грузоподъемность 16 т
| 4-100-060 | ОТм(Зтм) Средний разряд машинистов 6 |  |  |  | 4: чел.-ч; 5: 0.24; 7: 54; 10: 766.03; 12: 41365.62 | [24 empty] | ОТм(Зтм) Средний разряд машинистов 6
| 91.15.01-001 | Прицепы тракторные, грузоподъемность до 2 т |  |  |  | 4: маш.-ч; 5: 0.24; 7: 54; 10: 13.86; 12: 748.44 | [23 empty] | Прицепы тракторные, грузоподъемность до 2 т
| 91.15.03-014 | Тракторы на пневмоколесном ходу, мощность 59 кВт (80 л.с.) |  |  |  | маш.-ч | 0.24 |  | 54 | 487.94 | 1.36 | 663.6 |  | 35834.4 | [23 empty] | Тракторы на пневмоколесном ходу, мощность 59 кВт (80 л.с.)
| 4-100-040 | ОТм(Зтм) Средний разряд машинистов 4 |  |  |  | 4: чел.-ч; 5: 0.24; 7: 54; 10: 570.26; 12: 30794.04 | [24 empty] | ОТм(Зтм) Средний разряд машинистов 4
|  | Итого прямые затраты |  |  |  | 12: 246633.21 | [26 empty] | Итого прямые затраты
|  | ФОТ |  |  |  | 12: 120189.51 | [27 empty] | ФОТ
| Пр/812-027.0-1 | НР Линии электропередачи |  |  |  | 4: %; 5: 103; 7: 103; 12: 123795.2 | [27 empty] | НР Линии электропередачи
| Пр/774-027.0 | СП Линии электропередачи |  |  |  | 4: %; 5: 60; 7: 60; 12: 72113.71 | [27 empty] | СП Линии электропередачи
|  | Всего по позиции |  |  |  | 10: 1966.85; 12: 442542.12 | [28 empty] | Всего по позиции
23 | ГЭСН33-04-016-01 | Развозка конструкций и материалов опор ВЛ 0,38-10 кВ по трассе: одностоечных деревянных опор |  |  |  | 4: шт; 5: 3; 6: 1; 7: 3 | [21 empty] | Развозка конструкций и материалов опор ВЛ 0,38-10 кВ по трассе: одностоечных деревянных опор
| 1-100-25 | Средний разряд работы 2,5 |  |  |  | 4: чел.-ч; 5: 0.2; 7: 0.6; 10: 485.15; 12: 291.09 | [23 empty] | Средний разряд работы 2,5
| 91.15.01-001 | Прицепы тракторные, грузоподъемность до 2 т |  |  |  | 4: маш.-ч; 5: 0.11; 7: 0.33; 10: 13.86; 12: 4.57 | [23 empty] | Прицепы тракторные, грузоподъемность до 2 т
| 91.15.03-014 | Тракторы на пневмоколесном ходу, мощность 59 кВт (80 л.с.) |  |  |  | маш.-ч | 0.11 |  | 0.33 | 487.94 | 1.36 | 663.6 |  | 218.99 | [23 empty] | Тракторы на пневмоколесном ходу, мощность 59 кВт (80 л.с.)
| 4-100-040 | ОТм(Зтм) Средний разряд машинистов 4 |  |  |  | 4: чел.-ч; 5: 0.11; 7: 0.33; 10: 570.26; 12: 188.19 | [24 empty] | ОТм(Зтм) Средний разряд машинистов 4
|  | Итого прямые затраты |  |  |  | 12: 702.84 | [26 empty] | Итого прямые затраты
|  | ФОТ |  |  |  | 12: 479.28 | [27 empty] | ФОТ
| Пр/812-027.0-1 | НР Линии электропередачи |  |  |  | 4: %; 5: 103; 7: 103; 12: 493.66 | [27 empty] | НР Линии электропередачи
| Пр/774-027.0 | СП Линии электропередачи |  |  |  | 4: %; 5: 60; 7: 60; 12: 287.57 | [27 empty] | СП Линии электропередачи
|  | Всего по позиции |  |  |  | 10: 494.69; 12: 1484.07 | [28 empty] | Всего по позиции
24 | ГЭСН33-04-016-05 | Развозка конструкций и материалов опор ВЛ 0,38-10 кВ по трассе: материалов оснастки одностоечных опор |  |  |  | 4: шт; 5: 174; 6: 1; 7: 174 | [21 empty] | Развозка конструкций и материалов опор ВЛ 0,38-10 кВ по трассе: материалов оснастки одностоечных опор
|  | Объем=6+78+90 | [42 empty] | Объем=6+78+90
| 1-100-25 | Средний разряд работы 2,5 |  |  |  | 4: чел.-ч; 5: 0.25; 7: 43.5; 10: 485.15; 12: 21104.03 | [23 empty] | Средний разряд работы 2,5
| 91.15.01-001 | Прицепы тракторные, грузоподъемность до 2 т |  |  |  | 4: маш.-ч; 5: 0.14; 7: 24.36; 10: 13.86; 12: 337.63 | [23 empty] | Прицепы тракторные, грузоподъемность до 2 т
| 91.15.03-014 | Тракторы на пневмоколесном ходу, мощность 59 кВт (80 л.с.) |  |  |  | маш.-ч | 0.14 |  | 24.36 | 487.94 | 1.36 | 663.6 |  | 16165.3 | [23 empty] | Тракторы на пневмоколесном ходу, мощность 59 кВт (80 л.с.)
| 4-100-040 | ОТм(Зтм) Средний разряд машинистов 4 |  |  |  | 4: чел.-ч; 5: 0.14; 7: 24.36; 10: 570.26; 12: 13891.53 | [24 empty] | ОТм(Зтм) Средний разряд машинистов 4
|  | Итого прямые затраты |  |  |  | 12: 51498.49 | [26 empty] | Итого прямые затраты
|  | ФОТ |  |  |  | 12: 34995.56 | [27 empty] | ФОТ
| Пр/812-027.0-1 | НР Линии электропередачи |  |  |  | 4: %; 5: 103; 7: 103; 12: 36045.43 | [27 empty] | НР Линии электропередачи
| Пр/774-027.0 | СП Линии электропередачи |  |  |  | 4: %; 5: 60; 7: 60; 12: 20997.34 | [27 empty] | СП Линии электропередачи
|  | Всего по позиции |  |  |  | 10: 623.8; 12: 108541.26 | [28 empty] | Всего по позиции
25 | ГЭСН33-04-016-06 | Развозка конструкций и материалов опор ВЛ 0,38-10 кВ по трассе: материалов оснастки сложных опор |  |  |  | 4: шт; 5: 54; 6: 1; 7: 54 | [21 empty] | Развозка конструкций и материалов опор ВЛ 0,38-10 кВ по трассе: материалов оснастки сложных опор
|  | Объем=4+1+9+5+23+12 | [42 empty] | Объем=4+1+9+5+23+12
| 1-100-25 | Средний разряд работы 2,5 |  |  |  | 4: чел.-ч; 5: 0.3; 7: 16.2; 10: 485.15; 12: 7859.43 | [23 empty] | Средний разряд работы 2,5
| 91.15.01-001 | Прицепы тракторные, грузоподъемность до 2 т |  |  |  | 4: маш.-ч; 5: 0.16; 7: 8.64; 10: 13.86; 12: 119.75 | [23 empty] | Прицепы тракторные, грузоподъемность до 2 т
| 91.15.03-014 | Тракторы на пневмоколесном ходу, мощность 59 кВт (80 л.с.) |  |  |  | маш.-ч | 0.16 |  | 8.64 | 487.94 | 1.36 | 663.6 |  | 5733.5 | [23 empty] | Тракторы на пневмоколесном ходу, мощность 59 кВт (80 л.с.)
| 4-100-040 | ОТм(Зтм) Средний разряд машинистов 4 |  |  |  | 4: чел.-ч; 5: 0.16; 7: 8.64; 10: 570.26; 12: 4927.05 | [24 empty] | ОТм(Зтм) Средний разряд машинистов 4
|  | Итого прямые затраты |  |  |  | 12: 18639.73 | [26 empty] | Итого прямые затраты
|  | ФОТ |  |  |  | 12: 12786.48 | [27 empty] | ФОТ
| Пр/812-027.0-1 | НР Линии электропередачи |  |  |  | 4: %; 5: 103; 7: 103; 12: 13170.07 | [27 empty] | НР Линии электропередачи
| Пр/774-027.0 | СП Линии электропередачи |  |  |  | 4: %; 5: 60; 7: 60; 12: 7671.89 | [27 empty] | СП Линии электропередачи
|  | Всего по позиции |  |  |  | 10: 731.14; 12: 39481.69 | [28 empty] | Всего по позиции
ВЛ-6кВ, ф.607-11, направлением ПС-607 – ТП-24, оп.120, оп.121 | [43 empty] | ВЛ-6кВ, ф.607-11, направлением ПС-607 – ТП-24, оп.120, оп.121
26 | ГЭСН33-04-030-03 | Установка разъединителей: с помощью механизмов |  |  |  | 4: компл; 5: 3; 6: 1; 7: 3 | [21 empty] | Установка разъединителей: с помощью механизмов
| 1-100-43 | Средний разряд работы 4,3 |  |  |  | 4: чел.-ч; 5: 7.42; 7: 22.26; 10: 595.8; 12: 13262.51 | [23 empty] | Средний разряд работы 4,3
| 91.05.05-015 | Краны на автомобильном ходу, грузоподъемность 16 т |  |  |  | 4: маш.-ч; 5: 0.61; 7: 1.83; 10: 1664.09; 12: 3045.28 | [23 empty] | Краны на автомобильном ходу, грузоподъемность 16 т
| 4-100-060 | ОТм(Зтм) Средний разряд машинистов 6 |  |  |  | 4: чел.-ч; 5: 0.61; 7: 1.83; 10: 766.03; 12: 1401.83 | [24 empty] | ОТм(Зтм) Средний разряд машинистов 6
| 91.14.02-001 | Автомобили бортовые, грузоподъемность до 5 т |  |  |  | 4: маш.-ч; 5: 0.41; 7: 1.23; 10: 657.75; 12: 809.03 | [23 empty] | Автомобили бортовые, грузоподъемность до 5 т
| 4-100-040 | ОТм(Зтм) Средний разряд машинистов 4 |  |  |  | 4: чел.-ч; 5: 0.41; 7: 1.23; 10: 570.26; 12: 701.42 | [24 empty] | ОТм(Зтм) Средний разряд машинистов 4
| 01.3.01.06-0038 | Смазка защитная электросетевая |  |  |  | кг | 0.01 |  | 0.03 | 185.43 | 1.82 | 337.48 |  | 10.12 | [23 empty] | Смазка защитная электросетевая
| 01.3.01.06-0051 | Смазка солидол жировой Ж |  |  |  | кг | 0.03 |  | 0.09 | 58.53 | 1.82 | 106.52 |  | 9.59 | [23 empty] | Смазка солидол жировой Ж
| 01.7.20.08-0051 | Ветошь хлопчатобумажная цветная |  |  |  | кг | 0.02 |  | 0.06 | 56.11 | 1.56 | 87.53 |  | 5.25 | [23 empty] | Ветошь хлопчатобумажная цветная
| 14.4.03.03-0102 | Лак битумный БТ-577 |  |  |  | т | 0.0001 |  | 0.0003 | 80020.98 | 1.36 | 108828.53 |  | 32.65 | [23 empty] | Лак битумный БТ-577
| 14.5.09.11-0102 | Уайт-спирит |  |  |  | кг | 0.12 |  | 0.36 | 60.6 | 1.58 | 95.75 |  | 34.47 | [23 empty] | Уайт-спирит
П,Н | 01.7.15.03-0042 | Болты с гайками и шайбами строительные |  |  |  | 4: кг; 5: 0; 7: 0 | [25 empty] | Болты с гайками и шайбами строительные
П,Н | 07.2.07.13 | Хомуты стальные |  |  |  | 4: кг; 5: 0; 7: 0 | [25 empty] | Хомуты стальные
П,Н | 08.3.04.02 | Сталь стержневая диаметром до 10 мм |  |  |  | 4: т; 5: 0; 7: 0 | [25 empty] | Сталь стержневая диаметром до 10 мм
П,Н | 21.2.01.02 | Провода неизолированные для воздушных линий электропередач |  |  |  | 4: т; 5: 0; 7: 0 | [25 empty] | Провода неизолированные для воздушных линий электропередач
П,Н | 22.2.01.04 | Изоляторы линейные штыревые фарфоровые |  |  |  | 4: шт; 5: 0; 7: 0 | [25 empty] | Изоляторы линейные штыревые фарфоровые
П,Н | 22.2.02.03 | Детали крепления стальные |  |  |  | 4: кг; 5: 0; 7: 0 | [25 empty] | Детали крепления стальные
|  | Итого прямые затраты |  |  |  | 12: 19312.15 | [26 empty] | Итого прямые затраты
|  | ФОТ |  |  |  | 12: 15365.76 | [27 empty] | ФОТ
| Пр/812-027.0-1 | НР Линии электропередачи |  |  |  | 4: %; 5: 103; 7: 103; 12: 15826.73 | [27 empty] | НР Линии электропередачи
| Пр/774-027.0 | СП Линии электропередачи |  |  |  | 4: %; 5: 60; 7: 60; 12: 9219.46 | [27 empty] | СП Линии электропередачи
|  | Всего по позиции |  |  |  | 10: 14786.11; 12: 44358.34 | [28 empty] | Всего по позиции
27 | ФСБЦ-25.2.02.04-0012 Сплит-форма Ленинградская область на 1 квартал 2026 года.xlsx | Кронштейн РА-1 для установки разъединителя (тип РЛНД) на воздушных ЛЭП 6-10 кВ |  |  |  | шт | 3 | 1 | 3 | 1248.01 | 1.34 | 1672.33 |  | 5016.99 | [21 empty] | Кронштейн РА-1 для установки разъединителя (тип РЛНД) на воздушных ЛЭП 6-10 кВ
|  | Объем=1*3 | [42 empty] | Объем=1*3
|  | Всего по позиции |  |  |  | 12: 5016.99 | [28 empty] | Всего по позиции
28 | ФСБЦ-25.2.02.04-0014 Сплит-форма Ленинградская область на 1 квартал 2026 года.xlsx | Кронштейн РА-4 для присоединения неизолированных проводов к линейным разъединителям (тип РДЗ, РЛНД) на воздушных ЛЭП 6-10 кВ |  |  |  | шт | 3 | 1 | 3 | 153.15 | 1.34 | 205.22 |  | 615.66 | [21 empty] | Кронштейн РА-4 для присоединения неизолированных проводов к линейным разъединителям (тип РДЗ, РЛНД) на воздушных ЛЭП 6-10 кВ
|  | Объем=1*3 | [42 empty] | Объем=1*3
|  | Всего по позиции |  |  |  | 12: 615.66 | [28 empty] | Всего по позиции
29 | ФСБЦ-25.2.02.04-0013 Сплит-форма Ленинградская область на 1 квартал 2026 года.xlsx | Кронштейн РА-2 для установки разъединителя (тип РЛНД) на воздушных ЛЭП 6-10 кВ |  |  |  | шт | 3 | 1 | 3 | 749.15 | 1.34 | 1003.86 |  | 3011.58 | [21 empty] | Кронштейн РА-2 для установки разъединителя (тип РЛНД) на воздушных ЛЭП 6-10 кВ
|  | Объем=1*3 | [42 empty] | Объем=1*3
|  | Всего по позиции |  |  |  | 12: 3011.58 | [28 empty] | Всего по позиции
30 О | ФСБЦ-62.3.05.02-1156 Сплит-форма Ленинградская область на 1 квартал 2026 года.xlsx | Разъединитель однополюсный, переднего присоединения, на одно направление с рычагом для оперирования штангой, номинальный ток 2500 А, IP00, размеры 380х304х285 мм |  |  |  | шт | 3 | 1 | 3 | 23636.43 | 1.13 | 26709.17 |  | 80127.51 | [21 empty] | Разъединитель однополюсный, переднего присоединения, на одно направление с рычагом для оперирования штангой, номинальный ток 2500 А, IP00, размеры 380х304х285 мм
|  | (Инженерное оборудование) | [47 empty] | (Инженерное оборудование)
|  | Всего по позиции |  |  |  | 12: 80127.51 | [28 empty] | Всего по позиции
31 | ФСБЦ-07.2.07.13-0221 Сплит-форма Ленинградская область на 1 квартал 2026 года.xlsx | Хомуты стальные |  |  |  | кг | 8.7 | 1 | 8.7 | 44.55 | 1.33 | 59.25 |  | 515.48 | [21 empty] | Хомуты стальные
|  | Объем=(0,7*3+0,8*1)*3 | [42 empty] | Объем=(0,7*3+0,8*1)*3
|  | Всего по позиции |  |  |  | 12: 515.48 | [28 empty] | Всего по позиции
32 | ФСБЦ-07.2.07.12-0001 Сплит-форма Ленинградская область на 1 квартал 2026 года.xlsx | Металлоконструкции вспомогательного назначения с преобладанием толстолистовой стали или профильного проката, с отверстиями и без |  |  |  | т | 0.081 | 1 | 0.081 | 105278.81 | 1.36 | 143179.18 |  | 11597.51 | [21 empty] | Металлоконструкции вспомогательного назначения с преобладанием толстолистовой стали или профильного проката, с отверстиями и без
|  | Объем=13,5*2/1000*3 | [42 empty] | Объем=13,5*2/1000*3
|  | Всего по позиции |  |  |  | 12: 11597.51 | [28 empty] | Всего по позиции
33 | ФСБЦ-01.7.04.04-0045 Сплит-форма Ленинградская область на 1 квартал 2026 года.xlsx | Замок накладной сувальдный механический, ригель круглого сечения, механизм открывания изнутри ключом, без защелки, без задвижки, количество ригелей 2, диаметр ригеля 12 мм, в комплекте с запорной планкой |  |  |  | компл | 3 | 1 | 3 | 543.45 | 1.01 | 548.88 |  | 1646.64 | [21 empty] | Замок накладной сувальдный механический, ригель круглого сечения, механизм открывания изнутри ключом, без защелки, без задвижки, количество ригелей 2, диаметр ригеля 12 мм, в комплекте с запорной планкой
|  | Объем=1*3 | [42 empty] | Объем=1*3
|  | Всего по позиции |  |  |  | 12: 1646.64 | [28 empty] | Всего по позиции
34 | ФСБЦ-20.1.02.23-0121 Сплит-форма Ленинградская область на 1 квартал 2026 года.xlsx | Проводник заземляющий П-750 (Заземляющий проводник ЗП-6) |  |  |  | шт | 9 | 1 | 9 | 204.83 | 1.24 | 253.99 |  | 2285.91 | [21 empty] | Проводник заземляющий П-750 (Заземляющий проводник ЗП-6)
|  | Всего по позиции |  |  |  | 12: 2285.91 | [28 empty] | Всего по позиции
35 | ФСБЦ-20.2.10.01-0014 Сплит-форма Ленинградская область на 1 квартал 2026 года.xlsx | Наконечники кабельные алюминиевые 50-10-9 |  |  |  | 100 шт | 0.27 | 1 | 0.27 | 1117.24 | 1.24 | 1385.38 |  | 374.05 | [21 empty] | Наконечники кабельные алюминиевые 50-10-9
|  | Объем=27 / 100 | [42 empty] | Объем=27 / 100
|  | Всего по позиции |  |  |  | 12: 374.05 | [28 empty] | Всего по позиции
36 | ГЭСН33-04-030-01 | Установка разрядников: с помощью механизмов |  |  |  | 4: компл; 5: 27; 6: 1; 7: 27 | [21 empty] | Установка разрядников: с помощью механизмов
| 1-100-33 | Средний разряд работы 3,3 |  |  |  | 4: чел.-ч; 5: 3.76; 7: 101.52; 10: 525.58; 12: 53356.88 | [23 empty] | Средний разряд работы 3,3
| 91.06.06-011 | Автогидроподъемники, высота подъема 12 м |  |  |  | маш.-ч | 0.85 |  | 22.95 | 346.73 | 1.47 | 509.69 |  | 11697.39 | [23 empty] | Автогидроподъемники, высота подъема 12 м
| 4-100-040 | ОТм(Зтм) Средний разряд машинистов 4 |  |  |  | 4: чел.-ч; 5: 0.85; 7: 22.95; 10: 570.26; 12: 13087.47 | [24 empty] | ОТм(Зтм) Средний разряд машинистов 4
| 91.14.02-001 | Автомобили бортовые, грузоподъемность до 5 т |  |  |  | 4: маш.-ч; 5: 0.22; 7: 5.94; 10: 657.75; 12: 3907.04 | [23 empty] | Автомобили бортовые, грузоподъемность до 5 т
| 4-100-040 | ОТм(Зтм) Средний разряд машинистов 4 |  |  |  | 4: чел.-ч; 5: 0.22; 7: 5.94; 10: 570.26; 12: 3387.34 | [24 empty] | ОТм(Зтм) Средний разряд машинистов 4
| 01.3.01.06-0038 | Смазка защитная электросетевая |  |  |  | кг | 0.1 |  | 2.7 | 185.43 | 1.82 | 337.48 |  | 911.2 | [23 empty] | Смазка защитная электросетевая
| 01.3.01.06-0051 | Смазка солидол жировой Ж |  |  |  | кг | 0.03 |  | 0.81 | 58.53 | 1.82 | 106.52 |  | 86.28 | [23 empty] | Смазка солидол жировой Ж
| 01.7.20.08-0051 | Ветошь хлопчатобумажная цветная |  |  |  | кг | 0.02 |  | 0.54 | 56.11 | 1.56 | 87.53 |  | 47.27 | [23 empty] | Ветошь хлопчатобумажная цветная
| 14.4.03.03-0102 | Лак битумный БТ-577 |  |  |  | т | 0.0001 |  | 0.0027 | 80020.98 | 1.36 | 108828.53 |  | 293.84 | [23 empty] | Лак битумный БТ-577
| 14.5.09.11-0102 | Уайт-спирит |  |  |  | кг | 0.03 |  | 0.81 | 60.6 | 1.58 | 95.75 |  | 77.56 | [23 empty] | Уайт-спирит
П,Н | 01.7.15.03-0042 | Болты с гайками и шайбами строительные |  |  |  | 4: кг; 5: 0; 7: 0 | [25 empty] | Болты с гайками и шайбами строительные
П,Н | 07.2.07.13 | Хомуты стальные |  |  |  | 4: кг; 5: 0; 7: 0 | [25 empty] | Хомуты стальные
П,Н | 08.3.04.02 | Сталь стержневая диаметром до 10 мм |  |  |  | 4: т; 5: 0; 7: 0 | [25 empty] | Сталь стержневая диаметром до 10 мм
П,Н | 22.2.01.04 | Изоляторы линейные штыревые фарфоровые |  |  |  | 4: шт; 5: 0; 7: 0 | [25 empty] | Изоляторы линейные штыревые фарфоровые
П,Н | 22.2.02.03 | Детали крепления стальные |  |  |  | 4: кг; 5: 0; 7: 0 | [25 empty] | Детали крепления стальные
|  | Итого прямые затраты |  |  |  | 12: 86852.27 | [26 empty] | Итого прямые затраты
|  | ФОТ |  |  |  | 12: 69831.69 | [27 empty] | ФОТ
| Пр/812-027.0-1 | НР Линии электропередачи |  |  |  | 4: %; 5: 103; 7: 103; 12: 71926.64 | [27 empty] | НР Линии электропередачи
| Пр/774-027.0 | СП Линии электропередачи |  |  |  | 4: %; 5: 60; 7: 60; 12: 41899.01 | [27 empty] | СП Линии электропередачи
|  | Всего по позиции |  |  |  | 10: 7432.52; 12: 200677.92 | [28 empty] | Всего по позиции
37 О | ФСБЦ-62.1.05.07-0005 Сплит-форма Ленинградская область на 1 квартал 2026 года.xlsx | Устройство защиты от импульсных перенапряжений одновводное, класс испытания I+II, коммутирующего типа, однополюсное, IP20, максимальное длительное рабочее напряжение 255 В, уровень напряжения защиты 1,5 кВ, импульсный ток 50 кА, номинальный разрядный ток 50 кА |  |  |  | шт | 27 | 1 | 27 | 9719.61 | 1.08 | 10497.18 |  | 283423.86 | [21 empty] | Устройство защиты от импульсных перенапряжений одновводное, класс испытания I+II, коммутирующего типа, однополюсное, IP20, максимальное длительное рабочее напряжение 255 В, уровень напряжения защиты 1,5 кВ, импульсный ток 50 кА, номинальный разрядный ток 50 кА
|  | (Инженерное оборудование) | [47 empty] | (Инженерное оборудование)
|  | Всего по позиции |  |  |  | 12: 283423.86 | [28 empty] | Всего по позиции
38 | ГЭСН33-04-003-04 | Установка железобетонных опор для совместной подвески проводов ВЛ 0,38; 6-10 кВ без приставок: одностоечных |  |  |  | 4: шт; 5: 146; 6: 1; 7: 146 | [21 empty] | Установка железобетонных опор для совместной подвески проводов ВЛ 0,38; 6-10 кВ без приставок: одностоечных
|  | Объем=90+56 | [42 empty] | Объем=90+56
| 1-100-33 | Средний разряд работы 3,3 |  |  |  | 4: чел.-ч; 5: 4.55; 7: 664.3; 10: 525.58; 12: 349142.79 | [23 empty] | Средний разряд работы 3,3
| 91.04.01-031 | Машины бурильно-крановые на автомобильном ходу, диаметр бурения до 800 мм, глубина бурения до 5 м |  |  |  | маш.-ч | 0.71 |  | 103.66 | 2088.77 | 1.35 | 2819.84 |  | 292304.61 | [23 empty] | Машины бурильно-крановые на автомобильном ходу, диаметр бурения до 800 мм, глубина бурения до 5 м
| 4-100-050 | ОТм(Зтм) Средний разряд машинистов 5 |  |  |  | 4: чел.-ч; 5: 0.71; 7: 103.66; 10: 655.38; 12: 67936.69 | [24 empty] | ОТм(Зтм) Средний разряд машинистов 5
| 91.14.02-001 | Автомобили бортовые, грузоподъемность до 5 т |  |  |  | 4: маш.-ч; 5: 0.28; 7: 40.88; 10: 657.75; 12: 26888.82 | [23 empty] | Автомобили бортовые, грузоподъемность до 5 т
| 4-100-040 | ОТм(Зтм) Средний разряд машинистов 4 |  |  |  | 4: чел.-ч; 5: 0.28; 7: 40.88; 10: 570.26; 12: 23312.23 | [24 empty] | ОТм(Зтм) Средний разряд машинистов 4
| 01.3.01.06-0038 | Смазка защитная электросетевая |  |  |  | кг | 0.1 |  | 14.6 | 185.43 | 1.82 | 337.48 |  | 4927.21 | [23 empty] | Смазка защитная электросетевая
| 01.3.01.06-0051 | Смазка солидол жировой Ж |  |  |  | кг | 0.03 |  | 4.38 | 58.53 | 1.82 | 106.52 |  | 466.56 | [23 empty] | Смазка солидол жировой Ж
| 01.7.20.08-0051 | Ветошь хлопчатобумажная цветная |  |  |  | кг | 0.02 |  | 2.92 | 56.11 | 1.56 | 87.53 |  | 255.59 | [23 empty] | Ветошь хлопчатобумажная цветная
| 14.4.02.04-0182 | Краска масляная МА-15, цветная |  |  |  | кг | 0.4 |  | 58.4 | 61.28 | 1.52 | 93.15 |  | 5439.96 | [23 empty] | Краска масляная МА-15, цветная
| 14.4.03.03-0102 | Лак битумный БТ-577 |  |  |  | т | 0.0001 |  | 0.0146 | 80020.98 | 1.36 | 108828.53 |  | 1588.9 | [23 empty] | Лак битумный БТ-577
| 20.2.02.04-0006 | Колпачки полиэтиленовые К-6 |  |  |  | 100 шт | 0.12 |  | 17.52 | 1031.73 | 1.33 | 1372.2 |  | 24040.94 | [23 empty] | Колпачки полиэтиленовые К-6
П,Н | 01.7.15.03-0042 | Болты с гайками и шайбами строительные |  |  |  | 4: кг; 5: 0; 7: 0 | [25 empty] | Болты с гайками и шайбами строительные
П,Н | 05.1.02.07 | Стойка железобетонная вибрированная для опор |  |  |  | 4: шт; 5: 0; 7: 0 | [25 empty] | Стойка железобетонная вибрированная для опор
П,Н | 07.2.02.05 | Траверсы стальные |  |  |  | 4: т; 5: 0; 7: 0 | [25 empty] | Траверсы стальные
П,Н | 07.2.07.13 | Хомуты стальные |  |  |  | 4: кг; 5: 0; 7: 0 | [25 empty] | Хомуты стальные
П,Н | 08.3.04.02 | Сталь стержневая диаметром до 10 мм |  |  |  | 4: т; 5: 0; 7: 0 | [25 empty] | Сталь стержневая диаметром до 10 мм
П,Н | 22.2.01.04 | Изоляторы штыревые |  |  |  | 4: шт; 5: 0; 7: 0 | [25 empty] | Изоляторы штыревые
П,Н | 22.2.02.21 | Штыри |  |  |  | 4: шт; 5: 0; 7: 0 | [25 empty] | Штыри
П,Н | 22.2.02.23 | Металлические плакаты |  |  |  | 4: шт; 5: 0; 7: 0 | [25 empty] | Металлические плакаты
|  | Итого прямые затраты |  |  |  | 12: 796304.3 | [26 empty] | Итого прямые затраты
|  | ФОТ |  |  |  | 12: 440391.71 | [27 empty] | ФОТ
| Пр/812-027.0-1 | НР Линии электропередачи |  |  |  | 4: %; 5: 103; 7: 103; 12: 453603.46 | [27 empty] | НР Линии электропередачи
| Пр/774-027.0 | СП Линии электропередачи |  |  |  | 4: %; 5: 60; 7: 60; 12: 264235.03 | [27 empty] | СП Линии электропередачи
|  | Всего по позиции |  |  |  | 10: 10370.84; 12: 1514142.79 | [28 empty] | Всего по позиции
39 | ГЭСН33-04-003-05 | Установка железобетонных опор для совместной подвески проводов ВЛ 0,38; 6-10 кВ без приставок: одностоечных с одним подкосом |  |  |  | 4: шт; 5: 23; 6: 1; 7: 23 | [21 empty] | Установка железобетонных опор для совместной подвески проводов ВЛ 0,38; 6-10 кВ без приставок: одностоечных с одним подкосом
| 1-100-33 | Средний разряд работы 3,3 |  |  |  | 4: чел.-ч; 5: 7.75; 7: 178.25; 10: 525.58; 12: 93684.64 | [23 empty] | Средний разряд работы 3,3
| 91.04.01-031 | Машины бурильно-крановые на автомобильном ходу, диаметр бурения до 800 мм, глубина бурения до 5 м |  |  |  | маш.-ч | 1.63 |  | 37.49 | 2088.77 | 1.35 | 2819.84 |  | 105715.8 | [23 empty] | Машины бурильно-крановые на автомобильном ходу, диаметр бурения до 800 мм, глубина бурения до 5 м
| 4-100-050 | ОТм(Зтм) Средний разряд машинистов 5 |  |  |  | 4: чел.-ч; 5: 1.63; 7: 37.49; 10: 655.38; 12: 24570.2 | [24 empty] | ОТм(Зтм) Средний разряд машинистов 5
| 91.14.02-001 | Автомобили бортовые, грузоподъемность до 5 т |  |  |  | 4: маш.-ч; 5: 0.5; 7: 11.5; 10: 657.75; 12: 7564.13 | [23 empty] | Автомобили бортовые, грузоподъемность до 5 т
| 4-100-040 | ОТм(Зтм) Средний разряд машинистов 4 |  |  |  | 4: чел.-ч; 5: 0.5; 7: 11.5; 10: 570.26; 12: 6557.99 | [24 empty] | ОТм(Зтм) Средний разряд машинистов 4
| 01.3.01.06-0038 | Смазка защитная электросетевая |  |  |  | кг | 0.1 |  | 2.3 | 185.43 | 1.82 | 337.48 |  | 776.2 | [23 empty] | Смазка защитная электросетевая
| 01.3.01.06-0051 | Смазка солидол жировой Ж |  |  |  | кг | 0.03 |  | 0.69 | 58.53 | 1.82 | 106.52 |  | 73.5 | [23 empty] | Смазка солидол жировой Ж
| 01.7.20.08-0051 | Ветошь хлопчатобумажная цветная |  |  |  | кг | 0.02 |  | 0.46 | 56.11 | 1.56 | 87.53 |  | 40.26 | [23 empty] | Ветошь хлопчатобумажная цветная
| 14.4.02.04-0182 | Краска масляная МА-15, цветная |  |  |  | кг | 0.4 |  | 9.2 | 61.28 | 1.52 | 93.15 |  | 856.98 | [23 empty] | Краска масляная МА-15, цветная
| 14.4.03.03-0102 | Лак битумный БТ-577 |  |  |  | т | 0.0001 |  | 0.0023 | 80020.98 | 1.36 | 108828.53 |  | 250.31 | [23 empty] | Лак битумный БТ-577
| 20.2.02.04-0006 | Колпачки полиэтиленовые К-6 |  |  |  | 100 шт | 0.12 |  | 2.76 | 1031.73 | 1.33 | 1372.2 |  | 3787.27 | [23 empty] | Колпачки полиэтиленовые К-6
П,Н | 01.7.15.03-0042 | Болты с гайками и шайбами строительные |  |  |  | 4: кг; 5: 0; 7: 0 | [25 empty] | Болты с гайками и шайбами строительные
П,Н | 05.1.02.07 | Стойка железобетонная вибрированная для опор |  |  |  | 4: шт; 5: 0; 7: 0 | [25 empty] | Стойка железобетонная вибрированная для опор
П,Н | 07.2.02.05 | Траверсы стальные |  |  |  | 4: т; 5: 0; 7: 0 | [25 empty] | Траверсы стальные
П,Н | 07.2.07.13 | Хомуты стальные |  |  |  | 4: кг; 5: 0; 7: 0 | [25 empty] | Хомуты стальные
П,Н | 08.3.04.02 | Сталь стержневая диаметром до 10 мм |  |  |  | 4: т; 5: 0; 7: 0 | [25 empty] | Сталь стержневая диаметром до 10 мм
П,Н | 22.2.01.04 | Изоляторы штыревые |  |  |  | 4: шт; 5: 0; 7: 0 | [25 empty] | Изоляторы штыревые
П,Н | 22.2.02.07 | Детали крепления |  |  |  | 4: кг; 5: 0; 7: 0 | [25 empty] | Детали крепления
П,Н | 22.2.02.21 | Штыри |  |  |  | 4: шт; 5: 0; 7: 0 | [25 empty] | Штыри
П,Н | 22.2.02.23 | Металлические плакаты |  |  |  | 4: шт; 5: 0; 7: 0 | [25 empty] | Металлические плакаты
|  | Итого прямые затраты |  |  |  | 12: 243877.28 | [26 empty] | Итого прямые затраты
|  | ФОТ |  |  |  | 12: 124812.83 | [27 empty] | ФОТ
| Пр/812-027.0-1 | НР Линии электропередачи |  |  |  | 4: %; 5: 103; 7: 103; 12: 128557.21 | [27 empty] | НР Линии электропередачи
| Пр/774-027.0 | СП Линии электропередачи |  |  |  | 4: %; 5: 60; 7: 60; 12: 74887.7 | [27 empty] | СП Линии электропередачи
|  | Всего по позиции |  |  |  | 10: 19448.79; 12: 447322.19 | [28 empty] | Всего по позиции
40 | ГЭСН33-04-003-06 | Установка железобетонных опор для совместной подвески проводов ВЛ 0,38; 6-10 кВ без приставок: одностоечных с двумя подкосами |  |  |  | 4: шт; 5: 12; 6: 1; 7: 12 | [21 empty] | Установка железобетонных опор для совместной подвески проводов ВЛ 0,38; 6-10 кВ без приставок: одностоечных с двумя подкосами
| 1-100-32 | Средний разряд работы 3,2 |  |  |  | 4: чел.-ч; 5: 11.7; 7: 140.4; 10: 519.2; 12: 72895.68 | [23 empty] | Средний разряд работы 3,2
| 91.04.01-031 | Машины бурильно-крановые на автомобильном ходу, диаметр бурения до 800 мм, глубина бурения до 5 м |  |  |  | маш.-ч | 2.72 |  | 32.64 | 2088.77 | 1.35 | 2819.84 |  | 92039.58 | [23 empty] | Машины бурильно-крановые на автомобильном ходу, диаметр бурения до 800 мм, глубина бурения до 5 м
| 4-100-050 | ОТм(Зтм) Средний разряд машинистов 5 |  |  |  | 4: чел.-ч; 5: 2.72; 7: 32.64; 10: 655.38; 12: 21391.6 | [24 empty] | ОТм(Зтм) Средний разряд машинистов 5
| 91.14.02-001 | Автомобили бортовые, грузоподъемность до 5 т |  |  |  | 4: маш.-ч; 5: 0.77; 7: 9.24; 10: 657.75; 12: 6077.61 | [23 empty] | Автомобили бортовые, грузоподъемность до 5 т
| 4-100-040 | ОТм(Зтм) Средний разряд машинистов 4 |  |  |  | 4: чел.-ч; 5: 0.77; 7: 9.24; 10: 570.26; 12: 5269.2 | [24 empty] | ОТм(Зтм) Средний разряд машинистов 4
| 01.3.01.06-0038 | Смазка защитная электросетевая |  |  |  | кг | 0.1 |  | 1.2 | 185.43 | 1.82 | 337.48 |  | 404.98 | [23 empty] | Смазка защитная электросетевая
| 01.3.01.06-0051 | Смазка солидол жировой Ж |  |  |  | кг | 0.03 |  | 0.36 | 58.53 | 1.82 | 106.52 |  | 38.35 | [23 empty] | Смазка солидол жировой Ж
| 01.7.20.08-0051 | Ветошь хлопчатобумажная цветная |  |  |  | кг | 0.02 |  | 0.24 | 56.11 | 1.56 | 87.53 |  | 21.01 | [23 empty] | Ветошь хлопчатобумажная цветная
| 14.4.02.04-0182 | Краска масляная МА-15, цветная |  |  |  | кг | 0.4 |  | 4.8 | 61.28 | 1.52 | 93.15 |  | 447.12 | [23 empty] | Краска масляная МА-15, цветная
| 14.4.03.03-0102 | Лак битумный БТ-577 |  |  |  | т | 0.0001 |  | 0.0012 | 80020.98 | 1.36 | 108828.53 |  | 130.59 | [23 empty] | Лак битумный БТ-577
| 20.2.02.04-0006 | Колпачки полиэтиленовые К-6 |  |  |  | 100 шт | 0.12 |  | 1.44 | 1031.73 | 1.33 | 1372.2 |  | 1975.97 | [23 empty] | Колпачки полиэтиленовые К-6
П,Н | 01.7.15.03-0042 | Болты с гайками и шайбами строительные |  |  |  | 4: кг; 5: 0; 7: 0 | [25 empty] | Болты с гайками и шайбами строительные
П,Н | 05.1.02.07 | Стойка железобетонная вибрированная для опор |  |  |  | 4: шт; 5: 0; 7: 0 | [25 empty] | Стойка железобетонная вибрированная для опор
П,Н | 07.2.02.05 | Траверсы стальные |  |  |  | 4: т; 5: 0; 7: 0 | [25 empty] | Траверсы стальные
П,Н | 07.2.07.13 | Хомуты стальные |  |  |  | 4: кг; 5: 0; 7: 0 | [25 empty] | Хомуты стальные
П,Н | 08.3.04.02 | Сталь стержневая диаметром до 10 мм |  |  |  | 4: т; 5: 0; 7: 0 | [25 empty] | Сталь стержневая диаметром до 10 мм
П,Н | 22.2.01.04 | Изоляторы штыревые |  |  |  | 4: шт; 5: 0; 7: 0 | [25 empty] | Изоляторы штыревые
П,Н | 22.2.02.07 | Детали крепления |  |  |  | 4: кг; 5: 0; 7: 0 | [25 empty] | Детали крепления
П,Н | 22.2.02.21 | Штыри |  |  |  | 4: шт; 5: 0; 7: 0 | [25 empty] | Штыри
П,Н | 22.2.02.23 | Металлические плакаты |  |  |  | 4: шт; 5: 0; 7: 0 | [25 empty] | Металлические плакаты
|  | Итого прямые затраты |  |  |  | 12: 200691.69 | [26 empty] | Итого прямые затраты
|  | ФОТ |  |  |  | 12: 99556.48 | [27 empty] | ФОТ
| Пр/812-027.0-1 | НР Линии электропередачи |  |  |  | 4: %; 5: 103; 7: 103; 12: 102543.17 | [27 empty] | НР Линии электропередачи
| Пр/774-027.0 | СП Линии электропередачи |  |  |  | 4: %; 5: 60; 7: 60; 12: 59733.89 | [27 empty] | СП Линии электропередачи
|  | Всего по позиции |  |  |  | 10: 30247.4; 12: 362968.75 | [28 empty] | Всего по позиции
Материалы | [43 empty] | Материалы
41 | ФСБЦ-05.1.02.07-0070 Сплит-форма Ленинградская область на 1 квартал 2026 года.xlsx | Стойки опор железобетонные, объем до 0,5 м3, бетон В30, расход арматуры от 150 до 200 кг/м3 |  |  |  | м3 | 102.6 | 1 | 102.6 | 26011.96 | 1.2 | 31214.35 |  | 3202592.31 | [21 empty] | Стойки опор железобетонные, объем до 0,5 м3, бетон В30, расход арматуры от 150 до 200 кг/м3
|  | Объем=0,45*(172+56) | [42 empty] | Объем=0,45*(172+56)
|  | Всего по позиции |  |  |  | 12: 3202592.31 | [28 empty] | Всего по позиции
42 | ФСБЦ-22.2.01.08-1134 Сплит-форма Ленинградская область на 1 квартал 2026 года.xlsx | Изолятор полимерный подвесной ЛК 70/10 |  |  |  | шт | 420 | 1 | 420 | 1639.6 | 0.82 | 1344.47 |  | 564677.4 | [21 empty] | Изолятор полимерный подвесной ЛК 70/10
|  | Всего по позиции |  |  |  | 12: 564677.4 | [28 empty] | Всего по позиции
43 | ФСБЦ-20.1.02.22-0002 Сплит-форма Ленинградская область на 1 квартал 2026 года.xlsx | Ушко двухлапчатое У2-7-16 |  |  |  | шт | 420 | 1 | 420 | 483.93 | 1.34 | 648.47 |  | 272357.4 | [21 empty] | Ушко двухлапчатое У2-7-16
|  | Всего по позиции |  |  |  | 12: 272357.4 | [28 empty] | Всего по позиции
44 | ФСБЦ-25.3.14.01-1090 Сплит-форма Ленинградская область на 1 квартал 2026 года.xlsx | Звено промежуточное трехлапчатое ПРТ-7-1 |  |  |  | шт | 420 | 1 | 420 | 116.16 | 1.34 | 155.65 |  | 65373 | [21 empty] | Звено промежуточное трехлапчатое ПРТ-7-1
|  | Всего по позиции |  |  |  | 12: 65373 | [28 empty] | Всего по позиции
45 | ФСБЦ-22.2.02.18-0006 Сплит-форма Ленинградская область на 1 квартал 2026 года.xlsx | Траверса стальная 4-штырная |  |  |  | шт | 550 | 1 | 550 | 1770.81 | 1.4 | 2479.13 |  | 1363521.5 | [21 empty] | Траверса стальная 4-штырная
|  | Объем=125*3+56*3+7 | [42 empty] | Объем=125*3+56*3+7
|  | Всего по позиции |  |  |  | 12: 1363521.5 | [28 empty] | Всего по позиции
46 | ФСБЦ-22.2.02.20-0001 Сплит-форма Ленинградская область на 1 квартал 2026 года.xlsx | Хомут для крепления траверс окрашенный |  |  |  | шт | 543 | 1 | 543 | 179.64 | 1.33 | 238.92 |  | 129733.56 | [21 empty] | Хомут для крепления траверс окрашенный
|  | Объем=375+168 | [42 empty] | Объем=375+168
|  | Всего по позиции |  |  |  | 12: 129733.56 | [28 empty] | Всего по позиции
47 | ФСБЦ-22.2.01.04-0002 Сплит-форма Ленинградская область на 1 квартал 2026 года.xlsx | Изоляторы линейные штыревые фарфоровые ШФ 20-Г |  |  |  | 100 шт | 8.97 | 1 | 8.97 | 43543.49 | 1.47 | 64008.93 |  | 574160.1 | [21 empty] | Изоляторы линейные штыревые фарфоровые ШФ 20-Г
|  | Объем=(540+336+21) / 100 | [42 empty] | Объем=(540+336+21) / 100
|  | Всего по позиции |  |  |  | 12: 574160.1 | [28 empty] | Всего по позиции
48 | ФСБЦ-20.1.02.23-0121 Сплит-форма Ленинградская область на 1 квартал 2026 года.xlsx | Проводник заземляющий П-750 (Заземляющий проводник ЗП-6) |  |  |  | шт | 181 | 1 | 181 | 204.83 | 1.24 | 253.99 |  | 45972.19 | [21 empty] | Проводник заземляющий П-750 (Заземляющий проводник ЗП-6)
|  | Объем=125+56 | [42 empty] | Объем=125+56
|  | Всего по позиции |  |  |  | 12: 45972.19 | [28 empty] | Всего по позиции
49 | ФСБЦ-08.3.04.02-0120 Сплит-форма Ленинградская область на 1 квартал 2026 года.xlsx | Прокат стальной горячекатаный круглый, марка стали 12Х18Н10Т, диаметр 10-29 мм |  |  |  | т | 0.34496 | 1 | 0.34496 | 366685 | 1.02 | 374018.7 |  | 129021.49 | [21 empty] | Прокат стальной горячекатаный круглый, марка стали 12Х18Н10Т, диаметр 10-29 мм
|  | Объем=0,616*560/1000 | [42 empty] | Объем=0,616*560/1000
|  | Всего по позиции |  |  |  | 12: 129021.49 | [28 empty] | Всего по позиции
50 | ФСБЦ-20.1.02.18-1002 Сплит-форма Ленинградская область на 1 квартал 2026 года.xlsx | Ленты бандажные для устройства вертикальной разметки на опорах контактной сети, из нержавеющей стали 08Х18Н10, толщина 0,76 мм, ширина 19 мм |  |  |  | 10 м | 44.8 | 1 | 44.8 | 911.44 | 1.34 | 1221.33 |  | 54715.58 | [21 empty] | Ленты бандажные для устройства вертикальной разметки на опорах контактной сети, из нержавеющей стали 08Х18Н10, толщина 0,76 мм, ширина 19 мм
|  | Объем=448 / 10 | [42 empty] | Объем=448 / 10
|  | Всего по позиции |  |  |  | 12: 54715.58 | [28 empty] | Всего по позиции
51 | ФСБЦ-20.1.02.18-1000 Сплит-форма Ленинградская область на 1 квартал 2026 года.xlsx | Замки из нержавеющей стали 08Х18Н10 к ленте бандажной шириной 19 мм для устройства вертикальной разметки на опорах контактной сети |  |  |  | 100 шт | 5.2 | 1 | 5.2 | 2240.2 | 1.34 | 3001.87 |  | 15609.72 | [21 empty] | Замки из нержавеющей стали 08Х18Н10 к ленте бандажной шириной 19 мм для устройства вертикальной разметки на опорах контактной сети
|  | Объем=520 / 100 | [42 empty] | Объем=520 / 100
|  | Всего по позиции |  |  |  | 12: 15609.72 | [28 empty] | Всего по позиции
52 | ФСБЦ-20.1.01.11-0004 Сплит-форма Ленинградская область на 1 квартал 2026 года.xlsx | Зажим плашечный соединительный ПА 2-2 |  |  |  | шт | 68 | 1 | 68 | 67.57 | 1.14 | 77.03 |  | 5238.04 | [21 empty] | Зажим плашечный соединительный ПА 2-2
|  | Всего по позиции |  |  |  | 12: 5238.04 | [28 empty] | Всего по позиции
53 | ФСБЦ-22.2.02.23-0312 Сплит-форма Ленинградская область на 1 квартал 2026 года.xlsx | Знак нумерации опор ЛЭП стальной оцинкованный, размеры 120х260 мм, толщина стали 0,8 мм |  |  |  | шт | 181 | 1 | 181 | 194.52 | 1.16 | 225.64 |  | 40840.84 | [21 empty] | Знак нумерации опор ЛЭП стальной оцинкованный, размеры 120х260 мм, толщина стали 0,8 мм
|  | Всего по позиции |  |  |  | 12: 40840.84 | [28 empty] | Всего по позиции
54 | ГЭСН33-04-020-01 | Подвеска провода СИП-3 на опорах, (3 провода) при 21 опоре на км линии: с использованием автогидроподъемника |  |  |  | 4: км; 5: 10.782; 6: 1; 7: 10.782 | [21 empty] | Подвеска провода СИП-3 на опорах, (3 провода) при 21 опоре на км линии: с использованием автогидроподъемника
|  | Объем=5,428*2-0,037*2 | [42 empty] | Объем=5,428*2-0,037*2
| 2-100-02 | Рабочий 2 разряда |  |  |  | 4: чел.-ч; 5: 0.91; 7: 9.8116; 10: 463.87; 12: 4551.32 | [23 empty] | Рабочий 2 разряда
| 2-100-03 | Рабочий 3 разряда |  |  |  | 4: чел.-ч; 5: 38.89; 7: 419.312; 10: 506.43; 12: 212352.17 | [23 empty] | Рабочий 3 разряда
| 2-100-04 | Рабочий 4 разряда |  |  |  | 4: чел.-ч; 5: 19.24; 7: 207.4457; 10: 570.26; 12: 118297.97 | [23 empty] | Рабочий 4 разряда
| 2-100-05 | Рабочий 5 разряда |  |  |  | 4: чел.-ч; 5: 19.24; 7: 207.4457; 10: 655.38; 12: 135955.75 | [23 empty] | Рабочий 5 разряда
| 91.05.05-015 | Краны на автомобильном ходу, грузоподъемность 16 т |  |  |  | 4: маш.-ч; 5: 0.64; 7: 6.9005; 10: 1664.09; 12: 11483.02 | [23 empty] | Краны на автомобильном ходу, грузоподъемность 16 т
| 4-100-060 | ОТм(Зтм) Средний разряд машинистов 6 |  |  |  | 4: чел.-ч; 5: 0.64; 7: 6.9005; 10: 766.03; 12: 5285.97 | [24 empty] | ОТм(Зтм) Средний разряд машинистов 6
| 91.06.03-055 | Лебедки электрические тяговым усилием 19,62 кН (2 т) |  |  |  | маш.-ч | 2.4 |  | 25.8768 | 11.45 | 1.52 | 17.4 |  | 450.26 | [23 empty] | Лебедки электрические тяговым усилием 19,62 кН (2 т)
| 91.06.06-011 | Автогидроподъемники, высота подъема 12 м |  |  |  | маш.-ч | 18.68 |  | 201.4078 | 346.73 | 1.47 | 509.69 |  | 102655.52 | [23 empty] | Автогидроподъемники, высота подъема 12 м
| 4-100-040 | ОТм(Зтм) Средний разряд машинистов 4 |  |  |  | 4: чел.-ч; 5: 18.68; 7: 201.4078; 10: 570.26; 12: 114854.79 | [24 empty] | ОТм(Зтм) Средний разряд машинистов 4
| 91.14.02-001 | Автомобили бортовые, грузоподъемность до 5 т |  |  |  | 4: маш.-ч; 5: 0.52; 7: 5.6066; 10: 657.75; 12: 3687.77 | [23 empty] | Автомобили бортовые, грузоподъемность до 5 т
| 4-100-040 | ОТм(Зтм) Средний разряд машинистов 4 |  |  |  | 4: чел.-ч; 5: 0.52; 7: 5.6066; 10: 570.26; 12: 3197.24 | [24 empty] | ОТм(Зтм) Средний разряд машинистов 4
| 91.17.04-544 | Генераторы бензиновые портативные, мощность до 6 кВт |  |  |  | 4: маш.-ч; 5: 2.4; 7: 25.8768; 10: 201.67; 12: 5218.57 | [23 empty] | Генераторы бензиновые портативные, мощность до 6 кВт
| 4-100-040 | ОТм(Зтм) Средний разряд машинистов 4 |  |  |  | 4: чел.-ч; 5: 2.4; 7: 25.8768; 10: 570.26; 12: 14756.5 | [24 empty] | ОТм(Зтм) Средний разряд машинистов 4
П,Н | 20.1.01.01 | Комплект креплений для анкерных опор |  |  |  | 4: шт; 5: 0; 7: 0 | [25 empty] | Комплект креплений для анкерных опор
П,Н | 20.1.01.12 | Комплект креплений для промежуточных опор |  |  |  | 4: шт; 5: 0; 7: 0 | [25 empty] | Комплект креплений для промежуточных опор
Н | 21.2.01.01 | Провода самонесущие изолированные |  |  |  | 4: 1000 м; 5: 3.06; 7: 32.9929 | [25 empty] | Провода самонесущие изолированные
|  | Итого прямые затраты |  |  |  | 12: 732746.85 | [26 empty] | Итого прямые затраты
|  | ФОТ |  |  |  | 12: 609251.71 | [27 empty] | ФОТ
| Пр/812-027.0-1 | НР Линии электропередачи |  |  |  | 4: %; 5: 103; 7: 103; 12: 627529.26 | [27 empty] | НР Линии электропередачи
| Пр/774-027.0 | СП Линии электропередачи |  |  |  | 4: %; 5: 60; 7: 60; 12: 365551.03 | [27 empty] | СП Линии электропередачи
|  | Всего по позиции |  |  |  | 10: 160065.59; 12: 1725827.14 | [28 empty] | Всего по позиции
55 | ГЭСН33-04-011-06 | Подвеска проводов ВЛ 10 кВ на переходах через препятствия: автомобильные дороги 1 и 2 категории |  |  |  | 4: переход; 5: 1; 6: 1; 7: 1 | [21 empty] | Подвеска проводов ВЛ 10 кВ на переходах через препятствия: автомобильные дороги 1 и 2 категории
| 1-100-36 | Средний разряд работы 3,6 |  |  |  | 4: чел.-ч; 5: 13.9; 7: 13.9; 10: 544.73; 12: 7571.75 | [23 empty] | Средний разряд работы 3,6
| 91.14.02-001 | Автомобили бортовые, грузоподъемность до 5 т |  |  |  | 4: маш.-ч; 5: 0.7; 7: 0.7; 10: 657.75; 12: 460.43 | [23 empty] | Автомобили бортовые, грузоподъемность до 5 т
| 4-100-040 | ОТм(Зтм) Средний разряд машинистов 4 |  |  |  | 4: чел.-ч; 5: 0.7; 7: 0.7; 10: 570.26; 12: 399.18 | [24 empty] | ОТм(Зтм) Средний разряд машинистов 4
П,Н | 21.2.01.02 | Провода неизолированные |  |  |  | 4: т; 5: 0; 7: 0 | [25 empty] | Провода неизолированные
|  | Итого прямые затраты |  |  |  | 12: 8431.36 | [26 empty] | Итого прямые затраты
|  | ФОТ |  |  |  | 12: 7970.93 | [27 empty] | ФОТ
| Пр/812-027.0-1 | НР Линии электропередачи |  |  |  | 4: %; 5: 103; 7: 103; 12: 8210.06 | [27 empty] | НР Линии электропередачи
| Пр/774-027.0 | СП Линии электропередачи |  |  |  | 4: %; 5: 60; 7: 60; 12: 4782.56 | [27 empty] | СП Линии электропередачи
|  | Всего по позиции |  |  |  | 10: 21423.98; 12: 21423.98 | [28 empty] | Всего по позиции
56 | ГЭСН33-04-020-04 | При изменении количества опор на 1 км ВЛЗ добавлять или исключать: к норме 33-04-020-02 |  |  |  | 4: шт; 5: 67; 6: 1; 7: 67 | [21 empty] | При изменении количества опор на 1 км ВЛЗ добавлять или исключать: к норме 33-04-020-02
|  | Объем=(125+56)-5,428*21 | [42 empty] | Объем=(125+56)-5,428*21
| 2-100-02 | Рабочий 2 разряда |  |  |  | 4: чел.-ч; 5: 0.01; 7: 0.67; 10: 463.87; 12: 310.79 | [23 empty] | Рабочий 2 разряда
| 2-100-03 | Рабочий 3 разряда |  |  |  | 4: чел.-ч; 5: 0.56; 7: 37.52; 10: 506.43; 12: 19001.25 | [23 empty] | Рабочий 3 разряда
| 2-100-04 | Рабочий 4 разряда |  |  |  | 4: чел.-ч; 5: 0.28; 7: 18.76; 10: 570.26; 12: 10698.08 | [23 empty] | Рабочий 4 разряда
| 2-100-05 | Рабочий 5 разряда |  |  |  | 4: чел.-ч; 5: 0.28; 7: 18.76; 10: 655.38; 12: 12294.93 | [23 empty] | Рабочий 5 разряда
| 91.05.05-015 | Краны на автомобильном ходу, грузоподъемность 16 т |  |  |  | 4: маш.-ч; 5: 0.0051; 7: 0.3417; 10: 1664.09; 12: 568.62 | [23 empty] | Краны на автомобильном ходу, грузоподъемность 16 т
| 4-100-060 | ОТм(Зтм) Средний разряд машинистов 6 |  |  |  | 4: чел.-ч; 5: 0.0051; 7: 0.3417; 10: 766.03; 12: 261.75 | [24 empty] | ОТм(Зтм) Средний разряд машинистов 6
| 91.14.02-001 | Автомобили бортовые, грузоподъемность до 5 т |  |  |  | 4: маш.-ч; 5: 0.004; 7: 0.268; 10: 657.75; 12: 176.28 | [23 empty] | Автомобили бортовые, грузоподъемность до 5 т
| 4-100-040 | ОТм(Зтм) Средний разряд машинистов 4 |  |  |  | 4: чел.-ч; 5: 0.004; 7: 0.268; 10: 570.26; 12: 152.83 | [24 empty] | ОТм(Зтм) Средний разряд машинистов 4
П,Н | 20.1.01.12 | Комплект креплений для промежуточных опор |  |  |  | 4: шт; 5: 0; 7: 0 | [25 empty] | Комплект креплений для промежуточных опор
|  | Итого прямые затраты |  |  |  | 12: 43464.53 | [26 empty] | Итого прямые затраты
|  | ФОТ |  |  |  | 12: 42719.63 | [27 empty] | ФОТ
| Пр/812-027.0-1 | НР Линии электропередачи |  |  |  | 4: %; 5: 103; 7: 103; 12: 44001.22 | [27 empty] | НР Линии электропередачи
| Пр/774-027.0 | СП Линии электропередачи |  |  |  | 4: %; 5: 60; 7: 60; 12: 25631.78 | [27 empty] | СП Линии электропередачи
|  | Всего по позиции |  |  |  | 10: 1688.02; 12: 113097.53 | [28 empty] | Всего по позиции
57 | ФСБЦ-21.2.01.01-0055 Сплит-форма Ленинградская область на 1 квартал 2026 года.xlsx | Провод самонесущий изолированный СИП-3 1х150-20 |  |  |  | 1000 м | 34.5221 | 1 | 34.5221 | 112634.09 | 1.4 | 157687.73 |  | 5443708.43 | [21 empty] | Провод самонесущий изолированный СИП-3 1х150-20
|  | Объем=(5428*3*2*1,06) / 1000 | [42 empty] | Объем=(5428*3*2*1,06) / 1000
|  | Всего по позиции |  |  |  | 12: 5443708.43 | [28 empty] | Всего по позиции
58 | ФСБЦ-20.1.02.23-1035 Сплит-форма Ленинградская область на 1 квартал 2026 года.xlsx | Вязка спиральная алюминиевая без полимерного покрытия для крепления защищенных проводов на штыревых изоляторах, номинальное сечение провода 120-150 мм2 |  |  |  | шт | 2214 | 1 | 2214 | 129.67 | 1.24 | 160.79 |  | 355989.06 | [21 empty] | Вязка спиральная алюминиевая без полимерного покрытия для крепления защищенных проводов на штыревых изоляторах, номинальное сечение провода 120-150 мм2
|  | Объем=2172+42 | [42 empty] | Объем=2172+42
|  | Всего по позиции |  |  |  | 12: 355989.06 | [28 empty] | Всего по позиции
59 | ФСБЦ-20.1.01.05-0015 Сплит-форма Ленинградская область на 1 квартал 2026 года.xlsx | Зажим прокалывающий ОАЗ-1 |  |  |  | шт | 57 | 1 | 57 | 357.21 | 1.14 | 407.22 |  | 23211.54 | [21 empty] | Зажим прокалывающий ОАЗ-1
|  | Объем=36+21 | [42 empty] | Объем=36+21
|  | Всего по позиции |  |  |  | 12: 23211.54 | [28 empty] | Всего по позиции
60 | ФСБЦ-20.2.10.01-0017 Сплит-форма Ленинградская область на 1 квартал 2026 года.xlsx | Наконечники кабельные алюминиевые 120-12-14 |  |  |  | 100 шт | 0.06 | 1 | 0.06 | 2306.45 | 1.24 | 2860 |  | 171.6 | [21 empty] | Наконечники кабельные алюминиевые 120-12-14
|  | Объем=6 / 100 | [42 empty] | Объем=6 / 100
|  | Всего по позиции |  |  |  | 12: 171.6 | [28 empty] | Всего по позиции
61 | ГЭСН33-04-015-01 | Устройство шин заземления опор ВЛ и подстанций |  |  |  | 4: 10 м; 5: 22.4; 6: 1; 7: 22.4 | [21 empty] | Устройство шин заземления опор ВЛ и подстанций
|  | Объем=224 / 10 | [42 empty] | Объем=224 / 10
| 1-100-29 | Средний разряд работы 2,9 |  |  |  | 4: чел.-ч; 5: 1.8; 7: 40.32; 10: 502.17; 12: 20247.49 | [23 empty] | Средний разряд работы 2,9
| 91.14.02-001 | Автомобили бортовые, грузоподъемность до 5 т |  |  |  | 4: маш.-ч; 5: 0.01; 7: 0.224; 10: 657.75; 12: 147.34 | [23 empty] | Автомобили бортовые, грузоподъемность до 5 т
| 4-100-040 | ОТм(Зтм) Средний разряд машинистов 4 |  |  |  | 4: чел.-ч; 5: 0.01; 7: 0.224; 10: 570.26; 12: 127.74 | [24 empty] | ОТм(Зтм) Средний разряд машинистов 4
| 91.17.04-034 | Агрегаты сварочные с двигателем внутреннего сгорания для ручной дуговой сварки, сварочный ток до 400 А, количество постов 1 |  |  |  | 4: маш.-ч; 5: 0.05; 7: 1.12; 10: 114.27; 12: 127.98 | [23 empty] | Агрегаты сварочные с двигателем внутреннего сгорания для ручной дуговой сварки, сварочный ток до 400 А, количество постов 1
| 01.7.11.07-0227 | Электроды сварочные для сварки низколегированных и углеродистых сталей УОНИ 13/45, Э42А, диаметр 4-5 мм |  |  |  | кг | 0.12 |  | 2.688 | 155.63 | 0.81 | 126.06 |  | 338.85 | [23 empty] | Электроды сварочные для сварки низколегированных и углеродистых сталей УОНИ 13/45, Э42А, диаметр 4-5 мм
П,Н | 08.3.04.02 | Сталь стержневая диаметром до 10 мм |  |  |  | 4: т; 5: 0; 7: 0 | [25 empty] | Сталь стержневая диаметром до 10 мм
|  | Итого прямые затраты |  |  |  | 12: 20989.4 | [26 empty] | Итого прямые затраты
|  | ФОТ |  |  |  | 12: 20375.23 | [27 empty] | ФОТ
| Пр/812-027.0-1 | НР Линии электропередачи |  |  |  | 4: %; 5: 103; 7: 103; 12: 20986.49 | [27 empty] | НР Линии электропередачи
| Пр/774-027.0 | СП Линии электропередачи |  |  |  | 4: %; 5: 60; 7: 60; 12: 12225.14 | [27 empty] | СП Линии электропередачи
|  | Всего по позиции |  |  |  | 10: 2419.69; 12: 54201.03 | [28 empty] | Всего по позиции
62 | ФСБЦ-08.3.08.02-0058 Сплит-форма Ленинградская область на 1 квартал 2026 года.xlsx | Уголок стальной горячекатаный равнополочный, марки стали Ст3сп, Ст3пс, ширина полок 35-56 мм, толщина полки 3-5 мм |  |  |  | т | 0.84448 | 1 | 0.84448 | 70842.5 | 0.62 | 43922.35 |  | 37091.55 | [21 empty] | Уголок стальной горячекатаный равнополочный, марки стали Ст3сп, Ст3пс, ширина полок 35-56 мм, толщина полки 3-5 мм
|  | Объем=224*3,77/1000 | [42 empty] | Объем=224*3,77/1000
|  | Всего по позиции |  |  |  | 12: 37091.55 | [28 empty] | Всего по позиции
ВЛ-6кВ, ф.607-11, направлением ТП-20 – ТП-10 | [43 empty] | ВЛ-6кВ, ф.607-11, направлением ТП-20 – ТП-10
63 | ГЭСН33-04-030-03 | Установка разъединителей: с помощью механизмов |  |  |  | 4: компл; 5: 1; 6: 1; 7: 1 | [21 empty] | Установка разъединителей: с помощью механизмов
| 1-100-43 | Средний разряд работы 4,3 |  |  |  | 4: чел.-ч; 5: 7.42; 7: 7.42; 10: 595.8; 12: 4420.84 | [23 empty] | Средний разряд работы 4,3
| 91.05.05-015 | Краны на автомобильном ходу, грузоподъемность 16 т |  |  |  | 4: маш.-ч; 5: 0.61; 7: 0.61; 10: 1664.09; 12: 1015.09 | [23 empty] | Краны на автомобильном ходу, грузоподъемность 16 т
| 4-100-060 | ОТм(Зтм) Средний разряд машинистов 6 |  |  |  | 4: чел.-ч; 5: 0.61; 7: 0.61; 10: 766.03; 12: 467.28 | [24 empty] | ОТм(Зтм) Средний разряд машинистов 6
| 91.14.02-001 | Автомобили бортовые, грузоподъемность до 5 т |  |  |  | 4: маш.-ч; 5: 0.41; 7: 0.41; 10: 657.75; 12: 269.68 | [23 empty] | Автомобили бортовые, грузоподъемность до 5 т
| 4-100-040 | ОТм(Зтм) Средний разряд машинистов 4 |  |  |  | 4: чел.-ч; 5: 0.41; 7: 0.41; 10: 570.26; 12: 233.81 | [24 empty] | ОТм(Зтм) Средний разряд машинистов 4
| 01.3.01.06-0038 | Смазка защитная электросетевая |  |  |  | кг | 0.01 |  | 0.01 | 185.43 | 1.82 | 337.48 |  | 3.37 | [23 empty] | Смазка защитная электросетевая
| 01.3.01.06-0051 | Смазка солидол жировой Ж |  |  |  | кг | 0.03 |  | 0.03 | 58.53 | 1.82 | 106.52 |  | 3.2 | [23 empty] | Смазка солидол жировой Ж
| 01.7.20.08-0051 | Ветошь хлопчатобумажная цветная |  |  |  | кг | 0.02 |  | 0.02 | 56.11 | 1.56 | 87.53 |  | 1.75 | [23 empty] | Ветошь хлопчатобумажная цветная
| 14.4.03.03-0102 | Лак битумный БТ-577 |  |  |  | т | 0.0001 |  | 0.0001 | 80020.98 | 1.36 | 108828.53 |  | 10.88 | [23 empty] | Лак битумный БТ-577
| 14.5.09.11-0102 | Уайт-спирит |  |  |  | кг | 0.12 |  | 0.12 | 60.6 | 1.58 | 95.75 |  | 11.49 | [23 empty] | Уайт-спирит
П,Н | 01.7.15.03-0042 | Болты с гайками и шайбами строительные |  |  |  | 4: кг; 5: 0; 7: 0 | [25 empty] | Болты с гайками и шайбами строительные
П,Н | 07.2.07.13 | Хомуты стальные |  |  |  | 4: кг; 5: 0; 7: 0 | [25 empty] | Хомуты стальные
П,Н | 08.3.04.02 | Сталь стержневая диаметром до 10 мм |  |  |  | 4: т; 5: 0; 7: 0 | [25 empty] | Сталь стержневая диаметром до 10 мм
П,Н | 21.2.01.02 | Провода неизолированные для воздушных линий электропередач |  |  |  | 4: т; 5: 0; 7: 0 | [25 empty] | Провода неизолированные для воздушных линий электропередач
П,Н | 22.2.01.04 | Изоляторы линейные штыревые фарфоровые |  |  |  | 4: шт; 5: 0; 7: 0 | [25 empty] | Изоляторы линейные штыревые фарфоровые
П,Н | 22.2.02.03 | Детали крепления стальные |  |  |  | 4: кг; 5: 0; 7: 0 | [25 empty] | Детали крепления стальные
|  | Итого прямые затраты |  |  |  | 12: 6437.39 | [26 empty] | Итого прямые затраты
|  | ФОТ |  |  |  | 12: 5121.93 | [27 empty] | ФОТ
| Пр/812-027.0-1 | НР Линии электропередачи |  |  |  | 4: %; 5: 103; 7: 103; 12: 5275.59 | [27 empty] | НР Линии электропередачи
| Пр/774-027.0 | СП Линии электропередачи |  |  |  | 4: %; 5: 60; 7: 60; 12: 3073.16 | [27 empty] | СП Линии электропередачи
|  | Всего по позиции |  |  |  | 10: 14786.14; 12: 14786.14 | [28 empty] | Всего по позиции
64 | ФСБЦ-25.2.02.04-0012 Сплит-форма Ленинградская область на 1 квартал 2026 года.xlsx | Кронштейн РА-1 для установки разъединителя (тип РЛНД) на воздушных ЛЭП 6-10 кВ |  |  |  | шт | 1 | 1 | 1 | 1248.01 | 1.34 | 1672.33 |  | 1672.33 | [21 empty] | Кронштейн РА-1 для установки разъединителя (тип РЛНД) на воздушных ЛЭП 6-10 кВ
|  | Всего по позиции |  |  |  | 12: 1672.33 | [28 empty] | Всего по позиции
65 | ФСБЦ-25.2.02.04-0014 Сплит-форма Ленинградская область на 1 квартал 2026 года.xlsx | Кронштейн РА-4 для присоединения неизолированных проводов к линейным разъединителям (тип РДЗ, РЛНД) на воздушных ЛЭП 6-10 кВ |  |  |  | шт | 1 | 1 | 1 | 153.15 | 1.34 | 205.22 |  | 205.22 | [21 empty] | Кронштейн РА-4 для присоединения неизолированных проводов к линейным разъединителям (тип РДЗ, РЛНД) на воздушных ЛЭП 6-10 кВ
|  | Всего по позиции |  |  |  | 12: 205.22 | [28 empty] | Всего по позиции
66 | ФСБЦ-25.2.02.04-0013 Сплит-форма Ленинградская область на 1 квартал 2026 года.xlsx | Кронштейн РА-2 для установки разъединителя (тип РЛНД) на воздушных ЛЭП 6-10 кВ |  |  |  | шт | 1 | 1 | 1 | 749.15 | 1.34 | 1003.86 |  | 1003.86 | [21 empty] | Кронштейн РА-2 для установки разъединителя (тип РЛНД) на воздушных ЛЭП 6-10 кВ
|  | Всего по позиции |  |  |  | 12: 1003.86 | [28 empty] | Всего по позиции
67 О | ФСБЦ-62.3.05.02-1156 Сплит-форма Ленинградская область на 1 квартал 2026 года.xlsx | Разъединитель однополюсный, переднего присоединения, на одно направление с рычагом для оперирования штангой, номинальный ток 2500 А, IP00, размеры 380х304х285 мм |  |  |  | шт | 1 | 1 | 1 | 23636.43 | 1.13 | 26709.17 |  | 26709.17 | [21 empty] | Разъединитель однополюсный, переднего присоединения, на одно направление с рычагом для оперирования штангой, номинальный ток 2500 А, IP00, размеры 380х304х285 мм
|  | (Инженерное оборудование) | [47 empty] | (Инженерное оборудование)
|  | Всего по позиции |  |  |  | 12: 26709.17 | [28 empty] | Всего по позиции
68 | ФСБЦ-07.2.07.13-0221 Сплит-форма Ленинградская область на 1 квартал 2026 года.xlsx | Хомуты стальные |  |  |  | кг | 2.9 | 1 | 2.9 | 44.55 | 1.33 | 59.25 |  | 171.83 | [21 empty] | Хомуты стальные
|  | Объем=(0,7*3+0,8*1) | [42 empty] | Объем=(0,7*3+0,8*1)
|  | Всего по позиции |  |  |  | 12: 171.83 | [28 empty] | Всего по позиции
69 | ФСБЦ-07.2.07.12-0001 Сплит-форма Ленинградская область на 1 квартал 2026 года.xlsx | Металлоконструкции вспомогательного назначения с преобладанием толстолистовой стали или профильного проката, с отверстиями и без |  |  |  | т | 0.027 | 1 | 0.027 | 105278.81 | 1.36 | 143179.18 |  | 3865.84 | [21 empty] | Металлоконструкции вспомогательного назначения с преобладанием толстолистовой стали или профильного проката, с отверстиями и без
|  | Объем=13,5*2/1000 | [42 empty] | Объем=13,5*2/1000
|  | Всего по позиции |  |  |  | 12: 3865.84 | [28 empty] | Всего по позиции
70 | ФСБЦ-01.7.04.04-0045 Сплит-форма Ленинградская область на 1 квартал 2026 года.xlsx | Замок накладной сувальдный механический, ригель круглого сечения, механизм открывания изнутри ключом, без защелки, без задвижки, количество ригелей 2, диаметр ригеля 12 мм, в комплекте с запорной планкой |  |  |  | компл | 1 | 1 | 1 | 543.45 | 1.01 | 548.88 |  | 548.88 | [21 empty] | Замок накладной сувальдный механический, ригель круглого сечения, механизм открывания изнутри ключом, без защелки, без задвижки, количество ригелей 2, диаметр ригеля 12 мм, в комплекте с запорной планкой
|  | Всего по позиции |  |  |  | 12: 548.88 | [28 empty] | Всего по позиции
71 | ФСБЦ-20.1.02.23-0121 Сплит-форма Ленинградская область на 1 квартал 2026 года.xlsx | Проводник заземляющий П-750 (Заземляющий проводник ЗП-6) |  |  |  | шт | 1 | 1 | 1 | 204.83 | 1.24 | 253.99 |  | 253.99 | [21 empty] | Проводник заземляющий П-750 (Заземляющий проводник ЗП-6)
|  | Всего по позиции |  |  |  | 12: 253.99 | [28 empty] | Всего по позиции
72 | ФСБЦ-20.2.10.01-0014 Сплит-форма Ленинградская область на 1 квартал 2026 года.xlsx | Наконечники кабельные алюминиевые 50-10-9 |  |  |  | 100 шт | 0.09 | 1 | 0.09 | 1117.24 | 1.24 | 1385.38 |  | 124.68 | [21 empty] | Наконечники кабельные алюминиевые 50-10-9
|  | Объем=9 / 100 | [42 empty] | Объем=9 / 100
|  | Всего по позиции |  |  |  | 12: 124.68 | [28 empty] | Всего по позиции
73 | ФСБЦ-08.3.04.02-0120 Сплит-форма Ленинградская область на 1 квартал 2026 года.xlsx | Прокат стальной горячекатаный круглый, марка стали 12Х18Н10Т, диаметр 10-29 мм |  |  |  | т | 0.34496 | 1 | 0.34496 | 366685 | 1.02 | 374018.7 |  | 129021.49 | [21 empty] | Прокат стальной горячекатаный круглый, марка стали 12Х18Н10Т, диаметр 10-29 мм
|  | Объем=0,616*560/1000 | [42 empty] | Объем=0,616*560/1000
|  | Всего по позиции |  |  |  | 12: 129021.49 | [28 empty] | Всего по позиции
74 | ФСБЦ-20.1.02.18-1002 Сплит-форма Ленинградская область на 1 квартал 2026 года.xlsx | Ленты бандажные для устройства вертикальной разметки на опорах контактной сети, из нержавеющей стали 08Х18Н10, толщина 0,76 мм, ширина 19 мм |  |  |  | 10 м | 44.8 | 1 | 44.8 | 911.44 | 1.34 | 1221.33 |  | 54715.58 | [21 empty] | Ленты бандажные для устройства вертикальной разметки на опорах контактной сети, из нержавеющей стали 08Х18Н10, толщина 0,76 мм, ширина 19 мм
|  | Объем=448 / 10 | [42 empty] | Объем=448 / 10
|  | Всего по позиции |  |  |  | 12: 54715.58 | [28 empty] | Всего по позиции
75 | ФСБЦ-20.1.02.18-1000 Сплит-форма Ленинградская область на 1 квартал 2026 года.xlsx | Замки из нержавеющей стали 08Х18Н10 к ленте бандажной шириной 19 мм для устройства вертикальной разметки на опорах контактной сети |  |  |  | 100 шт | 5.2 | 1 | 5.2 | 2240.2 | 1.34 | 3001.87 |  | 15609.72 | [21 empty] | Замки из нержавеющей стали 08Х18Н10 к ленте бандажной шириной 19 мм для устройства вертикальной разметки на опорах контактной сети
|  | Объем=520 / 100 | [42 empty] | Объем=520 / 100
|  | Всего по позиции |  |  |  | 12: 15609.72 | [28 empty] | Всего по позиции
76 | ФСБЦ-20.1.01.11-0004 Сплит-форма Ленинградская область на 1 квартал 2026 года.xlsx | Зажим плашечный соединительный ПА 2-2 |  |  |  | шт | 68 | 1 | 68 | 67.57 | 1.14 | 77.03 |  | 5238.04 | [21 empty] | Зажим плашечный соединительный ПА 2-2
|  | Всего по позиции |  |  |  | 12: 5238.04 | [28 empty] | Всего по позиции
77 | ГЭСН33-04-015-01 | Устройство шин заземления опор ВЛ и подстанций |  |  |  | 4: 10 м; 5: 0.3; 6: 1; 7: 0.3 | [21 empty] | Устройство шин заземления опор ВЛ и подстанций
|  | Объем=3 / 10 | [42 empty] | Объем=3 / 10
| 1-100-29 | Средний разряд работы 2,9 |  |  |  | 4: чел.-ч; 5: 1.8; 7: 0.54; 10: 502.17; 12: 271.17 | [23 empty] | Средний разряд работы 2,9
| 91.14.02-001 | Автомобили бортовые, грузоподъемность до 5 т |  |  |  | 4: маш.-ч; 5: 0.01; 7: 0.003; 10: 657.75; 12: 1.97 | [23 empty] | Автомобили бортовые, грузоподъемность до 5 т
| 4-100-040 | ОТм(Зтм) Средний разряд машинистов 4 |  |  |  | 4: чел.-ч; 5: 0.01; 7: 0.003; 10: 570.26; 12: 1.71 | [24 empty] | ОТм(Зтм) Средний разряд машинистов 4
| 91.17.04-034 | Агрегаты сварочные с двигателем внутреннего сгорания для ручной дуговой сварки, сварочный ток до 400 А, количество постов 1 |  |  |  | 4: маш.-ч; 5: 0.05; 7: 0.015; 10: 114.27; 12: 1.71 | [23 empty] | Агрегаты сварочные с двигателем внутреннего сгорания для ручной дуговой сварки, сварочный ток до 400 А, количество постов 1
| 01.7.11.07-0227 | Электроды сварочные для сварки низколегированных и углеродистых сталей УОНИ 13/45, Э42А, диаметр 4-5 мм |  |  |  | кг | 0.12 |  | 0.036 | 155.63 | 0.81 | 126.06 |  | 4.54 | [23 empty] | Электроды сварочные для сварки низколегированных и углеродистых сталей УОНИ 13/45, Э42А, диаметр 4-5 мм
П,Н | 08.3.04.02 | Сталь стержневая диаметром до 10 мм |  |  |  | 4: т; 5: 0; 7: 0 | [25 empty] | Сталь стержневая диаметром до 10 мм
|  | Итого прямые затраты |  |  |  | 12: 281.1 | [26 empty] | Итого прямые затраты
|  | ФОТ |  |  |  | 12: 272.88 | [27 empty] | ФОТ
| Пр/812-027.0-1 | НР Линии электропередачи |  |  |  | 4: %; 5: 103; 7: 103; 12: 281.07 | [27 empty] | НР Линии электропередачи
| Пр/774-027.0 | СП Линии электропередачи |  |  |  | 4: %; 5: 60; 7: 60; 12: 163.73 | [27 empty] | СП Линии электропередачи
|  | Всего по позиции |  |  |  | 10: 2419.67; 12: 725.9 | [28 empty] | Всего по позиции
78 | ФСБЦ-08.3.08.02-0058 Сплит-форма Ленинградская область на 1 квартал 2026 года.xlsx | Уголок стальной горячекатаный равнополочный, марки стали Ст3сп, Ст3пс, ширина полок 35-56 мм, толщина полки 3-5 мм |  |  |  | т | 0.01131 | 1 | 0.01131 | 70842.5 | 0.62 | 43922.35 |  | 496.76 | [21 empty] | Уголок стальной горячекатаный равнополочный, марки стали Ст3сп, Ст3пс, ширина полок 35-56 мм, толщина полки 3-5 мм
|  | Объем=3*3,77/1000 | [42 empty] | Объем=3*3,77/1000
|  | Всего по позиции |  |  |  | 12: 496.76 | [28 empty] | Всего по позиции
79 | ГЭСН33-04-031-03 | Установка оборудования пунктов секционирования: на железобетонных стойках опор ВЛ |  |  |  | 4: компл; 5: 1; 6: 1; 7: 1 | [21 empty] | Установка оборудования пунктов секционирования: на железобетонных стойках опор ВЛ
| 1-100-40 | Средний разряд работы 4,0 |  |  |  | 4: чел.-ч; 5: 28.59; 7: 28.59; 10: 570.26; 12: 16303.73 | [23 empty] | Средний разряд работы 4,0
| 91.05.05-015 | Краны на автомобильном ходу, грузоподъемность 16 т |  |  |  | 4: маш.-ч; 5: 2.67; 7: 2.67; 10: 1664.09; 12: 4443.12 | [23 empty] | Краны на автомобильном ходу, грузоподъемность 16 т
| 4-100-060 | ОТм(Зтм) Средний разряд машинистов 6 |  |  |  | 4: чел.-ч; 5: 2.67; 7: 2.67; 10: 766.03; 12: 2045.3 | [24 empty] | ОТм(Зтм) Средний разряд машинистов 6
| 91.06.06-011 | Автогидроподъемники, высота подъема 12 м |  |  |  | маш.-ч | 5.78 |  | 5.78 | 346.73 | 1.47 | 509.69 |  | 2946.01 | [23 empty] | Автогидроподъемники, высота подъема 12 м
| 4-100-040 | ОТм(Зтм) Средний разряд машинистов 4 |  |  |  | 4: чел.-ч; 5: 5.78; 7: 5.78; 10: 570.26; 12: 3296.1 | [24 empty] | ОТм(Зтм) Средний разряд машинистов 4
| 91.14.02-001 | Автомобили бортовые, грузоподъемность до 5 т |  |  |  | 4: маш.-ч; 5: 1.43; 7: 1.43; 10: 657.75; 12: 940.58 | [23 empty] | Автомобили бортовые, грузоподъемность до 5 т
| 4-100-040 | ОТм(Зтм) Средний разряд машинистов 4 |  |  |  | 4: чел.-ч; 5: 1.43; 7: 1.43; 10: 570.26; 12: 815.47 | [24 empty] | ОТм(Зтм) Средний разряд машинистов 4
П,Н | 22.2.02.03 | Детали крепления стальные |  |  |  | 4: кг; 5: 0; 7: 0 | [25 empty] | Детали крепления стальные
|  | Итого прямые затраты |  |  |  | 12: 30790.31 | [26 empty] | Итого прямые затраты
|  | ФОТ |  |  |  | 12: 22460.6 | [27 empty] | ФОТ
| Пр/812-027.0-1 | НР Линии электропередачи |  |  |  | 4: %; 5: 103; 7: 103; 12: 23134.42 | [27 empty] | НР Линии электропередачи
| Пр/774-027.0 | СП Линии электропередачи |  |  |  | 4: %; 5: 60; 7: 60; 12: 13476.36 | [27 empty] | СП Линии электропередачи
|  | Всего по позиции |  |  |  | 10: 67401.09; 12: 67401.09 | [28 empty] | Всего по позиции
80 | ТЦ_89.1.62.00_78_7810214057_20.10.2025_02_1 | Комплект вакуумного реклоузера TER Rec15 Smart R7 |  |  |  | компл | 1 | 1 | 1 |  |  | 2136329 |  | 2136329 | [21 empty] | Комплект вакуумного реклоузера TER Rec15 Smart R7
|  | Всего по позиции |  |  |  | 12: 2136329 | [28 empty] | Всего по позиции
81 | ГЭСН33-04-003-04 | Установка железобетонных опор для совместной подвески проводов ВЛ 0,38; 6-10 кВ без приставок: одностоечных |  |  |  | 4: шт; 5: 168; 6: 1; 7: 168 | [21 empty] | Установка железобетонных опор для совместной подвески проводов ВЛ 0,38; 6-10 кВ без приставок: одностоечных
|  | Объем=78+90 | [42 empty] | Объем=78+90
| 1-100-33 | Средний разряд работы 3,3 |  |  |  | 4: чел.-ч; 5: 4.55; 7: 764.4; 10: 525.58; 12: 401753.35 | [23 empty] | Средний разряд работы 3,3
| 91.04.01-031 | Машины бурильно-крановые на автомобильном ходу, диаметр бурения до 800 мм, глубина бурения до 5 м |  |  |  | маш.-ч | 0.71 |  | 119.28 | 2088.77 | 1.35 | 2819.84 |  | 336350.52 | [23 empty] | Машины бурильно-крановые на автомобильном ходу, диаметр бурения до 800 мм, глубина бурения до 5 м
| 4-100-050 | ОТм(Зтм) Средний разряд машинистов 5 |  |  |  | 4: чел.-ч; 5: 0.71; 7: 119.28; 10: 655.38; 12: 78173.73 | [24 empty] | ОТм(Зтм) Средний разряд машинистов 5
| 91.14.02-001 | Автомобили бортовые, грузоподъемность до 5 т |  |  |  | 4: маш.-ч; 5: 0.28; 7: 47.04; 10: 657.75; 12: 30940.56 | [23 empty] | Автомобили бортовые, грузоподъемность до 5 т
| 4-100-040 | ОТм(Зтм) Средний разряд машинистов 4 |  |  |  | 4: чел.-ч; 5: 0.28; 7: 47.04; 10: 570.26; 12: 26825.03 | [24 empty] | ОТм(Зтм) Средний разряд машинистов 4
| 01.3.01.06-0038 | Смазка защитная электросетевая |  |  |  | кг | 0.1 |  | 16.8 | 185.43 | 1.82 | 337.48 |  | 5669.66 | [23 empty] | Смазка защитная электросетевая
| 01.3.01.06-0051 | Смазка солидол жировой Ж |  |  |  | кг | 0.03 |  | 5.04 | 58.53 | 1.82 | 106.52 |  | 536.86 | [23 empty] | Смазка солидол жировой Ж
| 01.7.20.08-0051 | Ветошь хлопчатобумажная цветная |  |  |  | кг | 0.02 |  | 3.36 | 56.11 | 1.56 | 87.53 |  | 294.1 | [23 empty] | Ветошь хлопчатобумажная цветная
| 14.4.02.04-0182 | Краска масляная МА-15, цветная |  |  |  | кг | 0.4 |  | 67.2 | 61.28 | 1.52 | 93.15 |  | 6259.68 | [23 empty] | Краска масляная МА-15, цветная
| 14.4.03.03-0102 | Лак битумный БТ-577 |  |  |  | т | 0.0001 |  | 0.0168 | 80020.98 | 1.36 | 108828.53 |  | 1828.32 | [23 empty] | Лак битумный БТ-577
| 20.2.02.04-0006 | Колпачки полиэтиленовые К-6 |  |  |  | 100 шт | 0.12 |  | 20.16 | 1031.73 | 1.33 | 1372.2 |  | 27663.55 | [23 empty] | Колпачки полиэтиленовые К-6
П,Н | 01.7.15.03-0042 | Болты с гайками и шайбами строительные |  |  |  | 4: кг; 5: 0; 7: 0 | [25 empty] | Болты с гайками и шайбами строительные
П,Н | 05.1.02.07 | Стойка железобетонная вибрированная для опор |  |  |  | 4: шт; 5: 0; 7: 0 | [25 empty] | Стойка железобетонная вибрированная для опор
П,Н | 07.2.02.05 | Траверсы стальные |  |  |  | 4: т; 5: 0; 7: 0 | [25 empty] | Траверсы стальные
П,Н | 07.2.07.13 | Хомуты стальные |  |  |  | 4: кг; 5: 0; 7: 0 | [25 empty] | Хомуты стальные
П,Н | 08.3.04.02 | Сталь стержневая диаметром до 10 мм |  |  |  | 4: т; 5: 0; 7: 0 | [25 empty] | Сталь стержневая диаметром до 10 мм
П,Н | 22.2.01.04 | Изоляторы штыревые |  |  |  | 4: шт; 5: 0; 7: 0 | [25 empty] | Изоляторы штыревые
П,Н | 22.2.02.21 | Штыри |  |  |  | 4: шт; 5: 0; 7: 0 | [25 empty] | Штыри
П,Н | 22.2.02.23 | Металлические плакаты |  |  |  | 4: шт; 5: 0; 7: 0 | [25 empty] | Металлические плакаты
|  | Итого прямые затраты |  |  |  | 12: 916295.36 | [26 empty] | Итого прямые затраты
|  | ФОТ |  |  |  | 12: 506752.11 | [27 empty] | ФОТ
| Пр/812-027.0-1 | НР Линии электропередачи |  |  |  | 4: %; 5: 103; 7: 103; 12: 521954.67 | [27 empty] | НР Линии электропередачи
| Пр/774-027.0 | СП Линии электропередачи |  |  |  | 4: %; 5: 60; 7: 60; 12: 304051.27 | [27 empty] | СП Линии электропередачи
|  | Всего по позиции |  |  |  | 10: 10370.84; 12: 1742301.3 | [28 empty] | Всего по позиции
82 | ГЭСН33-04-003-05 | Установка железобетонных опор для совместной подвески проводов ВЛ 0,38; 6-10 кВ без приставок: одностоечных с одним подкосом |  |  |  | 4: шт; 5: 9; 6: 1; 7: 9 | [21 empty] | Установка железобетонных опор для совместной подвески проводов ВЛ 0,38; 6-10 кВ без приставок: одностоечных с одним подкосом
| 1-100-33 | Средний разряд работы 3,3 |  |  |  | 4: чел.-ч; 5: 7.75; 7: 69.75; 10: 525.58; 12: 36659.21 | [23 empty] | Средний разряд работы 3,3
| 91.04.01-031 | Машины бурильно-крановые на автомобильном ходу, диаметр бурения до 800 мм, глубина бурения до 5 м |  |  |  | маш.-ч | 1.63 |  | 14.67 | 2088.77 | 1.35 | 2819.84 |  | 41367.05 | [23 empty] | Машины бурильно-крановые на автомобильном ходу, диаметр бурения до 800 мм, глубина бурения до 5 м
| 4-100-050 | ОТм(Зтм) Средний разряд машинистов 5 |  |  |  | 4: чел.-ч; 5: 1.63; 7: 14.67; 10: 655.38; 12: 9614.42 | [24 empty] | ОТм(Зтм) Средний разряд машинистов 5
| 91.14.02-001 | Автомобили бортовые, грузоподъемность до 5 т |  |  |  | 4: маш.-ч; 5: 0.5; 7: 4.5; 10: 657.75; 12: 2959.88 | [23 empty] | Автомобили бортовые, грузоподъемность до 5 т
| 4-100-040 | ОТм(Зтм) Средний разряд машинистов 4 |  |  |  | 4: чел.-ч; 5: 0.5; 7: 4.5; 10: 570.26; 12: 2566.17 | [24 empty] | ОТм(Зтм) Средний разряд машинистов 4
| 01.3.01.06-0038 | Смазка защитная электросетевая |  |  |  | кг | 0.1 |  | 0.9 | 185.43 | 1.82 | 337.48 |  | 303.73 | [23 empty] | Смазка защитная электросетевая
| 01.3.01.06-0051 | Смазка солидол жировой Ж |  |  |  | кг | 0.03 |  | 0.27 | 58.53 | 1.82 | 106.52 |  | 28.76 | [23 empty] | Смазка солидол жировой Ж
| 01.7.20.08-0051 | Ветошь хлопчатобумажная цветная |  |  |  | кг | 0.02 |  | 0.18 | 56.11 | 1.56 | 87.53 |  | 15.76 | [23 empty] | Ветошь хлопчатобумажная цветная
| 14.4.02.04-0182 | Краска масляная МА-15, цветная |  |  |  | кг | 0.4 |  | 3.6 | 61.28 | 1.52 | 93.15 |  | 335.34 | [23 empty] | Краска масляная МА-15, цветная
| 14.4.03.03-0102 | Лак битумный БТ-577 |  |  |  | т | 0.0001 |  | 0.0009 | 80020.98 | 1.36 | 108828.53 |  | 97.95 | [23 empty] | Лак битумный БТ-577
| 20.2.02.04-0006 | Колпачки полиэтиленовые К-6 |  |  |  | 100 шт | 0.12 |  | 1.08 | 1031.73 | 1.33 | 1372.2 |  | 1481.98 | [23 empty] | Колпачки полиэтиленовые К-6
П,Н | 01.7.15.03-0042 | Болты с гайками и шайбами строительные |  |  |  | 4: кг; 5: 0; 7: 0 | [25 empty] | Болты с гайками и шайбами строительные
П,Н | 05.1.02.07 | Стойка железобетонная вибрированная для опор |  |  |  | 4: шт; 5: 0; 7: 0 | [25 empty] | Стойка железобетонная вибрированная для опор
П,Н | 07.2.02.05 | Траверсы стальные |  |  |  | 4: т; 5: 0; 7: 0 | [25 empty] | Траверсы стальные
П,Н | 07.2.07.13 | Хомуты стальные |  |  |  | 4: кг; 5: 0; 7: 0 | [25 empty] | Хомуты стальные
П,Н | 08.3.04.02 | Сталь стержневая диаметром до 10 мм |  |  |  | 4: т; 5: 0; 7: 0 | [25 empty] | Сталь стержневая диаметром до 10 мм
П,Н | 22.2.01.04 | Изоляторы штыревые |  |  |  | 4: шт; 5: 0; 7: 0 | [25 empty] | Изоляторы штыревые
П,Н | 22.2.02.07 | Детали крепления |  |  |  | 4: кг; 5: 0; 7: 0 | [25 empty] | Детали крепления
П,Н | 22.2.02.21 | Штыри |  |  |  | 4: шт; 5: 0; 7: 0 | [25 empty] | Штыри
П,Н | 22.2.02.23 | Металлические плакаты |  |  |  | 4: шт; 5: 0; 7: 0 | [25 empty] | Металлические плакаты
|  | Итого прямые затраты |  |  |  | 12: 95430.25 | [26 empty] | Итого прямые затраты
|  | ФОТ |  |  |  | 12: 48839.8 | [27 empty] | ФОТ
| Пр/812-027.0-1 | НР Линии электропередачи |  |  |  | 4: %; 5: 103; 7: 103; 12: 50304.99 | [27 empty] | НР Линии электропередачи
| Пр/774-027.0 | СП Линии электропередачи |  |  |  | 4: %; 5: 60; 7: 60; 12: 29303.88 | [27 empty] | СП Линии электропередачи
|  | Всего по позиции |  |  |  | 10: 19448.79; 12: 175039.12 | [28 empty] | Всего по позиции
83 | ГЭСН33-04-003-06 | Установка железобетонных опор для совместной подвески проводов ВЛ 0,38; 6-10 кВ без приставок: одностоечных с двумя подкосами |  |  |  | 4: шт; 5: 5; 6: 1; 7: 5 | [21 empty] | Установка железобетонных опор для совместной подвески проводов ВЛ 0,38; 6-10 кВ без приставок: одностоечных с двумя подкосами
| 1-100-32 | Средний разряд работы 3,2 |  |  |  | 4: чел.-ч; 5: 11.7; 7: 58.5; 10: 519.2; 12: 30373.2 | [23 empty] | Средний разряд работы 3,2
| 91.04.01-031 | Машины бурильно-крановые на автомобильном ходу, диаметр бурения до 800 мм, глубина бурения до 5 м |  |  |  | маш.-ч | 2.72 |  | 13.6 | 2088.77 | 1.35 | 2819.84 |  | 38349.82 | [23 empty] | Машины бурильно-крановые на автомобильном ходу, диаметр бурения до 800 мм, глубина бурения до 5 м
| 4-100-050 | ОТм(Зтм) Средний разряд машинистов 5 |  |  |  | 4: чел.-ч; 5: 2.72; 7: 13.6; 10: 655.38; 12: 8913.17 | [24 empty] | ОТм(Зтм) Средний разряд машинистов 5
| 91.14.02-001 | Автомобили бортовые, грузоподъемность до 5 т |  |  |  | 4: маш.-ч; 5: 0.77; 7: 3.85; 10: 657.75; 12: 2532.34 | [23 empty] | Автомобили бортовые, грузоподъемность до 5 т
| 4-100-040 | ОТм(Зтм) Средний разряд машинистов 4 |  |  |  | 4: чел.-ч; 5: 0.77; 7: 3.85; 10: 570.26; 12: 2195.5 | [24 empty] | ОТм(Зтм) Средний разряд машинистов 4
| 01.3.01.06-0038 | Смазка защитная электросетевая |  |  |  | кг | 0.1 |  | 0.5 | 185.43 | 1.82 | 337.48 |  | 168.74 | [23 empty] | Смазка защитная электросетевая
| 01.3.01.06-0051 | Смазка солидол жировой Ж |  |  |  | кг | 0.03 |  | 0.15 | 58.53 | 1.82 | 106.52 |  | 15.98 | [23 empty] | Смазка солидол жировой Ж
| 01.7.20.08-0051 | Ветошь хлопчатобумажная цветная |  |  |  | кг | 0.02 |  | 0.1 | 56.11 | 1.56 | 87.53 |  | 8.75 | [23 empty] | Ветошь хлопчатобумажная цветная
| 14.4.02.04-0182 | Краска масляная МА-15, цветная |  |  |  | кг | 0.4 |  | 2 | 61.28 | 1.52 | 93.15 |  | 186.3 | [23 empty] | Краска масляная МА-15, цветная
| 14.4.03.03-0102 | Лак битумный БТ-577 |  |  |  | т | 0.0001 |  | 0.0005 | 80020.98 | 1.36 | 108828.53 |  | 54.41 | [23 empty] | Лак битумный БТ-577
| 20.2.02.04-0006 | Колпачки полиэтиленовые К-6 |  |  |  | 100 шт | 0.12 |  | 0.6 | 1031.73 | 1.33 | 1372.2 |  | 823.32 | [23 empty] | Колпачки полиэтиленовые К-6
П,Н | 01.7.15.03-0042 | Болты с гайками и шайбами строительные |  |  |  | 4: кг; 5: 0; 7: 0 | [25 empty] | Болты с гайками и шайбами строительные
П,Н | 05.1.02.07 | Стойка железобетонная вибрированная для опор |  |  |  | 4: шт; 5: 0; 7: 0 | [25 empty] | Стойка железобетонная вибрированная для опор
П,Н | 07.2.02.05 | Траверсы стальные |  |  |  | 4: т; 5: 0; 7: 0 | [25 empty] | Траверсы стальные
П,Н | 07.2.07.13 | Хомуты стальные |  |  |  | 4: кг; 5: 0; 7: 0 | [25 empty] | Хомуты стальные
П,Н | 08.3.04.02 | Сталь стержневая диаметром до 10 мм |  |  |  | 4: т; 5: 0; 7: 0 | [25 empty] | Сталь стержневая диаметром до 10 мм
П,Н | 22.2.01.04 | Изоляторы штыревые |  |  |  | 4: шт; 5: 0; 7: 0 | [25 empty] | Изоляторы штыревые
П,Н | 22.2.02.07 | Детали крепления |  |  |  | 4: кг; 5: 0; 7: 0 | [25 empty] | Детали крепления
П,Н | 22.2.02.21 | Штыри |  |  |  | 4: шт; 5: 0; 7: 0 | [25 empty] | Штыри
П,Н | 22.2.02.23 | Металлические плакаты |  |  |  | 4: шт; 5: 0; 7: 0 | [25 empty] | Металлические плакаты
|  | Итого прямые затраты |  |  |  | 12: 83621.53 | [26 empty] | Итого прямые затраты
|  | ФОТ |  |  |  | 12: 41481.87 | [27 empty] | ФОТ
| Пр/812-027.0-1 | НР Линии электропередачи |  |  |  | 4: %; 5: 103; 7: 103; 12: 42726.33 | [27 empty] | НР Линии электропередачи
| Пр/774-027.0 | СП Линии электропередачи |  |  |  | 4: %; 5: 60; 7: 60; 12: 24889.12 | [27 empty] | СП Линии электропередачи
|  | Всего по позиции |  |  |  | 10: 30247.4; 12: 151236.98 | [28 empty] | Всего по позиции
84 | ФСБЦ-05.1.02.07-0070 Сплит-форма Ленинградская область на 1 квартал 2026 года.xlsx | Стойки опор железобетонные, объем до 0,5 м3, бетон В30, расход арматуры от 150 до 200 кг/м3 |  |  |  | м3 | 90.45 | 1 | 90.45 | 26011.96 | 1.2 | 31214.35 |  | 2823337.96 | [21 empty] | Стойки опор железобетонные, объем до 0,5 м3, бетон В30, расход арматуры от 150 до 200 кг/м3
|  | Объем=0,45*(111+90) | [42 empty] | Объем=0,45*(111+90)
|  | Всего по позиции |  |  |  | 12: 2823337.96 | [28 empty] | Всего по позиции
85 | ФСБЦ-22.2.01.08-1134 Сплит-форма Ленинградская область на 1 квартал 2026 года.xlsx | Изолятор полимерный подвесной ЛК 70/10 |  |  |  | шт | 84 | 1 | 84 | 1639.6 | 0.82 | 1344.47 |  | 112935.48 | [21 empty] | Изолятор полимерный подвесной ЛК 70/10
|  | Всего по позиции |  |  |  | 12: 112935.48 | [28 empty] | Всего по позиции
86 | ФСБЦ-20.1.02.22-0002 Сплит-форма Ленинградская область на 1 квартал 2026 года.xlsx | Ушко двухлапчатое У2-7-16 |  |  |  | шт | 84 | 1 | 84 | 483.93 | 1.34 | 648.47 |  | 54471.48 | [21 empty] | Ушко двухлапчатое У2-7-16
|  | Всего по позиции |  |  |  | 12: 54471.48 | [28 empty] | Всего по позиции
87 | ФСБЦ-25.3.14.01-1090 Сплит-форма Ленинградская область на 1 квартал 2026 года.xlsx | Звено промежуточное трехлапчатое ПРТ-7-1 |  |  |  | шт | 84 | 1 | 84 | 116.16 | 1.34 | 155.65 |  | 13074.6 | [21 empty] | Звено промежуточное трехлапчатое ПРТ-7-1
|  | Всего по позиции |  |  |  | 12: 13074.6 | [28 empty] | Всего по позиции
88 | ФСБЦ-22.2.02.23-0161 Сплит-форма Ленинградская область на 1 квартал 2026 года.xlsx | Узел крепления укоса У-4 |  |  |  | шт | 19 | 1 | 19 | 1500.82 | 1.34 | 2011.1 |  | 38210.9 | [21 empty] | Узел крепления укоса У-4
|  | Всего по позиции |  |  |  | 12: 38210.9 | [28 empty] | Всего по позиции
89 | ФСБЦ-22.2.02.18-0006 Сплит-форма Ленинградская область на 1 квартал 2026 года.xlsx | Траверса стальная 4-штырная |  |  |  | шт | 553 | 1 | 553 | 1770.81 | 1.4 | 2479.13 |  | 1370958.89 | [21 empty] | Траверса стальная 4-штырная
|  | Объем=92*3+90*3+7 | [42 empty] | Объем=92*3+90*3+7
|  | Всего по позиции |  |  |  | 12: 1370958.89 | [28 empty] | Всего по позиции
90 | ФСБЦ-22.2.02.20-0001 Сплит-форма Ленинградская область на 1 квартал 2026 года.xlsx | Хомут для крепления траверс окрашенный |  |  |  | шт | 546 | 1 | 546 | 179.64 | 1.33 | 238.92 |  | 130450.32 | [21 empty] | Хомут для крепления траверс окрашенный
|  | Объем=276+270 | [42 empty] | Объем=276+270
|  | Всего по позиции |  |  |  | 12: 130450.32 | [28 empty] | Всего по позиции
91 | ФСБЦ-22.2.01.04-0002 Сплит-форма Ленинградская область на 1 квартал 2026 года.xlsx | Изоляторы линейные штыревые фарфоровые ШФ 20-Г |  |  |  | 100 шт | 10.29 | 1 | 10.29 | 43543.49 | 1.47 | 64008.93 |  | 658651.89 | [21 empty] | Изоляторы линейные штыревые фарфоровые ШФ 20-Г
|  | Объем=(468+540+21) / 100 | [42 empty] | Объем=(468+540+21) / 100
|  | Всего по позиции |  |  |  | 12: 658651.89 | [28 empty] | Всего по позиции
92 | ФСБЦ-20.1.02.23-0121 Сплит-форма Ленинградская область на 1 квартал 2026 года.xlsx | Проводник заземляющий П-750 (Заземляющий проводник ЗП-6) |  |  |  | шт | 182 | 1 | 182 | 204.83 | 1.24 | 253.99 |  | 46226.18 | [21 empty] | Проводник заземляющий П-750 (Заземляющий проводник ЗП-6)
|  | Объем=92+90 | [42 empty] | Объем=92+90
|  | Всего по позиции |  |  |  | 12: 46226.18 | [28 empty] | Всего по позиции
93 | ФСБЦ-08.3.04.02-0120 Сплит-форма Ленинградская область на 1 квартал 2026 года.xlsx | Прокат стальной горячекатаный круглый, марка стали 12Х18Н10Т, диаметр 10-29 мм |  |  |  | т | 0.5544 | 1 | 0.5544 | 366685 | 1.02 | 374018.7 |  | 207355.97 | [21 empty] | Прокат стальной горячекатаный круглый, марка стали 12Х18Н10Т, диаметр 10-29 мм
|  | Объем=0,616*900/1000 | [42 empty] | Объем=0,616*900/1000
|  | Всего по позиции |  |  |  | 12: 207355.97 | [28 empty] | Всего по позиции
94 | ФСБЦ-20.1.02.18-1002 Сплит-форма Ленинградская область на 1 квартал 2026 года.xlsx | Ленты бандажные для устройства вертикальной разметки на опорах контактной сети, из нержавеющей стали 08Х18Н10, толщина 0,76 мм, ширина 19 мм |  |  |  | 10 м | 90 | 1 | 90 | 911.44 | 1.34 | 1221.33 |  | 109919.7 | [21 empty] | Ленты бандажные для устройства вертикальной разметки на опорах контактной сети, из нержавеющей стали 08Х18Н10, толщина 0,76 мм, ширина 19 мм
|  | Объем=900 / 10 | [42 empty] | Объем=900 / 10
|  | Всего по позиции |  |  |  | 12: 109919.7 | [28 empty] | Всего по позиции
95 | ФСБЦ-20.1.02.18-1000 Сплит-форма Ленинградская область на 1 квартал 2026 года.xlsx | Замки из нержавеющей стали 08Х18Н10 к ленте бандажной шириной 19 мм для устройства вертикальной разметки на опорах контактной сети |  |  |  | 100 шт | 9 | 1 | 9 | 2240.2 | 1.34 | 3001.87 |  | 27016.83 | [21 empty] | Замки из нержавеющей стали 08Х18Н10 к ленте бандажной шириной 19 мм для устройства вертикальной разметки на опорах контактной сети
|  | Объем=900 / 100 | [42 empty] | Объем=900 / 100
|  | Всего по позиции |  |  |  | 12: 27016.83 | [28 empty] | Всего по позиции
96 | ФСБЦ-20.1.01.11-0004 Сплит-форма Ленинградская область на 1 квартал 2026 года.xlsx | Зажим плашечный соединительный ПА 2-2 |  |  |  | шт | 180 | 1 | 180 | 67.57 | 1.14 | 77.03 |  | 13865.4 | [21 empty] | Зажим плашечный соединительный ПА 2-2
|  | Всего по позиции |  |  |  | 12: 13865.4 | [28 empty] | Всего по позиции
97 | ФСБЦ-22.2.02.23-0312 Сплит-форма Ленинградская область на 1 квартал 2026 года.xlsx | Знак нумерации опор ЛЭП стальной оцинкованный, размеры 120х260 мм, толщина стали 0,8 мм |  |  |  | шт | 182 | 1 | 182 | 194.52 | 1.16 | 225.64 |  | 41066.48 | [21 empty] | Знак нумерации опор ЛЭП стальной оцинкованный, размеры 120х260 мм, толщина стали 0,8 мм
|  | Всего по позиции |  |  |  | 12: 41066.48 | [28 empty] | Всего по позиции
98 | ГЭСН33-04-020-01 | Подвеска провода СИП-3 на опорах, (3 провода) при 21 опоре на км линии: с использованием автогидроподъемника |  |  |  | 4: км; 5: 14.9; 6: 1; 7: 14.9 | [21 empty] | Подвеска провода СИП-3 на опорах, (3 провода) при 21 опоре на км линии: с использованием автогидроподъемника
|  | Объем=7,487*2-0,037*2 | [42 empty] | Объем=7,487*2-0,037*2
| 2-100-02 | Рабочий 2 разряда |  |  |  | 4: чел.-ч; 5: 0.91; 7: 13.559; 10: 463.87; 12: 6289.61 | [23 empty] | Рабочий 2 разряда
| 2-100-03 | Рабочий 3 разряда |  |  |  | 4: чел.-ч; 5: 38.89; 7: 579.461; 10: 506.43; 12: 293456.43 | [23 empty] | Рабочий 3 разряда
| 2-100-04 | Рабочий 4 разряда |  |  |  | 4: чел.-ч; 5: 19.24; 7: 286.676; 10: 570.26; 12: 163479.86 | [23 empty] | Рабочий 4 разряда
| 2-100-05 | Рабочий 5 разряда |  |  |  | 4: чел.-ч; 5: 19.24; 7: 286.676; 10: 655.38; 12: 187881.72 | [23 empty] | Рабочий 5 разряда
| 91.05.05-015 | Краны на автомобильном ходу, грузоподъемность 16 т |  |  |  | 4: маш.-ч; 5: 0.64; 7: 9.536; 10: 1664.09; 12: 15868.76 | [23 empty] | Краны на автомобильном ходу, грузоподъемность 16 т
| 4-100-060 | ОТм(Зтм) Средний разряд машинистов 6 |  |  |  | 4: чел.-ч; 5: 0.64; 7: 9.536; 10: 766.03; 12: 7304.86 | [24 empty] | ОТм(Зтм) Средний разряд машинистов 6
| 91.06.03-055 | Лебедки электрические тяговым усилием 19,62 кН (2 т) |  |  |  | маш.-ч | 2.4 |  | 35.76 | 11.45 | 1.52 | 17.4 |  | 622.22 | [23 empty] | Лебедки электрические тяговым усилием 19,62 кН (2 т)
| 91.06.06-011 | Автогидроподъемники, высота подъема 12 м |  |  |  | маш.-ч | 18.68 |  | 278.332 | 346.73 | 1.47 | 509.69 |  | 141863.04 | [23 empty] | Автогидроподъемники, высота подъема 12 м
| 4-100-040 | ОТм(Зтм) Средний разряд машинистов 4 |  |  |  | 4: чел.-ч; 5: 18.68; 7: 278.332; 10: 570.26; 12: 158721.61 | [24 empty] | ОТм(Зтм) Средний разряд машинистов 4
| 91.14.02-001 | Автомобили бортовые, грузоподъемность до 5 т |  |  |  | 4: маш.-ч; 5: 0.52; 7: 7.748; 10: 657.75; 12: 5096.25 | [23 empty] | Автомобили бортовые, грузоподъемность до 5 т
| 4-100-040 | ОТм(Зтм) Средний разряд машинистов 4 |  |  |  | 4: чел.-ч; 5: 0.52; 7: 7.748; 10: 570.26; 12: 4418.37 | [24 empty] | ОТм(Зтм) Средний разряд машинистов 4
| 91.17.04-544 | Генераторы бензиновые портативные, мощность до 6 кВт |  |  |  | 4: маш.-ч; 5: 2.4; 7: 35.76; 10: 201.67; 12: 7211.72 | [23 empty] | Генераторы бензиновые портативные, мощность до 6 кВт
| 4-100-040 | ОТм(Зтм) Средний разряд машинистов 4 |  |  |  | 4: чел.-ч; 5: 2.4; 7: 35.76; 10: 570.26; 12: 20392.5 | [24 empty] | ОТм(Зтм) Средний разряд машинистов 4
П,Н | 20.1.01.01 | Комплект креплений для анкерных опор |  |  |  | 4: шт; 5: 0; 7: 0 | [25 empty] | Комплект креплений для анкерных опор
П,Н | 20.1.01.12 | Комплект креплений для промежуточных опор |  |  |  | 4: шт; 5: 0; 7: 0 | [25 empty] | Комплект креплений для промежуточных опор
Н | 21.2.01.01 | Провода самонесущие изолированные |  |  |  | 4: 1000 м; 5: 3.06; 7: 45.594 | [25 empty] | Провода самонесущие изолированные
|  | Итого прямые затраты |  |  |  | 12: 1012606.95 | [26 empty] | Итого прямые затраты
|  | ФОТ |  |  |  | 12: 841944.96 | [27 empty] | ФОТ
| Пр/812-027.0-1 | НР Линии электропередачи |  |  |  | 4: %; 5: 103; 7: 103; 12: 867203.31 | [27 empty] | НР Линии электропередачи
| Пр/774-027.0 | СП Линии электропередачи |  |  |  | 4: %; 5: 60; 7: 60; 12: 505166.98 | [27 empty] | СП Линии электропередачи
|  | Всего по позиции |  |  |  | 10: 160065.59; 12: 2384977.24 | [28 empty] | Всего по позиции
99 | ГЭСН33-04-011-06 | Подвеска проводов ВЛ 10 кВ на переходах через препятствия: автомобильные дороги 1 и 2 категории |  |  |  | 4: переход; 5: 1; 6: 1; 7: 1 | [21 empty] | Подвеска проводов ВЛ 10 кВ на переходах через препятствия: автомобильные дороги 1 и 2 категории
| 1-100-36 | Средний разряд работы 3,6 |  |  |  | 4: чел.-ч; 5: 13.9; 7: 13.9; 10: 544.73; 12: 7571.75 | [23 empty] | Средний разряд работы 3,6
| 91.14.02-001 | Автомобили бортовые, грузоподъемность до 5 т |  |  |  | 4: маш.-ч; 5: 0.7; 7: 0.7; 10: 657.75; 12: 460.43 | [23 empty] | Автомобили бортовые, грузоподъемность до 5 т
| 4-100-040 | ОТм(Зтм) Средний разряд машинистов 4 |  |  |  | 4: чел.-ч; 5: 0.7; 7: 0.7; 10: 570.26; 12: 399.18 | [24 empty] | ОТм(Зтм) Средний разряд машинистов 4
П,Н | 21.2.01.02 | Провода неизолированные |  |  |  | 4: т; 5: 0; 7: 0 | [25 empty] | Провода неизолированные
|  | Итого прямые затраты |  |  |  | 12: 8431.36 | [26 empty] | Итого прямые затраты
|  | ФОТ |  |  |  | 12: 7970.93 | [27 empty] | ФОТ
| Пр/812-027.0-1 | НР Линии электропередачи |  |  |  | 4: %; 5: 103; 7: 103; 12: 8210.06 | [27 empty] | НР Линии электропередачи
| Пр/774-027.0 | СП Линии электропередачи |  |  |  | 4: %; 5: 60; 7: 60; 12: 4782.56 | [27 empty] | СП Линии электропередачи
|  | Всего по позиции |  |  |  | 10: 21423.98; 12: 21423.98 | [28 empty] | Всего по позиции
100 | ГЭСН33-04-020-04 | При изменении количества опор на 1 км ВЛЗ добавлять или исключать: к норме 33-04-020-02 |  |  |  | 4: шт; 5: 25; 6: 1; 7: 25 | [21 empty] | При изменении количества опор на 1 км ВЛЗ добавлять или исключать: к норме 33-04-020-02
|  | Объем=(92+90)-7,487*21 | [42 empty] | Объем=(92+90)-7,487*21
| 2-100-02 | Рабочий 2 разряда |  |  |  | 4: чел.-ч; 5: 0.01; 7: 0.25; 10: 463.87; 12: 115.97 | [23 empty] | Рабочий 2 разряда
| 2-100-03 | Рабочий 3 разряда |  |  |  | 4: чел.-ч; 5: 0.56; 7: 14; 10: 506.43; 12: 7090.02 | [23 empty] | Рабочий 3 разряда
| 2-100-04 | Рабочий 4 разряда |  |  |  | 4: чел.-ч; 5: 0.28; 7: 7; 10: 570.26; 12: 3991.82 | [23 empty] | Рабочий 4 разряда
| 2-100-05 | Рабочий 5 разряда |  |  |  | 4: чел.-ч; 5: 0.28; 7: 7; 10: 655.38; 12: 4587.66 | [23 empty] | Рабочий 5 разряда
| 91.05.05-015 | Краны на автомобильном ходу, грузоподъемность 16 т |  |  |  | 4: маш.-ч; 5: 0.0051; 7: 0.1275; 10: 1664.09; 12: 212.17 | [23 empty] | Краны на автомобильном ходу, грузоподъемность 16 т
| 4-100-060 | ОТм(Зтм) Средний разряд машинистов 6 |  |  |  | 4: чел.-ч; 5: 0.0051; 7: 0.1275; 10: 766.03; 12: 97.67 | [24 empty] | ОТм(Зтм) Средний разряд машинистов 6
| 91.14.02-001 | Автомобили бортовые, грузоподъемность до 5 т |  |  |  | 4: маш.-ч; 5: 0.004; 7: 0.1; 10: 657.75; 12: 65.78 | [23 empty] | Автомобили бортовые, грузоподъемность до 5 т
| 4-100-040 | ОТм(Зтм) Средний разряд машинистов 4 |  |  |  | 4: чел.-ч; 5: 0.004; 7: 0.1; 10: 570.26; 12: 57.03 | [24 empty] | ОТм(Зтм) Средний разряд машинистов 4
П,Н | 20.1.01.12 | Комплект креплений для промежуточных опор |  |  |  | 4: шт; 5: 0; 7: 0 | [25 empty] | Комплект креплений для промежуточных опор
|  | Итого прямые затраты |  |  |  | 12: 16218.12 | [26 empty] | Итого прямые затраты
|  | ФОТ |  |  |  | 12: 15940.17 | [27 empty] | ФОТ
| Пр/812-027.0-1 | НР Линии электропередачи |  |  |  | 4: %; 5: 103; 7: 103; 12: 16418.38 | [27 empty] | НР Линии электропередачи
| Пр/774-027.0 | СП Линии электропередачи |  |  |  | 4: %; 5: 60; 7: 60; 12: 9564.1 | [27 empty] | СП Линии электропередачи
|  | Всего по позиции |  |  |  | 10: 1688.02; 12: 42200.6 | [28 empty] | Всего по позиции
101 | ФСБЦ-21.2.01.01-0055 Сплит-форма Ленинградская область на 1 квартал 2026 года.xlsx | Провод самонесущий изолированный СИП-3 1х150-20 |  |  |  | 1000 м | 47.6173 | 1 | 47.6173 | 112634.09 | 1.4 | 157687.73 |  | 7508667.1 | [21 empty] | Провод самонесущий изолированный СИП-3 1х150-20
|  | Объем=(7487*3*2*1,06) / 1000 | [42 empty] | Объем=(7487*3*2*1,06) / 1000
|  | Всего по позиции |  |  |  | 12: 7508667.1 | [28 empty] | Всего по позиции
102 | ФСБЦ-20.1.02.23-1035 Сплит-форма Ленинградская область на 1 квартал 2026 года.xlsx | Вязка спиральная алюминиевая без полимерного покрытия для крепления защищенных проводов на штыревых изоляторах, номинальное сечение провода 120-150 мм2 |  |  |  | шт | 2208 | 1 | 2208 | 129.67 | 1.24 | 160.79 |  | 355024.32 | [21 empty] | Вязка спиральная алюминиевая без полимерного покрытия для крепления защищенных проводов на штыревых изоляторах, номинальное сечение провода 120-150 мм2
|  | Объем=2166+42 | [42 empty] | Объем=2166+42
|  | Всего по позиции |  |  |  | 12: 355024.32 | [28 empty] | Всего по позиции
103 | ФСБЦ-20.1.01.05-0015 Сплит-форма Ленинградская область на 1 квартал 2026 года.xlsx | Зажим прокалывающий ОАЗ-1 |  |  |  | шт | 57 | 1 | 57 | 357.21 | 1.14 | 407.22 |  | 23211.54 | [21 empty] | Зажим прокалывающий ОАЗ-1
|  | Объем=36+21 | [42 empty] | Объем=36+21
|  | Всего по позиции |  |  |  | 12: 23211.54 | [28 empty] | Всего по позиции
104 | ФСБЦ-20.2.10.01-0017 Сплит-форма Ленинградская область на 1 квартал 2026 года.xlsx | Наконечники кабельные алюминиевые 120-12-14 |  |  |  | 100 шт | 0.12 | 1 | 0.12 | 2306.45 | 1.24 | 2860 |  | 343.2 | [21 empty] | Наконечники кабельные алюминиевые 120-12-14
|  | Объем=12 / 100 | [42 empty] | Объем=12 / 100
|  | Всего по позиции |  |  |  | 12: 343.2 | [28 empty] | Всего по позиции
105 | ГЭСН33-04-015-01 | Устройство шин заземления опор ВЛ и подстанций |  |  |  | 4: 10 м; 5: 40.5; 6: 1; 7: 40.5 | [21 empty] | Устройство шин заземления опор ВЛ и подстанций
|  | Объем=405 / 10 | [42 empty] | Объем=405 / 10
| 1-100-29 | Средний разряд работы 2,9 |  |  |  | 4: чел.-ч; 5: 1.8; 7: 72.9; 10: 502.17; 12: 36608.19 | [23 empty] | Средний разряд работы 2,9
| 91.14.02-001 | Автомобили бортовые, грузоподъемность до 5 т |  |  |  | 4: маш.-ч; 5: 0.01; 7: 0.405; 10: 657.75; 12: 266.39 | [23 empty] | Автомобили бортовые, грузоподъемность до 5 т
| 4-100-040 | ОТм(Зтм) Средний разряд машинистов 4 |  |  |  | 4: чел.-ч; 5: 0.01; 7: 0.405; 10: 570.26; 12: 230.96 | [24 empty] | ОТм(Зтм) Средний разряд машинистов 4
| 91.17.04-034 | Агрегаты сварочные с двигателем внутреннего сгорания для ручной дуговой сварки, сварочный ток до 400 А, количество постов 1 |  |  |  | 4: маш.-ч; 5: 0.05; 7: 2.025; 10: 114.27; 12: 231.4 | [23 empty] | Агрегаты сварочные с двигателем внутреннего сгорания для ручной дуговой сварки, сварочный ток до 400 А, количество постов 1
| 01.7.11.07-0227 | Электроды сварочные для сварки низколегированных и углеродистых сталей УОНИ 13/45, Э42А, диаметр 4-5 мм |  |  |  | кг | 0.12 |  | 4.86 | 155.63 | 0.81 | 126.06 |  | 612.65 | [23 empty] | Электроды сварочные для сварки низколегированных и углеродистых сталей УОНИ 13/45, Э42А, диаметр 4-5 мм
П,Н | 08.3.04.02 | Сталь стержневая диаметром до 10 мм |  |  |  | 4: т; 5: 0; 7: 0 | [25 empty] | Сталь стержневая диаметром до 10 мм
|  | Итого прямые затраты |  |  |  | 12: 37949.59 | [26 empty] | Итого прямые затраты
|  | ФОТ |  |  |  | 12: 36839.15 | [27 empty] | ФОТ
| Пр/812-027.0-1 | НР Линии электропередачи |  |  |  | 4: %; 5: 103; 7: 103; 12: 37944.32 | [27 empty] | НР Линии электропередачи
| Пр/774-027.0 | СП Линии электропередачи |  |  |  | 4: %; 5: 60; 7: 60; 12: 22103.49 | [27 empty] | СП Линии электропередачи
|  | Всего по позиции |  |  |  | 10: 2419.69; 12: 97997.4 | [28 empty] | Всего по позиции
106 | ФСБЦ-08.3.08.02-0058 Сплит-форма Ленинградская область на 1 квартал 2026 года.xlsx | Уголок стальной горячекатаный равнополочный, марки стали Ст3сп, Ст3пс, ширина полок 35-56 мм, толщина полки 3-5 мм |  |  |  | т | 1.5269 | 1 | 1.5269 | 70842.5 | 0.62 | 43922.35 |  | 67062.84 | [21 empty] | Уголок стальной горячекатаный равнополочный, марки стали Ст3сп, Ст3пс, ширина полок 35-56 мм, толщина полки 3-5 мм
|  | Объем=405*3,77/1000 | [42 empty] | Объем=405*3,77/1000
|  | Всего по позиции |  |  |  | 12: 67062.84 | [28 empty] | Всего по позиции
ВЛ-6кВ, ф.607-11 направлением ТП-10 – ТП-11 | [43 empty] | ВЛ-6кВ, ф.607-11 направлением ТП-10 – ТП-11
107 | ГЭСН33-04-003-01 | Установка железобетонных опор ВЛ 0,38; 6-10 кВ с траверсами без приставок: одностоечных |  |  |  | 4: шт; 5: 16; 6: 1; 7: 16 | [21 empty] | Установка железобетонных опор ВЛ 0,38; 6-10 кВ с траверсами без приставок: одностоечных
|  | Объем=6+10 | [42 empty] | Объем=6+10
| 1-100-33 | Средний разряд работы 3,3 |  |  |  | 4: чел.-ч; 5: 3.06; 7: 48.96; 10: 525.58; 12: 25732.4 | [23 empty] | Средний разряд работы 3,3
| 91.04.01-031 | Машины бурильно-крановые на автомобильном ходу, диаметр бурения до 800 мм, глубина бурения до 5 м |  |  |  | маш.-ч | 0.68 |  | 10.88 | 2088.77 | 1.35 | 2819.84 |  | 30679.86 | [23 empty] | Машины бурильно-крановые на автомобильном ходу, диаметр бурения до 800 мм, глубина бурения до 5 м
| 4-100-050 | ОТм(Зтм) Средний разряд машинистов 5 |  |  |  | 4: чел.-ч; 5: 0.68; 7: 10.88; 10: 655.38; 12: 7130.53 | [24 empty] | ОТм(Зтм) Средний разряд машинистов 5
| 91.14.02-001 | Автомобили бортовые, грузоподъемность до 5 т |  |  |  | 4: маш.-ч; 5: 0.19; 7: 3.04; 10: 657.75; 12: 1999.56 | [23 empty] | Автомобили бортовые, грузоподъемность до 5 т
| 4-100-040 | ОТм(Зтм) Средний разряд машинистов 4 |  |  |  | 4: чел.-ч; 5: 0.19; 7: 3.04; 10: 570.26; 12: 1733.59 | [24 empty] | ОТм(Зтм) Средний разряд машинистов 4
| 01.3.01.06-0038 | Смазка защитная электросетевая |  |  |  | кг | 0.1 |  | 1.6 | 185.43 | 1.82 | 337.48 |  | 539.97 | [23 empty] | Смазка защитная электросетевая
| 01.3.01.06-0051 | Смазка солидол жировой Ж |  |  |  | кг | 0.03 |  | 0.48 | 58.53 | 1.82 | 106.52 |  | 51.13 | [23 empty] | Смазка солидол жировой Ж
| 01.7.20.08-0051 | Ветошь хлопчатобумажная цветная |  |  |  | кг | 0.02 |  | 0.32 | 56.11 | 1.56 | 87.53 |  | 28.01 | [23 empty] | Ветошь хлопчатобумажная цветная
| 14.4.02.04-0182 | Краска масляная МА-15, цветная |  |  |  | кг | 0.4 |  | 6.4 | 61.28 | 1.52 | 93.15 |  | 596.16 | [23 empty] | Краска масляная МА-15, цветная
| 14.4.03.03-0102 | Лак битумный БТ-577 |  |  |  | т | 0.0001 |  | 0.0016 | 80020.98 | 1.36 | 108828.53 |  | 174.13 | [23 empty] | Лак битумный БТ-577
| 20.2.02.04-0006 | Колпачки полиэтиленовые К-6 |  |  |  | 100 шт | 0.06 |  | 0.96 | 1031.73 | 1.33 | 1372.2 |  | 1317.31 | [23 empty] | Колпачки полиэтиленовые К-6
П,Н | 01.7.15.03-0042 | Болты с гайками и шайбами строительные |  |  |  | 4: кг; 5: 0; 7: 0 | [25 empty] | Болты с гайками и шайбами строительные
П,Н | 05.1.02.07 | Стойка железобетонная вибрированная для опор |  |  |  | 4: шт; 5: 0; 7: 0 | [25 empty] | Стойка железобетонная вибрированная для опор
П,Н | 07.2.02.05 | Траверсы стальные |  |  |  | 4: т; 5: 0; 7: 0 | [25 empty] | Траверсы стальные
П,Н | 07.2.07.13 | Хомуты стальные |  |  |  | 4: кг; 5: 0; 7: 0 | [25 empty] | Хомуты стальные
П,Н | 08.3.04.02 | Сталь стержневая диаметром до 10 мм |  |  |  | 4: т; 5: 0; 7: 0 | [25 empty] | Сталь стержневая диаметром до 10 мм
П,Н | 22.2.01.04 | Изоляторы штыревые |  |  |  | 4: шт; 5: 0; 7: 0 | [25 empty] | Изоляторы штыревые
П,Н | 22.2.02.21 | Штыри |  |  |  | 4: шт; 5: 0; 7: 0 | [25 empty] | Штыри
П,Н | 22.2.02.23 | Металлические плакаты |  |  |  | 4: шт; 5: 0; 7: 0 | [25 empty] | Металлические плакаты
|  | Итого прямые затраты |  |  |  | 12: 69982.65 | [26 empty] | Итого прямые затраты
|  | ФОТ |  |  |  | 12: 34596.52 | [27 empty] | ФОТ
| Пр/812-027.0-1 | НР Линии электропередачи |  |  |  | 4: %; 5: 103; 7: 103; 12: 35634.42 | [27 empty] | НР Линии электропередачи
| Пр/774-027.0 | СП Линии электропередачи |  |  |  | 4: %; 5: 60; 7: 60; 12: 20757.91 | [27 empty] | СП Линии электропередачи
|  | Всего по позиции |  |  |  | 10: 7898.44; 12: 126374.98 | [28 empty] | Всего по позиции
108 | ГЭСН33-04-003-02 | Установка железобетонных опор ВЛ 0,38; 6-10 кВ с траверсами без приставок: одностоечных с одним подкосом |  |  |  | 4: шт; 5: 4; 6: 1; 7: 4 | [21 empty] | Установка железобетонных опор ВЛ 0,38; 6-10 кВ с траверсами без приставок: одностоечных с одним подкосом
| 1-100-33 | Средний разряд работы 3,3 |  |  |  | 4: чел.-ч; 5: 5.98; 7: 23.92; 10: 525.58; 12: 12571.87 | [23 empty] | Средний разряд работы 3,3
| 91.04.01-031 | Машины бурильно-крановые на автомобильном ходу, диаметр бурения до 800 мм, глубина бурения до 5 м |  |  |  | маш.-ч | 1.6 |  | 6.4 | 2088.77 | 1.35 | 2819.84 |  | 18046.98 | [23 empty] | Машины бурильно-крановые на автомобильном ходу, диаметр бурения до 800 мм, глубина бурения до 5 м
| 4-100-050 | ОТм(Зтм) Средний разряд машинистов 5 |  |  |  | 4: чел.-ч; 5: 1.6; 7: 6.4; 10: 655.38; 12: 4194.43 | [24 empty] | ОТм(Зтм) Средний разряд машинистов 5
| 91.14.02-001 | Автомобили бортовые, грузоподъемность до 5 т |  |  |  | 4: маш.-ч; 5: 0.4; 7: 1.6; 10: 657.75; 12: 1052.4 | [23 empty] | Автомобили бортовые, грузоподъемность до 5 т
| 4-100-040 | ОТм(Зтм) Средний разряд машинистов 4 |  |  |  | 4: чел.-ч; 5: 0.4; 7: 1.6; 10: 570.26; 12: 912.42 | [24 empty] | ОТм(Зтм) Средний разряд машинистов 4
| 01.3.01.06-0038 | Смазка защитная электросетевая |  |  |  | кг | 0.1 |  | 0.4 | 185.43 | 1.82 | 337.48 |  | 134.99 | [23 empty] | Смазка защитная электросетевая
| 01.3.01.06-0051 | Смазка солидол жировой Ж |  |  |  | кг | 0.03 |  | 0.12 | 58.53 | 1.82 | 106.52 |  | 12.78 | [23 empty] | Смазка солидол жировой Ж
| 01.7.20.08-0051 | Ветошь хлопчатобумажная цветная |  |  |  | кг | 0.02 |  | 0.08 | 56.11 | 1.56 | 87.53 |  | 7 | [23 empty] | Ветошь хлопчатобумажная цветная
| 14.4.02.04-0182 | Краска масляная МА-15, цветная |  |  |  | кг | 0.4 |  | 1.6 | 61.28 | 1.52 | 93.15 |  | 149.04 | [23 empty] | Краска масляная МА-15, цветная
| 14.4.03.03-0102 | Лак битумный БТ-577 |  |  |  | т | 0.0001 |  | 0.0004 | 80020.98 | 1.36 | 108828.53 |  | 43.53 | [23 empty] | Лак битумный БТ-577
| 20.2.02.04-0006 | Колпачки полиэтиленовые К-6 |  |  |  | 100 шт | 0.06 |  | 0.24 | 1031.73 | 1.33 | 1372.2 |  | 329.33 | [23 empty] | Колпачки полиэтиленовые К-6
П,Н | 01.7.15.03-0042 | Болты с гайками и шайбами строительные |  |  |  | 4: кг; 5: 0; 7: 0 | [25 empty] | Болты с гайками и шайбами строительные
П,Н | 05.1.02.07 | Стойка железобетонная вибрированная для опор |  |  |  | 4: шт; 5: 0; 7: 0 | [25 empty] | Стойка железобетонная вибрированная для опор
П,Н | 07.2.02.05 | Траверсы стальные |  |  |  | 4: т; 5: 0; 7: 0 | [25 empty] | Траверсы стальные
П,Н | 07.2.07.13 | Хомуты стальные |  |  |  | 4: кг; 5: 0; 7: 0 | [25 empty] | Хомуты стальные
П,Н | 08.3.04.02 | Сталь стержневая диаметром до 10 мм |  |  |  | 4: т; 5: 0; 7: 0 | [25 empty] | Сталь стержневая диаметром до 10 мм
П,Н | 22.2.01.04 | Изоляторы штыревые |  |  |  | 4: шт; 5: 0; 7: 0 | [25 empty] | Изоляторы штыревые
П,Н | 22.2.02.07 | Детали крепления |  |  |  | 4: кг; 5: 0; 7: 0 | [25 empty] | Детали крепления
П,Н | 22.2.02.21 | Штыри |  |  |  | 4: шт; 5: 0; 7: 0 | [25 empty] | Штыри
П,Н | 22.2.02.23 | Металлические плакаты |  |  |  | 4: шт; 5: 0; 7: 0 | [25 empty] | Металлические плакаты
|  | Итого прямые затраты |  |  |  | 12: 37454.77 | [26 empty] | Итого прямые затраты
|  | ФОТ |  |  |  | 12: 17678.72 | [27 empty] | ФОТ
| Пр/812-027.0-1 | НР Линии электропередачи |  |  |  | 4: %; 5: 103; 7: 103; 12: 18209.08 | [27 empty] | НР Линии электропередачи
| Пр/774-027.0 | СП Линии электропередачи |  |  |  | 4: %; 5: 60; 7: 60; 12: 10607.23 | [27 empty] | СП Линии электропередачи
|  | Всего по позиции |  |  |  | 10: 16567.77; 12: 66271.08 | [28 empty] | Всего по позиции
109 | ГЭСН33-04-003-03 | Установка железобетонных опор ВЛ 0,38; 6-10 кВ с траверсами без приставок: одностоечных с двумя подкосами | [33 empty] | Установка железобетонных опор ВЛ 0,38; 6-10 кВ с траверсами без приставок: одностоечных с двумя подкосами | bar: 4 to 7
| 1-100-33 | Средний разряд работы 3,3 |  |  |  | 4: чел.-ч; 5: 9; 7: 9; 10: 525.58; 12: 4730.22 | [23 empty] | Средний разряд работы 3,3
| 91.04.01-031 | Машины бурильно-крановые на автомобильном ходу, диаметр бурения до 800 мм, глубина бурения до 5 м |  |  |  | маш.-ч | 2.6 |  | 2.6 | 2088.77 | 1.35 | 2819.84 |  | 7331.58 | [23 empty] | Машины бурильно-крановые на автомобильном ходу, диаметр бурения до 800 мм, глубина бурения до 5 м
| 4-100-050 | ОТм(Зтм) Средний разряд машинистов 5 |  |  |  | 4: чел.-ч; 5: 2.6; 7: 2.6; 10: 655.38; 12: 1703.99 | [24 empty] | ОТм(Зтм) Средний разряд машинистов 5
| 91.14.02-001 | Автомобили бортовые, грузоподъемность до 5 т |  |  |  | 4: маш.-ч; 5: 0.61; 7: 0.61; 10: 657.75; 12: 401.23 | [23 empty] | Автомобили бортовые, грузоподъемность до 5 т
| 4-100-040 | ОТм(Зтм) Средний разряд машинистов 4 |  |  |  | 4: чел.-ч; 5: 0.61; 7: 0.61; 10: 570.26; 12: 347.86 | [24 empty] | ОТм(Зтм) Средний разряд машинистов 4
| 01.3.01.06-0038 | Смазка защитная электросетевая |  |  |  | кг | 0.1 |  | 0.1 | 185.43 | 1.82 | 337.48 |  | 33.75 | [23 empty] | Смазка защитная электросетевая
| 01.3.01.06-0051 | Смазка солидол жировой Ж |  |  |  | кг | 0.03 |  | 0.03 | 58.53 | 1.82 | 106.52 |  | 3.2 | [23 empty] | Смазка солидол жировой Ж
| 01.7.20.08-0051 | Ветошь хлопчатобумажная цветная |  |  |  | кг | 0.02 |  | 0.02 | 56.11 | 1.56 | 87.53 |  | 1.75 | [23 empty] | Ветошь хлопчатобумажная цветная
| 14.4.02.04-0182 | Краска масляная МА-15, цветная |  |  |  | кг | 0.4 |  | 0.4 | 61.28 | 1.52 | 93.15 |  | 37.26 | [23 empty] | Краска масляная МА-15, цветная
| 14.4.03.03-0102 | Лак битумный БТ-577 |  |  |  | т | 0.0001 |  | 0.0001 | 80020.98 | 1.36 | 108828.53 |  | 10.88 | [23 empty] | Лак битумный БТ-577
| 20.2.02.04-0006 | Колпачки полиэтиленовые К-6 |  |  |  | 100 шт | 0.06 |  | 0.06 | 1031.73 | 1.33 | 1372.2 |  | 82.33 | [23 empty] | Колпачки полиэтиленовые К-6
П,Н | 01.7.15.03-0042 | Болты с гайками и шайбами строительные |  |  |  | 4: кг; 5: 0; 7: 0 | [25 empty] | Болты с гайками и шайбами строительные
П,Н | 05.1.02.07 | Стойка железобетонная вибрированная для опор |  |  |  | 4: шт; 5: 0; 7: 0 | [25 empty] | Стойка железобетонная вибрированная для опор
П,Н | 07.2.02.05 | Траверсы стальные |  |  |  | 4: т; 5: 0; 7: 0 | [25 empty] | Траверсы стальные
П,Н | 07.2.07.13 | Хомуты стальные |  |  |  | 4: кг; 5: 0; 7: 0 | [25 empty] | Хомуты стальные
П,Н | 08.3.04.02 | Сталь стержневая диаметром до 10 мм |  |  |  | 4: т; 5: 0; 7: 0 | [25 empty] | Сталь стержневая диаметром до 10 мм
П,Н | 22.2.01.04 | Изоляторы штыревые |  |  |  | 4: шт; 5: 0; 7: 0 | [25 empty] | Изоляторы штыревые
П,Н | 22.2.02.07 | Детали крепления |  |  |  | 4: кг; 5: 0; 7: 0 | [25 empty] | Детали крепления
П,Н | 22.2.02.21 | Штыри |  |  |  | 4: шт; 5: 0; 7: 0 | [25 empty] | Штыри
П,Н | 22.2.02.23 | Металлические плакаты |  |  |  | 4: шт; 5: 0; 7: 0 | [25 empty] | Металлические плакаты
|  | Итого прямые затраты |  |  |  | 12: 14684.05 | [26 empty] | Итого прямые затраты
|  | ФОТ |  |  |  | 12: 6782.07 | [27 empty] | ФОТ
| Пр/812-027.0-1 | НР Линии электропередачи |  |  |  | 4: %; 5: 103; 7: 103; 12: 6985.53 | [27 empty] | НР Линии электропередачи
| Пр/774-027.0 | СП Линии электропередачи |  |  |  | 4: %; 5: 60; 7: 60; 12: 4069.24 | [27 empty] | СП Линии электропередачи
|  | Всего по позиции |  |  |  | 10: 25738.82; 12: 25738.82 | [28 empty] | Всего по позиции
110 | ФСБЦ-05.1.02.07-0070 Сплит-форма Ленинградская область на 1 квартал 2026 года.xlsx | Стойки опор железобетонные, объем до 0,5 м3, бетон В30, расход арматуры от 150 до 200 кг/м3 |  |  |  | м3 | 12.15 | 1 | 12.15 | 26011.96 | 1.2 | 31214.35 |  | 379254.35 | [21 empty] | Стойки опор железобетонные, объем до 0,5 м3, бетон В30, расход арматуры от 150 до 200 кг/м3
|  | Объем=0,45*(17+10) | [42 empty] | Объем=0,45*(17+10)
|  | Всего по позиции |  |  |  | 12: 379254.35 | [28 empty] | Всего по позиции
111 | ФСБЦ-22.2.01.08-1134 Сплит-форма Ленинградская область на 1 квартал 2026 года.xlsx | Изолятор полимерный подвесной ЛК 70/10 |  |  |  | шт | 30 | 1 | 30 | 1639.6 | 0.82 | 1344.47 |  | 40334.1 | [21 empty] | Изолятор полимерный подвесной ЛК 70/10
|  | Всего по позиции |  |  |  | 12: 40334.1 | [28 empty] | Всего по позиции
112 | ФСБЦ-20.1.02.22-0002 Сплит-форма Ленинградская область на 1 квартал 2026 года.xlsx | Ушко двухлапчатое У2-7-16 |  |  |  | шт | 30 | 1 | 30 | 483.93 | 1.34 | 648.47 |  | 19454.1 | [21 empty] | Ушко двухлапчатое У2-7-16
|  | Всего по позиции |  |  |  | 12: 19454.1 | [28 empty] | Всего по позиции
113 | ФСБЦ-25.3.14.01-1090 Сплит-форма Ленинградская область на 1 квартал 2026 года.xlsx | Звено промежуточное трехлапчатое ПРТ-7-1 |  |  |  | шт | 30 | 1 | 30 | 116.16 | 1.34 | 155.65 |  | 4669.5 | [21 empty] | Звено промежуточное трехлапчатое ПРТ-7-1
|  | Всего по позиции |  |  |  | 12: 4669.5 | [28 empty] | Всего по позиции
114 | ФСБЦ-22.2.02.23-0161 Сплит-форма Ленинградская область на 1 квартал 2026 года.xlsx | Узел крепления укоса У-4 |  |  |  | шт | 6 | 1 | 6 | 1500.82 | 1.34 | 2011.1 |  | 12066.6 | [21 empty] | Узел крепления укоса У-4
|  | Всего по позиции |  |  |  | 12: 12066.6 | [28 empty] | Всего по позиции
115 | ФСБЦ-22.2.02.18-0007 Сплит-форма Ленинградская область на 1 квартал 2026 года.xlsx | Траверса стальная 8-штырная (Траверса ТМ-63) |  |  |  | шт | 21 | 1 | 21 | 2631.08 | 1.4 | 3683.51 |  | 77353.71 | [21 empty] | Траверса стальная 8-штырная (Траверса ТМ-63)
|  | Объем=11+10 | [42 empty] | Объем=11+10
|  | Всего по позиции |  |  |  | 12: 77353.71 | [28 empty] | Всего по позиции
116 | ФСБЦ-22.2.02.20-0001 Сплит-форма Ленинградская область на 1 квартал 2026 года.xlsx | Хомут для крепления траверс окрашенный |  |  |  | шт | 21 | 1 | 21 | 179.64 | 1.33 | 238.92 |  | 5017.32 | [21 empty] | Хомут для крепления траверс окрашенный
|  | Объем=11+10 | [42 empty] | Объем=11+10
|  | Всего по позиции |  |  |  | 12: 5017.32 | [28 empty] | Всего по позиции
117 | ФСБЦ-22.2.01.04-0002 Сплит-форма Ленинградская область на 1 квартал 2026 года.xlsx | Изоляторы линейные штыревые фарфоровые ШФ 20-Г |  |  |  | 100 шт | 0.48 | 1 | 0.48 | 43543.49 | 1.47 | 64008.93 |  | 30724.29 | [21 empty] | Изоляторы линейные штыревые фарфоровые ШФ 20-Г
|  | Объем=(18+30) / 100 | [42 empty] | Объем=(18+30) / 100
|  | Всего по позиции |  |  |  | 12: 30724.29 | [28 empty] | Всего по позиции
118 | ФСБЦ-20.1.02.23-0121 Сплит-форма Ленинградская область на 1 квартал 2026 года.xlsx | Проводник заземляющий П-750 (Заземляющий проводник ЗП-6) |  |  |  | шт | 21 | 1 | 21 | 204.83 | 1.24 | 253.99 |  | 5333.79 | [21 empty] | Проводник заземляющий П-750 (Заземляющий проводник ЗП-6)
|  | Объем=11+10 | [42 empty] | Объем=11+10
|  | Всего по позиции |  |  |  | 12: 5333.79 | [28 empty] | Всего по позиции
119 | ФСБЦ-08.3.04.02-0120 Сплит-форма Ленинградская область на 1 квартал 2026 года.xlsx | Прокат стальной горячекатаный круглый, марка стали 12Х18Н10Т, диаметр 10-29 мм |  |  |  | т | 0.0616 | 1 | 0.0616 | 366685 | 1.02 | 374018.7 |  | 23039.55 | [21 empty] | Прокат стальной горячекатаный круглый, марка стали 12Х18Н10Т, диаметр 10-29 мм
|  | Объем=0,616*100/1000 | [42 empty] | Объем=0,616*100/1000
|  | Всего по позиции |  |  |  | 12: 23039.55 | [28 empty] | Всего по позиции
120 | ФСБЦ-20.1.02.18-1002 Сплит-форма Ленинградская область на 1 квартал 2026 года.xlsx | Ленты бандажные для устройства вертикальной разметки на опорах контактной сети, из нержавеющей стали 08Х18Н10, толщина 0,76 мм, ширина 19 мм |  |  |  | 10 м | 10 | 1 | 10 | 911.44 | 1.34 | 1221.33 |  | 12213.3 | [21 empty] | Ленты бандажные для устройства вертикальной разметки на опорах контактной сети, из нержавеющей стали 08Х18Н10, толщина 0,76 мм, ширина 19 мм
|  | Объем=100 / 10 | [42 empty] | Объем=100 / 10
|  | Всего по позиции |  |  |  | 12: 12213.3 | [28 empty] | Всего по позиции
121 | ФСБЦ-20.1.02.18-1000 Сплит-форма Ленинградская область на 1 квартал 2026 года.xlsx | Замки из нержавеющей стали 08Х18Н10 к ленте бандажной шириной 19 мм для устройства вертикальной разметки на опорах контактной сети |  |  |  | 100 шт | 1 | 1 | 1 | 2240.2 | 1.34 | 3001.87 |  | 3001.87 | [21 empty] | Замки из нержавеющей стали 08Х18Н10 к ленте бандажной шириной 19 мм для устройства вертикальной разметки на опорах контактной сети
|  | Объем=100 / 100 | [42 empty] | Объем=100 / 100
|  | Всего по позиции |  |  |  | 12: 3001.87 | [28 empty] | Всего по позиции
122 | ФСБЦ-20.1.01.11-0004 Сплит-форма Ленинградская область на 1 квартал 2026 года.xlsx | Зажим плашечный соединительный ПА 2-2 |  |  |  | шт | 20 | 1 | 20 | 67.57 | 1.14 | 77.03 |  | 1540.6 | [21 empty] | Зажим плашечный соединительный ПА 2-2
|  | Всего по позиции |  |  |  | 12: 1540.6 | [28 empty] | Всего по позиции
123 | ФСБЦ-22.2.02.23-0312 Сплит-форма Ленинградская область на 1 квартал 2026 года.xlsx | Знак нумерации опор ЛЭП стальной оцинкованный, размеры 120х260 мм, толщина стали 0,8 мм |  |  |  | шт | 21 | 1 | 21 | 194.52 | 1.16 | 225.64 |  | 4738.44 | [21 empty] | Знак нумерации опор ЛЭП стальной оцинкованный, размеры 120х260 мм, толщина стали 0,8 мм
|  | Всего по позиции |  |  |  | 12: 4738.44 | [28 empty] | Всего по позиции
124 | ГЭСН33-04-020-01 | Подвеска провода СИП-3 на опорах, (3 провода) при 21 опоре на км линии: с использованием автогидроподъемника |  |  |  | 4: км; 5: 0.65; 6: 1; 7: 0.65 | [21 empty] | Подвеска провода СИП-3 на опорах, (3 провода) при 21 опоре на км линии: с использованием автогидроподъемника
| 2-100-02 | Рабочий 2 разряда |  |  |  | 4: чел.-ч; 5: 0.91; 7: 0.5915; 10: 463.87; 12: 274.38 | [23 empty] | Рабочий 2 разряда
| 2-100-03 | Рабочий 3 разряда |  |  |  | 4: чел.-ч; 5: 38.89; 7: 25.2785; 10: 506.43; 12: 12801.79 | [23 empty] | Рабочий 3 разряда
| 2-100-04 | Рабочий 4 разряда |  |  |  | 4: чел.-ч; 5: 19.24; 7: 12.506; 10: 570.26; 12: 7131.67 | [23 empty] | Рабочий 4 разряда
| 2-100-05 | Рабочий 5 разряда |  |  |  | 4: чел.-ч; 5: 19.24; 7: 12.506; 10: 655.38; 12: 8196.18 | [23 empty] | Рабочий 5 разряда
| 91.05.05-015 | Краны на автомобильном ходу, грузоподъемность 16 т |  |  |  | 4: маш.-ч; 5: 0.64; 7: 0.416; 10: 1664.09; 12: 692.26 | [23 empty] | Краны на автомобильном ходу, грузоподъемность 16 т
| 4-100-060 | ОТм(Зтм) Средний разряд машинистов 6 |  |  |  | 4: чел.-ч; 5: 0.64; 7: 0.416; 10: 766.03; 12: 318.67 | [24 empty] | ОТм(Зтм) Средний разряд машинистов 6
| 91.06.03-055 | Лебедки электрические тяговым усилием 19,62 кН (2 т) |  |  |  | маш.-ч | 2.4 |  | 1.56 | 11.45 | 1.52 | 17.4 |  | 27.14 | [23 empty] | Лебедки электрические тяговым усилием 19,62 кН (2 т)
| 91.06.06-011 | Автогидроподъемники, высота подъема 12 м |  |  |  | маш.-ч | 18.68 |  | 12.142 | 346.73 | 1.47 | 509.69 |  | 6188.66 | [23 empty] | Автогидроподъемники, высота подъема 12 м
| 4-100-040 | ОТм(Зтм) Средний разряд машинистов 4 |  |  |  | 4: чел.-ч; 5: 18.68; 7: 12.142; 10: 570.26; 12: 6924.1 | [24 empty] | ОТм(Зтм) Средний разряд машинистов 4
| 91.14.02-001 | Автомобили бортовые, грузоподъемность до 5 т |  |  |  | 4: маш.-ч; 5: 0.52; 7: 0.338; 10: 657.75; 12: 222.32 | [23 empty] | Автомобили бортовые, грузоподъемность до 5 т
| 4-100-040 | ОТм(Зтм) Средний разряд машинистов 4 |  |  |  | 4: чел.-ч; 5: 0.52; 7: 0.338; 10: 570.26; 12: 192.75 | [24 empty] | ОТм(Зтм) Средний разряд машинистов 4
| 91.17.04-544 | Генераторы бензиновые портативные, мощность до 6 кВт |  |  |  | 4: маш.-ч; 5: 2.4; 7: 1.56; 10: 201.67; 12: 314.61 | [23 empty] | Генераторы бензиновые портативные, мощность до 6 кВт
| 4-100-040 | ОТм(Зтм) Средний разряд машинистов 4 |  |  |  | 4: чел.-ч; 5: 2.4; 7: 1.56; 10: 570.26; 12: 889.61 | [24 empty] | ОТм(Зтм) Средний разряд машинистов 4
П,Н | 20.1.01.01 | Комплект креплений для анкерных опор |  |  |  | 4: шт; 5: 0; 7: 0 | [25 empty] | Комплект креплений для анкерных опор
П,Н | 20.1.01.12 | Комплект креплений для промежуточных опор |  |  |  | 4: шт; 5: 0; 7: 0 | [25 empty] | Комплект креплений для промежуточных опор
Н | 21.2.01.01 | Провода самонесущие изолированные |  |  |  | 4: 1000 м; 5: 3.06; 7: 1.989 | [25 empty] | Провода самонесущие изолированные
|  | Итого прямые затраты |  |  |  | 12: 44174.14 | [26 empty] | Итого прямые затраты
|  | ФОТ |  |  |  | 12: 36729.15 | [27 empty] | ФОТ
| Пр/812-027.0-1 | НР Линии электропередачи |  |  |  | 4: %; 5: 103; 7: 103; 12: 37831.02 | [27 empty] | НР Линии электропередачи
| Пр/774-027.0 | СП Линии электропередачи |  |  |  | 4: %; 5: 60; 7: 60; 12: 22037.49 | [27 empty] | СП Линии электропередачи
|  | Всего по позиции |  |  |  | 10: 160065.62; 12: 104042.65 | [28 empty] | Всего по позиции
125 | ГЭСН33-04-011-06 | Подвеска проводов ВЛ 10 кВ на переходах через препятствия: автомобильные дороги 1 и 2 категории |  |  |  | 4: переход; 5: 1; 6: 1; 7: 1 | [21 empty] | Подвеска проводов ВЛ 10 кВ на переходах через препятствия: автомобильные дороги 1 и 2 категории
| 1-100-36 | Средний разряд работы 3,6 |  |  |  | 4: чел.-ч; 5: 13.9; 7: 13.9; 10: 544.73; 12: 7571.75 | [23 empty] | Средний разряд работы 3,6
| 91.14.02-001 | Автомобили бортовые, грузоподъемность до 5 т |  |  |  | 4: маш.-ч; 5: 0.7; 7: 0.7; 10: 657.75; 12: 460.43 | [23 empty] | Автомобили бортовые, грузоподъемность до 5 т
| 4-100-040 | ОТм(Зтм) Средний разряд машинистов 4 |  |  |  | 4: чел.-ч; 5: 0.7; 7: 0.7; 10: 570.26; 12: 399.18 | [24 empty] | ОТм(Зтм) Средний разряд машинистов 4
П,Н | 21.2.01.02 | Провода неизолированные |  |  |  | 4: т; 5: 0; 7: 0 | [25 empty] | Провода неизолированные
|  | Итого прямые затраты |  |  |  | 12: 8431.36 | [26 empty] | Итого прямые затраты
|  | ФОТ |  |  |  | 12: 7970.93 | [27 empty] | ФОТ
| Пр/812-027.0-1 | НР Линии электропередачи |  |  |  | 4: %; 5: 103; 7: 103; 12: 8210.06 | [27 empty] | НР Линии электропередачи
| Пр/774-027.0 | СП Линии электропередачи |  |  |  | 4: %; 5: 60; 7: 60; 12: 4782.56 | [27 empty] | СП Линии электропередачи
|  | Всего по позиции |  |  |  | 10: 21423.98; 12: 21423.98 | [28 empty] | Всего по позиции
126 | ГЭСН33-04-020-04 | При изменении количества опор на 1 км ВЛЗ добавлять или исключать: к норме 33-04-020-02 |  |  |  | 4: шт; 5: 7; 6: 1; 7: 7 | [21 empty] | При изменении количества опор на 1 км ВЛЗ добавлять или исключать: к норме 33-04-020-02
|  | Объем=(21)-0,65*21 | [42 empty] | Объем=(21)-0,65*21
| 2-100-02 | Рабочий 2 разряда |  |  |  | 4: чел.-ч; 5: 0.01; 7: 0.07; 10: 463.87; 12: 32.47 | [23 empty] | Рабочий 2 разряда
| 2-100-03 | Рабочий 3 разряда |  |  |  | 4: чел.-ч; 5: 0.56; 7: 3.92; 10: 506.43; 12: 1985.21 | [23 empty] | Рабочий 3 разряда
| 2-100-04 | Рабочий 4 разряда |  |  |  | 4: чел.-ч; 5: 0.28; 7: 1.96; 10: 570.26; 12: 1117.71 | [23 empty] | Рабочий 4 разряда
| 2-100-05 | Рабочий 5 разряда |  |  |  | 4: чел.-ч; 5: 0.28; 7: 1.96; 10: 655.38; 12: 1284.54 | [23 empty] | Рабочий 5 разряда
| 91.05.05-015 | Краны на автомобильном ходу, грузоподъемность 16 т |  |  |  | 4: маш.-ч; 5: 0.0051; 7: 0.0357; 10: 1664.09; 12: 59.41 | [23 empty] | Краны на автомобильном ходу, грузоподъемность 16 т
| 4-100-060 | ОТм(Зтм) Средний разряд машинистов 6 |  |  |  | 4: чел.-ч; 5: 0.0051; 7: 0.0357; 10: 766.03; 12: 27.35 | [24 empty] | ОТм(Зтм) Средний разряд машинистов 6
| 91.14.02-001 | Автомобили бортовые, грузоподъемность до 5 т |  |  |  | 4: маш.-ч; 5: 0.004; 7: 0.028; 10: 657.75; 12: 18.42 | [23 empty] | Автомобили бортовые, грузоподъемность до 5 т
| 4-100-040 | ОТм(Зтм) Средний разряд машинистов 4 |  |  |  | 4: чел.-ч; 5: 0.004; 7: 0.028; 10: 570.26; 12: 15.97 | [24 empty] | ОТм(Зтм) Средний разряд машинистов 4
П,Н | 20.1.01.12 | Комплект креплений для промежуточных опор |  |  |  | 4: шт; 5: 0; 7: 0 | [25 empty] | Комплект креплений для промежуточных опор
|  | Итого прямые затраты |  |  |  | 12: 4541.08 | [26 empty] | Итого прямые затраты
|  | ФОТ |  |  |  | 12: 4463.25 | [27 empty] | ФОТ
| Пр/812-027.0-1 | НР Линии электропередачи |  |  |  | 4: %; 5: 103; 7: 103; 12: 4597.15 | [27 empty] | НР Линии электропередачи
| Пр/774-027.0 | СП Линии электропередачи |  |  |  | 4: %; 5: 60; 7: 60; 12: 2677.95 | [27 empty] | СП Линии электропередачи
|  | Всего по позиции |  |  |  | 10: 1688.03; 12: 11816.18 | [28 empty] | Всего по позиции
127 | ФСБЦ-21.2.01.01-0055 Сплит-форма Ленинградская область на 1 квартал 2026 года.xlsx | Провод самонесущий изолированный СИП-3 1х150-20 |  |  |  | 1000 м | 2.067 | 1 | 2.067 | 112634.09 | 1.4 | 157687.73 |  | 325940.54 | [21 empty] | Провод самонесущий изолированный СИП-3 1х150-20
|  | Объем=(650*3*1,06) / 1000 | [42 empty] | Объем=(650*3*1,06) / 1000
|  | Всего по позиции |  |  |  | 12: 325940.54 | [28 empty] | Всего по позиции
128 | ФСБЦ-20.1.02.23-1035 Сплит-форма Ленинградская область на 1 квартал 2026 года.xlsx | Вязка спиральная алюминиевая без полимерного покрытия для крепления защищенных проводов на штыревых изоляторах, номинальное сечение провода 120-150 мм2 |  |  |  | шт | 126 | 1 | 126 | 129.67 | 1.24 | 160.79 |  | 20259.54 | [21 empty] | Вязка спиральная алюминиевая без полимерного покрытия для крепления защищенных проводов на штыревых изоляторах, номинальное сечение провода 120-150 мм2
|  | Всего по позиции |  |  |  | 12: 20259.54 | [28 empty] | Всего по позиции
129 | ФСБЦ-20.2.10.01-0017 Сплит-форма Ленинградская область на 1 квартал 2026 года.xlsx | Наконечники кабельные алюминиевые 120-12-14 |  |  |  | 100 шт | 0.06 | 1 | 0.06 | 2306.45 | 1.24 | 2860 |  | 171.6 | [21 empty] | Наконечники кабельные алюминиевые 120-12-14
|  | Объем=6 / 100 | [42 empty] | Объем=6 / 100
|  | Всего по позиции |  |  |  | 12: 171.6 | [28 empty] | Всего по позиции
130 | ГЭСН33-04-015-01 | Устройство шин заземления опор ВЛ и подстанций |  |  |  | 4: 10 м; 5: 4.5; 6: 1; 7: 4.5 | [21 empty] | Устройство шин заземления опор ВЛ и подстанций
|  | Объем=45 / 10 | [42 empty] | Объем=45 / 10
| 1-100-29 | Средний разряд работы 2,9 |  |  |  | 4: чел.-ч; 5: 1.8; 7: 8.1; 10: 502.17; 12: 4067.58 | [23 empty] | Средний разряд работы 2,9
| 91.14.02-001 | Автомобили бортовые, грузоподъемность до 5 т |  |  |  | 4: маш.-ч; 5: 0.01; 7: 0.045; 10: 657.75; 12: 29.6 | [23 empty] | Автомобили бортовые, грузоподъемность до 5 т
| 4-100-040 | ОТм(Зтм) Средний разряд машинистов 4 |  |  |  | 4: чел.-ч; 5: 0.01; 7: 0.045; 10: 570.26; 12: 25.66 | [24 empty] | ОТм(Зтм) Средний разряд машинистов 4
| 91.17.04-034 | Агрегаты сварочные с двигателем внутреннего сгорания для ручной дуговой сварки, сварочный ток до 400 А, количество постов 1 |  |  |  | 4: маш.-ч; 5: 0.05; 7: 0.225; 10: 114.27; 12: 25.71 | [23 empty] | Агрегаты сварочные с двигателем внутреннего сгорания для ручной дуговой сварки, сварочный ток до 400 А, количество постов 1
| 01.7.11.07-0227 | Электроды сварочные для сварки низколегированных и углеродистых сталей УОНИ 13/45, Э42А, диаметр 4-5 мм |  |  |  | кг | 0.12 |  | 0.54 | 155.63 | 0.81 | 126.06 |  | 68.07 | [23 empty] | Электроды сварочные для сварки низколегированных и углеродистых сталей УОНИ 13/45, Э42А, диаметр 4-5 мм
П,Н | 08.3.04.02 | Сталь стержневая диаметром до 10 мм |  |  |  | 4: т; 5: 0; 7: 0 | [25 empty] | Сталь стержневая диаметром до 10 мм
|  | Итого прямые затраты |  |  |  | 12: 4216.62 | [26 empty] | Итого прямые затраты
|  | ФОТ |  |  |  | 12: 4093.24 | [27 empty] | ФОТ
| Пр/812-027.0-1 | НР Линии электропередачи |  |  |  | 4: %; 5: 103; 7: 103; 12: 4216.04 | [27 empty] | НР Линии электропередачи
| Пр/774-027.0 | СП Линии электропередачи |  |  |  | 4: %; 5: 60; 7: 60; 12: 2455.94 | [27 empty] | СП Линии электропередачи
|  | Всего по позиции |  |  |  | 10: 2419.69; 12: 10888.6 | [28 empty] | Всего по позиции
131 | ФСБЦ-08.3.08.02-0058 Сплит-форма Ленинградская область на 1 квартал 2026 года.xlsx | Уголок стальной горячекатаный равнополочный, марки стали Ст3сп, Ст3пс, ширина полок 35-56 мм, толщина полки 3-5 мм |  |  |  | т | 0.24505 | 1 | 0.24505 | 70842.5 | 0.62 | 43922.35 |  | 10763.17 | [21 empty] | Уголок стальной горячекатаный равнополочный, марки стали Ст3сп, Ст3пс, ширина полок 35-56 мм, толщина полки 3-5 мм
|  | Объем=65*3,77/1000 | [42 empty] | Объем=65*3,77/1000
|  | Всего по позиции |  |  |  | 12: 10763.17 | [28 empty] | Всего по позиции
|  | Итоги по разделу 3 Общестроительные работы : | [43 empty] | Итоги по разделу 3 Общестроительные работы :
|  | Всего прямые затраты (справочно) |  |  |  | 12: 34137724.53 | [32 empty] | Всего прямые затраты (справочно)
|  | в том числе: | [44 empty] | в том числе:
|  | Оплата труда рабочих |  |  |  | 12: 2489260.7 | [32 empty] | Оплата труда рабочих
|  | Эксплуатация машин |  |  |  | 12: 1525615.18 | [32 empty] | Эксплуатация машин
|  | Оплата труда машинистов (Отм) |  |  |  | 12: 749404.38 | [32 empty] | Оплата труда машинистов (Отм)
|  | Материалы |  |  |  | 12: 29373444.27 | [32 empty] | Материалы
|  | Строительные работы |  |  |  | 12: 39416748.65 | [32 empty] | Строительные работы
|  | в том числе: | [44 empty] | в том числе:
|  | оплата труда |  |  |  | 12: 2489260.7 | [32 empty] | оплата труда
|  | эксплуатация машин и механизмов |  |  |  | 12: 1525615.18 | [32 empty] | эксплуатация машин и механизмов
|  | оплата труда машинистов (Отм) |  |  |  | 12: 749404.38 | [32 empty] | оплата труда машинистов (Отм)
|  | материалы |  |  |  | 12: 29373444.27 | [32 empty] | материалы
|  | накладные расходы |  |  |  | 12: 3335825.04 | [32 empty] | накладные расходы
|  | сметная прибыль |  |  |  | 12: 1943199.08 | [32 empty] | сметная прибыль
|  | Оборудование |  |  |  | 12: 390260.54 | [32 empty] | Оборудование
|  | Инженерное оборудование |  |  |  | 12: 390260.54 | [32 empty] | Инженерное оборудование
|  | Всего ФОТ (справочно) |  |  |  | 12: 3238665.08 | [32 empty] | Всего ФОТ (справочно)
|  | Всего накладные расходы (справочно) |  |  |  | 12: 3335825.04 | [32 empty] | Всего накладные расходы (справочно)
|  | Всего сметная прибыль (справочно) |  |  |  | 12: 1943199.08 | [32 empty] | Всего сметная прибыль (справочно)
|  | Всего по разделу 3 Общестроительные работы |  |  |  | 12: 39807009.19 | [33 empty] | Всего по разделу 3 Общестроительные работы
|  | справочно: | [44 empty] | справочно:
|  | Материальные ресурсы, отсутствующие в ФРСН |  |  |  | 12: 2136329 | [32 empty] | Материальные ресурсы, отсутствующие в ФРСН
|  | Затраты труда рабочих |  |  |  | 7: 4613,26896 | [34 empty] | Затраты труда рабочих
|  | Затраты труда машинистов |  |  |  | 7: 1236,96158 | [34 empty] | Затраты труда машинистов
|  | Итоги по смете: | [48 empty] | Итоги по смете:
|  | Всего прямые затраты (справочно) |  |  |  | 12: 40925955.06 | [37 empty] | Всего прямые затраты (справочно)
|  | в том числе: | [49 empty] | в том числе:
|  | Оплата труда рабочих |  |  |  | 12: 5467477.04 | [37 empty] | Оплата труда рабочих
|  | Эксплуатация машин |  |  |  | 12: 4800438.68 | [37 empty] | Эксплуатация машин
|  | Оплата труда машинистов (Отм) |  |  |  | 12: 1284595.07 | [37 empty] | Оплата труда машинистов (Отм)
|  | Материалы |  |  |  | 12: 29373444.27 | [37 empty] | Материалы
|  | Строительные работы |  |  |  | 12: 51018579.03 | [37 empty] | Строительные работы
|  | в том числе: | [49 empty] | в том числе:
|  | оплата труда |  |  |  | 12: 5467477.04 | [37 empty] | оплата труда
|  | эксплуатация машин и механизмов |  |  |  | 12: 4800438.68 | [37 empty] | эксплуатация машин и механизмов
|  | оплата труда машинистов (Отм) |  |  |  | 12: 1284595.07 | [37 empty] | оплата труда машинистов (Отм)
|  | материалы |  |  |  | 12: 29373444.27 | [37 empty] | материалы
|  | накладные расходы |  |  |  | 12: 6567193.35 | [37 empty] | накладные расходы
|  | сметная прибыль |  |  |  | 12: 3525430.62 | [37 empty] | сметная прибыль
|  | Оборудование |  |  |  | 12: 390260.54 | [37 empty] | Оборудование
|  | Инженерное оборудование |  |  |  | 12: 390260.54 | [37 empty] | Инженерное оборудование
|  | Всего ФОТ (справочно) |  |  |  | 12: 6752072.11 | [37 empty] | Всего ФОТ (справочно)
|  | Всего накладные расходы (справочно) |  |  |  | 12: 6567193.35 | [37 empty] | Всего накладные расходы (справочно)
|  | Всего сметная прибыль (справочно) |  |  |  | 12: 3525430.62 | [37 empty] | Всего сметная прибыль (справочно)
|  | ВСЕГО по смете |  |  |  | 12: 51408839.57 | [38 empty] | ВСЕГО по смете
|  | справочно: | [49 empty] | справочно:
|  | Материальные ресурсы, отсутствующие в ФРСН |  |  |  | 12: 2136329 | [37 empty] | Материальные ресурсы, отсутствующие в ФРСН
|  | Затраты труда рабочих |  |  |  | 7: 10473,93996 | [39 empty] | Затраты труда рабочих
|  | Затраты труда машинистов |  |  |  | 7: 1999,08368 | [39 empty] | Затраты труда машинистов
Список переменных по смете:
Составил:
[должность, подпись (инициалы, фамилия)]
Проверил:
[должность, подпись (инициалы, фамилия)]

## РП-6 кВ с ячейками КРУ - ЛСР по
Приложение № 3
Утверждено приказом Минстроя РФ № 421/пр от 4 августа 2020 г. в редакции приказа № 557/пр от 7 июля 2022 г.
СОГЛАСОВАНО: | [10 empty] | УТВЕРЖДАЮ:
"____" ________________ 2026 года | [10 empty] | "____" ________________ 2026 года | [5 empty] | "____" ________________ 2026 года | "____" ________________ 2026 года
Наименование программного продукта |  |  |  |  | ГРАНД-Смета, версия 2026.1
Наименование редакции сметных нормативов |  |  |  |  | Приказ Минстроя России от 30.12.2021 № 1046/пр; Приказ Минстроя России от 04.08.2020 № 421/пр; Приказ Минстроя России от 21.12.2020 № 812/пр; Приказ Минстроя России от 11.12.2020 № 774/пр; Приказ Минстроя России от 02.08.2023 № 551/пр; Приказ Минстроя России от 14.11.2023 № 817/пр; Приказ Минстроя России от 16.02.2024 № 102/пр; Приказ Минстроя России от 13.05.2024 №323/пр; Приказ Минстроя России от 09.08.2024 №524/пр; Приказ Минстроя России от 07.11.2024 №747/пр; Приказ Минстроя России от 23.01.2025 №30/пр; Приказ Минстроя России от 07.02.2025 №69/пр; Приказ Минстроя России от 19.05.2025 №299/пр; Приказ Минстроя России от 14.08.2025 №490/пр; Приказ Минстроя России от 12.11.2025 №696/пр; Приказ Минстроя России от 17.02.2026 №91/пр | [13 empty] | Наименование редакции сметных нормативов | Приказ Минстроя России от 30.12.2021 № 1046/пр; Приказ Минстроя России от 04.08.2020 № 421/пр; Приказ Минстроя России от 21.12.2020 № 812/пр; Приказ Минстроя России от 11.12.2020 № 774/пр; Приказ Минстроя России от 02.08.2023 № 551/пр; Приказ Минстроя России от 14.11.2023 № 817/пр; Приказ Минстроя России от 16.02.2024 № 102/пр; Приказ Минстроя России от 13.05.2024 №323/пр; Приказ Минстроя России от 09.08.2024 №524/пр; Приказ Минстроя России от 07.11.2024 №747/пр; Приказ Минстроя России от 23.01.2025 №30/пр; Приказ Минстроя России от 07.02.2025 №69/пр; Приказ Минстроя России от 19.05.2025 №299/пр; Приказ Минстроя России от 14.08.2025 №490/пр; Приказ Минстроя России от 12.11.2025 №696/пр; Приказ Минстроя России от 17.02.2026 №91/пр
Реквизиты приказа Минстроя России об утверждении дополнений и изменений к сметным нормативам |  |  |  |  | Приказ Минстроя России от 18 мая 2022 г. № 378/пр, Приказ Минстроя России от 26 августа 2022 г. № 703/пр, Приказ Минстроя России от 26 октября 2022 г. № 905/пр, Приказ Минстроя России от 27 декабря 2022 г. № 1133/пр, Приказ Минстроя России от 10 февраля 2023 г. № 84/пр, Приказ Минстроя России от 11.05.2023 №335/пр; Приказ Минстроя России от 07.07.2022 № 557/пр; Приказ Минстроя России от 02.09.2021 № 636/пр, Приказ Минстроя России от 26.07.2022 № 611/пр; Приказ Минстроя России от 22.04.2022 № 317/пр; Приказ Минстроя России от 02.08.2023 № 551/пр; Приказ Минстроя России от 14.11.2023 № 817/пр; Приказ Минстроя России от 30.01.2024 № 55/пр; Приказ Минстроя России от 16.02.2024 № 102/пр; Приказ Минстроя России от 13.05.2024 №323/пр; Приказ Минстроя России от 09.08.2024 №524/пр; Приказ Минстроя России от 07.11.2024 №747/пр; Приказ Минстроя России от 23.01.2025 №30/пр; Приказ Минстроя России от 07.02.2025 №69/пр; Приказ Минстроя России от 19.05.2025 №299/пр; Приказ Минстроя России от 14.08.2025 №490/пр; Приказ Минстроя России от 12.11.2025 №696/пр; Приказ Минстроя России от 17.02.2026 №91/пр | [15 empty] | Реквизиты приказа Минстроя России об утверждении дополнений и изменений к сметным нормативам | Приказ Минстроя России от 18 мая 2022 г. № 378/пр, Приказ Минстроя России от 26 августа 2022 г. № 703/пр, Приказ Минстроя России от 26 октября 2022 г. № 905/пр, Приказ Минстроя России от 27 декабря 2022 г. № 1133/пр, Приказ Минстроя России от 10 февраля 2023 г. № 84/пр, Приказ Минстроя России от 11.05.2023 №335/пр; Приказ Минстроя России от 07.07.2022 № 557/пр; Приказ Минстроя России от 02.09.2021 № 636/пр, Приказ Минстроя России от 26.07.2022 № 611/пр; Приказ Минстроя России от 22.04.2022 № 317/пр; Приказ Минстроя России от 02.08.2023 № 551/пр; Приказ Минстроя России от 14.11.2023 № 817/пр; Приказ Минстроя России от 30.01.2024 № 55/пр; Приказ Минстроя России от 16.02.2024 № 102/пр; Приказ Минстроя России от 13.05.2024 №323/пр; Приказ Минстроя России от 09.08.2024 №524/пр; Приказ Минстроя России от 07.11.2024 №747/пр; Приказ Минстроя России от 23.01.2025 №30/пр; Приказ Минстроя России от 07.02.2025 №69/пр; Приказ Минстроя России от 19.05.2025 №299/пр; Приказ Минстроя России от 14.08.2025 №490/пр; Приказ Минстроя России от 12.11.2025 №696/пр; Приказ Минстроя России от 17.02.2026 №91/пр
Реквизиты письма Минстроя России об индексах изменения сметной стоимости строительства, включаемые в федеральный реестр сметных нормативов и размещаемые в федеральной государственной информационной системе ценообразования в строительстве, подготовленного в соответствии пунктом 85 Методики расчета индексов изменения сметной стоимости строительства, утвержденной приказом Министерства строительства и жилищно-коммунального хозяйства Российской Федерации от 5 июня 2019 г. № 326/пр¹ |  |  |  |  | Письмо Минстроя России от 25.02.2026 № 9859-ИФ/09 | [9 empty] | Реквизиты письма Минстроя России об индексах изменения сметной стоимости строительства, включаемые в федеральный реестр сметных нормативов и размещаемые в федеральной государственной информационной системе ценообразования в строительстве, подготовленного в соответствии пунктом 85 Методики расчета индексов изменения сметной стоимости строительства, утвержденной приказом Министерства строительства и жилищно-коммунального хозяйства Российской Федерации от 5 июня 2019 г. № 326/пр¹ | Письмо Минстроя России от 25.02.2026 № 9859-ИФ/09 | [6 empty] | Реквизиты письма Минстроя России об индексах изменения сметной стоимости строительства, включаемые в федеральный реестр сметных нормативов и размещаемые в федеральной государственной информационной системе ценообразования в строительстве, подготовленного в соответствии пунктом 85 Методики расчета индексов изменения сметной стоимости строительства, утвержденной приказом Министерства строительства и жилищно-коммунального хозяйства Российской Федерации от 5 июня 2019 г. № 326/пр¹ | Письмо Минстроя России от 25.02.2026 № 9859-ИФ/09
Реквизиты нормативного правового акта об утверждении оплаты труда, утверждаемый в соответствии с пунктом 22(1) Правилами мониторинга цен, утвержденными постановлением Правительства Российской Федерации от 23 декабря 2016 г. № 1452 |  |  |  |  | Распоряжение Комитета по строительству Администрации Ленинградской области от 06.05.2025 № 126 | [9 empty] | Реквизиты нормативного правового акта об утверждении оплаты труда, утверждаемый в соответствии с пунктом 22(1) Правилами мониторинга цен, утвержденными постановлением Правительства Российской Федерации от 23 декабря 2016 г. № 1452 | Распоряжение Комитета по строительству Администрации Ленинградской области от 06.05.2025 № 126 | [8 empty] | Реквизиты нормативного правового акта об утверждении оплаты труда, утверждаемый в соответствии с пунктом 22(1) Правилами мониторинга цен, утвержденными постановлением Правительства Российской Федерации от 23 декабря 2016 г. № 1452 | Распоряжение Комитета по строительству Администрации Ленинградской области от 06.05.2025 № 126
Обоснование принятых текущих цен на строительные ресурсы | [26 empty] | Обоснование принятых текущих цен на строительные ресурсы
Наименование субъекта Российской Федерации |  |  |  |  | 47. Ленинградская область | [10 empty] | 47. Ленинградская область | [11 empty] | Наименование субъекта Российской Федерации | 47. Ленинградская область
Наименование зоны субъекта Российской Федерации |  |  |  |  | Ленинградская область | [10 empty] | Ленинградская область | [13 empty] | Наименование зоны субъекта Российской Федерации | Ленинградская область
(наименование стройки)
КВЛ-6кВ Ф-607-11 ПС-607 «Касимово» (Ф-607-11 опоры 1-138, А-95 (Воздушная линия) (инв. № 864102190) участки: КЛ 6кВ от опоры №120 Ф-607-11 до БКТП 2406 (КЛ 6 кВ Н-1 от сущ. оп. №82 ВЛ-6 кВ ф.607-11 до 2БКТП 250/6/0,4 инв. № 865179716), КЛ 6кВ от опоры №120 Ф-607-11 до ТП-24 (Фидер 607-11 от оп. №73 (Кабельная линия) инв.№ 86410218 4) по адресу: Ленинградская область Всеволожский район д. Вартемяки п.Агалатово-1, ВЛ 6кВ от ТП-20 до ТП-10 (Ф-607-11)( Наружные воздушные и кабельные электролинии деревня Елизаветинка, в/г № 1, инв.№ 864041273), ВЛ 6кВ от ТП-10 до ТП-11 (Ф-607-11)( Наружные воздушные и кабельные электролинии деревня Елизаветинка, в/г № 1, инв.№ 864041273) по адресу: Лен. обл., Всевол. р-н, д.Елизаветинка, в/г № 1 | [31 empty] | КВЛ-6кВ Ф-607-11 ПС-607 «Касимово» (Ф-607-11 опоры 1-138, А-95 (Воздушная линия) (инв. № 864102190) участки: КЛ 6кВ от опоры №120 Ф-607-11 до БКТП 2406 (КЛ 6 кВ Н-1 от сущ. оп. №82 ВЛ-6 кВ ф.607-11 до 2БКТП 250/6/0,4 инв. № 865179716), КЛ 6кВ от опоры №120 Ф-607-11 до ТП-24 (Фидер 607-11 от оп. №73 (Кабельная линия) инв.№ 86410218 4) по адресу: Ленинградская область Всеволожский район д. Вартемяки п.Агалатово-1, ВЛ 6кВ от ТП-20 до ТП-10 (Ф-607-11)( Наружные воздушные и кабельные электролинии деревня Елизаветинка, в/г № 1, инв.№ 864041273), ВЛ 6кВ от ТП-10 до ТП-11 (Ф-607-11)( Наружные воздушные и кабельные электролинии деревня Елизаветинка, в/г № 1, инв.№ 864041273) по адресу: Лен. обл., Всевол. р-н, д.Елизаветинка, в/г № 1
(наименование объекта капитального строительства)
ЛОКАЛЬНЫЙ СМЕТНЫЙ РАСЧЕТ (СМЕТА) № 02-01-02
Строительство распределительной подстанции РП-6кВ | [32 empty] | Строительство распределительной подстанции РП-6кВ
(наименование работ и затрат)
Составлен | ресурсно-индексным | методом
Основание | Проект шифр 321.РД.57.23-01- ЭС1 | [32 empty] | Проект шифр 321.РД.57.23-01- ЭС1
(проектная и (или) иная техническая документация)
Составлен(а) в текущем уровне цен |  | I квартал 2026 года | [32 empty] | I квартал 2026 года
Сметная стоимость |  |  | 42803.37 | тыс.руб.
в том числе:
| строительных работ |  | 1255.66 | тыс.руб. |  |  |  |  | Средства на оплату труда рабочих |  |  |  | 405.03 | тыс.руб.
| монтажных работ |  | 1013.82 | тыс.руб. |  |  |  |  | Средства на оплату труда машинистов |  |  |  | 62.82 | тыс.руб.
| оборудования |  | 33400 | тыс.руб. |  |  |  |  | Нормативные затраты труда рабочих |  |  |  | 737.24 | чел.-ч.
| прочих затрат |  | 0 | тыс.руб. |  |  |  |  | Нормативные затраты труда машинистов |  |  |  | 88.79 | чел.-ч.
№ п/п | Обоснование | Наименование работ и затрат |  |  |  | Единица измерения | Количество |  |  | Сметная стоимость, руб.
[7 empty] | на единицу измерения | коэффициенты | всего с учетом коэффициентов | на единицу измерения в базисном уровне цен | индекс | на единицу измерения в текущем уровне цен | коэффициенты | всего в текущем уровне цен
1 | 2 | 3 |  |  |  | 4 | 5 | 6 | 7 | 8 | 9 | 10 | 11 | 12
Раздел 1. Земляные работы | [35 empty] | Раздел 1. Земляные работы
1 | ГЭСН01-01-036-01 | Планировка площадей бульдозерами мощностью: 59 кВт (80л.с.) |  |  |  | 4: 1000 м2; 5: 0.125; 6: 1; 7: 0.125 | [22 empty] | Планировка площадей бульдозерами мощностью: 59 кВт (80л.с.)
|  | Объем=125 / 1000 | [35 empty] | Объем=125 / 1000
| 91.01.01-034 | Бульдозеры, мощность 59 кВт (80 л.с.) |  |  |  | маш.-ч | 0.35 |  | 0.04375 | 828.16 | 1.38 | 1142.86 |  | 50 | [24 empty] | Бульдозеры, мощность 59 кВт (80 л.с.)
| 4-100-050 | ОТм(Зтм) Средний разряд машинистов 5 |  |  |  | 4: чел.-ч; 5: 0.35; 7: 0.04375; 10: 655.38; 12: 28.67 | [25 empty] | ОТм(Зтм) Средний разряд машинистов 5
|  | Итого прямые затраты |  |  |  | 12: 78.67 | [26 empty] | Итого прямые затраты
|  | ФОТ |  |  |  | 12: 28.67 | [27 empty] | ФОТ
| Пр/812-001.1-1 | НР Земляные работы, выполняемые механизированным способом |  |  |  | 4: %; 5: 92; 7: 92; 12: 26.38 | [27 empty] | НР Земляные работы, выполняемые механизированным способом
| Пр/774-001.1 | СП Земляные работы, выполняемые механизированным способом |  |  |  | 4: %; 5: 46; 7: 46; 12: 13.19 | [27 empty] | СП Земляные работы, выполняемые механизированным способом
|  | Всего по позиции |  |  |  | 10: 945.92; 12: 118.24 | [28 empty] | Всего по позиции
2 | ГЭСН01-01-009-23 | Разработка траншей экскаватором «обратная лопата» с ковшом вместимостью 0,25 м3, группа грунтов: 2 |  |  |  | 4: 1000 м3; 5: 0.15; 6: 1; 7: 0.15 | [22 empty] | Разработка траншей экскаватором «обратная лопата» с ковшом вместимостью 0,25 м3, группа грунтов: 2
|  | Объем=150 / 1000 | [35 empty] | Объем=150 / 1000
| 91.01.05-106 | Экскаваторы одноковшовые дизельные на пневмоколесном ходу, объем ковша 0,25 м3 |  |  |  | маш.-ч | 45 |  | 6.75 | 800.37 | 1.26 | 1008.47 |  | 6807.17 | [24 empty] | Экскаваторы одноковшовые дизельные на пневмоколесном ходу, объем ковша 0,25 м3
| 4-100-050 | ОТм(Зтм) Средний разряд машинистов 5 |  |  |  | 4: чел.-ч; 5: 45; 7: 6.75; 10: 655.38; 12: 4423.82 | [25 empty] | ОТм(Зтм) Средний разряд машинистов 5
|  | Итого прямые затраты |  |  |  | 12: 11230.99 | [26 empty] | Итого прямые затраты
|  | ФОТ |  |  |  | 12: 4423.82 | [27 empty] | ФОТ
| Пр/812-001.1-1 | НР Земляные работы, выполняемые механизированным способом |  |  |  | 4: %; 5: 92; 7: 92; 12: 4069.91 | [27 empty] | НР Земляные работы, выполняемые механизированным способом
| Пр/774-001.1 | СП Земляные работы, выполняемые механизированным способом |  |  |  | 4: %; 5: 46; 7: 46; 12: 2034.96 | [27 empty] | СП Земляные работы, выполняемые механизированным способом
|  | Всего по позиции |  |  |  | 10: 115572.4; 12: 17335.86 | [28 empty] | Всего по позиции
3 | 49-1 Сплит-форма Ленинградская область на 1 квартал 2026 года.xlsx | Погрузка в автотранспортное средство: мусор строительный с погрузкой экскаваторами емкостью ковша до 0,5 м3 |  |  |  | 1т груза | 143.64 | 1 | 143.64 |  |  | 82.13 |  | 11797.15 | [22 empty] | Погрузка в автотранспортное средство: мусор строительный с погрузкой экскаваторами емкостью ковша до 0,5 м3
|  | Объем=9,5*7*1,2*1,8 | [35 empty] | Объем=9,5*7*1,2*1,8
|  | Всего по позиции |  |  |  | 12: 11797.15 | [28 empty] | Всего по позиции
4 | 02-15-1-01-0030 Сплит-форма Ленинградская область на 1 квартал 2026 года.xlsx | Перевозка грузов I класса автомобилями-самосвалами грузоподъемностью до 15 т по дорогам с усовершенствованным (асфальтобетонным, цементобетонным, железобетонным, обработанным органическим вяжущим) дорожным покрытием на расстояние 30 км |  |  |  | 1т груза | 143.64 | 1 | 143.64 |  |  | 344.17 |  | 49436.58 | [22 empty] | Перевозка грузов I класса автомобилями-самосвалами грузоподъемностью до 15 т по дорогам с усовершенствованным (асфальтобетонным, цементобетонным, железобетонным, обработанным органическим вяжущим) дорожным покрытием на расстояние 30 км
|  | Всего по позиции |  |  |  | 12: 49436.58 | [28 empty] | Всего по позиции
5 | ГЭСН27-06-001-03 | Устройство дорожных покрытий из сборных прямоугольных железобетонных плит площадью: свыше 3 до 10,5 м2 |  |  |  | 4: 100 м3; 5: 0.352; 6: 1; 7: 0.352 | [22 empty] | Устройство дорожных покрытий из сборных прямоугольных железобетонных плит площадью: свыше 3 до 10,5 м2
|  | Объем=(0,88*40) / 100 | [35 empty] | Объем=(0,88*40) / 100
| 1-100-38 | Средний разряд работы 3,8 |  |  |  | 4: чел.-ч; 5: 128; 7: 45.056; 10: 557.5; 12: 25118.72 | [24 empty] | Средний разряд работы 3,8
| 91.05.05-015 | Краны на автомобильном ходу, грузоподъемность 16 т |  |  |  | 4: маш.-ч; 5: 21.7; 7: 7.6384; 10: 1664.09; 12: 12710.99 | [24 empty] | Краны на автомобильном ходу, грузоподъемность 16 т
| 4-100-060 | ОТм(Зтм) Средний разряд машинистов 6 |  |  |  | 4: чел.-ч; 5: 21.7; 7: 7.6384; 10: 766.03; 12: 5851.24 | [25 empty] | ОТм(Зтм) Средний разряд машинистов 6
| 91.08.04-021 | Котлы битумные передвижные электрические с центробежной мешалкой, объем загрузочной емкости 400 л |  |  |  | маш.-ч | 1.57 |  | 0.55264 | 95.25 | 1.66 | 158.12 |  | 87.38 | [24 empty] | Котлы битумные передвижные электрические с центробежной мешалкой, объем загрузочной емкости 400 л
| 91.08.11-011 | Заливщики швов и трещин самоходные, объем бака до 480 л с компрессором для продувки трещин и швов |  |  |  | маш.-ч | 20.93 |  | 7.3674 | 2007.7 | 1.66 | 3332.78 |  | 24553.79 | [24 empty] | Заливщики швов и трещин самоходные, объем бака до 480 л с компрессором для продувки трещин и швов
| 4-100-050 | ОТм(Зтм) Средний разряд машинистов 5 |  |  |  | 4: чел.-ч; 5: 20.93; 7: 7.3674; 10: 655.38; 12: 4828.42 | [25 empty] | ОТм(Зтм) Средний разряд машинистов 5
| 91.14.02-001 | Автомобили бортовые, грузоподъемность до 5 т |  |  |  | 4: маш.-ч; 5: 14.09; 7: 4.9597; 10: 657.75; 12: 3262.23 | [24 empty] | Автомобили бортовые, грузоподъемность до 5 т
| 4-100-040 | ОТм(Зтм) Средний разряд машинистов 4 |  |  |  | 4: чел.-ч; 5: 14.09; 7: 4.9597; 10: 570.26; 12: 2828.31 | [25 empty] | ОТм(Зтм) Средний разряд машинистов 4
| 91.17.04-034 | Агрегаты сварочные с двигателем внутреннего сгорания для ручной дуговой сварки, сварочный ток до 400 А, количество постов 1 |  |  |  | 4: маш.-ч; 5: 19.29; 7: 6.7901; 10: 114.27; 12: 775.9 | [24 empty] | Агрегаты сварочные с двигателем внутреннего сгорания для ручной дуговой сварки, сварочный ток до 400 А, количество постов 1
| 01.7.11.07-0227 | Электроды сварочные для сварки низколегированных и углеродистых сталей УОНИ 13/45, Э42А, диаметр 4-5 мм |  |  |  | кг | 24 |  | 8.448 | 155.63 | 0.81 | 126.06 |  | 1064.95 | [24 empty] | Электроды сварочные для сварки низколегированных и углеродистых сталей УОНИ 13/45, Э42А, диаметр 4-5 мм
Н | 01.2.03.03 | Мастика |  |  |  | 4: т; 5: 0.45; 7: 0.1584 | [29 empty] | Мастика
Н | 04.3.01.09 | Раствор готовый отделочный |  |  |  | 4: м3; 5: 0.72; 7: 0.25344 | [29 empty] | Раствор готовый отделочный
Н | 05.1.01.13 | Плиты сборные железобетонные |  |  |  | 4: м3; 5: 100; 7: 35.2 | [29 empty] | Плиты сборные железобетонные
Н | 08.4.03.03 | Арматура |  |  |  | 4: т; 5: 0.08; 7: 0.02816 | [29 empty] | Арматура
Н | 04.1.02.05 | Смеси бетонные тяжелого бетона |  |  |  | 4: м3; 5: 0.42; 7: 0.14784 | [29 empty] | Смеси бетонные тяжелого бетона
|  | Итого прямые затраты |  |  |  | 12: 81081.93 | [26 empty] | Итого прямые затраты
|  | ФОТ |  |  |  | 12: 38626.69 | [27 empty] | ФОТ
| Пр/812-021.0-1 | НР Автомобильные дороги |  |  |  | 4: %; 5: 147; 7: 147; 12: 56781.23 | [27 empty] | НР Автомобильные дороги
| Пр/774-021.0 | СП Автомобильные дороги |  |  |  | 4: %; 5: 134; 7: 134; 12: 51759.76 | [27 empty] | СП Автомобильные дороги
|  | Всего по позиции |  |  |  | 10: 538701.48; 12: 189622.92 | [28 empty] | Всего по позиции
6 | ФСБЦ-04.1.02.05-0138 Сплит-форма Ленинградская область на 1 квартал 2026 года.xlsx | Смеси бетонные тяжелого бетона (БСТ) на щебне из гравия, класс В20, F(1)150, W4 |  |  |  | м3 | 0.14784 | 1 | 0.14784 | 4905.08 | 1.04 | 5101.28 |  | 754.17 | [22 empty] | Смеси бетонные тяжелого бетона (БСТ) на щебне из гравия, класс В20, F(1)150, W4
|  | Всего по позиции |  |  |  | 12: 754.17 | [28 empty] | Всего по позиции
7 | ФСБЦ-08.4.03.03-0003 Сплит-форма Ленинградская область на 1 квартал 2026 года.xlsx | Прокат арматурный для железобетонных конструкций, класс A500C, диаметр 10 мм |  |  |  | т | 0.02816 | 1 | 0.02816 | 58288 | 0.72 | 41967.36 |  | 1181.8 | [22 empty] | Прокат арматурный для железобетонных конструкций, класс A500C, диаметр 10 мм
|  | Всего по позиции |  |  |  | 12: 1181.8 | [28 empty] | Всего по позиции
8 | ФСБЦ-01.2.03.03-0063 Сплит-форма Ленинградская область на 1 квартал 2026 года.xlsx | Мастика битумно-резиновая изоляционная МБР-65 |  |  |  | т | 0.1584 | 1 | 0.1584 | 19145.35 | 1.27 | 24314.59 |  | 3851.43 | [22 empty] | Мастика битумно-резиновая изоляционная МБР-65
|  | Всего по позиции |  |  |  | 12: 3851.43 | [28 empty] | Всего по позиции
9 | ФСБЦ-04.3.01.07-0026 Сплит-форма Ленинградская область на 1 квартал 2026 года.xlsx | Раствор штукатурный, известковый, М150 |  |  |  | м3 | 0.25344 | 1 | 0.25344 | 3589.79 | 1.29 | 4630.83 |  | 1173.64 | [22 empty] | Раствор штукатурный, известковый, М150
|  | Всего по позиции |  |  |  | 12: 1173.64 | [28 empty] | Всего по позиции
10 | ФСБЦ-05.1.08.06-0062 Сплит-форма Ленинградская область на 1 квартал 2026 года.xlsx | Плиты дорожные железобетонные, объем до 1 м3, бетон В22,5, расход арматуры от 100 до 150 кг/м3 |  |  |  | м3 | 35.2 | 1 | 35.2 | 13889.25 | 1.13 | 15694.85 |  | 552458.72 | [22 empty] | Плиты дорожные железобетонные, объем до 1 м3, бетон В22,5, расход арматуры от 100 до 150 кг/м3
|  | Всего по позиции |  |  |  | 12: 552458.72 | [28 empty] | Всего по позиции
|  | Итоги по разделу 1 Земляные работы : | [42 empty] | Итоги по разделу 1 Земляные работы :
|  | Всего прямые затраты (справочно) |  |  |  | 12: 713045.08 | [31 empty] | Всего прямые затраты (справочно)
|  | в том числе: | [43 empty] | в том числе:
|  | Оплата труда рабочих |  |  |  | 12: 25118.72 | [31 empty] | Оплата труда рабочих
|  | Эксплуатация машин |  |  |  | 12: 48247.46 | [31 empty] | Эксплуатация машин
|  | Оплата труда машинистов (Отм) |  |  |  | 12: 17960.46 | [31 empty] | Оплата труда машинистов (Отм)
|  | Материалы |  |  |  | 12: 560484.71 | [31 empty] | Материалы
|  | Перевозка |  |  |  | 12: 61233.73 | [31 empty] | Перевозка
|  | Строительные работы |  |  |  | 12: 827730.51 | [31 empty] | Строительные работы
|  | Строительные работы |  |  |  | 12: 766496.78 | [31 empty] | Строительные работы
|  | в том числе: | [43 empty] | в том числе:
|  | оплата труда |  |  |  | 12: 25118.72 | [31 empty] | оплата труда
|  | эксплуатация машин и механизмов |  |  |  | 12: 48247.46 | [31 empty] | эксплуатация машин и механизмов
|  | оплата труда машинистов (Отм) |  |  |  | 12: 17960.46 | [31 empty] | оплата труда машинистов (Отм)
|  | материалы |  |  |  | 12: 560484.71 | [31 empty] | материалы
|  | накладные расходы |  |  |  | 12: 60877.52 | [31 empty] | накладные расходы
|  | сметная прибыль |  |  |  | 12: 53807.91 | [31 empty] | сметная прибыль
|  | Перевозка |  |  |  | 12: 61233.73 | [31 empty] | Перевозка
|  | Всего ФОТ (справочно) |  |  |  | 12: 43079.18 | [31 empty] | Всего ФОТ (справочно)
|  | Всего накладные расходы (справочно) |  |  |  | 12: 60877.52 | [31 empty] | Всего накладные расходы (справочно)
|  | Всего сметная прибыль (справочно) |  |  |  | 12: 53807.91 | [31 empty] | Всего сметная прибыль (справочно)
|  | Всего по разделу 1 Земляные работы |  |  |  | 12: 827730.51 | [32 empty] | Всего по разделу 1 Земляные работы
|  | справочно: | [43 empty] | справочно:
|  | Затраты труда рабочих |  |  |  | 7: 45,056 | [33 empty] | Затраты труда рабочих
|  | Затраты труда машинистов |  |  |  | 7: 26,75919 | [33 empty] | Затраты труда машинистов
Раздел 2. Строительные работы | [35 empty] | Раздел 2. Строительные работы
11 | ГЭСН27-04-016-04 | Устройство прослойки из нетканого синтетического материала (НСМ) в земляном полотне: сплошной |  |  |  | 4: 1000 м2; 5: 0.125; 6: 1; 7: 0.125 | [22 empty] | Устройство прослойки из нетканого синтетического материала (НСМ) в земляном полотне: сплошной
|  | Объем=125 / 1000 | [35 empty] | Объем=125 / 1000
| 1-100-22 | Средний разряд работы 2,2 |  |  |  | 4: чел.-ч; 5: 27.7; 7: 3.4625; 10: 472.38; 12: 1635.62 | [24 empty] | Средний разряд работы 2,2
| 91.01.01-035 | Бульдозеры, мощность 79 кВт (108 л.с.) |  |  |  | маш.-ч | 2.52 |  | 0.315 | 887.54 | 1.38 | 1224.81 |  | 385.82 | [24 empty] | Бульдозеры, мощность 79 кВт (108 л.с.)
| 4-100-060 | ОТм(Зтм) Средний разряд машинистов 6 |  |  |  | 4: чел.-ч; 5: 2.52; 7: 0.315; 10: 766.03; 12: 241.3 | [25 empty] | ОТм(Зтм) Средний разряд машинистов 6
| 91.08.03-029 | Катки самоходные пневмоколесные статические, масса 16 т |  |  |  | маш.-ч | 1.02 |  | 0.1275 | 2190.26 | 1.49 | 3263.49 |  | 416.09 | [24 empty] | Катки самоходные пневмоколесные статические, масса 16 т
| 4-100-060 | ОТм(Зтм) Средний разряд машинистов 6 |  |  |  | 4: чел.-ч; 5: 1.02; 7: 0.1275; 10: 766.03; 12: 97.67 | [25 empty] | ОТм(Зтм) Средний разряд машинистов 6
| 91.14.02-001 | Автомобили бортовые, грузоподъемность до 5 т |  |  |  | 4: маш.-ч; 5: 0.3; 7: 0.0375; 10: 657.75; 12: 24.67 | [24 empty] | Автомобили бортовые, грузоподъемность до 5 т
| 4-100-040 | ОТм(Зтм) Средний разряд машинистов 4 |  |  |  | 4: чел.-ч; 5: 0.3; 7: 0.0375; 10: 570.26; 12: 21.38 | [25 empty] | ОТм(Зтм) Средний разряд машинистов 4
| 08.1.02.11-0001 | Поковки из квадратных заготовок, масса 1,5-4,5 кг |  |  |  | т | 0.00013 |  | 1.63e-05 | 55898.18 | 1.36 | 76021.52 |  | 1.24 | [24 empty] | Поковки из квадратных заготовок, масса 1,5-4,5 кг
П,Н | 01.7.12.05-1018 | Геополотно нетканое полипропиленовое, иглопробивное, термоскрепленное, поверхностная плотность 550 г/м2 |  |  |  | 4: м2; 5: 0; 7: 0 | [29 empty] | Геополотно нетканое полипропиленовое, иглопробивное, термоскрепленное, поверхностная плотность 550 г/м2
|  | Итого прямые затраты |  |  |  | 12: 2823.79 | [26 empty] | Итого прямые затраты
|  | ФОТ |  |  |  | 12: 1995.97 | [27 empty] | ФОТ
| Пр/812-021.0-1 | НР Автомобильные дороги |  |  |  | 4: %; 5: 147; 7: 147; 12: 2934.08 | [27 empty] | НР Автомобильные дороги
| Пр/774-021.0 | СП Автомобильные дороги |  |  |  | 4: %; 5: 134; 7: 134; 12: 2674.6 | [27 empty] | СП Автомобильные дороги
|  | Всего по позиции |  |  |  | 10: 67459.76; 12: 8432.47 | [28 empty] | Всего по позиции
12 | ФСБЦ-01.7.12.05-0053 Сплит-форма Ленинградская область на 1 квартал 2026 года.xlsx | Геополотно нетканое полиэфирное, иглопробивное, поверхностная плотность 200 г/м2 |  |  |  | м2 | 125 | 1 | 125 | 28.13 | 1.27 | 35.73 |  | 4466.25 | [22 empty] | Геополотно нетканое полиэфирное, иглопробивное, поверхностная плотность 200 г/м2
|  | Всего по позиции |  |  |  | 12: 4466.25 | [28 empty] | Всего по позиции
13 | ГЭСН08-01-002-01 | Устройство основания под фундаменты: песчаного |  |  |  | 4: м3; 5: 11.4454; 6: 1; 7: 11.4454 | [22 empty] | Устройство основания под фундаменты: песчаного
|  | Объем=6,43*8,9*0,2 | [35 empty] | Объем=6,43*8,9*0,2
| 1-100-22 | Средний разряд работы 2,2 |  |  |  | 4: чел.-ч; 5: 0.78; 7: 8.9274; 10: 472.38; 12: 4217.13 | [24 empty] | Средний разряд работы 2,2
| 91.06.05-057 | Погрузчики одноковшовые универсальные фронтальные пневмоколесные, номинальная вместимость основного ковша 1,5 м3, грузоподъемность 3 т |  |  |  | 4: маш.-ч; 5: 0.07; 7: 0.80118; 10: 1366.39; 12: 1094.72 | [24 empty] | Погрузчики одноковшовые универсальные фронтальные пневмоколесные, номинальная вместимость основного ковша 1,5 м3, грузоподъемность 3 т
| 4-100-050 | ОТм(Зтм) Средний разряд машинистов 5 |  |  |  | 4: чел.-ч; 5: 0.07; 7: 0.80118; 10: 655.38; 12: 525.08 | [25 empty] | ОТм(Зтм) Средний разряд машинистов 5
| 91.08.09-024 | Трамбовки пневматические при работе от стационарного компрессора |  |  |  | 4: маш.-ч; 5: 0.36; 7: 4.1203; 10: 22.89; 12: 94.31 | [24 empty] | Трамбовки пневматические при работе от стационарного компрессора
| 01.7.03.01-0001 | Вода |  |  |  | м3 | 0.15 |  | 1.7168 | 35.71 | 0.82 | 29.28 |  | 50.27 | [24 empty] | Вода
Н | 02.3.01.02 | Песок для строительных работ природный |  |  |  | 4: м3; 5: 1.1; 7: 12.5899 | [29 empty] | Песок для строительных работ природный
|  | Итого прямые затраты |  |  |  | 12: 5981.51 | [26 empty] | Итого прямые затраты
|  | ФОТ |  |  |  | 12: 4742.21 | [27 empty] | ФОТ
| Пр/812-008.0-1 | НР Конструкции из кирпича и блоков |  |  |  | 4: %; 5: 110; 7: 110; 12: 5216.43 | [27 empty] | НР Конструкции из кирпича и блоков
| Пр/774-008.0 | СП Конструкции из кирпича и блоков |  |  |  | 4: %; 5: 69; 7: 69; 12: 3272.12 | [27 empty] | СП Конструкции из кирпича и блоков
|  | Всего по позиции |  |  |  | 10: 1264.27; 12: 14470.06 | [28 empty] | Всего по позиции
14 | ФСБЦ-02.3.01.02-1116 Сплит-форма Ленинградская область на 1 квартал 2026 года.xlsx | Песок природный для строительных работ II класс, мелкий |  |  |  | м3 | 12.5899 | 1 | 12.5899 |  |  | 926.98 |  | 11670.62 | [22 empty] | Песок природный для строительных работ II класс, мелкий
|  | Всего по позиции |  |  |  | 12: 11670.62 | [28 empty] | Всего по позиции
15 | ГЭСН08-01-002-02 | Устройство основания под фундаменты: щебеночного |  |  |  | 4: м3; 5: 5.7227; 6: 1; 7: 5.7227 | [22 empty] | Устройство основания под фундаменты: щебеночного
|  | Объем=6,43*8,9*0,1 | [35 empty] | Объем=6,43*8,9*0,1
| 1-100-22 | Средний разряд работы 2,2 |  |  |  | 4: чел.-ч; 5: 0.85; 7: 4.8643; 10: 472.38; 12: 2297.8 | [24 empty] | Средний разряд работы 2,2
| 91.06.05-057 | Погрузчики одноковшовые универсальные фронтальные пневмоколесные, номинальная вместимость основного ковша 1,5 м3, грузоподъемность 3 т |  |  |  | 4: маш.-ч; 5: 0.07; 7: 0.40059; 10: 1366.39; 12: 547.36 | [24 empty] | Погрузчики одноковшовые универсальные фронтальные пневмоколесные, номинальная вместимость основного ковша 1,5 м3, грузоподъемность 3 т
| 4-100-050 | ОТм(Зтм) Средний разряд машинистов 5 |  |  |  | 4: чел.-ч; 5: 0.07; 7: 0.40059; 10: 655.38; 12: 262.54 | [25 empty] | ОТм(Зтм) Средний разряд машинистов 5
| 91.08.09-024 | Трамбовки пневматические при работе от стационарного компрессора |  |  |  | 4: маш.-ч; 5: 0.4; 7: 2.2891; 10: 22.89; 12: 52.4 | [24 empty] | Трамбовки пневматические при работе от стационарного компрессора
| 01.7.03.01-0001 | Вода |  |  |  | м3 | 0.15 |  | 0.8584 | 35.71 | 0.82 | 29.28 |  | 25.13 | [24 empty] | Вода
Н | 02.2.05.04 | Щебень |  |  |  | 4: м3; 5: 1.15; 7: 6.5811 | [29 empty] | Щебень
|  | Итого прямые затраты |  |  |  | 12: 3185.23 | [26 empty] | Итого прямые затраты
|  | ФОТ |  |  |  | 12: 2560.34 | [27 empty] | ФОТ
| Пр/812-008.0-1 | НР Конструкции из кирпича и блоков |  |  |  | 4: %; 5: 110; 7: 110; 12: 2816.37 | [27 empty] | НР Конструкции из кирпича и блоков
| Пр/774-008.0 | СП Конструкции из кирпича и блоков |  |  |  | 4: %; 5: 69; 7: 69; 12: 1766.63 | [27 empty] | СП Конструкции из кирпича и блоков
|  | Всего по позиции |  |  |  | 10: 1357.44; 12: 7768.23 | [28 empty] | Всего по позиции
16 | ФСБЦ-02.2.05.04-2092 Сплит-форма Ленинградская область на 1 квартал 2026 года.xlsx | Щебень из плотных горных пород для строительных работ М 1000, фракция 20-40 мм |  |  |  | м3 | 6.5811 | 1 | 6.5811 | 2184.44 | 0.75 | 1638.33 |  | 10782.02 | [22 empty] | Щебень из плотных горных пород для строительных работ М 1000, фракция 20-40 мм
|  | Всего по позиции |  |  |  | 12: 10782.02 | [28 empty] | Всего по позиции
17 | ГЭСН06-01-001-01 | Устройство бетонной подготовки |  |  |  | 4: 100 м3; 5: 0.0513; 6: 1; 7: 0.0513 | [22 empty] | Устройство бетонной подготовки
|  | Объем=5,13 / 100 | [35 empty] | Объем=5,13 / 100
| 1-100-20 | Средний разряд работы 2,0 |  |  |  | 4: чел.-ч; 5: 135; 7: 6.9255; 10: 463.87; 12: 3212.53 | [24 empty] | Средний разряд работы 2,0
| 91.05.01-017 | Краны башенные, грузоподъемность 8 т |  |  |  | 4: маш.-ч; 5: 18; 7: 0.9234; 10: 1061.82; 12: 980.48 | [24 empty] | Краны башенные, грузоподъемность 8 т
| 4-100-060 | ОТм(Зтм) Средний разряд машинистов 6 |  |  |  | 4: чел.-ч; 5: 18; 7: 0.9234; 10: 766.03; 12: 707.35 | [25 empty] | ОТм(Зтм) Средний разряд машинистов 6
| 91.07.04-002 | Вибраторы поверхностные |  |  |  | маш.-ч | 5.93 |  | 0.30421 | 8.54 | 1.88 | 16.06 |  | 4.89 | [24 empty] | Вибраторы поверхностные
| 91.14.02-001 | Автомобили бортовые, грузоподъемность до 5 т |  |  |  | 4: маш.-ч; 5: 0.12; 7: 0.006156; 10: 657.75; 12: 4.05 | [24 empty] | Автомобили бортовые, грузоподъемность до 5 т
| 4-100-040 | ОТм(Зтм) Средний разряд машинистов 4 |  |  |  | 4: чел.-ч; 5: 0.12; 7: 0.006156; 10: 570.26; 12: 3.51 | [25 empty] | ОТм(Зтм) Средний разряд машинистов 4
| 01.7.03.01-0001 | Вода |  |  |  | м3 | 1.75 |  | 0.089775 | 35.71 | 0.82 | 29.28 |  | 2.63 | [24 empty] | Вода
| 01.7.07.12-0024 | Пленка полиэтиленовая, толщина 0,15 мм |  |  |  | м2 | 250 |  | 12.825 | 12.83 | 1.03 | 13.21 |  | 169.42 | [24 empty] | Пленка полиэтиленовая, толщина 0,15 мм
Н | 04.1.02.05 | Смеси бетонные тяжелого бетона |  |  |  | 4: м3; 5: 102; 7: 5.2326 | [29 empty] | Смеси бетонные тяжелого бетона
|  | Итого прямые затраты |  |  |  | 12: 5084.86 | [26 empty] | Итого прямые затраты
|  | ФОТ |  |  |  | 12: 3923.39 | [27 empty] | ФОТ
| Пр/812-006.0-1 | НР Бетонные и железобетонные монолитные конструкции и работы в строительстве |  |  |  | 4: %; 5: 102; 7: 102; 12: 4001.86 | [27 empty] | НР Бетонные и железобетонные монолитные конструкции и работы в строительстве
| Пр/774-006.0 | СП Бетонные и железобетонные монолитные конструкции и работы в строительстве |  |  |  | 4: %; 5: 58; 7: 58; 12: 2275.57 | [27 empty] | СП Бетонные и железобетонные монолитные конструкции и работы в строительстве
|  | Всего по позиции |  |  |  | 10: 221487.13; 12: 11362.29 | [28 empty] | Всего по позиции
18 | ФСБЦ-04.1.02.05-0130 Сплит-форма Ленинградская область на 1 квартал 2026 года.xlsx | Смеси бетонные тяжелого бетона (БСТ) на щебне из гравия, класс В15, F(1)100, W4 |  |  |  | м3 | 5.2326 | 1 | 5.2326 | 4641.52 | 1.02 | 4734.35 |  | 24772.96 | [22 empty] | Смеси бетонные тяжелого бетона (БСТ) на щебне из гравия, класс В15, F(1)100, W4
|  | Всего по позиции |  |  |  | 12: 24772.96 | [28 empty] | Всего по позиции
19 | ГЭСН06-01-005-04 | Устройство железобетонных фундаментов общего назначения объемом: до 5 м3 |  |  |  | 4: 100 м3; 5: 0.14738; 6: 1; 7: 0.14738 | [22 empty] | Устройство железобетонных фундаментов общего назначения объемом: до 5 м3
|  | Объем=14,7378 / 100 | [35 empty] | Объем=14,7378 / 100
| 1-100-29 | Средний разряд работы 2,9 |  |  |  | 4: чел.-ч; 5: 405; 7: 59.6881; 10: 502.17; 12: 29973.57 | [24 empty] | Средний разряд работы 2,9
| 91.05.05-015 | Краны на автомобильном ходу, грузоподъемность 16 т |  |  |  | 4: маш.-ч; 5: 0.67; 7: 0.098743; 10: 1664.09; 12: 164.32 | [24 empty] | Краны на автомобильном ходу, грузоподъемность 16 т
| 4-100-060 | ОТм(Зтм) Средний разряд машинистов 6 |  |  |  | 4: чел.-ч; 5: 0.67; 7: 0.098743; 10: 766.03; 12: 75.64 | [25 empty] | ОТм(Зтм) Средний разряд машинистов 6
| 91.05.06-007 | Краны на гусеничном ходу, грузоподъемность 25 т |  |  |  | маш.-ч | 22.96 |  | 3.3838 | 1703.3 | 1.42 | 2418.69 |  | 8184.36 | [24 empty] | Краны на гусеничном ходу, грузоподъемность 25 т
| 4-100-060 | ОТм(Зтм) Средний разряд машинистов 6 |  |  |  | 4: чел.-ч; 5: 22.96; 7: 3.3838; 10: 766.03; 12: 2592.09 | [25 empty] | ОТм(Зтм) Средний разряд машинистов 6
| 91.06.05-011 | Погрузчики одноковшовые универсальные фронтальные пневмоколесные, номинальная вместимость основного ковша 2,6 м3, грузоподъемность 5 т |  |  |  | 4: маш.-ч; 5: 0.25; 7: 0.036845; 10: 1648.26; 12: 60.73 | [24 empty] | Погрузчики одноковшовые универсальные фронтальные пневмоколесные, номинальная вместимость основного ковша 2,6 м3, грузоподъемность 5 т
| 4-100-050 | ОТм(Зтм) Средний разряд машинистов 5 |  |  |  | 4: чел.-ч; 5: 0.25; 7: 0.036845; 10: 655.38; 12: 24.15 | [25 empty] | ОТм(Зтм) Средний разряд машинистов 5
| 91.07.04-001 | Вибраторы глубинные |  |  |  | маш.-ч | 17 |  | 2.5054 | 10.37 | 1.26 | 13.07 |  | 32.75 | [24 empty] | Вибраторы глубинные
| 91.14.02-001 | Автомобили бортовые, грузоподъемность до 5 т |  |  |  | 4: маш.-ч; 5: 1.51; 7: 0.22254; 10: 657.75; 12: 146.38 | [24 empty] | Автомобили бортовые, грузоподъемность до 5 т
| 4-100-040 | ОТм(Зтм) Средний разряд машинистов 4 |  |  |  | 4: чел.-ч; 5: 1.51; 7: 0.22254; 10: 570.26; 12: 126.91 | [25 empty] | ОТм(Зтм) Средний разряд машинистов 4
| 91.17.04-233 | Аппараты сварочные для ручной дуговой сварки, сварочный ток до 350 А |  |  |  | 4: маш.-ч; 5: 1.8; 7: 0.26528; 10: 46.36; 12: 12.3 | [24 empty] | Аппараты сварочные для ручной дуговой сварки, сварочный ток до 350 А
| 01.7.03.01-0001 | Вода |  |  |  | м3 | 2.937 |  | 0.43285 | 35.71 | 0.82 | 29.28 |  | 12.67 | [24 empty] | Вода
| 01.7.03.04-0001 | Электроэнергия |  |  |  | 4: кВт-ч; 5: 3.24; 7: 0.4775; 10: 10.01; 12: 4.78 | [24 empty] | Электроэнергия
| 01.7.07.12-0024 | Пленка полиэтиленовая, толщина 0,15 мм |  |  |  | м2 | 10.1 |  | 1.4885 | 12.83 | 1.03 | 13.21 |  | 19.66 | [24 empty] | Пленка полиэтиленовая, толщина 0,15 мм
| 01.7.11.07-0054 | Электроды сварочные для сварки низколегированных и углеродистых сталей АНО-6, Э42, диаметр 6 мм |  |  |  | т | 0.004 |  | 0.0005895 | 148198.02 | 0.81 | 120040.4 |  | 70.76 | [24 empty] | Электроды сварочные для сварки низколегированных и углеродистых сталей АНО-6, Э42, диаметр 6 мм
| 01.7.15.06-0111 | Гвозди строительные |  |  |  | т | 0.037 |  | 0.005453 | 70296.2 | 1.25 | 87870.25 |  | 479.16 | [24 empty] | Гвозди строительные
| 03.1.02.03-0011 | Известь строительная негашеная комовая, сорт I |  |  |  | т | 0.046 |  | 0.0067794 | 5275.05 | 1.59 | 8387.33 |  | 56.86 | [24 empty] | Известь строительная негашеная комовая, сорт I
| 08.3.03.06-0002 | Проволока горячекатаная в мотках, диаметр 6,3-6,5 мм |  |  |  | т | 0.04 |  | 0.0058951 | 60258.2 | 0.89 | 53629.8 |  | 316.15 | [24 empty] | Проволока горячекатаная в мотках, диаметр 6,3-6,5 мм
| 11.1.02.04-0031 | Лесоматериалы круглые хвойных пород неокоренные, длина 3-6,5 м, диаметр 14-24 см, сорт II-III |  |  |  | м3 | 0.69 |  | 0.10169 | 6442.06 | 0.84 | 5411.33 |  | 550.28 | [24 empty] | Лесоматериалы круглые хвойных пород неокоренные, длина 3-6,5 м, диаметр 14-24 см, сорт II-III
| 11.1.03.01-0063 | Бруски обрезные хвойных пород (ель, сосна), естественной влажности, длина 2-6,5 м, ширина 20-90 мм, толщина 20-90 мм, сорт III |  |  |  | м3 | 0.08 |  | 0.01179 | 16496.03 | 0.96 | 15836.19 |  | 186.71 | [24 empty] | Бруски обрезные хвойных пород (ель, сосна), естественной влажности, длина 2-6,5 м, ширина 20-90 мм, толщина 20-90 мм, сорт III
| 11.1.03.06-0071 | Доска обрезная хвойных пород, естественной влажности, длина 2-6,5 м, ширина 100-250 мм, толщина 25 мм, сорт III |  |  |  | м3 | 0.2 |  | 0.029476 | 5764.42 | 2.36 | 13604.03 |  | 400.99 | [24 empty] | Доска обрезная хвойных пород, естественной влажности, длина 2-6,5 м, ширина 100-250 мм, толщина 25 мм, сорт III
| 11.1.03.06-0079 | Доска обрезная хвойных пород, естественной влажности, длина 2-6,5 м, ширина 100-250 мм, толщина 44-50 мм, сорт III |  |  |  | м3 | 0.69 |  | 0.10169 | 5764.42 | 2.36 | 13604.03 |  | 1383.4 | [24 empty] | Доска обрезная хвойных пород, естественной влажности, длина 2-6,5 м, ширина 100-250 мм, толщина 44-50 мм, сорт III
Н | 04.1.02.05 | Смеси бетонные тяжелого бетона |  |  |  | 4: м3; 5: 101.5; 7: 14.9589 | [29 empty] | Смеси бетонные тяжелого бетона
Н | 08.4.03.03 | Заготовки арматурные |  |  |  | 4: т; 5: 1; 7: 0.14738 | [29 empty] | Заготовки арматурные
Н | 11.1.03.06 | Щиты из досок |  |  |  | 4: м2; 5: 49.5; 7: 7.2952 | [29 empty] | Щиты из досок
|  | Итого прямые затраты |  |  |  | 12: 44874.62 | [26 empty] | Итого прямые затраты
|  | ФОТ |  |  |  | 12: 32792.36 | [27 empty] | ФОТ
| Пр/812-006.0-1 | НР Бетонные и железобетонные монолитные конструкции и работы в строительстве |  |  |  | 4: %; 5: 102; 7: 102; 12: 33448.21 | [27 empty] | НР Бетонные и железобетонные монолитные конструкции и работы в строительстве
| Пр/774-006.0 | СП Бетонные и железобетонные монолитные конструкции и работы в строительстве |  |  |  | 4: %; 5: 58; 7: 58; 12: 19019.57 | [27 empty] | СП Бетонные и железобетонные монолитные конструкции и работы в строительстве
|  | Всего по позиции |  |  |  | 10: 660494.78; 12: 97342.4 | [28 empty] | Всего по позиции
20 | ФСБЦ-04.1.02.05-0150 Сплит-форма Ленинградская область на 1 квартал 2026 года.xlsx | Смеси бетонные тяжелого бетона (БСТ) на щебне из гравия, класс В25, F(1)150, W6 |  |  |  | м3 | 14.9589 | 1 | 14.9589 | 5140.56 | 1.03 | 5294.78 |  | 79203.91 | [22 empty] | Смеси бетонные тяжелого бетона (БСТ) на щебне из гравия, класс В25, F(1)150, W6
|  | Всего по позиции |  |  |  | 12: 79203.91 | [28 empty] | Всего по позиции
21 | ФСБЦ-08.4.03.03-0033 Сплит-форма Ленинградская область на 1 квартал 2026 года.xlsx | Сталь арматурная горячекатаная периодического профиля, класс A-III, диаметр 14 мм |  |  |  | т | 1.1609 | 1 | 1.1609 | 64493 | 0.72 | 46434.96 |  | 53907.27 | [22 empty] | Сталь арматурная горячекатаная периодического профиля, класс A-III, диаметр 14 мм
|  | Объем=(595.32+565.6)/1000 | [35 empty] | Объем=(595.32+565.6)/1000
|  | Всего по позиции |  |  |  | 12: 53907.27 | [28 empty] | Всего по позиции
22 | ГЭСН06-03-010-02 | Изготовление арматурных пространственных каркасов в построечных условиях, диаметром: 8 мм |  |  |  | 4: т; 5: 0.03157; 6: 1; 7: 0.03157 | [22 empty] | Изготовление арматурных пространственных каркасов в построечных условиях, диаметром: 8 мм
|  | Объем=31,57/1000 | [35 empty] | Объем=31,57/1000
| 1-100-43 | Средний разряд работы 4,3 |  |  |  | 4: чел.-ч; 5: 53.34; 7: 1.6839; 10: 595.8; 12: 1003.29 | [24 empty] | Средний разряд работы 4,3
| 91.05.05-015 | Краны на автомобильном ходу, грузоподъемность 16 т |  |  |  | 4: маш.-ч; 5: 0.05; 7: 0.0015785; 10: 1664.09; 12: 2.63 | [24 empty] | Краны на автомобильном ходу, грузоподъемность 16 т
| 4-100-060 | ОТм(Зтм) Средний разряд машинистов 6 |  |  |  | 4: чел.-ч; 5: 0.05; 7: 0.0015785; 10: 766.03; 12: 1.21 | [25 empty] | ОТм(Зтм) Средний разряд машинистов 6
| 91.06.08-003 | Тельферы электрические, грузоподъемность 2 т |  |  |  | маш.-ч | 0.22 |  | 0.0069454 | 7.83 | 1.52 | 11.9 |  | 0.08 | [24 empty] | Тельферы электрические, грузоподъемность 2 т
| 91.14.04-001 | Тягачи седельные, нагрузка на седельно-сцепное устройство до 12 т |  |  |  | 4: маш.-ч; 5: 0.04; 7: 0.0012628; 10: 1245.64; 12: 1.57 | [24 empty] | Тягачи седельные, нагрузка на седельно-сцепное устройство до 12 т
| 4-100-050 | ОТм(Зтм) Средний разряд машинистов 5 |  |  |  | 4: чел.-ч; 5: 0.04; 7: 0.0012628; 10: 655.38; 12: 0.83 | [25 empty] | ОТм(Зтм) Средний разряд машинистов 5
| 91.14.05-012 | Полуприцепы общего назначения, грузоподъемность до 15 т |  |  |  | 4: маш.-ч; 5: 0.04; 7: 0.0012628; 10: 174.89; 12: 0.22 | [24 empty] | Полуприцепы общего назначения, грузоподъемность до 15 т
| 91.17.04-034 | Агрегаты сварочные с двигателем внутреннего сгорания для ручной дуговой сварки, сварочный ток до 400 А, количество постов 1 |  |  |  | 4: маш.-ч; 5: 31.54; 7: 0.99572; 10: 114.27; 12: 113.78 | [24 empty] | Агрегаты сварочные с двигателем внутреннего сгорания для ручной дуговой сварки, сварочный ток до 400 А, количество постов 1
| 91.21.19-021 | Станки для гибки арматуры |  |  |  | 4: маш.-ч; 5: 3.6; 7: 0.11365; 10: 33.74; 12: 3.83 | [24 empty] | Станки для гибки арматуры
| 91.21.19-026 | Станки для рубки арматуры гидравлические с электродвигателем, мощность 4 кВт |  |  |  | маш.-ч | 2 |  | 0.06314 | 86.39 | 1.39 | 120.08 |  | 7.58 | [24 empty] | Станки для рубки арматуры гидравлические с электродвигателем, мощность 4 кВт
| 01.7.11.07-0227 | Электроды сварочные для сварки низколегированных и углеродистых сталей УОНИ 13/45, Э42А, диаметр 4-5 мм |  |  |  | кг | 18.3 |  | 0.57773 | 155.63 | 0.81 | 126.06 |  | 72.83 | [24 empty] | Электроды сварочные для сварки низколегированных и углеродистых сталей УОНИ 13/45, Э42А, диаметр 4-5 мм
Н | 08.4.03.03 | Арматура |  |  |  | 4: т; 5: 1.01; 7: 0.031886 | [29 empty] | Арматура
|  | Итого прямые затраты |  |  |  | 12: 1207.85 | [26 empty] | Итого прямые затраты
|  | ФОТ |  |  |  | 12: 1005.33 | [27 empty] | ФОТ
| Пр/812-108.0-1 | НР Изготовление в построечных условиях материалов, полуфабрикатов, металлических заготовок |  |  |  | 4: %; 5: 73; 7: 73; 12: 733.89 | [27 empty] | НР Изготовление в построечных условиях материалов, полуфабрикатов, металлических заготовок
| Пр/774-108.0 | СП Изготовление в построечных условиях материалов, полуфабрикатов, металлических заготовок |  |  |  | 4: %; 5: 34; 7: 34; 12: 341.81 | [27 empty] | СП Изготовление в построечных условиях материалов, полуфабрикатов, металлических заготовок
|  | Всего по позиции |  |  |  | 10: 72332.91; 12: 2283.55 | [28 empty] | Всего по позиции
23 | ФСБЦ-08.4.03.02-0002 Сплит-форма Ленинградская область на 1 квартал 2026 года.xlsx | Сталь арматурная горячекатаная гладкая, класс A-I, диаметр 6-22 мм |  |  |  | т | 0.031886 | 1 | 0.031886 | 63745 | 0.72 | 45896.4 |  | 1463.44 | [22 empty] | Сталь арматурная горячекатаная гладкая, класс A-I, диаметр 6-22 мм
|  | Всего по позиции |  |  |  | 12: 1463.44 | [28 empty] | Всего по позиции
24 | ГЭСН08-01-003-07 | Гидроизоляция боковая обмазочная битумная в 2 слоя по выровненной поверхности бутовой кладки, кирпичу, бетону |  |  |  | 4: 100 м2; 5: 0.8; 6: 1; 7: 0.8 | [22 empty] | Гидроизоляция боковая обмазочная битумная в 2 слоя по выровненной поверхности бутовой кладки, кирпичу, бетону
|  | Объем=80 / 100 | [35 empty] | Объем=80 / 100
| 1-100-39 | Средний разряд работы 3,9 |  |  |  | 4: чел.-ч; 5: 21.2; 7: 16.96; 10: 563.88; 12: 9563.4 | [24 empty] | Средний разряд работы 3,9
| 91.08.04-021 | Котлы битумные передвижные электрические с центробежной мешалкой, объем загрузочной емкости 400 л |  |  |  | маш.-ч | 1.95 |  | 1.56 | 95.25 | 1.66 | 158.12 |  | 246.67 | [24 empty] | Котлы битумные передвижные электрические с центробежной мешалкой, объем загрузочной емкости 400 л
| 91.14.02-001 | Автомобили бортовые, грузоподъемность до 5 т |  |  |  | 4: маш.-ч; 5: 0.2; 7: 0.16; 10: 657.75; 12: 105.24 | [24 empty] | Автомобили бортовые, грузоподъемность до 5 т
| 4-100-040 | ОТм(Зтм) Средний разряд машинистов 4 |  |  |  | 4: чел.-ч; 5: 0.2; 7: 0.16; 10: 570.26; 12: 91.24 | [25 empty] | ОТм(Зтм) Средний разряд машинистов 4
| 01.3.01.03-0002 | Керосин для технических целей |  |  |  | т | 0.024 |  | 0.0192 | 62186.75 | 1.25 | 77733.44 |  | 1492.48 | [24 empty] | Керосин для технических целей
| 01.7.20.08-0051 | Ветошь хлопчатобумажная цветная |  |  |  | кг | 0.1 |  | 0.08 | 56.11 | 1.56 | 87.53 |  | 7 | [24 empty] | Ветошь хлопчатобумажная цветная
Н | 01.2.01.02 | Битум |  |  |  | 4: т; 5: 0.016; 7: 0.0128 | [29 empty] | Битум
Н | 01.2.03.03 | Мастика |  |  |  | 4: т; 5: 0.24; 7: 0.192 | [29 empty] | Мастика
|  | Итого прямые затраты |  |  |  | 12: 11506.03 | [26 empty] | Итого прямые затраты
|  | ФОТ |  |  |  | 12: 9654.64 | [27 empty] | ФОТ
| Пр/812-008.0-1 | НР Конструкции из кирпича и блоков |  |  |  | 4: %; 5: 110; 7: 110; 12: 10620.1 | [27 empty] | НР Конструкции из кирпича и блоков
| Пр/774-008.0 | СП Конструкции из кирпича и блоков |  |  |  | 4: %; 5: 69; 7: 69; 12: 6661.7 | [27 empty] | СП Конструкции из кирпича и блоков
|  | Всего по позиции |  |  |  | 10: 35984.79; 12: 28787.83 | [28 empty] | Всего по позиции
25 | ФСБЦ-01.2.03.03-0065 Сплит-форма Ленинградская область на 1 квартал 2026 года.xlsx | Мастика битумно-резиновая изоляционная МБР-90 |  |  |  | т | 0.16 | 1 | 0.16 | 28495.35 | 1.27 | 36189.09 |  | 5790.25 | [22 empty] | Мастика битумно-резиновая изоляционная МБР-90
|  | Объем=160/1000 | [35 empty] | Объем=160/1000
|  | Всего по позиции |  |  |  | 12: 5790.25 | [28 empty] | Всего по позиции
Заземление | [48 empty] | Заземление
26 | ГЭСНм08-02-471-01 | Заземлитель вертикальный из угловой стали размером: 50х50х5 мм |  |  |  | 4: 10 шт; 5: 1.4; 6: 1; 7: 1.4 | [22 empty] | Заземлитель вертикальный из угловой стали размером: 50х50х5 мм
|  | Объем=14 / 10 | [35 empty] | Объем=14 / 10
| 1-100-38 | Средний разряд работы 3,8 |  |  |  | 4: чел.-ч; 5: 9.27; 7: 12.978; 10: 557.5; 12: 7235.24 | [24 empty] | Средний разряд работы 3,8
| 91.05.05-015 | Краны на автомобильном ходу, грузоподъемность 16 т |  |  |  | 4: маш.-ч; 5: 0.17; 7: 0.238; 10: 1664.09; 12: 396.05 | [24 empty] | Краны на автомобильном ходу, грузоподъемность 16 т
| 4-100-060 | ОТм(Зтм) Средний разряд машинистов 6 |  |  |  | 4: чел.-ч; 5: 0.17; 7: 0.238; 10: 766.03; 12: 182.32 | [25 empty] | ОТм(Зтм) Средний разряд машинистов 6
| 91.14.02-001 | Автомобили бортовые, грузоподъемность до 5 т |  |  |  | 4: маш.-ч; 5: 0.17; 7: 0.238; 10: 657.75; 12: 156.54 | [24 empty] | Автомобили бортовые, грузоподъемность до 5 т
| 4-100-040 | ОТм(Зтм) Средний разряд машинистов 4 |  |  |  | 4: чел.-ч; 5: 0.17; 7: 0.238; 10: 570.26; 12: 135.72 | [25 empty] | ОТм(Зтм) Средний разряд машинистов 4
| 91.17.04-233 | Аппараты сварочные для ручной дуговой сварки, сварочный ток до 350 А |  |  |  | 4: маш.-ч; 5: 1.51; 7: 2.114; 10: 46.36; 12: 98.01 | [24 empty] | Аппараты сварочные для ручной дуговой сварки, сварочный ток до 350 А
| 01.7.11.07-0227 | Электроды сварочные для сварки низколегированных и углеродистых сталей УОНИ 13/45, Э42А, диаметр 4-5 мм |  |  |  | кг | 0.65 |  | 0.91 | 155.63 | 0.81 | 126.06 |  | 114.71 | [24 empty] | Электроды сварочные для сварки низколегированных и углеродистых сталей УОНИ 13/45, Э42А, диаметр 4-5 мм
| 14.4.01.09-0427 | Грунтовка эпоксидная антикоррозионная с содержанием цинка для защиты металлических поверхностей, расход 0,20-0,39 кг/м2 |  |  |  | кг | 2 |  | 2.8 | 911.56 | 1.29 | 1175.91 |  | 3292.55 | [24 empty] | Грунтовка эпоксидная антикоррозионная с содержанием цинка для защиты металлических поверхностей, расход 0,20-0,39 кг/м2
|  | Итого прямые затраты |  |  |  | 12: 11611.14 | [26 empty] | Итого прямые затраты
26.1 | 421/пр_2020_п.75_пп.а | Вспомогательные ненормируемые материальные ресурсы |  |  |  | 4: %; 5: 2; 7: 2; 12: 144.7 | [35 empty] | Вспомогательные ненормируемые материальные ресурсы
|  | ФОТ |  |  |  | 12: 7553.28 | [27 empty] | ФОТ
| Пр/812-049.3-1 | НР Электротехнические установки на других объектах |  |  |  | 4: %; 5: 97; 7: 97; 12: 7326.68 | [27 empty] | НР Электротехнические установки на других объектах
| Пр/774-049.3 | СП Электротехнические установки на других объектах |  |  |  | 4: %; 5: 51; 7: 51; 12: 3852.17 | [27 empty] | СП Электротехнические установки на других объектах
|  | Всего по позиции |  |  |  | 10: 16381.92; 12: 22934.69 | [28 empty] | Всего по позиции
27 | ФСБЦ-08.3.08.02-0058 Сплит-форма Ленинградская область на 1 квартал 2026 года.xlsx | Уголок стальной горячекатаный равнополочный, марки стали Ст3сп, Ст3пс, ширина полок 35-56 мм, толщина полки 3-5 мм |  |  |  | т | 0.15708 | 1 | 0.15708 | 70842.5 | 0.62 | 43922.35 |  | 6899.32 | [22 empty] | Уголок стальной горячекатаный равнополочный, марки стали Ст3сп, Ст3пс, ширина полок 35-56 мм, толщина полки 3-5 мм
|  | Объем=3,74*3*14/1000 | [35 empty] | Объем=3,74*3*14/1000
|  | Всего по позиции |  |  |  | 12: 6899.32 | [28 empty] | Всего по позиции
28 | ГЭСНм08-02-472-02 | Заземлитель горизонтальный из стали: полосовой сечением 160 мм2 |  |  |  | 4: 100 м; 5: 0.42; 6: 1; 7: 0.42 | [22 empty] | Заземлитель горизонтальный из стали: полосовой сечением 160 мм2
|  | Объем=42 / 100 | [35 empty] | Объем=42 / 100
| 1-100-38 | Средний разряд работы 3,8 |  |  |  | 4: чел.-ч; 5: 14.4; 7: 6.048; 10: 557.5; 12: 3371.76 | [24 empty] | Средний разряд работы 3,8
| 91.05.05-015 | Краны на автомобильном ходу, грузоподъемность 16 т |  |  |  | 4: маш.-ч; 5: 0.2; 7: 0.084; 10: 1664.09; 12: 139.78 | [24 empty] | Краны на автомобильном ходу, грузоподъемность 16 т
| 4-100-060 | ОТм(Зтм) Средний разряд машинистов 6 |  |  |  | 4: чел.-ч; 5: 0.2; 7: 0.084; 10: 766.03; 12: 64.35 | [25 empty] | ОТм(Зтм) Средний разряд машинистов 6
| 91.14.02-001 | Автомобили бортовые, грузоподъемность до 5 т |  |  |  | 4: маш.-ч; 5: 0.2; 7: 0.084; 10: 657.75; 12: 55.25 | [24 empty] | Автомобили бортовые, грузоподъемность до 5 т
| 4-100-040 | ОТм(Зтм) Средний разряд машинистов 4 |  |  |  | 4: чел.-ч; 5: 0.2; 7: 0.084; 10: 570.26; 12: 47.9 | [25 empty] | ОТм(Зтм) Средний разряд машинистов 4
| 91.17.04-233 | Аппараты сварочные для ручной дуговой сварки, сварочный ток до 350 А |  |  |  | 4: маш.-ч; 5: 2.7; 7: 1.134; 10: 46.36; 12: 52.57 | [24 empty] | Аппараты сварочные для ручной дуговой сварки, сварочный ток до 350 А
| 01.7.11.07-0227 | Электроды сварочные для сварки низколегированных и углеродистых сталей УОНИ 13/45, Э42А, диаметр 4-5 мм |  |  |  | кг | 0.9 |  | 0.378 | 155.63 | 0.81 | 126.06 |  | 47.65 | [24 empty] | Электроды сварочные для сварки низколегированных и углеродистых сталей УОНИ 13/45, Э42А, диаметр 4-5 мм
| 14.4.01.09-0427 | Грунтовка эпоксидная антикоррозионная с содержанием цинка для защиты металлических поверхностей, расход 0,20-0,39 кг/м2 |  |  |  | кг | 3.7 |  | 1.554 | 911.56 | 1.29 | 1175.91 |  | 1827.36 | [24 empty] | Грунтовка эпоксидная антикоррозионная с содержанием цинка для защиты металлических поверхностей, расход 0,20-0,39 кг/м2
|  | Итого прямые затраты |  |  |  | 12: 5606.62 | [26 empty] | Итого прямые затраты
28.1 | 421/пр_2020_п.75_пп.а | Вспомогательные ненормируемые материальные ресурсы |  |  |  | 4: %; 5: 2; 7: 2; 12: 67.44 | [35 empty] | Вспомогательные ненормируемые материальные ресурсы
|  | ФОТ |  |  |  | 12: 3484.01 | [27 empty] | ФОТ
| Пр/812-049.3-1 | НР Электротехнические установки на других объектах |  |  |  | 4: %; 5: 97; 7: 97; 12: 3379.49 | [27 empty] | НР Электротехнические установки на других объектах
| Пр/774-049.3 | СП Электротехнические установки на других объектах |  |  |  | 4: %; 5: 51; 7: 51; 12: 1776.85 | [27 empty] | СП Электротехнические установки на других объектах
|  | Всего по позиции |  |  |  | 10: 25786.67; 12: 10830.4 | [28 empty] | Всего по позиции
29 | ФСБЦ-08.3.07.01-0071 Сплит-форма Ленинградская область на 1 квартал 2026 года.xlsx | Прокат стальной горячекатаный полосовой, марки стали Ст3сп, Ст3пс, размеры 40х5 мм |  |  |  | т | 0.06594 | 1 | 0.06594 | 72093.09 | 0.77 | 55511.68 |  | 3660.44 | [22 empty] | Прокат стальной горячекатаный полосовой, марки стали Ст3сп, Ст3пс, размеры 40х5 мм
|  | Объем=1,57*42/1000 | [35 empty] | Объем=1,57*42/1000
|  | Всего по позиции |  |  |  | 12: 3660.44 | [28 empty] | Всего по позиции
Укладка а/ц труб и заделка зазоров между модулями РП | [48 empty] | Укладка а/ц труб и заделка зазоров между модулями РП
30 | ГЭСНм08-02-407-15 | Труба стальная по установленным конструкциям, в опалубке фундаментов и перекрытиях, диаметр: до 100 мм |  |  |  | 4: 100 м; 5: 0.8; 6: 1; 7: 0.8 | [22 empty] | Труба стальная по установленным конструкциям, в опалубке фундаментов и перекрытиях, диаметр: до 100 мм
|  | Объем=(2*40) / 100 | [35 empty] | Объем=(2*40) / 100
| 1-100-38 | Средний разряд работы 3,8 |  |  |  | 4: чел.-ч; 5: 74.88; 7: 59.904; 10: 557.5; 12: 33396.48 | [24 empty] | Средний разряд работы 3,8
| 91.05.05-015 | Краны на автомобильном ходу, грузоподъемность 16 т |  |  |  | 4: маш.-ч; 5: 1.51; 7: 1.208; 10: 1664.09; 12: 2010.22 | [24 empty] | Краны на автомобильном ходу, грузоподъемность 16 т
| 4-100-060 | ОТм(Зтм) Средний разряд машинистов 6 |  |  |  | 4: чел.-ч; 5: 1.51; 7: 1.208; 10: 766.03; 12: 925.36 | [25 empty] | ОТм(Зтм) Средний разряд машинистов 6
| 91.14.02-001 | Автомобили бортовые, грузоподъемность до 5 т |  |  |  | 4: маш.-ч; 5: 1.51; 7: 1.208; 10: 657.75; 12: 794.56 | [24 empty] | Автомобили бортовые, грузоподъемность до 5 т
| 4-100-040 | ОТм(Зтм) Средний разряд машинистов 4 |  |  |  | 4: чел.-ч; 5: 1.51; 7: 1.208; 10: 570.26; 12: 688.87 | [25 empty] | ОТм(Зтм) Средний разряд машинистов 4
| 91.17.04-233 | Аппараты сварочные для ручной дуговой сварки, сварочный ток до 350 А |  |  |  | 4: маш.-ч; 5: 5.45; 7: 4.36; 10: 46.36; 12: 202.13 | [24 empty] | Аппараты сварочные для ручной дуговой сварки, сварочный ток до 350 А
| 01.7.06.11-0021 | Ленты герметизирующие на основе фторопласта-4Д, антикоррозийностойкие, с липким слоем с одной стороны для уплотнения неподвижных резьбовых соединений трубопроводов, ширина 10 мм, толщина 0,1 мм |  |  |  | кг | 0.038 |  | 0.0304 | 911.59 | 1.97 | 1795.83 |  | 54.59 | [24 empty] | Ленты герметизирующие на основе фторопласта-4Д, антикоррозийностойкие, с липким слоем с одной стороны для уплотнения неподвижных резьбовых соединений трубопроводов, ширина 10 мм, толщина 0,1 мм
| 01.7.07.29-0241 | Хомуты (стяжки) атмосферостойкие из нейлона, цвет черный, размеры 370х4,8 мм |  |  |  | 10 шт | 3 |  | 2.4 | 78.97 | 1.03 | 81.34 |  | 195.22 | [24 empty] | Хомуты (стяжки) атмосферостойкие из нейлона, цвет черный, размеры 370х4,8 мм
| 01.7.11.07-0227 | Электроды сварочные для сварки низколегированных и углеродистых сталей УОНИ 13/45, Э42А, диаметр 4-5 мм |  |  |  | кг | 1.58 |  | 1.264 | 155.63 | 0.81 | 126.06 |  | 159.34 | [24 empty] | Электроды сварочные для сварки низколегированных и углеродистых сталей УОНИ 13/45, Э42А, диаметр 4-5 мм
| 20.1.02.23-0082 | Перемычки гибкие, тип ПГС-50 |  |  |  | 10 шт | 0.6 |  | 0.48 | 944.69 | 1.34 | 1265.88 |  | 607.62 | [24 empty] | Перемычки гибкие, тип ПГС-50
| 22.2.02.11-0051 | Гайки установочные заземляющие |  |  |  | 100 шт | 0.25 |  | 0.2 | 884.19 | 1.25 | 1105.24 |  | 221.05 | [24 empty] | Гайки установочные заземляющие
|  | Итого прямые затраты |  |  |  | 12: 39255.44 | [26 empty] | Итого прямые затраты
30.1 | 421/пр_2020_п.75_пп.а | Вспомогательные ненормируемые материальные ресурсы |  |  |  | 4: %; 5: 2; 7: 2; 12: 667.93 | [35 empty] | Вспомогательные ненормируемые материальные ресурсы
|  | ФОТ |  |  |  | 12: 35010.71 | [27 empty] | ФОТ
| Пр/812-049.3-1 | НР Электротехнические установки на других объектах |  |  |  | 4: %; 5: 97; 7: 97; 12: 33960.39 | [27 empty] | НР Электротехнические установки на других объектах
| Пр/774-049.3 | СП Электротехнические установки на других объектах |  |  |  | 4: %; 5: 51; 7: 51; 12: 17855.46 | [27 empty] | СП Электротехнические установки на других объектах
|  | Всего по позиции |  |  |  | 10: 114674.03; 12: 91739.22 | [28 empty] | Всего по позиции
31 | ФСБЦ-24.2.05.01-0002 Сплит-форма Ленинградская область на 1 квартал 2026 года.xlsx | Трубы хризотилцементные безнапорные, диаметр условного прохода 150 мм |  |  |  | м | 80 | 1 | 80 | 144.96 | 1.6 | 231.94 |  | 18555.2 | [22 empty] | Трубы хризотилцементные безнапорные, диаметр условного прохода 150 мм
|  | Объем=2*40 | [35 empty] | Объем=2*40
|  | Всего по позиции |  |  |  | 12: 18555.2 | [28 empty] | Всего по позиции
32 | ГЭСН08-01-008-04 | Устройство боковой изоляции: методом наплавления |  |  |  | 4: 100 м2; 5: 0.7752; 6: 1; 7: 0.7752 | [22 empty] | Устройство боковой изоляции: методом наплавления
|  | Объем=77,52 / 100 | [35 empty] | Объем=77,52 / 100
| 1-100-33 | Средний разряд работы 3,3 |  |  |  | 4: чел.-ч; 5: 23.64; 7: 18.3257; 10: 525.58; 12: 9631.64 | [24 empty] | Средний разряд работы 3,3
| 91.05.05-015 | Краны на автомобильном ходу, грузоподъемность 16 т |  |  |  | 4: маш.-ч; 5: 0.08; 7: 0.062016; 10: 1664.09; 12: 103.2 | [24 empty] | Краны на автомобильном ходу, грузоподъемность 16 т
| 4-100-060 | ОТм(Зтм) Средний разряд машинистов 6 |  |  |  | 4: чел.-ч; 5: 0.08; 7: 0.062016; 10: 766.03; 12: 47.51 | [25 empty] | ОТм(Зтм) Средний разряд машинистов 6
| 91.14.02-001 | Автомобили бортовые, грузоподъемность до 5 т |  |  |  | 4: маш.-ч; 5: 0.1; 7: 0.07752; 10: 657.75; 12: 50.99 | [24 empty] | Автомобили бортовые, грузоподъемность до 5 т
| 4-100-040 | ОТм(Зтм) Средний разряд машинистов 4 |  |  |  | 4: чел.-ч; 5: 0.1; 7: 0.07752; 10: 570.26; 12: 44.21 | [25 empty] | ОТм(Зтм) Средний разряд машинистов 4
| 91.17.04-091 | Горелки газовые инжекторные |  |  |  | маш.-ч | 9.51 |  | 7.3722 | 7.52 | 1.23 | 9.25 |  | 68.19 | [24 empty] | Горелки газовые инжекторные
| 01.3.02.09-0022 | Пропан-бутан смесь техническая |  |  |  | кг | 50.2033 |  | 38.9176 | 41.38 | 1.71 | 70.76 |  | 2753.81 | [24 empty] | Пропан-бутан смесь техническая
Н | 12.1.02.15 | Материал рулонный кровельный гидроизоляционный битумно-полимерный СБС-модифицированный |  |  |  | 4: м2; 5: 115; 7: 89.148 | [29 empty] | Материал рулонный кровельный гидроизоляционный битумно-полимерный СБС-модифицированный
|  | Итого прямые затраты |  |  |  | 12: 12699.55 | [26 empty] | Итого прямые затраты
|  | ФОТ |  |  |  | 12: 9723.36 | [27 empty] | ФОТ
| Пр/812-008.0-1 | НР Конструкции из кирпича и блоков |  |  |  | 4: %; 5: 110; 7: 110; 12: 10695.7 | [27 empty] | НР Конструкции из кирпича и блоков
| Пр/774-008.0 | СП Конструкции из кирпича и блоков |  |  |  | 4: %; 5: 69; 7: 69; 12: 6709.12 | [27 empty] | СП Конструкции из кирпича и блоков
|  | Всего по позиции |  |  |  | 10: 38834.33; 12: 30104.37 | [28 empty] | Всего по позиции
33 | ФСБЦ-12.1.02.03-0192 Сплит-форма Ленинградская область на 1 квартал 2026 года.xlsx | Материал рулонный битумно-полимерный кровельный и гидроизоляционный СБС-модифицированный ЭКП, наплавляемый, основа полиэстер, продольная/поперечная нагрузка на разрыв 800/600 Н (±200 Н), гибкость не выше -25 °C, теплостойкость не ниже +100 °C, толщина 4,2 мм, масса 5,3 кг/м2 |  |  |  | м2 | 89.148 | 1 | 89.148 |  |  | 396.21 |  | 35321.33 | [22 empty] | Материал рулонный битумно-полимерный кровельный и гидроизоляционный СБС-модифицированный ЭКП, наплавляемый, основа полиэстер, продольная/поперечная нагрузка на разрыв 800/600 Н (±200 Н), гибкость не выше -25 °C, теплостойкость не ниже +100 °C, толщина 4,2 мм, масса 5,3 кг/м2
|  | Всего по позиции |  |  |  | 12: 35321.33 | [28 empty] | Всего по позиции
|  | Итоги по разделу 2 Строительные работы : | [42 empty] | Итоги по разделу 2 Строительные работы :
|  | Всего прямые затраты (справочно) |  |  |  | 12: 401209.72 | [31 empty] | Всего прямые затраты (справочно)
|  | в том числе: | [43 empty] | в том числе:
|  | Оплата труда рабочих |  |  |  | 12: 105538.46 | [31 empty] | Оплата труда рабочих
|  | Эксплуатация машин |  |  |  | 12: 16814.72 | [31 empty] | Эксплуатация машин
|  | Оплата труда машинистов (Отм) |  |  |  | 12: 6907.14 | [31 empty] | Оплата труда машинистов (Отм)
|  | Материалы |  |  |  | 12: 271949.4 | [31 empty] | Материалы
|  | Строительные работы |  |  |  | 12: 427929.25 | [31 empty] | Строительные работы
|  | Строительные работы |  |  |  | 12: 424182.26 | [31 empty] | Строительные работы
|  | в том числе: | [43 empty] | в том числе:
|  | оплата труда |  |  |  | 12: 60531.69 | [31 empty] | оплата труда
|  | эксплуатация машин и механизмов |  |  |  | 12: 12779.92 | [31 empty] | эксплуатация машин и механизмов
|  | оплата труда машинистов (Отм) |  |  |  | 12: 4860.58 | [31 empty] | оплата труда машинистов (Отм)
|  | материалы |  |  |  | 12: 233898.01 | [31 empty] | материалы
|  | накладные расходы |  |  |  | 12: 69732.75 | [31 empty] | накладные расходы
|  | сметная прибыль |  |  |  | 12: 42379.31 | [31 empty] | сметная прибыль
|  | Отдельные виды работ и затрат, относимые на стоимость строительных работ |  |  |  | 12: 3746.99 | [31 empty] | Отдельные виды работ и затрат, относимые на стоимость строительных работ
|  | в том числе: | [43 empty] | в том числе:
|  | оплата труда |  |  |  | 12: 1003.29 | [31 empty] | оплата труда
|  | эксплуатация машин и механизмов |  |  |  | 12: 129.69 | [31 empty] | эксплуатация машин и механизмов
|  | оплата труда машинистов (Отм) |  |  |  | 12: 2.04 | [31 empty] | оплата труда машинистов (Отм)
|  | материалы |  |  |  | 12: 1536.27 | [31 empty] | материалы
|  | накладные расходы |  |  |  | 12: 733.89 | [31 empty] | накладные расходы
|  | сметная прибыль |  |  |  | 12: 341.81 | [31 empty] | сметная прибыль
|  | Монтажные работы |  |  |  | 12: 154619.27 | [31 empty] | Монтажные работы
|  | в том числе: | [43 empty] | в том числе:
|  | оплата труда |  |  |  | 12: 44003.48 | [31 empty] | оплата труда
|  | эксплуатация машин и механизмов |  |  |  | 12: 3905.11 | [31 empty] | эксплуатация машин и механизмов
|  | оплата труда машинистов (Отм) |  |  |  | 12: 2044.52 | [31 empty] | оплата труда машинистов (Отм)
|  | материалы |  |  |  | 12: 36515.12 | [31 empty] | материалы
|  | накладные расходы |  |  |  | 12: 44666.56 | [31 empty] | накладные расходы
|  | сметная прибыль |  |  |  | 12: 23484.48 | [31 empty] | сметная прибыль
|  | Всего ФОТ (справочно) |  |  |  | 12: 112445.6 | [31 empty] | Всего ФОТ (справочно)
|  | Всего накладные расходы (справочно) |  |  |  | 12: 115133.2 | [31 empty] | Всего накладные расходы (справочно)
|  | Всего сметная прибыль (справочно) |  |  |  | 12: 66205.6 | [31 empty] | Всего сметная прибыль (справочно)
|  | Всего по разделу 2 Строительные работы |  |  |  | 12: 582548.52 | [32 empty] | Всего по разделу 2 Строительные работы
|  | справочно: | [43 empty] | справочно:
|  | Затраты труда рабочих |  |  |  | 7: 199,7674688 | [33 empty] | Затраты труда рабочих
|  | Затраты труда машинистов |  |  |  | 7: 9,7156278 | [33 empty] | Затраты труда машинистов
Раздел 3. РП-6кВ с ячейками КРУ типа КРУ-Эталон | [35 empty] | Раздел 3. РП-6кВ с ячейками КРУ типа КРУ-Эталон
34 | ГЭСНм37-01-001-11 | Монтаж сосудов и аппаратов без механизмов на открытой площадке, масса сосудов и аппаратов: 13 т |  |  |  | 4: шт; 5: 2; 6: 1; 7: 2 | [22 empty] | Монтаж сосудов и аппаратов без механизмов на открытой площадке, масса сосудов и аппаратов: 13 т
| 1 | МАТ=0 МАТ=0 к расх. | [48 empty] | МАТ=0 МАТ=0 к расх.
| 1-100-36 | Средний разряд работы 3,6 |  |  |  | 4: чел.-ч; 5: 128; 7: 256; 10: 544.73; 12: 139450.88 | [24 empty] | Средний разряд работы 3,6
| 91.05.06-007 | Краны на гусеничном ходу, грузоподъемность 25 т |  |  |  | маш.-ч | 3.4 |  | 6.8 | 1703.3 | 1.42 | 2418.69 |  | 16447.09 | [24 empty] | Краны на гусеничном ходу, грузоподъемность 25 т
| 4-100-060 | ОТм(Зтм) Средний разряд машинистов 6 |  |  |  | 4: чел.-ч; 5: 3.4; 7: 6.8; 10: 766.03; 12: 5209 | [25 empty] | ОТм(Зтм) Средний разряд машинистов 6
| 91.05.08-007 | Краны на пневмоколесном ходу, грузоподъемность 30 т |  |  |  | маш.-ч | 9.1 |  | 18.2 | 1761.85 | 1.12 | 1973.27 |  | 35913.51 | [24 empty] | Краны на пневмоколесном ходу, грузоподъемность 30 т
| 4-100-070 | ОТм(Зтм) Средний разряд машинистов 7 |  |  |  | 4: чел.-ч; 5: 9.1; 7: 18.2; 10: 817.09; 12: 14871.04 | [25 empty] | ОТм(Зтм) Средний разряд машинистов 7
| 91.14.02-004 | Автомобили бортовые, грузоподъемность до 15 т |  |  |  | 4: маш.-ч; 5: 3.4; 7: 6.8; 10: 1360.04; 12: 9248.27 | [24 empty] | Автомобили бортовые, грузоподъемность до 15 т
| 4-100-050 | ОТм(Зтм) Средний разряд машинистов 5 |  |  |  | 4: чел.-ч; 5: 3.4; 7: 6.8; 10: 655.38; 12: 4456.58 | [25 empty] | ОТм(Зтм) Средний разряд машинистов 5
| 91.17.04-042 | Аппараты для газовой сварки и резки |  |  |  | маш.-ч | 0.54 |  | 1.08 | 4.35 | 1.23 | 5.35 |  | 5.78 | [24 empty] | Аппараты для газовой сварки и резки
| 91.17.04-233 | Аппараты сварочные для ручной дуговой сварки, сварочный ток до 350 А |  |  |  | 4: маш.-ч; 5: 4.8; 7: 9.6; 10: 46.36; 12: 445.06 | [24 empty] | Аппараты сварочные для ручной дуговой сварки, сварочный ток до 350 А
| 01.3.02.08-0001 | Кислород газообразный технический |  |  |  | м3 | 2.6 | 0 | 0 | 114.64 | 1.15 | 131.84 |  | 0 | [24 empty] | Кислород газообразный технический
| 01.3.02.09-0022 | Пропан-бутан смесь техническая |  |  |  | кг | 0.4 | 0 | 0 | 41.38 | 1.71 | 70.76 |  | 0 | [24 empty] | Пропан-бутан смесь техническая
| 01.7.03.04-0001 | Электроэнергия |  |  |  | кВт-ч | 3.6 | 0 | 0 |  |  | 10.01 |  | 0 | [24 empty] | Электроэнергия
| 01.7.11.07-0230 | Электроды сварочные для сварки низколегированных и углеродистых сталей УОНИ 13/55, Э50А, диаметр 4-5 мм |  |  |  | кг | 5.4 | 0 | 0 | 148.86 | 0.81 | 120.58 |  | 0 | [24 empty] | Электроды сварочные для сварки низколегированных и углеродистых сталей УОНИ 13/55, Э50А, диаметр 4-5 мм
| 08.1.02.11-0023 | Поковки простые строительные (скобы, закрепы, хомуты), масса до 1,6 кг |  |  |  | кг | 2.8 | 0 | 0 | 122.66 | 1.36 | 166.82 |  | 0 | [24 empty] | Поковки простые строительные (скобы, закрепы, хомуты), масса до 1,6 кг
| 25.1.01.04-0031 | Шпала из древесины хвойных пород, непропитанная, для железных дорог широкой колеи, тип I |  |  |  | шт | 2.8 | 0 | 0 | 1818.38 | 1.31 | 2382.08 |  | 0 | [24 empty] | Шпала из древесины хвойных пород, непропитанная, для железных дорог широкой колеи, тип I
|  | Итого прямые затраты |  |  |  | 12: 226047.21 | [26 empty] | Итого прямые затраты
34.1 | 421/пр_2020_п.75_пп.а | Вспомогательные ненормируемые материальные ресурсы |  |  |  | 4: %; 5: 2; 7: 2; 12: 2789.02 | [35 empty] | Вспомогательные ненормируемые материальные ресурсы
|  | ФОТ |  |  |  | 12: 163987.5 | [27 empty] | ФОТ
| Пр/812-079.0-1 | НР Оборудование общего назначения |  |  |  | 4: %; 5: 92; 7: 92; 12: 150868.5 | [27 empty] | НР Оборудование общего назначения
| Пр/774-079.0 | СП Оборудование общего назначения |  |  |  | 4: %; 5: 49; 7: 49; 12: 80353.88 | [27 empty] | СП Оборудование общего назначения
|  | Всего по позиции |  |  |  | 10: 230029.31; 12: 460058.61 | [28 empty] | Всего по позиции
35 | ГЭСНм08-01-084-02 | Камера сборных распределительных устройств: трансформатора напряжения, линейного ввода, разрядника или разъединителя |  |  |  | 4: шт; 5: 12; 6: 1; 7: 12 | [22 empty] | Камера сборных распределительных устройств: трансформатора напряжения, линейного ввода, разрядника или разъединителя
| 1-100-40 | Средний разряд работы 4,0 |  |  |  | 4: чел.-ч; 5: 18.5; 7: 222; 10: 570.26; 12: 126597.72 | [24 empty] | Средний разряд работы 4,0
| 91.05.05-015 | Краны на автомобильном ходу, грузоподъемность 16 т |  |  |  | 4: маш.-ч; 5: 0.7; 7: 8.4; 10: 1664.09; 12: 13978.36 | [24 empty] | Краны на автомобильном ходу, грузоподъемность 16 т
| 4-100-060 | ОТм(Зтм) Средний разряд машинистов 6 |  |  |  | 4: чел.-ч; 5: 0.7; 7: 8.4; 10: 766.03; 12: 6434.65 | [25 empty] | ОТм(Зтм) Средний разряд машинистов 6
| 91.14.02-001 | Автомобили бортовые, грузоподъемность до 5 т |  |  |  | 4: маш.-ч; 5: 0.7; 7: 8.4; 10: 657.75; 12: 5525.1 | [24 empty] | Автомобили бортовые, грузоподъемность до 5 т
| 4-100-040 | ОТм(Зтм) Средний разряд машинистов 4 |  |  |  | 4: чел.-ч; 5: 0.7; 7: 8.4; 10: 570.26; 12: 4790.18 | [25 empty] | ОТм(Зтм) Средний разряд машинистов 4
| 01.7.15.03-0042 | Болты с гайками и шайбами строительные |  |  |  | кг | 0.42 |  | 5.04 | 174.93 | 1.07 | 187.18 |  | 943.39 | [24 empty] | Болты с гайками и шайбами строительные
| 08.3.07.01-0052 | Прокат стальной горячекатаный полосовой, марки стали Ст3сп, Ст3пс, размеры 50х5 мм |  |  |  | т | 0.001 |  | 0.012 | 70310.45 | 0.77 | 54139.05 |  | 649.67 | [24 empty] | Прокат стальной горячекатаный полосовой, марки стали Ст3сп, Ст3пс, размеры 50х5 мм
| 14.4.02.04-0142 | Краска масляная МА-0115, мумия, сурик железный |  |  |  | кг | 0.3 |  | 3.6 | 79.88 | 1.52 | 121.42 |  | 437.11 | [24 empty] | Краска масляная МА-0115, мумия, сурик железный
|  | Итого прямые затраты |  |  |  | 12: 159356.18 | [26 empty] | Итого прямые затраты
35.1 | 421/пр_2020_п.75_пп.а | Вспомогательные ненормируемые материальные ресурсы |  |  |  | 4: %; 5: 2; 7: 2; 12: 2531.95 | [35 empty] | Вспомогательные ненормируемые материальные ресурсы
|  | ФОТ |  |  |  | 12: 137822.55 | [27 empty] | ФОТ
| Пр/812-049.3-1 | НР Электротехнические установки на других объектах |  |  |  | 4: %; 5: 97; 7: 97; 12: 133687.87 | [27 empty] | НР Электротехнические установки на других объектах
| Пр/774-049.3 | СП Электротехнические установки на других объектах |  |  |  | 4: %; 5: 51; 7: 51; 12: 70289.5 | [27 empty] | СП Электротехнические установки на других объектах
|  | Всего по позиции |  |  |  | 10: 30488.79; 12: 365865.5 | [28 empty] | Всего по позиции
36 | ГЭСНм08-01-023-01 | Спуск, петля или перемычка (3 фазы), сечение провода: до 300 мм2, количество проводов в фазе - 1 |  |  |  | 4: шт; 5: 2; 6: 1; 7: 2 | [22 empty] | Спуск, петля или перемычка (3 фазы), сечение провода: до 300 мм2, количество проводов в фазе - 1
| 1-100-40 | Средний разряд работы 4,0 |  |  |  | 4: чел.-ч; 5: 4.12; 7: 8.24; 10: 570.26; 12: 4698.94 | [24 empty] | Средний разряд работы 4,0
| 91.05.05-015 | Краны на автомобильном ходу, грузоподъемность 16 т |  |  |  | 4: маш.-ч; 5: 0.04; 7: 0.08; 10: 1664.09; 12: 133.13 | [24 empty] | Краны на автомобильном ходу, грузоподъемность 16 т
| 4-100-060 | ОТм(Зтм) Средний разряд машинистов 6 |  |  |  | 4: чел.-ч; 5: 0.04; 7: 0.08; 10: 766.03; 12: 61.28 | [25 empty] | ОТм(Зтм) Средний разряд машинистов 6
| 91.06.01-003 | Домкраты гидравлические, грузоподъемность 63-100 т |  |  |  | маш.-ч | 1.26 |  | 2.52 | 1.75 | 1.59 | 2.78 |  | 7.01 | [24 empty] | Домкраты гидравлические, грузоподъемность 63-100 т
| 91.06.06-042 | Подъемники гидравлические, высота подъема 10 м |  |  |  | маш.-ч | 1.51 |  | 3.02 | 104.99 | 1.27 | 133.34 |  | 402.69 | [24 empty] | Подъемники гидравлические, высота подъема 10 м
| 4-100-040 | ОТм(Зтм) Средний разряд машинистов 4 |  |  |  | 4: чел.-ч; 5: 1.51; 7: 3.02; 10: 570.26; 12: 1722.19 | [25 empty] | ОТм(Зтм) Средний разряд машинистов 4
| 91.14.02-001 | Автомобили бортовые, грузоподъемность до 5 т |  |  |  | 4: маш.-ч; 5: 0.04; 7: 0.08; 10: 657.75; 12: 52.62 | [24 empty] | Автомобили бортовые, грузоподъемность до 5 т
| 4-100-040 | ОТм(Зтм) Средний разряд машинистов 4 |  |  |  | 4: чел.-ч; 5: 0.04; 7: 0.08; 10: 570.26; 12: 45.62 | [25 empty] | ОТм(Зтм) Средний разряд машинистов 4
| 01.3.01.06-0050 | Смазка универсальная тугоплавкая УТ (консталин жировой) |  |  |  | т | 8e-05 |  | 0.00016 | 144581.55 | 1.82 | 263138.42 |  | 42.1 | [24 empty] | Смазка универсальная тугоплавкая УТ (консталин жировой)
|  | Итого прямые затраты |  |  |  | 12: 7165.58 | [26 empty] | Итого прямые затраты
36.1 | 421/пр_2020_п.75_пп.а | Вспомогательные ненормируемые материальные ресурсы |  |  |  | 4: %; 5: 2; 7: 2; 12: 93.98 | [35 empty] | Вспомогательные ненормируемые материальные ресурсы
|  | ФОТ |  |  |  | 12: 6528.03 | [27 empty] | ФОТ
| Пр/812-049.3-1 | НР Электротехнические установки на других объектах |  |  |  | 4: %; 5: 97; 7: 97; 12: 6332.19 | [27 empty] | НР Электротехнические установки на других объектах
| Пр/774-049.3 | СП Электротехнические установки на других объектах |  |  |  | 4: %; 5: 51; 7: 51; 12: 3329.3 | [27 empty] | СП Электротехнические установки на других объектах
|  | Всего по позиции |  |  |  | 10: 8460.53; 12: 16921.05 | [28 empty] | Всего по позиции
37 | ГЭСНм08-03-572-03 | Блок управления шкафного исполнения или распределительный пункт (шкаф), устанавливаемый: на стене, высота и ширина до 600х600 мм |  |  |  | 4: шт; 5: 3; 6: 1; 7: 3 | [22 empty] | Блок управления шкафного исполнения или распределительный пункт (шкаф), устанавливаемый: на стене, высота и ширина до 600х600 мм
| 1-100-42 | Средний разряд работы 4,2 |  |  |  | 4: чел.-ч; 5: 2.06; 7: 6.18; 10: 587.29; 12: 3629.45 | [24 empty] | Средний разряд работы 4,2
| 91.05.05-015 | Краны на автомобильном ходу, грузоподъемность 16 т |  |  |  | 4: маш.-ч; 5: 0.09; 7: 0.27; 10: 1664.09; 12: 449.3 | [24 empty] | Краны на автомобильном ходу, грузоподъемность 16 т
| 4-100-060 | ОТм(Зтм) Средний разряд машинистов 6 |  |  |  | 4: чел.-ч; 5: 0.09; 7: 0.27; 10: 766.03; 12: 206.83 | [25 empty] | ОТм(Зтм) Средний разряд машинистов 6
| 91.14.02-001 | Автомобили бортовые, грузоподъемность до 5 т |  |  |  | 4: маш.-ч; 5: 0.09; 7: 0.27; 10: 657.75; 12: 177.59 | [24 empty] | Автомобили бортовые, грузоподъемность до 5 т
| 4-100-040 | ОТм(Зтм) Средний разряд машинистов 4 |  |  |  | 4: чел.-ч; 5: 0.09; 7: 0.27; 10: 570.26; 12: 153.97 | [25 empty] | ОТм(Зтм) Средний разряд машинистов 4
| 91.17.04-233 | Аппараты сварочные для ручной дуговой сварки, сварочный ток до 350 А |  |  |  | 4: маш.-ч; 5: 0.66; 7: 1.98; 10: 46.36; 12: 91.79 | [24 empty] | Аппараты сварочные для ручной дуговой сварки, сварочный ток до 350 А
| 01.7.11.07-0227 | Электроды сварочные для сварки низколегированных и углеродистых сталей УОНИ 13/45, Э42А, диаметр 4-5 мм |  |  |  | кг | 0.15 |  | 0.45 | 155.63 | 0.81 | 126.06 |  | 56.73 | [24 empty] | Электроды сварочные для сварки низколегированных и углеродистых сталей УОНИ 13/45, Э42А, диаметр 4-5 мм
| 01.7.15.03-0042 | Болты с гайками и шайбами строительные |  |  |  | кг | 0.17 |  | 0.51 | 174.93 | 1.07 | 187.18 |  | 95.46 | [24 empty] | Болты с гайками и шайбами строительные
| 07.2.07.04-0007 | Конструкции стальные индивидуального изготовления из сортового проката |  |  |  | 4: т; 5: 0.015; 7: 0.045; 10: 122232.23; 12: 5500.45 | [24 empty] | Конструкции стальные индивидуального изготовления из сортового проката
| 14.4.02.04-0142 | Краска масляная МА-0115, мумия, сурик железный |  |  |  | кг | 0.03 |  | 0.09 | 79.88 | 1.52 | 121.42 |  | 10.93 | [24 empty] | Краска масляная МА-0115, мумия, сурик железный
|  | Итого прямые затраты |  |  |  | 12: 10372.5 | [26 empty] | Итого прямые затраты
37.1 | 421/пр_2020_п.75_пп.а | Вспомогательные ненормируемые материальные ресурсы |  |  |  | 4: %; 5: 2; 7: 2; 12: 72.59 | [35 empty] | Вспомогательные ненормируемые материальные ресурсы
|  | ФОТ |  |  |  | 12: 3990.25 | [27 empty] | ФОТ
| Пр/812-049.3-1 | НР Электротехнические установки на других объектах |  |  |  | 4: %; 5: 97; 7: 97; 12: 3870.54 | [27 empty] | НР Электротехнические установки на других объектах
| Пр/774-049.3 | СП Электротехнические установки на других объектах |  |  |  | 4: %; 5: 51; 7: 51; 12: 2035.03 | [27 empty] | СП Электротехнические установки на других объектах
|  | Всего по позиции |  |  |  | 10: 5450.22; 12: 16350.66 | [28 empty] | Всего по позиции
Оборудование | [48 empty] | Оборудование
38 О | ТЦ_101_78_7810214067_10.04.2026_02_1 | Распределительное устройство РУВН (12 ячеек) |  |  |  | комплект | 1 | 1 | 1 |  |  | 33400000 |  | 33400000 | [22 empty] | Распределительное устройство РУВН (12 ячеек)
|  | (Оборудование) | [49 empty] | (Оборудование)
|  | Всего по позиции |  |  |  | 12: 33400000 | [28 empty] | Всего по позиции
|  | Итоги по разделу 3 РП-6кВ с ячейками КРУ типа КРУ-Эталон : | [42 empty] | Итоги по разделу 3 РП-6кВ с ячейками КРУ типа КРУ-Эталон :
|  | Всего прямые затраты (справочно) |  |  |  | 12: 408429.01 | [31 empty] | Всего прямые затраты (справочно)
|  | в том числе: | [43 empty] | в том числе:
|  | Оплата труда рабочих |  |  |  | 12: 274376.99 | [31 empty] | Оплата труда рабочих
|  | Эксплуатация машин |  |  |  | 12: 82877.3 | [31 empty] | Эксплуатация машин
|  | Оплата труда машинистов (Отм) |  |  |  | 12: 37951.34 | [31 empty] | Оплата труда машинистов (Отм)
|  | Материалы |  |  |  | 12: 13223.38 | [31 empty] | Материалы
|  | Монтажные работы |  |  |  | 12: 859195.82 | [31 empty] | Монтажные работы
|  | в том числе: | [43 empty] | в том числе:
|  | оплата труда |  |  |  | 12: 274376.99 | [31 empty] | оплата труда
|  | эксплуатация машин и механизмов |  |  |  | 12: 82877.3 | [31 empty] | эксплуатация машин и механизмов
|  | оплата труда машинистов (Отм) |  |  |  | 12: 37951.34 | [31 empty] | оплата труда машинистов (Отм)
|  | материалы |  |  |  | 12: 13223.38 | [31 empty] | материалы
|  | накладные расходы |  |  |  | 12: 294759.1 | [31 empty] | накладные расходы
|  | сметная прибыль |  |  |  | 12: 156007.71 | [31 empty] | сметная прибыль
|  | Оборудование |  |  |  | 12: 33400000 | [31 empty] | Оборудование
|  | Всего ФОТ (справочно) |  |  |  | 12: 312328.33 | [31 empty] | Всего ФОТ (справочно)
|  | Всего накладные расходы (справочно) |  |  |  | 12: 294759.1 | [31 empty] | Всего накладные расходы (справочно)
|  | Всего сметная прибыль (справочно) |  |  |  | 12: 156007.71 | [31 empty] | Всего сметная прибыль (справочно)
|  | Всего по разделу 3 РП-6кВ с ячейками КРУ типа КРУ-Эталон |  |  |  | 12: 34259195.82 | [32 empty] | Всего по разделу 3 РП-6кВ с ячейками КРУ типа КРУ-Эталон
|  | справочно: | [43 empty] | справочно:
|  | Оборудование, отсутствующее в ФРСН |  |  |  | 12: 33400000 | [31 empty] | Оборудование, отсутствующее в ФРСН
|  | Затраты труда рабочих |  |  |  | 7: 492,42 | [33 empty] | Затраты труда рабочих
|  | Затраты труда машинистов |  |  |  | 7: 52,32 | [33 empty] | Затраты труда машинистов
|  | Итоги по смете: | [50 empty] | Итоги по смете:
|  | Всего прямые затраты (справочно) |  |  |  | 12: 1522683.81 | [39 empty] | Всего прямые затраты (справочно)
|  | в том числе: | [51 empty] | в том числе:
|  | Оплата труда рабочих |  |  |  | 12: 405034.17 | [39 empty] | Оплата труда рабочих
|  | Эксплуатация машин |  |  |  | 12: 147939.48 | [39 empty] | Эксплуатация машин
|  | Оплата труда машинистов (Отм) |  |  |  | 12: 62818.94 | [39 empty] | Оплата труда машинистов (Отм)
|  | Материалы |  |  |  | 12: 845657.49 | [39 empty] | Материалы
|  | Перевозка |  |  |  | 12: 61233.73 | [39 empty] | Перевозка
|  | Строительные работы |  |  |  | 12: 1255659.76 | [39 empty] | Строительные работы
|  | Строительные работы |  |  |  | 12: 1190679.04 | [39 empty] | Строительные работы
|  | в том числе: | [51 empty] | в том числе:
|  | оплата труда |  |  |  | 12: 85650.41 | [39 empty] | оплата труда
|  | эксплуатация машин и механизмов |  |  |  | 12: 61027.38 | [39 empty] | эксплуатация машин и механизмов
|  | оплата труда машинистов (Отм) |  |  |  | 12: 22821.04 | [39 empty] | оплата труда машинистов (Отм)
|  | материалы |  |  |  | 12: 794382.72 | [39 empty] | материалы
|  | накладные расходы |  |  |  | 12: 130610.27 | [39 empty] | накладные расходы
|  | сметная прибыль |  |  |  | 12: 96187.22 | [39 empty] | сметная прибыль
|  | Перевозка |  |  |  | 12: 61233.73 | [39 empty] | Перевозка
|  | Отдельные виды работ и затрат, относимые на стоимость строительных работ |  |  |  | 12: 3746.99 | [39 empty] | Отдельные виды работ и затрат, относимые на стоимость строительных работ
|  | в том числе: | [51 empty] | в том числе:
|  | оплата труда |  |  |  | 12: 1003.29 | [39 empty] | оплата труда
|  | эксплуатация машин и механизмов |  |  |  | 12: 129.69 | [39 empty] | эксплуатация машин и механизмов
|  | оплата труда машинистов (Отм) |  |  |  | 12: 2.04 | [39 empty] | оплата труда машинистов (Отм)
|  | материалы |  |  |  | 12: 1536.27 | [39 empty] | материалы
|  | накладные расходы |  |  |  | 12: 733.89 | [39 empty] | накладные расходы
|  | сметная прибыль |  |  |  | 12: 341.81 | [39 empty] | сметная прибыль
|  | Монтажные работы |  |  |  | 12: 1013815.09 | [39 empty] | Монтажные работы
|  | в том числе: | [51 empty] | в том числе:
|  | оплата труда |  |  |  | 12: 318380.47 | [39 empty] | оплата труда
|  | эксплуатация машин и механизмов |  |  |  | 12: 86782.41 | [39 empty] | эксплуатация машин и механизмов
|  | оплата труда машинистов (Отм) |  |  |  | 12: 39995.86 | [39 empty] | оплата труда машинистов (Отм)
|  | материалы |  |  |  | 12: 49738.5 | [39 empty] | материалы
|  | накладные расходы |  |  |  | 12: 339425.66 | [39 empty] | накладные расходы
|  | сметная прибыль |  |  |  | 12: 179492.19 | [39 empty] | сметная прибыль
|  | Оборудование |  |  |  | 12: 33400000 | [39 empty] | Оборудование
|  | Всего |  |  |  | 12: 35669474.85 | [40 empty] | Всего
|  | Всего ФОТ (справочно) |  |  |  | 12: 467853.11 | [39 empty] | Всего ФОТ (справочно)
|  | Всего накладные расходы (справочно) |  |  |  | 12: 470769.82 | [39 empty] | Всего накладные расходы (справочно)
|  | Всего сметная прибыль (справочно) |  |  |  | 12: 276021.22 | [39 empty] | Всего сметная прибыль (справочно)
|  | НДС 20% |  |  |  | 12: 7133894.97 | [39 empty] | НДС 20%
|  | ВСЕГО по смете |  |  |  | 12: 42803369.82 | [40 empty] | ВСЕГО по смете
|  | справочно: | [51 empty] | справочно:
|  | Оборудование, отсутствующее в ФРСН |  |  |  | 12: 33400000 | [39 empty] | Оборудование, отсутствующее в ФРСН
|  | Затраты труда рабочих |  |  |  | 7: 737,2434688 | [41 empty] | Затраты труда рабочих
|  | Затраты труда машинистов |  |  |  | 7: 88,7948178 | [41 empty] | Затраты труда машинистов
Список переменных по смете:
| Составил: |  |  |  |  | 5: ((Начальник СДО Бакулин Д.А.)) | [42 empty] | ((Начальник СДО Бакулин Д.А.))
[должность, подпись (инициалы, фамилия)]
| Проверил: |  |  |  |  | 5: ((Начальник ОКС Богатов А.В.)) | [43 empty] | ((Начальник ОКС Богатов А.В.))
[должность, подпись (инициалы, фамилия)]

## КЛ-6кВ оп.120 до ТП-2406, КЛ-6к
Приложение № 3
Утверждено приказом Минстроя РФ № 421/пр от 4 августа 2020 г. в редакции приказа № 557/пр от 7 июля 2022 г.
СОГЛАСОВАНО: | [10 empty] | УТВЕРЖДАЮ:
"____" ________________ 2026 года | [10 empty] | "____" ________________ 2026 года | [5 empty] | "____" ________________ 2026 года | "____" ________________ 2026 года
Наименование программного продукта |  |  |  |  | ГРАНД-Смета, версия 2026.1
Наименование редакции сметных нормативов |  |  |  |  | Приказ Минстроя России от 30.12.2021 № 1046/пр; Приказ Минстроя России от 04.08.2020 № 421/пр; Приказ Минстроя России от 21.12.2020 № 812/пр; Приказ Минстроя России от 11.12.2020 № 774/пр; Приказ Минстроя России от 02.08.2023 № 551/пр; Приказ Минстроя России от 14.11.2023 № 817/пр; Приказ Минстроя России от 16.02.2024 № 102/пр; Приказ Минстроя России от 13.05.2024 №323/пр; Приказ Минстроя России от 09.08.2024 №524/пр; Приказ Минстроя России от 07.11.2024 №747/пр; Приказ Минстроя России от 23.01.2025 №30/пр; Приказ Минстроя России от 07.02.2025 №69/пр; Приказ Минстроя России от 19.05.2025 №299/пр; Приказ Минстроя России от 14.08.2025 №490/пр; Приказ Минстроя России от 12.11.2025 №696/пр; Приказ Минстроя России от 17.02.2026 №91/пр | [13 empty] | Наименование редакции сметных нормативов | Приказ Минстроя России от 30.12.2021 № 1046/пр; Приказ Минстроя России от 04.08.2020 № 421/пр; Приказ Минстроя России от 21.12.2020 № 812/пр; Приказ Минстроя России от 11.12.2020 № 774/пр; Приказ Минстроя России от 02.08.2023 № 551/пр; Приказ Минстроя России от 14.11.2023 № 817/пр; Приказ Минстроя России от 16.02.2024 № 102/пр; Приказ Минстроя России от 13.05.2024 №323/пр; Приказ Минстроя России от 09.08.2024 №524/пр; Приказ Минстроя России от 07.11.2024 №747/пр; Приказ Минстроя России от 23.01.2025 №30/пр; Приказ Минстроя России от 07.02.2025 №69/пр; Приказ Минстроя России от 19.05.2025 №299/пр; Приказ Минстроя России от 14.08.2025 №490/пр; Приказ Минстроя России от 12.11.2025 №696/пр; Приказ Минстроя России от 17.02.2026 №91/пр
Реквизиты приказа Минстроя России об утверждении дополнений и изменений к сметным нормативам |  |  |  |  | Приказ Минстроя России от 18 мая 2022 г. № 378/пр, Приказ Минстроя России от 26 августа 2022 г. № 703/пр, Приказ Минстроя России от 26 октября 2022 г. № 905/пр, Приказ Минстроя России от 27 декабря 2022 г. № 1133/пр, Приказ Минстроя России от 10 февраля 2023 г. № 84/пр, Приказ Минстроя России от 11.05.2023 №335/пр; Приказ Минстроя России от 07.07.2022 № 557/пр; Приказ Минстроя России от 02.09.2021 № 636/пр, Приказ Минстроя России от 26.07.2022 № 611/пр; Приказ Минстроя России от 22.04.2022 № 317/пр; Приказ Минстроя России от 02.08.2023 № 551/пр; Приказ Минстроя России от 14.11.2023 № 817/пр; Приказ Минстроя России от 30.01.2024 № 55/пр; Приказ Минстроя России от 16.02.2024 № 102/пр; Приказ Минстроя России от 13.05.2024 №323/пр; Приказ Минстроя России от 09.08.2024 №524/пр; Приказ Минстроя России от 07.11.2024 №747/пр; Приказ Минстроя России от 23.01.2025 №30/пр; Приказ Минстроя России от 07.02.2025 №69/пр; Приказ Минстроя России от 19.05.2025 №299/пр; Приказ Минстроя России от 14.08.2025 №490/пр; Приказ Минстроя России от 12.11.2025 №696/пр; Приказ Минстроя России от 17.02.2026 №91/пр | [15 empty] | Реквизиты приказа Минстроя России об утверждении дополнений и изменений к сметным нормативам | Приказ Минстроя России от 18 мая 2022 г. № 378/пр, Приказ Минстроя России от 26 августа 2022 г. № 703/пр, Приказ Минстроя России от 26 октября 2022 г. № 905/пр, Приказ Минстроя России от 27 декабря 2022 г. № 1133/пр, Приказ Минстроя России от 10 февраля 2023 г. № 84/пр, Приказ Минстроя России от 11.05.2023 №335/пр; Приказ Минстроя России от 07.07.2022 № 557/пр; Приказ Минстроя России от 02.09.2021 № 636/пр, Приказ Минстроя России от 26.07.2022 № 611/пр; Приказ Минстроя России от 22.04.2022 № 317/пр; Приказ Минстроя России от 02.08.2023 № 551/пр; Приказ Минстроя России от 14.11.2023 № 817/пр; Приказ Минстроя России от 30.01.2024 № 55/пр; Приказ Минстроя России от 16.02.2024 № 102/пр; Приказ Минстроя России от 13.05.2024 №323/пр; Приказ Минстроя России от 09.08.2024 №524/пр; Приказ Минстроя России от 07.11.2024 №747/пр; Приказ Минстроя России от 23.01.2025 №30/пр; Приказ Минстроя России от 07.02.2025 №69/пр; Приказ Минстроя России от 19.05.2025 №299/пр; Приказ Минстроя России от 14.08.2025 №490/пр; Приказ Минстроя России от 12.11.2025 №696/пр; Приказ Минстроя России от 17.02.2026 №91/пр
Реквизиты письма Минстроя России об индексах изменения сметной стоимости строительства, включаемые в федеральный реестр сметных нормативов и размещаемые в федеральной государственной информационной системе ценообразования в строительстве, подготовленного в соответствии пунктом 85 Методики расчета индексов изменения сметной стоимости строительства, утвержденной приказом Министерства строительства и жилищно-коммунального хозяйства Российской Федерации от 5 июня 2019 г. № 326/пр¹ |  |  |  |  | Письмо Минстроя России от 25.02.2026 № 9859-ИФ/09 | [9 empty] | Реквизиты письма Минстроя России об индексах изменения сметной стоимости строительства, включаемые в федеральный реестр сметных нормативов и размещаемые в федеральной государственной информационной системе ценообразования в строительстве, подготовленного в соответствии пунктом 85 Методики расчета индексов изменения сметной стоимости строительства, утвержденной приказом Министерства строительства и жилищно-коммунального хозяйства Российской Федерации от 5 июня 2019 г. № 326/пр¹ | Письмо Минстроя России от 25.02.2026 № 9859-ИФ/09 | [6 empty] | Реквизиты письма Минстроя России об индексах изменения сметной стоимости строительства, включаемые в федеральный реестр сметных нормативов и размещаемые в федеральной государственной информационной системе ценообразования в строительстве, подготовленного в соответствии пунктом 85 Методики расчета индексов изменения сметной стоимости строительства, утвержденной приказом Министерства строительства и жилищно-коммунального хозяйства Российской Федерации от 5 июня 2019 г. № 326/пр¹ | Письмо Минстроя России от 25.02.2026 № 9859-ИФ/09
Реквизиты нормативного правового акта об утверждении оплаты труда, утверждаемый в соответствии с пунктом 22(1) Правилами мониторинга цен, утвержденными постановлением Правительства Российской Федерации от 23 декабря 2016 г. № 1452 |  |  |  |  | Распоряжение Комитета по строительству Администрации Ленинградской области от 06.05.2025 № 126 | [9 empty] | Реквизиты нормативного правового акта об утверждении оплаты труда, утверждаемый в соответствии с пунктом 22(1) Правилами мониторинга цен, утвержденными постановлением Правительства Российской Федерации от 23 декабря 2016 г. № 1452 | Распоряжение Комитета по строительству Администрации Ленинградской области от 06.05.2025 № 126 | [8 empty] | Реквизиты нормативного правового акта об утверждении оплаты труда, утверждаемый в соответствии с пунктом 22(1) Правилами мониторинга цен, утвержденными постановлением Правительства Российской Федерации от 23 декабря 2016 г. № 1452 | Распоряжение Комитета по строительству Администрации Ленинградской области от 06.05.2025 № 126
Обоснование принятых текущих цен на строительные ресурсы | [26 empty] | Обоснование принятых текущих цен на строительные ресурсы
Наименование субъекта Российской Федерации |  |  |  |  | 47. Ленинградская область | [10 empty] | 47. Ленинградская область | [11 empty] | Наименование субъекта Российской Федерации | 47. Ленинградская область
Наименование зоны субъекта Российской Федерации |  |  |  |  | Ленинградская область | [10 empty] | Ленинградская область | [13 empty] | Наименование зоны субъекта Российской Федерации | Ленинградская область
(наименование стройки)
КВЛ-6кВ Ф-607-11 ПС-607 «Касимово» (Ф-607-11 опоры 1-138, А-95 (Воздушная линия) (инв. № 864102190) участки: КЛ 6кВ от опоры №120 Ф-607-11 до БКТП 2406 (КЛ 6 кВ Н-1 от сущ. оп. №82 ВЛ-6 кВ ф.607-11 до 2БКТП 250/6/0,4 инв. № 865179716), КЛ 6кВ от опоры №120 Ф-607-11 до ТП-24 (Фидер 607-11 от оп. №73 (Кабельная линия) инв.№ 86410218 4) по адресу: Ленинградская область Всеволожский район д. Вартемяки п.Агалатово-1, ВЛ 6кВ от ТП-20 до ТП-10 (Ф-607-11)( Наружные воздушные и кабельные электролинии деревня Елизаветинка, в/г № 1, инв.№ 864041273), ВЛ 6кВ от ТП-10 до ТП-11 (Ф-607-11)( Наружные воздушные и кабельные электролинии деревня Елизаветинка, в/г № 1, инв.№ 864041273) по адресу: Лен. обл., Всевол. р-н, д.Елизаветинка, в/г № 1 | [31 empty] | КВЛ-6кВ Ф-607-11 ПС-607 «Касимово» (Ф-607-11 опоры 1-138, А-95 (Воздушная линия) (инв. № 864102190) участки: КЛ 6кВ от опоры №120 Ф-607-11 до БКТП 2406 (КЛ 6 кВ Н-1 от сущ. оп. №82 ВЛ-6 кВ ф.607-11 до 2БКТП 250/6/0,4 инв. № 865179716), КЛ 6кВ от опоры №120 Ф-607-11 до ТП-24 (Фидер 607-11 от оп. №73 (Кабельная линия) инв.№ 86410218 4) по адресу: Ленинградская область Всеволожский район д. Вартемяки п.Агалатово-1, ВЛ 6кВ от ТП-20 до ТП-10 (Ф-607-11)( Наружные воздушные и кабельные электролинии деревня Елизаветинка, в/г № 1, инв.№ 864041273), ВЛ 6кВ от ТП-10 до ТП-11 (Ф-607-11)( Наружные воздушные и кабельные электролинии деревня Елизаветинка, в/г № 1, инв.№ 864041273) по адресу: Лен. обл., Всевол. р-н, д.Елизаветинка, в/г № 1
(наименование объекта капитального строительства)
ЛОКАЛЬНЫЙ СМЕТНЫЙ РАСЧЕТ (СМЕТА) № 02-01-03
КЛ-6кВ оп.120 до ТП-2406, КЛ-6кВ оп.121 ТП-24 ф.607-11; КЛ-6кВ оп.120 до ТП-2406 | [32 empty] | КЛ-6кВ оп.120 до ТП-2406, КЛ-6кВ оп.121 ТП-24 ф.607-11; КЛ-6кВ оп.120 до ТП-2406
(наименование работ и затрат)
Составлен | ресурсно-индексным | методом
Основание | Проект шифр 321.РД.57.23-01- ЭС1 | [32 empty] | Проект шифр 321.РД.57.23-01- ЭС1
(проектная и (или) иная техническая документация)
Составлен(а) в текущем уровне цен |  | I квартал 2026 года | [32 empty] | I квартал 2026 года
Сметная стоимость |  |  | 11546.36 | тыс.руб.
в том числе:
| строительных работ |  | 360.62 | тыс.руб. |  |  |  |  | Средства на оплату труда рабочих |  |  |  | 1049.37 | тыс.руб.
| монтажных работ |  | 9261.35 | тыс.руб. |  |  |  |  | Средства на оплату труда машинистов |  |  |  | 99 | тыс.руб.
| оборудования |  | 0 | тыс.руб. |  |  |  |  | Нормативные затраты труда рабочих |  |  |  | 1866.25 | чел.-ч.
| прочих затрат |  | 0 | тыс.руб. |  |  |  |  | Нормативные затраты труда машинистов |  |  |  | 155.31 | чел.-ч.
№ п/п | Обоснование | Наименование работ и затрат |  |  |  | Единица измерения | Количество |  |  | Сметная стоимость, руб.
[7 empty] | на единицу измерения | коэффициенты | всего с учетом коэффициентов | на единицу измерения в базисном уровне цен | индекс | на единицу измерения в текущем уровне цен | коэффициенты | всего в текущем уровне цен
1 | 2 | 3 |  |  |  | 4 | 5 | 6 | 7 | 8 | 9 | 10 | 11 | 12
Раздел 1. Прокладка кабельной линии | [35 empty] | Раздел 1. Прокладка кабельной линии
Монтаж КЛ оп.120- РП, КЛ оп.121- РП | [36 empty] | Монтаж КЛ оп.120- РП, КЛ оп.121- РП
1 | ГЭСН01-01-009-23 | Разработка траншей экскаватором «обратная лопата» с ковшом вместимостью 0,25 м3, группа грунтов: 2 |  |  |  | 4: 1000 м3; 5: 0.036; 6: 1; 7: 0.036 | [23 empty] | Разработка траншей экскаватором «обратная лопата» с ковшом вместимостью 0,25 м3, группа грунтов: 2
|  | Объем=(50*0,9*0,4*2) / 1000 | [36 empty] | Объем=(50*0,9*0,4*2) / 1000
| 91.01.05-106 | Экскаваторы одноковшовые дизельные на пневмоколесном ходу, объем ковша 0,25 м3 |  |  |  | маш.-ч | 45 |  | 1.62 | 800.37 | 1.26 | 1008.47 |  | 1633.72 | [25 empty] | Экскаваторы одноковшовые дизельные на пневмоколесном ходу, объем ковша 0,25 м3
| 4-100-050 | ОТм(Зтм) Средний разряд машинистов 5 |  |  |  | 4: чел.-ч; 5: 45; 7: 1.62; 10: 655.38; 12: 1061.72 | [26 empty] | ОТм(Зтм) Средний разряд машинистов 5
|  | Итого прямые затраты |  |  |  | 12: 2695.44 | [27 empty] | Итого прямые затраты
|  | ФОТ |  |  |  | 12: 1061.72 | [28 empty] | ФОТ
| Пр/812-001.1-1 | НР Земляные работы, выполняемые механизированным способом |  |  |  | 4: %; 5: 92; 7: 92; 12: 976.78 | [28 empty] | НР Земляные работы, выполняемые механизированным способом
| Пр/774-001.1 | СП Земляные работы, выполняемые механизированным способом |  |  |  | 4: %; 5: 46; 7: 46; 12: 488.39 | [28 empty] | СП Земляные работы, выполняемые механизированным способом
|  | Всего по позиции |  |  |  | 10: 115572.5; 12: 4160.61 | [29 empty] | Всего по позиции
2 | ГЭСН01-01-033-01 | Засыпка траншей и котлованов с перемещением грунта до 5 м бульдозерами мощностью: 59 кВт (80 л.с.), группа грунтов 1 |  |  |  | 4: 1000 м3; 5: 0.028; 6: 1; 7: 0.028 | [23 empty] | Засыпка траншей и котлованов с перемещением грунта до 5 м бульдозерами мощностью: 59 кВт (80 л.с.), группа грунтов 1
|  | Объем=(50*0,9*0,4*2-8) / 1000 | [36 empty] | Объем=(50*0,9*0,4*2-8) / 1000
| 91.01.01-034 | Бульдозеры, мощность 59 кВт (80 л.с.) |  |  |  | маш.-ч | 6.91 |  | 0.19348 | 828.16 | 1.38 | 1142.86 |  | 221.12 | [25 empty] | Бульдозеры, мощность 59 кВт (80 л.с.)
| 4-100-050 | ОТм(Зтм) Средний разряд машинистов 5 |  |  |  | 4: чел.-ч; 5: 6.91; 7: 0.19348; 10: 655.38; 12: 126.8 | [26 empty] | ОТм(Зтм) Средний разряд машинистов 5
|  | Итого прямые затраты |  |  |  | 12: 347.92 | [27 empty] | Итого прямые затраты
|  | ФОТ |  |  |  | 12: 126.8 | [28 empty] | ФОТ
| Пр/812-001.1-1 | НР Земляные работы, выполняемые механизированным способом |  |  |  | 4: %; 5: 92; 7: 92; 12: 116.66 | [28 empty] | НР Земляные работы, выполняемые механизированным способом
| Пр/774-001.1 | СП Земляные работы, выполняемые механизированным способом |  |  |  | 4: %; 5: 46; 7: 46; 12: 58.33 | [28 empty] | СП Земляные работы, выполняемые механизированным способом
|  | Всего по позиции |  |  |  | 10: 18675.36; 12: 522.91 | [29 empty] | Всего по позиции
3 | ГЭСНм08-02-142-01 | Устройство постели при одном кабеле в траншее |  |  |  | 4: 100 м; 5: 1; 6: 1; 7: 1 | [23 empty] | Устройство постели при одном кабеле в траншее
|  | Объем=(50*2) / 100 | [36 empty] | Объем=(50*2) / 100
| 1-100-38 | Средний разряд работы 3,8 |  |  |  | 4: чел.-ч; 5: 5.3; 7: 5.3; 10: 557.5; 12: 2954.75 | [25 empty] | Средний разряд работы 3,8
| 91.14.02-001 | Автомобили бортовые, грузоподъемность до 5 т |  |  |  | 4: маш.-ч; 5: 3.9; 7: 3.9; 10: 657.75; 12: 2565.23 | [25 empty] | Автомобили бортовые, грузоподъемность до 5 т
| 4-100-040 | ОТм(Зтм) Средний разряд машинистов 4 |  |  |  | 4: чел.-ч; 5: 3.9; 7: 3.9; 10: 570.26; 12: 2224.01 | [26 empty] | ОТм(Зтм) Средний разряд машинистов 4
|  | Итого прямые затраты |  |  |  | 12: 7743.99 | [27 empty] | Итого прямые затраты
3.1 | 421/пр_2020_п.75_пп.а | Вспомогательные ненормируемые материальные ресурсы |  |  |  | 4: %; 5: 2; 7: 2; 12: 59.1 | [30 empty] | Вспомогательные ненормируемые материальные ресурсы
|  | ФОТ |  |  |  | 12: 5178.76 | [28 empty] | ФОТ
| Пр/812-049.3-1 | НР Электротехнические установки на других объектах |  |  |  | 4: %; 5: 97; 7: 97; 12: 5023.4 | [28 empty] | НР Электротехнические установки на других объектах
| Пр/774-049.3 | СП Электротехнические установки на других объектах |  |  |  | 4: %; 5: 51; 7: 51; 12: 2641.17 | [28 empty] | СП Электротехнические установки на других объектах
|  | Всего по позиции |  |  |  | 10: 15467.66; 12: 15467.66 | [29 empty] | Всего по позиции
4 | ГЭСНм08-02-142-02 | На каждый последующий кабель добавлять к норме 08-02-142-01 |  |  |  | 4: 100 м; 5: 2; 6: 1; 7: 2 | [23 empty] | На каждый последующий кабель добавлять к норме 08-02-142-01
|  | Объем=(50*4) / 100 | [36 empty] | Объем=(50*4) / 100
| 1-100-38 | Средний разряд работы 3,8 |  |  |  | 4: чел.-ч; 5: 1.99; 7: 3.98; 10: 557.5; 12: 2218.85 | [25 empty] | Средний разряд работы 3,8
| 91.14.02-001 | Автомобили бортовые, грузоподъемность до 5 т |  |  |  | 4: маш.-ч; 5: 0.08; 7: 0.16; 10: 657.75; 12: 105.24 | [25 empty] | Автомобили бортовые, грузоподъемность до 5 т
| 4-100-040 | ОТм(Зтм) Средний разряд машинистов 4 |  |  |  | 4: чел.-ч; 5: 0.08; 7: 0.16; 10: 570.26; 12: 91.24 | [26 empty] | ОТм(Зтм) Средний разряд машинистов 4
|  | Итого прямые затраты |  |  |  | 12: 2415.33 | [27 empty] | Итого прямые затраты
4.1 | 421/пр_2020_п.75_пп.а | Вспомогательные ненормируемые материальные ресурсы |  |  |  | 4: %; 5: 2; 7: 2; 12: 44.38 | [30 empty] | Вспомогательные ненормируемые материальные ресурсы
|  | ФОТ |  |  |  | 12: 2310.09 | [28 empty] | ФОТ
| Пр/812-049.3-1 | НР Электротехнические установки на других объектах |  |  |  | 4: %; 5: 97; 7: 97; 12: 2240.79 | [28 empty] | НР Электротехнические установки на других объектах
| Пр/774-049.3 | СП Электротехнические установки на других объектах |  |  |  | 4: %; 5: 51; 7: 51; 12: 1178.15 | [28 empty] | СП Электротехнические установки на других объектах
|  | Всего по позиции |  |  |  | 10: 2939.33; 12: 5878.65 | [29 empty] | Всего по позиции
5 | ФСБЦ-02.3.01.02-1118 Сплит-форма Ленинградская область на 1 квартал 2026 года.xlsx | Песок природный для строительных работ II класс, средний |  |  |  | м3 | 8 | 1 | 8 |  |  | 953.41 |  | 7627.28 | [23 empty] | Песок природный для строительных работ II класс, средний
|  | Объем=100*0,2*0,4 | [36 empty] | Объем=100*0,2*0,4
|  | Всего по позиции |  |  |  | 12: 7627.28 | [29 empty] | Всего по позиции
6 | ГЭСНм08-02-141-10 | Кабель до 35 кВ в готовых траншеях без покрытий, с изоляцией из сшитого полиэтилена укладка в треугольник |  |  |  | 4: 100 м; 5: 3; 6: 1; 7: 3 | [23 empty] | Кабель до 35 кВ в готовых траншеях без покрытий, с изоляцией из сшитого полиэтилена укладка в треугольник
|  | Объем=(50*6) / 100 | [36 empty] | Объем=(50*6) / 100
| 2-100-02 | Рабочий 2 разряда |  |  |  | 4: чел.-ч; 5: 2.78; 7: 8.34; 10: 463.87; 12: 3868.68 | [25 empty] | Рабочий 2 разряда
| 2-100-03 | Рабочий 3 разряда |  |  |  | 4: чел.-ч; 5: 8.11; 7: 24.33; 10: 506.43; 12: 12321.44 | [25 empty] | Рабочий 3 разряда
| 2-100-04 | Рабочий 4 разряда |  |  |  | 4: чел.-ч; 5: 13.98; 7: 41.94; 10: 570.26; 12: 23916.7 | [25 empty] | Рабочий 4 разряда
| 2-100-05 | Рабочий 5 разряда |  |  |  | 4: чел.-ч; 5: 6.54; 7: 19.62; 10: 655.38; 12: 12858.56 | [25 empty] | Рабочий 5 разряда
| 2-100-06 | Рабочий 6 разряда |  |  |  | 4: чел.-ч; 5: 0.94; 7: 2.82; 10: 766.03; 12: 2160.2 | [25 empty] | Рабочий 6 разряда
| 91.05.05-015 | Краны на автомобильном ходу, грузоподъемность 16 т |  |  |  | 4: маш.-ч; 5: 0.02; 7: 0.06; 10: 1664.09; 12: 99.85 | [25 empty] | Краны на автомобильном ходу, грузоподъемность 16 т
| 4-100-060 | ОТм(Зтм) Средний разряд машинистов 6 |  |  |  | 4: чел.-ч; 5: 0.02; 7: 0.06; 10: 766.03; 12: 45.96 | [26 empty] | ОТм(Зтм) Средний разряд машинистов 6
| 91.06.01-003 | Домкраты гидравлические, грузоподъемность 63-100 т |  |  |  | маш.-ч | 2.4 |  | 7.2 | 1.75 | 1.59 | 2.78 |  | 20.02 | [25 empty] | Домкраты гидравлические, грузоподъемность 63-100 т
| 91.06.03-063 | Лебедки электрические тяговым усилием до 49,05 кН (5 т) |  |  |  | маш.-ч | 0.81 |  | 2.43 | 23.43 | 1.52 | 35.61 |  | 86.53 | [25 empty] | Лебедки электрические тяговым усилием до 49,05 кН (5 т)
| 91.11.01-012 | Машины монтажные для выполнения работ при прокладке и монтаже кабеля на базе автомобиля |  |  |  | маш.-ч | 0.81 |  | 2.43 | 995.51 | 1.33 | 1324.03 |  | 3217.39 | [25 empty] | Машины монтажные для выполнения работ при прокладке и монтаже кабеля на базе автомобиля
| 4-100-050 | ОТм(Зтм) Средний разряд машинистов 5 |  |  |  | 4: чел.-ч; 5: 0.81; 7: 2.43; 10: 655.38; 12: 1592.57 | [26 empty] | ОТм(Зтм) Средний разряд машинистов 5
| 91.14.02-001 | Автомобили бортовые, грузоподъемность до 5 т |  |  |  | 4: маш.-ч; 5: 0.01; 7: 0.03; 10: 657.75; 12: 19.73 | [25 empty] | Автомобили бортовые, грузоподъемность до 5 т
| 4-100-040 | ОТм(Зтм) Средний разряд машинистов 4 |  |  |  | 4: чел.-ч; 5: 0.01; 7: 0.03; 10: 570.26; 12: 17.11 | [26 empty] | ОТм(Зтм) Средний разряд машинистов 4
| 01.7.15.06-0111 | Гвозди строительные |  |  |  | т | 0.0001 |  | 0.0003 | 70296.2 | 1.25 | 87870.25 |  | 26.36 | [25 empty] | Гвозди строительные
| 08.3.03.06-0001 | Проволока вязальная |  |  |  | кг | 0.039 |  | 0.117 | 83.06 | 0.89 | 73.92 |  | 8.65 | [25 empty] | Проволока вязальная
| 11.1.03.05-0073 | Доска необрезная хвойных пород, естественной влажности, длина 2-6,5 м, ширина 100-250, толщина 20 мм, сорт III |  |  |  | м3 | 0.01 |  | 0.03 | 7555 | 2.36 | 17829.8 |  | 534.89 | [25 empty] | Доска необрезная хвойных пород, естественной влажности, длина 2-6,5 м, ширина 100-250, толщина 20 мм, сорт III
|  | Итого прямые затраты |  |  |  | 12: 60794.64 | [27 empty] | Итого прямые затраты
6.1 | 421/пр_2020_п.75_пп.а | Вспомогательные ненормируемые материальные ресурсы |  |  |  | 4: %; 5: 2; 7: 2; 12: 1102.51 | [30 empty] | Вспомогательные ненормируемые материальные ресурсы
|  | ФОТ |  |  |  | 12: 56781.22 | [28 empty] | ФОТ
| Пр/812-049.3-1 | НР Электротехнические установки на других объектах |  |  |  | 4: %; 5: 97; 7: 97; 12: 55077.78 | [28 empty] | НР Электротехнические установки на других объектах
| Пр/774-049.3 | СП Электротехнические установки на других объектах |  |  |  | 4: %; 5: 51; 7: 51; 12: 28958.42 | [28 empty] | СП Электротехнические установки на других объектах
|  | Всего по позиции |  |  |  | 10: 48644.45; 12: 145933.35 | [29 empty] | Всего по позиции
7 | ФСБЦ-21.1.07.02-0199 Сплит-форма Ленинградская область на 1 квартал 2026 года.xlsx | Кабель силовой с алюминиевыми жилами АПвПг 1х300мк/50-10000 |  |  |  | 1000 м | 0.306 | 1 | 0.306 | 1114796.72 | 1.17 | 1304312.16 |  | 399119.52 | [23 empty] | Кабель силовой с алюминиевыми жилами АПвПг 1х300мк/50-10000
|  | Объем=(300*1,02) / 1000 | [36 empty] | Объем=(300*1,02) / 1000
|  | Всего по позиции |  |  |  | 12: 399119.52 | [29 empty] | Всего по позиции
8 | ГЭСНм08-02-188-03 | Муфта концевая термоусаживаемая внутренней установки для одножильного кабеля с изоляцией из сшитого полиэтилена, напряжением до 10 кВ, сечением жилы: свыше 120 до 240 мм2 |  |  |  | 4: компл; 5: 12; 6: 1; 7: 12 | [23 empty] | Муфта концевая термоусаживаемая внутренней установки для одножильного кабеля с изоляцией из сшитого полиэтилена, напряжением до 10 кВ, сечением жилы: свыше 120 до 240 мм2
|  | Объем=6+6 | [36 empty] | Объем=6+6
| 1-100-40 | Средний разряд работы 4,0 |  |  |  | 4: чел.-ч; 5: 3.95; 7: 47.4; 10: 570.26; 12: 27030.32 | [25 empty] | Средний разряд работы 4,0
| 01.3.02.09-0022 | Пропан-бутан смесь техническая |  |  |  | кг | 0.706 |  | 8.472 | 41.38 | 1.71 | 70.76 |  | 599.48 | [25 empty] | Пропан-бутан смесь техническая
|  | Итого прямые затраты |  |  |  | 12: 27629.8 | [27 empty] | Итого прямые затраты
8.1 | 421/пр_2020_п.75_пп.а | Вспомогательные ненормируемые материальные ресурсы |  |  |  | 4: %; 5: 2; 7: 2; 12: 540.61 | [30 empty] | Вспомогательные ненормируемые материальные ресурсы
|  | ФОТ |  |  |  | 12: 27030.32 | [28 empty] | ФОТ
| Пр/812-049.3-1 | НР Электротехнические установки на других объектах |  |  |  | 4: %; 5: 97; 7: 97; 12: 26219.41 | [28 empty] | НР Электротехнические установки на других объектах
| Пр/774-049.3 | СП Электротехнические установки на других объектах |  |  |  | 4: %; 5: 51; 7: 51; 12: 13785.46 | [28 empty] | СП Электротехнические установки на других объектах
|  | Всего по позиции |  |  |  | 10: 5681.27; 12: 68175.28 | [29 empty] | Всего по позиции
9 | ФСБЦ-20.2.09.08-1157 Сплит-форма Ленинградская область на 1 квартал 2026 года.xlsx | Муфта кабельная ПКВт-10 1х300/400 |  |  |  | шт | 12 | 1 | 12 | 3125.61 | 1.75 | 5469.82 |  | 65637.84 | [23 empty] | Муфта кабельная ПКВт-10 1х300/400
|  | Всего по позиции |  |  |  | 12: 65637.84 | [29 empty] | Всего по позиции
|  | Итоги по разделу 1 Прокладка кабельной линии : | [43 empty] | Итоги по разделу 1 Прокладка кабельной линии :
|  | Всего прямые затраты (справочно) |  |  |  | 12: 575758.36 | [32 empty] | Всего прямые затраты (справочно)
|  | в том числе: | [44 empty] | в том числе:
|  | Оплата труда рабочих |  |  |  | 12: 87329.5 | [32 empty] | Оплата труда рабочих
|  | Эксплуатация машин |  |  |  | 12: 7968.83 | [32 empty] | Эксплуатация машин
|  | Оплата труда машинистов (Отм) |  |  |  | 12: 5159.41 | [32 empty] | Оплата труда машинистов (Отм)
|  | Материалы |  |  |  | 12: 475300.62 | [32 empty] | Материалы
|  | Строительные работы |  |  |  | 12: 4683.52 | [32 empty] | Строительные работы
|  | в том числе: | [44 empty] | в том числе:
|  | эксплуатация машин и механизмов |  |  |  | 12: 1854.84 | [32 empty] | эксплуатация машин и механизмов
|  | оплата труда машинистов (Отм) |  |  |  | 12: 1188.52 | [32 empty] | оплата труда машинистов (Отм)
|  | накладные расходы |  |  |  | 12: 1093.44 | [32 empty] | накладные расходы
|  | сметная прибыль |  |  |  | 12: 546.72 | [32 empty] | сметная прибыль
|  | Монтажные работы |  |  |  | 12: 707839.58 | [32 empty] | Монтажные работы
|  | в том числе: | [44 empty] | в том числе:
|  | оплата труда |  |  |  | 12: 87329.5 | [32 empty] | оплата труда
|  | эксплуатация машин и механизмов |  |  |  | 12: 6113.99 | [32 empty] | эксплуатация машин и механизмов
|  | оплата труда машинистов (Отм) |  |  |  | 12: 3970.89 | [32 empty] | оплата труда машинистов (Отм)
|  | материалы |  |  |  | 12: 475300.62 | [32 empty] | материалы
|  | накладные расходы |  |  |  | 12: 88561.38 | [32 empty] | накладные расходы
|  | сметная прибыль |  |  |  | 12: 46563.2 | [32 empty] | сметная прибыль
|  | Всего ФОТ (справочно) |  |  |  | 12: 92488.91 | [32 empty] | Всего ФОТ (справочно)
|  | Всего накладные расходы (справочно) |  |  |  | 12: 89654.82 | [32 empty] | Всего накладные расходы (справочно)
|  | Всего сметная прибыль (справочно) |  |  |  | 12: 47109.92 | [32 empty] | Всего сметная прибыль (справочно)
|  | Всего по разделу 1 Прокладка кабельной линии |  |  |  | 12: 712523.1 | [33 empty] | Всего по разделу 1 Прокладка кабельной линии
|  | справочно: | [44 empty] | справочно:
|  | Затраты труда рабочих |  |  |  | 7: 153,73 | [34 empty] | Затраты труда рабочих
|  | Затраты труда машинистов |  |  |  | 7: 8,39348 | [34 empty] | Затраты труда машинистов
Раздел 2. Монтажные работы по замене кабеля на участке оп.120-ТП-2406 – 1169 м | [35 empty] | Раздел 2. Монтажные работы по замене кабеля на участке оп.120-ТП-2406 – 1169 м
10 | ГЭСН34-02-017-01 | Устройство переходов подземных методом горизонтального прокола: первой трубой до 10 м |  |  |  | 4: переход; 5: 3; 6: 1; 7: 3 | [23 empty] | Устройство переходов подземных методом горизонтального прокола: первой трубой до 10 м
| 1-100-45 | Средний разряд работы 4,5 |  |  |  | 4: чел.-ч; 5: 10.5; 7: 31.5; 10: 612.82; 12: 19303.83 | [25 empty] | Средний разряд работы 4,5
| 91.11.02-041 | Установки для горизонтального прокола грунта на базе автомобиля грузоподъемностью до 3 т, тяговое усилие 30 т |  |  |  | маш.-ч | 5.46 |  | 16.38 | 282.61 | 1.27 | 358.91 |  | 5878.95 | [25 empty] | Установки для горизонтального прокола грунта на базе автомобиля грузоподъемностью до 3 т, тяговое усилие 30 т
| 4-100-060 | ОТм(Зтм) Средний разряд машинистов 6 |  |  |  | 4: чел.-ч; 5: 5.46; 7: 16.38; 10: 766.03; 12: 12547.57 | [26 empty] | ОТм(Зтм) Средний разряд машинистов 6
| 01.7.07.29-0111 | Пакля смоляная пропитанная |  |  |  | кг | 0.38 |  | 1.14 | 92.95 | 1.44 | 133.85 |  | 152.59 | [25 empty] | Пакля смоляная пропитанная
| 11.1.02.02-0003 | Дрова разделанные 2 группы (сосна, ольха), длина до 1 м |  |  |  | м3 | 0.003 |  | 0.009 | 2784.5 | 0.84 | 2338.98 |  | 21.05 | [25 empty] | Дрова разделанные 2 группы (сосна, ольха), длина до 1 м
| 14.5.02.02-0101 | Мастика-замазка защитная на акриловой основе, универсальная |  |  |  | кг | 0.78 |  | 2.34 | 46.06 | 1.75 | 80.61 |  | 188.63 | [25 empty] | Мастика-замазка защитная на акриловой основе, универсальная
| 20.2.02.07-0031 | Пробки кабельные полиэтиленовые для асботруб, внутренний диаметр 100 мм |  |  |  | 100 шт | 0.02 |  | 0.06 | 1771.04 | 1.29 | 2284.64 |  | 137.08 | [25 empty] | Пробки кабельные полиэтиленовые для асботруб, внутренний диаметр 100 мм
| 24.2.05.01-0001 | Трубы хризотилцементные безнапорные, диаметр условного прохода 100 мм |  |  |  | м | 11 |  | 33 | 94.68 | 1.6 | 151.49 |  | 4999.17 | [25 empty] | Трубы хризотилцементные безнапорные, диаметр условного прохода 100 мм
| 24.3.05.07-0511 | Муфта полиэтиленовая для хризотилцементных труб, номинальный наружный диаметр 100 мм |  |  |  | шт | 3 |  | 9 | 20.42 | 1.02 | 20.83 |  | 187.47 | [25 empty] | Муфта полиэтиленовая для хризотилцементных труб, номинальный наружный диаметр 100 мм
|  | Итого прямые затраты |  |  |  | 12: 43416.34 | [27 empty] | Итого прямые затраты
|  | ФОТ |  |  |  | 12: 31851.4 | [28 empty] | ФОТ
| Пр/812-028.0-1 | НР Сооружения связи, радиовещания и телевидения |  |  |  | 4: %; 5: 98; 7: 98; 12: 31214.37 | [28 empty] | НР Сооружения связи, радиовещания и телевидения
| Пр/774-028.0 | СП Сооружения связи, радиовещания и телевидения |  |  |  | 4: %; 5: 58; 7: 58; 12: 18473.81 | [28 empty] | СП Сооружения связи, радиовещания и телевидения
|  | Всего по позиции |  |  |  | 10: 31034.84; 12: 93104.52 | [29 empty] | Всего по позиции
11 | ФСБЦ-24.2.05.01-0001 Сплит-форма Ленинградская область на 1 квартал 2026 года.xlsx | Трубы хризотилцементные безнапорные, диаметр условного прохода 100 мм |  |  |  | м | -33 | 1 | -33 | 94.68 | 1.6 | 151.49 |  | -4999.17 | [23 empty] | Трубы хризотилцементные безнапорные, диаметр условного прохода 100 мм
|  | Всего по позиции |  |  |  | 12: -4999.17 | [29 empty] | Всего по позиции
12 | ФСБЦ-24.3.05.07-0511 Сплит-форма Ленинградская область на 1 квартал 2026 года.xlsx | Муфта полиэтиленовая для хризотилцементных труб, номинальный наружный диаметр 100 мм |  |  |  | шт | -9 | 1 | -9 | 20.42 | 1.02 | 20.83 |  | -187.47 | [23 empty] | Муфта полиэтиленовая для хризотилцементных труб, номинальный наружный диаметр 100 мм
|  | Всего по позиции |  |  |  | 12: -187.47 | [29 empty] | Всего по позиции
13 | ГЭСН34-02-017-03 | Устройство переходов подземных методом горизонтального прокола: последующими трубами до 10 м |  |  |  | 4: переход; 5: 3; 6: 1; 7: 3 | [23 empty] | Устройство переходов подземных методом горизонтального прокола: последующими трубами до 10 м
| 1-100-45 | Средний разряд работы 4,5 |  |  |  | 4: чел.-ч; 5: 8.86; 7: 26.58; 10: 612.82; 12: 16288.76 | [25 empty] | Средний разряд работы 4,5
| 91.11.02-041 | Установки для горизонтального прокола грунта на базе автомобиля грузоподъемностью до 3 т, тяговое усилие 30 т |  |  |  | маш.-ч | 4.6 |  | 13.8 | 282.61 | 1.27 | 358.91 |  | 4952.96 | [25 empty] | Установки для горизонтального прокола грунта на базе автомобиля грузоподъемностью до 3 т, тяговое усилие 30 т
| 4-100-060 | ОТм(Зтм) Средний разряд машинистов 6 |  |  |  | 4: чел.-ч; 5: 4.6; 7: 13.8; 10: 766.03; 12: 10571.21 | [26 empty] | ОТм(Зтм) Средний разряд машинистов 6
| 01.7.07.29-0111 | Пакля смоляная пропитанная |  |  |  | кг | 0.38 |  | 1.14 | 92.95 | 1.44 | 133.85 |  | 152.59 | [25 empty] | Пакля смоляная пропитанная
| 11.1.02.02-0003 | Дрова разделанные 2 группы (сосна, ольха), длина до 1 м |  |  |  | м3 | 0.003 |  | 0.009 | 2784.5 | 0.84 | 2338.98 |  | 21.05 | [25 empty] | Дрова разделанные 2 группы (сосна, ольха), длина до 1 м
| 14.5.02.02-0101 | Мастика-замазка защитная на акриловой основе, универсальная |  |  |  | кг | 0.78 |  | 2.34 | 46.06 | 1.75 | 80.61 |  | 188.63 | [25 empty] | Мастика-замазка защитная на акриловой основе, универсальная
| 20.2.02.07-0031 | Пробки кабельные полиэтиленовые для асботруб, внутренний диаметр 100 мм |  |  |  | 100 шт | 0.02 |  | 0.06 | 1771.04 | 1.29 | 2284.64 |  | 137.08 | [25 empty] | Пробки кабельные полиэтиленовые для асботруб, внутренний диаметр 100 мм
| 24.2.05.01-0001 | Трубы хризотилцементные безнапорные, диаметр условного прохода 100 мм |  |  |  | м | 11 |  | 33 | 94.68 | 1.6 | 151.49 |  | 4999.17 | [25 empty] | Трубы хризотилцементные безнапорные, диаметр условного прохода 100 мм
| 24.3.05.07-0511 | Муфта полиэтиленовая для хризотилцементных труб, номинальный наружный диаметр 100 мм |  |  |  | шт | 3 |  | 9 | 20.42 | 1.02 | 20.83 |  | 187.47 | [25 empty] | Муфта полиэтиленовая для хризотилцементных труб, номинальный наружный диаметр 100 мм
|  | Итого прямые затраты |  |  |  | 12: 37498.92 | [27 empty] | Итого прямые затраты
|  | ФОТ |  |  |  | 12: 26859.97 | [28 empty] | ФОТ
| Пр/812-028.0-1 | НР Сооружения связи, радиовещания и телевидения |  |  |  | 4: %; 5: 98; 7: 98; 12: 26322.77 | [28 empty] | НР Сооружения связи, радиовещания и телевидения
| Пр/774-028.0 | СП Сооружения связи, радиовещания и телевидения |  |  |  | 4: %; 5: 58; 7: 58; 12: 15578.78 | [28 empty] | СП Сооружения связи, радиовещания и телевидения
|  | Всего по позиции |  |  |  | 10: 26466.82; 12: 79400.47 | [29 empty] | Всего по позиции
14 | ФСБЦ-24.2.05.01-0001 Сплит-форма Ленинградская область на 1 квартал 2026 года.xlsx | Трубы хризотилцементные безнапорные, диаметр условного прохода 100 мм |  |  |  | м | -33 | 1 | -33 | 94.68 | 1.6 | 151.49 |  | -4999.17 | [23 empty] | Трубы хризотилцементные безнапорные, диаметр условного прохода 100 мм
|  | Всего по позиции |  |  |  | 12: -4999.17 | [29 empty] | Всего по позиции
15 | ФСБЦ-24.3.05.07-0511 Сплит-форма Ленинградская область на 1 квартал 2026 года.xlsx | Муфта полиэтиленовая для хризотилцементных труб, номинальный наружный диаметр 100 мм |  |  |  | шт | -9 | 1 | -9 | 20.42 | 1.02 | 20.83 |  | -187.47 | [23 empty] | Муфта полиэтиленовая для хризотилцементных труб, номинальный наружный диаметр 100 мм
|  | Всего по позиции |  |  |  | 12: -187.47 | [29 empty] | Всего по позиции
16 | ФСБЦ-24.3.03.13-0011 Сплит-форма Ленинградская область на 1 квартал 2026 года.xlsx | Трубы напорные полиэтиленовые, кроме газопроводных ПЭ100, для транспортировки воды, стандартное размерное отношение SDR11, номинальный наружный диаметр 180 мм, толщина стенки 16,4 мм |  |  |  | м | 48 | 1 | 48 | 1429.26 | 1.02 | 1457.85 |  | 69976.8 | [23 empty] | Трубы напорные полиэтиленовые, кроме газопроводных ПЭ100, для транспортировки воды, стандартное размерное отношение SDR11, номинальный наружный диаметр 180 мм, толщина стенки 16,4 мм
|  | Всего по позиции |  |  |  | 12: 69976.8 | [29 empty] | Всего по позиции
17 | ГЭСН22-05-005-02 | Протаскивание в футляр полиэтиленовых труб диаметром: 160 мм |  |  |  | 4: 100 м трубы, уложенной в футляр; 5: 0.18; 6: 1; 7: 0.18 | [23 empty] | Протаскивание в футляр полиэтиленовых труб диаметром: 160 мм
|  | Объем=(6*3) / 100 | [36 empty] | Объем=(6*3) / 100
| 1-100-40 | Средний разряд работы 4,0 |  |  |  | 4: чел.-ч; 5: 76.02; 7: 13.6836; 10: 570.26; 12: 7803.21 | [25 empty] | Средний разряд работы 4,0
| 91.05.05-015 | Краны на автомобильном ходу, грузоподъемность 16 т |  |  |  | 4: маш.-ч; 5: 0.04; 7: 0.0072; 10: 1664.09; 12: 11.98 | [25 empty] | Краны на автомобильном ходу, грузоподъемность 16 т
| 4-100-060 | ОТм(Зтм) Средний разряд машинистов 6 |  |  |  | 4: чел.-ч; 5: 0.04; 7: 0.0072; 10: 766.03; 12: 5.52 | [26 empty] | ОТм(Зтм) Средний разряд машинистов 6
| 91.06.03-061 | Лебедки электрические тяговым усилием до 12,26 кН (1,25 т) |  |  |  | маш.-ч | 22.5 |  | 4.05 | 8.84 | 1.52 | 13.44 |  | 54.43 | [25 empty] | Лебедки электрические тяговым усилием до 12,26 кН (1,25 т)
| 01.7.19.04-0024 | Пластины резиновые технические ТМКЩ, толщина 2-40 мм |  |  |  | кг | 30.2 |  | 5.436 | 61.7 | 1.64 | 101.19 |  | 550.07 | [25 empty] | Пластины резиновые технические ТМКЩ, толщина 2-40 мм
| 08.1.02.11-0001 | Поковки из квадратных заготовок, масса 1,5-4,5 кг |  |  |  | т | 0.062 |  | 0.01116 | 55898.18 | 1.36 | 76021.52 |  | 848.4 | [25 empty] | Поковки из квадратных заготовок, масса 1,5-4,5 кг
Н | 24.3.03.13 | Трубы полиэтиленовые |  |  |  | 4: м; 5: 110; 7: 19.8 | [35 empty] | Трубы полиэтиленовые
|  | Итого прямые затраты |  |  |  | 12: 9273.61 | [27 empty] | Итого прямые затраты
|  | ФОТ |  |  |  | 12: 7808.73 | [28 empty] | ФОТ
| Пр/812-018.0-1 | НР Наружные сети водопровода, канализации, теплоснабжения, газопровода |  |  |  | 4: %; 5: 117; 7: 117; 12: 9136.21 | [28 empty] | НР Наружные сети водопровода, канализации, теплоснабжения, газопровода
| Пр/774-018.0 | СП Наружные сети водопровода, канализации, теплоснабжения, газопровода |  |  |  | 4: %; 5: 74; 7: 74; 12: 5778.46 | [28 empty] | СП Наружные сети водопровода, канализации, теплоснабжения, газопровода
|  | Всего по позиции |  |  |  | 10: 134379.33; 12: 24188.28 | [29 empty] | Всего по позиции
18 | ФСБЦ-24.3.03.13-0011 Сплит-форма Ленинградская область на 1 квартал 2026 года.xlsx | Трубы напорные полиэтиленовые, кроме газопроводных ПЭ100, для транспортировки воды, стандартное размерное отношение SDR11, номинальный наружный диаметр 180 мм, толщина стенки 16,4 мм |  |  |  | м | 19.8 | 1 | 19.8 | 1429.26 | 1.02 | 1457.85 |  | 28865.43 | [23 empty] | Трубы напорные полиэтиленовые, кроме газопроводных ПЭ100, для транспортировки воды, стандартное размерное отношение SDR11, номинальный наружный диаметр 180 мм, толщина стенки 16,4 мм
|  | Всего по позиции |  |  |  | 12: 28865.43 | [29 empty] | Всего по позиции
19 | ГЭСНм08-02-148-03 | Кабель до 35 кВ в проложенных трубах, блоках и коробах, масса 1 м кабеля: до 3 кг |  |  |  | 4: 100 м; 5: 0.66; 6: 1; 7: 0.66 | [23 empty] | Кабель до 35 кВ в проложенных трубах, блоках и коробах, масса 1 м кабеля: до 3 кг
|  | Объем=(48+18) / 100 | [36 empty] | Объем=(48+18) / 100
| 1-100-38 | Средний разряд работы 3,8 |  |  |  | 4: чел.-ч; 5: 18.56; 7: 12.2496; 10: 557.5; 12: 6829.15 | [25 empty] | Средний разряд работы 3,8
| 91.05.05-015 | Краны на автомобильном ходу, грузоподъемность 16 т |  |  |  | 4: маш.-ч; 5: 0.2; 7: 0.132; 10: 1664.09; 12: 219.66 | [25 empty] | Краны на автомобильном ходу, грузоподъемность 16 т
| 4-100-060 | ОТм(Зтм) Средний разряд машинистов 6 |  |  |  | 4: чел.-ч; 5: 0.2; 7: 0.132; 10: 766.03; 12: 101.12 | [26 empty] | ОТм(Зтм) Средний разряд машинистов 6
| 91.06.01-003 | Домкраты гидравлические, грузоподъемность 63-100 т |  |  |  | маш.-ч | 4.27 |  | 2.8182 | 1.75 | 1.59 | 2.78 |  | 7.83 | [25 empty] | Домкраты гидравлические, грузоподъемность 63-100 т
| 91.06.03-061 | Лебедки электрические тяговым усилием до 12,26 кН (1,25 т) |  |  |  | маш.-ч | 4.27 |  | 2.8182 | 8.84 | 1.52 | 13.44 |  | 37.88 | [25 empty] | Лебедки электрические тяговым усилием до 12,26 кН (1,25 т)
| 91.14.02-001 | Автомобили бортовые, грузоподъемность до 5 т |  |  |  | 4: маш.-ч; 5: 0.2; 7: 0.132; 10: 657.75; 12: 86.82 | [25 empty] | Автомобили бортовые, грузоподъемность до 5 т
| 4-100-040 | ОТм(Зтм) Средний разряд машинистов 4 |  |  |  | 4: чел.-ч; 5: 0.2; 7: 0.132; 10: 570.26; 12: 75.27 | [26 empty] | ОТм(Зтм) Средний разряд машинистов 4
| 01.7.06.07-0002 | Ленты монтажные из пластмассы для бандажирования проводов, скрепляются пластмассовыми кнопками, ширина 10 мм |  |  |  | 10 м | 0.096 |  | 0.06336 | 37.71 | 1.58 | 59.58 |  | 3.77 | [25 empty] | Ленты монтажные из пластмассы для бандажирования проводов, скрепляются пластмассовыми кнопками, ширина 10 мм
| 10.3.02.03-0011 | Припои оловянно-свинцовые бессурьмянистые, марка ПОС30 |  |  |  | кг | 0.5 |  | 0.33 | 931.11 | 1.61 | 1499.09 |  | 494.7 | [25 empty] | Припои оловянно-свинцовые бессурьмянистые, марка ПОС30
| 14.4.03.03-0002 | Лак битумный БТ-123 |  |  |  | т | 6e-05 |  | 3.96e-05 | 82698.14 | 1.36 | 112469.47 |  | 4.45 | [25 empty] | Лак битумный БТ-123
|  | Итого прямые затраты |  |  |  | 12: 7860.65 | [27 empty] | Итого прямые затраты
19.1 | 421/пр_2020_п.75_пп.а | Вспомогательные ненормируемые материальные ресурсы |  |  |  | 4: %; 5: 2; 7: 2; 12: 136.58 | [30 empty] | Вспомогательные ненормируемые материальные ресурсы
|  | ФОТ |  |  |  | 12: 7005.54 | [28 empty] | ФОТ
| Пр/812-049.3-1 | НР Электротехнические установки на других объектах |  |  |  | 4: %; 5: 97; 7: 97; 12: 6795.37 | [28 empty] | НР Электротехнические установки на других объектах
| Пр/774-049.3 | СП Электротехнические установки на других объектах |  |  |  | 4: %; 5: 51; 7: 51; 12: 3572.83 | [28 empty] | СП Электротехнические установки на других объектах
|  | Всего по позиции |  |  |  | 10: 27826.41; 12: 18365.43 | [29 empty] | Всего по позиции
20 | ФСБЦ-21.1.07.02-0199 Сплит-форма Ленинградская область на 1 квартал 2026 года.xlsx | Кабель силовой с алюминиевыми жилами АПвПг 1х300мк/50-10000 |  |  |  | 1000 м | 0.06798 | 1 | 0.06798 | 1114796.72 | 1.17 | 1304312.16 |  | 88667.14 | [23 empty] | Кабель силовой с алюминиевыми жилами АПвПг 1х300мк/50-10000
|  | Объем=((48+18)*1,03) / 1000 | [36 empty] | Объем=((48+18)*1,03) / 1000
|  | Всего по позиции |  |  |  | 12: 88667.14 | [29 empty] | Всего по позиции
21 | ГЭСН01-01-009-23 | Разработка траншей экскаватором «обратная лопата» с ковшом вместимостью 0,25 м3, группа грунтов: 2 |  |  |  | 4: 1000 м3; 5: 0.23205; 6: 1; 7: 0.23205 | [23 empty] | Разработка траншей экскаватором «обратная лопата» с ковшом вместимостью 0,25 м3, группа грунтов: 2
|  | Объем=(1105*0,3*0,7) / 1000 | [36 empty] | Объем=(1105*0,3*0,7) / 1000
| 91.01.05-106 | Экскаваторы одноковшовые дизельные на пневмоколесном ходу, объем ковша 0,25 м3 |  |  |  | маш.-ч | 45 |  | 10.4422 | 800.37 | 1.26 | 1008.47 |  | 10530.7 | [25 empty] | Экскаваторы одноковшовые дизельные на пневмоколесном ходу, объем ковша 0,25 м3
| 4-100-050 | ОТм(Зтм) Средний разряд машинистов 5 |  |  |  | 4: чел.-ч; 5: 45; 7: 10.4422; 10: 655.38; 12: 6843.64 | [26 empty] | ОТм(Зтм) Средний разряд машинистов 5
|  | Итого прямые затраты |  |  |  | 12: 17374.34 | [27 empty] | Итого прямые затраты
|  | ФОТ |  |  |  | 12: 6843.64 | [28 empty] | ФОТ
| Пр/812-001.1-1 | НР Земляные работы, выполняемые механизированным способом |  |  |  | 4: %; 5: 92; 7: 92; 12: 6296.15 | [28 empty] | НР Земляные работы, выполняемые механизированным способом
| Пр/774-001.1 | СП Земляные работы, выполняемые механизированным способом |  |  |  | 4: %; 5: 46; 7: 46; 12: 3148.07 | [28 empty] | СП Земляные работы, выполняемые механизированным способом
|  | Всего по позиции |  |  |  | 10: 115572.33; 12: 26818.56 | [29 empty] | Всего по позиции
22 | ГЭСНм08-02-142-01 | Устройство постели при одном кабеле в траншее |  |  |  | 4: 100 м; 5: 11.05; 6: 1; 7: 11.05 | [23 empty] | Устройство постели при одном кабеле в траншее
|  | Объем=1105 / 100 | [36 empty] | Объем=1105 / 100
| 1-100-38 | Средний разряд работы 3,8 |  |  |  | 4: чел.-ч; 5: 5.3; 7: 58.565; 10: 557.5; 12: 32649.99 | [25 empty] | Средний разряд работы 3,8
| 91.14.02-001 | Автомобили бортовые, грузоподъемность до 5 т |  |  |  | 4: маш.-ч; 5: 3.9; 7: 43.095; 10: 657.75; 12: 28345.74 | [25 empty] | Автомобили бортовые, грузоподъемность до 5 т
| 4-100-040 | ОТм(Зтм) Средний разряд машинистов 4 |  |  |  | 4: чел.-ч; 5: 3.9; 7: 43.095; 10: 570.26; 12: 24575.35 | [26 empty] | ОТм(Зтм) Средний разряд машинистов 4
|  | Итого прямые затраты |  |  |  | 12: 85571.08 | [27 empty] | Итого прямые затраты
22.1 | 421/пр_2020_п.75_пп.а | Вспомогательные ненормируемые материальные ресурсы |  |  |  | 4: %; 5: 2; 7: 2; 12: 653 | [30 empty] | Вспомогательные ненормируемые материальные ресурсы
|  | ФОТ |  |  |  | 12: 57225.34 | [28 empty] | ФОТ
| Пр/812-049.3-1 | НР Электротехнические установки на других объектах |  |  |  | 4: %; 5: 97; 7: 97; 12: 55508.58 | [28 empty] | НР Электротехнические установки на других объектах
| Пр/774-049.3 | СП Электротехнические установки на других объектах |  |  |  | 4: %; 5: 51; 7: 51; 12: 29184.92 | [28 empty] | СП Электротехнические установки на других объектах
|  | Всего по позиции |  |  |  | 10: 15467.65; 12: 170917.58 | [29 empty] | Всего по позиции
23 | ГЭСНм08-02-142-02 | На каждый последующий кабель добавлять к норме 08-02-142-01 |  |  |  | 4: 100 м; 5: 22.1; 6: 1; 7: 22.1 | [23 empty] | На каждый последующий кабель добавлять к норме 08-02-142-01
|  | Объем=(1105*2) / 100 | [36 empty] | Объем=(1105*2) / 100
| 1-100-38 | Средний разряд работы 3,8 |  |  |  | 4: чел.-ч; 5: 1.99; 7: 43.979; 10: 557.5; 12: 24518.29 | [25 empty] | Средний разряд работы 3,8
| 91.14.02-001 | Автомобили бортовые, грузоподъемность до 5 т |  |  |  | 4: маш.-ч; 5: 0.08; 7: 1.768; 10: 657.75; 12: 1162.9 | [25 empty] | Автомобили бортовые, грузоподъемность до 5 т
| 4-100-040 | ОТм(Зтм) Средний разряд машинистов 4 |  |  |  | 4: чел.-ч; 5: 0.08; 7: 1.768; 10: 570.26; 12: 1008.22 | [26 empty] | ОТм(Зтм) Средний разряд машинистов 4
|  | Итого прямые затраты |  |  |  | 12: 26689.41 | [27 empty] | Итого прямые затраты
23.1 | 421/пр_2020_п.75_пп.а | Вспомогательные ненормируемые материальные ресурсы |  |  |  | 4: %; 5: 2; 7: 2; 12: 490.37 | [30 empty] | Вспомогательные ненормируемые материальные ресурсы
|  | ФОТ |  |  |  | 12: 25526.51 | [28 empty] | ФОТ
| Пр/812-049.3-1 | НР Электротехнические установки на других объектах |  |  |  | 4: %; 5: 97; 7: 97; 12: 24760.71 | [28 empty] | НР Электротехнические установки на других объектах
| Пр/774-049.3 | СП Электротехнические установки на других объектах |  |  |  | 4: %; 5: 51; 7: 51; 12: 13018.52 | [28 empty] | СП Электротехнические установки на других объектах
|  | Всего по позиции |  |  |  | 10: 2939.32; 12: 64959.01 | [29 empty] | Всего по позиции
24 | ФСБЦ-02.3.01.02-1118 Сплит-форма Ленинградская область на 1 квартал 2026 года.xlsx | Песок природный для строительных работ II класс, средний |  |  |  | м3 | 99.45 | 1 | 99.45 |  |  | 953.41 |  | 94816.62 | [23 empty] | Песок природный для строительных работ II класс, средний
|  | Всего по позиции |  |  |  | 12: 94816.62 | [29 empty] | Всего по позиции
25 | ГЭСНм08-02-141-10 | Кабель до 35 кВ в готовых траншеях без покрытий, с изоляцией из сшитого полиэтилена укладка в треугольник |  |  |  | 4: 100 м; 5: 33.15; 6: 1; 7: 33.15 | [23 empty] | Кабель до 35 кВ в готовых траншеях без покрытий, с изоляцией из сшитого полиэтилена укладка в треугольник
|  | Объем=(1105*3) / 100 | [36 empty] | Объем=(1105*3) / 100
| 2-100-02 | Рабочий 2 разряда |  |  |  | 4: чел.-ч; 5: 2.78; 7: 92.157; 10: 463.87; 12: 42748.87 | [25 empty] | Рабочий 2 разряда
| 2-100-03 | Рабочий 3 разряда |  |  |  | 4: чел.-ч; 5: 8.11; 7: 268.8465; 10: 506.43; 12: 136151.93 | [25 empty] | Рабочий 3 разряда
| 2-100-04 | Рабочий 4 разряда |  |  |  | 4: чел.-ч; 5: 13.98; 7: 463.437; 10: 570.26; 12: 264279.58 | [25 empty] | Рабочий 4 разряда
| 2-100-05 | Рабочий 5 разряда |  |  |  | 4: чел.-ч; 5: 6.54; 7: 216.801; 10: 655.38; 12: 142087.04 | [25 empty] | Рабочий 5 разряда
| 2-100-06 | Рабочий 6 разряда |  |  |  | 4: чел.-ч; 5: 0.94; 7: 31.161; 10: 766.03; 12: 23870.26 | [25 empty] | Рабочий 6 разряда
| 91.05.05-015 | Краны на автомобильном ходу, грузоподъемность 16 т |  |  |  | 4: маш.-ч; 5: 0.02; 7: 0.663; 10: 1664.09; 12: 1103.29 | [25 empty] | Краны на автомобильном ходу, грузоподъемность 16 т
| 4-100-060 | ОТм(Зтм) Средний разряд машинистов 6 |  |  |  | 4: чел.-ч; 5: 0.02; 7: 0.663; 10: 766.03; 12: 507.88 | [26 empty] | ОТм(Зтм) Средний разряд машинистов 6
| 91.06.01-003 | Домкраты гидравлические, грузоподъемность 63-100 т |  |  |  | маш.-ч | 2.4 |  | 79.56 | 1.75 | 1.59 | 2.78 |  | 221.18 | [25 empty] | Домкраты гидравлические, грузоподъемность 63-100 т
| 91.06.03-063 | Лебедки электрические тяговым усилием до 49,05 кН (5 т) |  |  |  | маш.-ч | 0.81 |  | 26.8515 | 23.43 | 1.52 | 35.61 |  | 956.18 | [25 empty] | Лебедки электрические тяговым усилием до 49,05 кН (5 т)
| 91.11.01-012 | Машины монтажные для выполнения работ при прокладке и монтаже кабеля на базе автомобиля |  |  |  | маш.-ч | 0.81 |  | 26.8515 | 995.51 | 1.33 | 1324.03 |  | 35552.19 | [25 empty] | Машины монтажные для выполнения работ при прокладке и монтаже кабеля на базе автомобиля
| 4-100-050 | ОТм(Зтм) Средний разряд машинистов 5 |  |  |  | 4: чел.-ч; 5: 0.81; 7: 26.8515; 10: 655.38; 12: 17597.94 | [26 empty] | ОТм(Зтм) Средний разряд машинистов 5
| 91.14.02-001 | Автомобили бортовые, грузоподъемность до 5 т |  |  |  | 4: маш.-ч; 5: 0.01; 7: 0.3315; 10: 657.75; 12: 218.04 | [25 empty] | Автомобили бортовые, грузоподъемность до 5 т
| 4-100-040 | ОТм(Зтм) Средний разряд машинистов 4 |  |  |  | 4: чел.-ч; 5: 0.01; 7: 0.3315; 10: 570.26; 12: 189.04 | [26 empty] | ОТм(Зтм) Средний разряд машинистов 4
| 01.7.15.06-0111 | Гвозди строительные |  |  |  | т | 0.0001 |  | 0.003315 | 70296.2 | 1.25 | 87870.25 |  | 291.29 | [25 empty] | Гвозди строительные
| 08.3.03.06-0001 | Проволока вязальная |  |  |  | кг | 0.039 |  | 1.2929 | 83.06 | 0.89 | 73.92 |  | 95.57 | [25 empty] | Проволока вязальная
| 11.1.03.05-0073 | Доска необрезная хвойных пород, естественной влажности, длина 2-6,5 м, ширина 100-250, толщина 20 мм, сорт III |  |  |  | м3 | 0.01 |  | 0.3315 | 7555 | 2.36 | 17829.8 |  | 5910.58 | [25 empty] | Доска необрезная хвойных пород, естественной влажности, длина 2-6,5 м, ширина 100-250, толщина 20 мм, сорт III
|  | Итого прямые затраты |  |  |  | 12: 671780.86 | [27 empty] | Итого прямые затраты
25.1 | 421/пр_2020_п.75_пп.а | Вспомогательные ненормируемые материальные ресурсы |  |  |  | 4: %; 5: 2; 7: 2; 12: 12182.75 | [30 empty] | Вспомогательные ненормируемые материальные ресурсы
|  | ФОТ |  |  |  | 12: 627432.54 | [28 empty] | ФОТ
| Пр/812-049.3-1 | НР Электротехнические установки на других объектах |  |  |  | 4: %; 5: 97; 7: 97; 12: 608609.56 | [28 empty] | НР Электротехнические установки на других объектах
| Пр/774-049.3 | СП Электротехнические установки на других объектах |  |  |  | 4: %; 5: 51; 7: 51; 12: 319990.6 | [28 empty] | СП Электротехнические установки на других объектах
|  | Всего по позиции |  |  |  | 10: 48644.46; 12: 1612563.77 | [29 empty] | Всего по позиции
26 | ФСБЦ-21.1.07.02-0199 Сплит-форма Ленинградская область на 1 квартал 2026 года.xlsx | Кабель силовой с алюминиевыми жилами АПвПг 1х300мк/50-10000 |  |  |  | 1000 м | 3.4641 | 1 | 3.4641 | 1114796.72 | 1.17 | 1304312.16 |  | 4518267.75 | [23 empty] | Кабель силовой с алюминиевыми жилами АПвПг 1х300мк/50-10000
|  | Объем=3464,1 / 1000 | [36 empty] | Объем=3464,1 / 1000
|  | Всего по позиции |  |  |  | 12: 4518267.75 | [29 empty] | Всего по позиции
27 | ГЭСНм08-02-143-06 | Покрытие кабеля, проложенного в траншее, плитами из полимернаполненных материалов в один ряд, расположенными вдоль кабельной линии: размером 48х24 см |  |  |  | 4: 100 м; 5: 11.05; 6: 1; 7: 11.05 | [23 empty] | Покрытие кабеля, проложенного в траншее, плитами из полимернаполненных материалов в один ряд, расположенными вдоль кабельной линии: размером 48х24 см
|  | Объем=1105 / 100 | [36 empty] | Объем=1105 / 100
| 1-100-23 | Средний разряд работы 2,3 |  |  |  | 4: чел.-ч; 5: 3.68; 7: 40.664; 10: 476.64; 12: 19382.09 | [25 empty] | Средний разряд работы 2,3
| 91.14.02-001 | Автомобили бортовые, грузоподъемность до 5 т |  |  |  | 4: маш.-ч; 5: 0.34; 7: 3.757; 10: 657.75; 12: 2471.17 | [25 empty] | Автомобили бортовые, грузоподъемность до 5 т
| 4-100-040 | ОТм(Зтм) Средний разряд машинистов 4 |  |  |  | 4: чел.-ч; 5: 0.34; 7: 3.757; 10: 570.26; 12: 2142.47 | [26 empty] | ОТм(Зтм) Средний разряд машинистов 4
|  | Итого прямые затраты |  |  |  | 12: 23995.73 | [27 empty] | Итого прямые затраты
27.1 | 421/пр_2020_п.75_пп.а | Вспомогательные ненормируемые материальные ресурсы |  |  |  | 4: %; 5: 2; 7: 2; 12: 387.64 | [30 empty] | Вспомогательные ненормируемые материальные ресурсы
|  | ФОТ |  |  |  | 12: 21524.56 | [28 empty] | ФОТ
| Пр/812-049.3-1 | НР Электротехнические установки на других объектах |  |  |  | 4: %; 5: 97; 7: 97; 12: 20878.82 | [28 empty] | НР Электротехнические установки на других объектах
| Пр/774-049.3 | СП Электротехнические установки на других объектах |  |  |  | 4: %; 5: 51; 7: 51; 12: 10977.53 | [28 empty] | СП Электротехнические установки на других объектах
|  | Всего по позиции |  |  |  | 10: 5089.57; 12: 56239.72 | [29 empty] | Всего по позиции
28 | ГЭСНм08-02-143-09 | На каждый последующий ряд добавлять: к норме 08-02-143-06 |  |  |  | 4: 100 м; 5: 22.1; 6: 1; 7: 22.1 | [23 empty] | На каждый последующий ряд добавлять: к норме 08-02-143-06
|  | Объем=(1105*2) / 100 | [36 empty] | Объем=(1105*2) / 100
| 1-100-23 | Средний разряд работы 2,3 |  |  |  | 4: чел.-ч; 5: 3; 7: 66.3; 10: 476.64; 12: 31601.23 | [25 empty] | Средний разряд работы 2,3
| 91.14.02-001 | Автомобили бортовые, грузоподъемность до 5 т |  |  |  | 4: маш.-ч; 5: 0.34; 7: 7.514; 10: 657.75; 12: 4942.33 | [25 empty] | Автомобили бортовые, грузоподъемность до 5 т
| 4-100-040 | ОТм(Зтм) Средний разряд машинистов 4 |  |  |  | 4: чел.-ч; 5: 0.34; 7: 7.514; 10: 570.26; 12: 4284.93 | [26 empty] | ОТм(Зтм) Средний разряд машинистов 4
|  | Итого прямые затраты |  |  |  | 12: 40828.49 | [27 empty] | Итого прямые затраты
28.1 | 421/пр_2020_п.75_пп.а | Вспомогательные ненормируемые материальные ресурсы |  |  |  | 4: %; 5: 2; 7: 2; 12: 632.02 | [30 empty] | Вспомогательные ненормируемые материальные ресурсы
|  | ФОТ |  |  |  | 12: 35886.16 | [28 empty] | ФОТ
| Пр/812-049.3-1 | НР Электротехнические установки на других объектах |  |  |  | 4: %; 5: 97; 7: 97; 12: 34809.58 | [28 empty] | НР Электротехнические установки на других объектах
| Пр/774-049.3 | СП Электротехнические установки на других объектах |  |  |  | 4: %; 5: 51; 7: 51; 12: 18301.94 | [28 empty] | СП Электротехнические установки на других объектах
|  | Всего по позиции |  |  |  | 10: 4279.28; 12: 94572.03 | [29 empty] | Всего по позиции
29 | ФСБЦ-20.2.02.07-1016 Сплит-форма Ленинградская область на 1 квартал 2026 года.xlsx | Плита из полимернаполненной композиции на основе волластонита для закрытия кабеля, размеры 480х240 мм |  |  |  | шт | 2302 | 1 | 2302 | 55.03 | 1.29 | 70.99 |  | 163418.98 | [23 empty] | Плита из полимернаполненной композиции на основе волластонита для закрытия кабеля, размеры 480х240 мм
|  | Всего по позиции |  |  |  | 12: 163418.98 | [29 empty] | Всего по позиции
30 | ГЭСНм08-02-143-05 | Покрытие кабеля, проложенного в траншее: лентой сигнальной |  |  |  | 4: 100 м; 5: 0.22; 6: 1; 7: 0.22 | [23 empty] | Покрытие кабеля, проложенного в траншее: лентой сигнальной
|  | Объем=22 / 100 | [36 empty] | Объем=22 / 100
| 1-100-23 | Средний разряд работы 2,3 |  |  |  | 4: чел.-ч; 5: 0.48; 7: 0.1056; 10: 476.64; 12: 50.33 | [25 empty] | Средний разряд работы 2,3
| 91.14.02-001 | Автомобили бортовые, грузоподъемность до 5 т |  |  |  | 4: маш.-ч; 5: 0.02; 7: 0.0044; 10: 657.75; 12: 2.89 | [25 empty] | Автомобили бортовые, грузоподъемность до 5 т
| 4-100-040 | ОТм(Зтм) Средний разряд машинистов 4 |  |  |  | 4: чел.-ч; 5: 0.02; 7: 0.0044; 10: 570.26; 12: 2.51 | [26 empty] | ОТм(Зтм) Средний разряд машинистов 4
|  | Итого прямые затраты |  |  |  | 12: 55.73 | [27 empty] | Итого прямые затраты
30.1 | 421/пр_2020_п.75_пп.а | Вспомогательные ненормируемые материальные ресурсы |  |  |  | 4: %; 5: 2; 7: 2; 12: 1.01 | [30 empty] | Вспомогательные ненормируемые материальные ресурсы
|  | ФОТ |  |  |  | 12: 52.84 | [28 empty] | ФОТ
| Пр/812-049.3-1 | НР Электротехнические установки на других объектах |  |  |  | 4: %; 5: 97; 7: 97; 12: 51.25 | [28 empty] | НР Электротехнические установки на других объектах
| Пр/774-049.3 | СП Электротехнические установки на других объектах |  |  |  | 4: %; 5: 51; 7: 51; 12: 26.95 | [28 empty] | СП Электротехнические установки на других объектах
|  | Всего по позиции |  |  |  | 10: 613.36; 12: 134.94 | [29 empty] | Всего по позиции
31 | ФСБЦ-01.7.06.08-0012 Сплит-форма Ленинградская область на 1 квартал 2026 года.xlsx | Лента сигнальная полиэтиленовая ЛСЭ-300, длина 100 м, ширина 300 мм |  |  |  | шт | 0.22 | 1 | 0.22 | 759.01 | 1.58 | 1199.24 |  | 263.83 | [23 empty] | Лента сигнальная полиэтиленовая ЛСЭ-300, длина 100 м, ширина 300 мм
|  | Объем=22/100 | [36 empty] | Объем=22/100
|  | Всего по позиции |  |  |  | 12: 263.83 | [29 empty] | Всего по позиции
32 | ГЭСН01-01-033-01 | Засыпка траншей и котлованов с перемещением грунта до 5 м бульдозерами мощностью: 59 кВт (80 л.с.), группа грунтов 1 |  |  |  | 4: 1000 м3; 5: 0.11; 6: 1; 7: 0.11 | [23 empty] | Засыпка траншей и котлованов с перемещением грунта до 5 м бульдозерами мощностью: 59 кВт (80 л.с.), группа грунтов 1
|  | Объем=110 / 1000 | [36 empty] | Объем=110 / 1000
| 91.01.01-034 | Бульдозеры, мощность 59 кВт (80 л.с.) |  |  |  | маш.-ч | 6.91 |  | 0.7601 | 828.16 | 1.38 | 1142.86 |  | 868.69 | [25 empty] | Бульдозеры, мощность 59 кВт (80 л.с.)
| 4-100-050 | ОТм(Зтм) Средний разряд машинистов 5 |  |  |  | 4: чел.-ч; 5: 6.91; 7: 0.7601; 10: 655.38; 12: 498.15 | [26 empty] | ОТм(Зтм) Средний разряд машинистов 5
|  | Итого прямые затраты |  |  |  | 12: 1366.84 | [27 empty] | Итого прямые затраты
|  | ФОТ |  |  |  | 12: 498.15 | [28 empty] | ФОТ
| Пр/812-001.1-1 | НР Земляные работы, выполняемые механизированным способом |  |  |  | 4: %; 5: 92; 7: 92; 12: 458.3 | [28 empty] | НР Земляные работы, выполняемые механизированным способом
| Пр/774-001.1 | СП Земляные работы, выполняемые механизированным способом |  |  |  | 4: %; 5: 46; 7: 46; 12: 229.15 | [28 empty] | СП Земляные работы, выполняемые механизированным способом
|  | Всего по позиции |  |  |  | 10: 18675.36; 12: 2054.29 | [29 empty] | Всего по позиции
33 | ГЭСНм08-02-188-03 | Муфта концевая термоусаживаемая внутренней установки для одножильного кабеля с изоляцией из сшитого полиэтилена, напряжением до 10 кВ, сечением жилы: свыше 120 до 240 мм2 |  |  |  | 4: компл; 5: 6; 6: 1; 7: 6 | [23 empty] | Муфта концевая термоусаживаемая внутренней установки для одножильного кабеля с изоляцией из сшитого полиэтилена, напряжением до 10 кВ, сечением жилы: свыше 120 до 240 мм2
| 1-100-40 | Средний разряд работы 4,0 |  |  |  | 4: чел.-ч; 5: 3.95; 7: 23.7; 10: 570.26; 12: 13515.16 | [25 empty] | Средний разряд работы 4,0
| 01.3.02.09-0022 | Пропан-бутан смесь техническая |  |  |  | кг | 0.706 |  | 4.236 | 41.38 | 1.71 | 70.76 |  | 299.74 | [25 empty] | Пропан-бутан смесь техническая
|  | Итого прямые затраты |  |  |  | 12: 13814.9 | [27 empty] | Итого прямые затраты
33.1 | 421/пр_2020_п.75_пп.а | Вспомогательные ненормируемые материальные ресурсы |  |  |  | 4: %; 5: 2; 7: 2; 12: 270.3 | [30 empty] | Вспомогательные ненормируемые материальные ресурсы
|  | ФОТ |  |  |  | 12: 13515.16 | [28 empty] | ФОТ
| Пр/812-049.3-1 | НР Электротехнические установки на других объектах |  |  |  | 4: %; 5: 97; 7: 97; 12: 13109.71 | [28 empty] | НР Электротехнические установки на других объектах
| Пр/774-049.3 | СП Электротехнические установки на других объектах |  |  |  | 4: %; 5: 51; 7: 51; 12: 6892.73 | [28 empty] | СП Электротехнические установки на других объектах
|  | Всего по позиции |  |  |  | 10: 5681.27; 12: 34087.64 | [29 empty] | Всего по позиции
34 | ФСБЦ-20.2.09.08-1157 Сплит-форма Ленинградская область на 1 квартал 2026 года.xlsx | Муфта кабельная ПКВт-10 1х300/400 |  |  |  | шт | 6 | 1 | 6 | 3125.61 | 1.75 | 5469.82 |  | 32818.92 | [23 empty] | Муфта кабельная ПКВт-10 1х300/400
|  | Всего по позиции |  |  |  | 12: 32818.92 | [29 empty] | Всего по позиции
35 | ГЭСНм08-02-162-03 | Заделка концевая из самосклеивающихся лент для 3-жильного кабеля с бумажной изоляцией напряжением до 10 кВ, сечение одной жилы: до 240 мм2 | [35 empty] | Заделка концевая из самосклеивающихся лент для 3-жильного кабеля с бумажной изоляцией напряжением до 10 кВ, сечение одной жилы: до 240 мм2 | bar: 4 to 7
| 1-100-38 | Средний разряд работы 3,8 |  |  |  | 4: чел.-ч; 5: 2.36; 7: 2.36; 10: 557.5; 12: 1315.7 | [25 empty] | Средний разряд работы 3,8
| 01.3.01.01-0001 | Бензин авиационный Б-70 |  |  |  | т | 0.0008 |  | 0.0008 | 116448.72 | 1.32 | 153712.31 |  | 122.97 | [25 empty] | Бензин авиационный Б-70
| 01.3.01.05-0009 | Парафин нефтяной твердый Т-1 |  |  |  | т | 1e-05 |  | 1e-05 | 81827.2 | 1.82 | 148925.5 |  | 1.49 | [25 empty] | Парафин нефтяной твердый Т-1
| 01.7.06.07-0002 | Ленты монтажные из пластмассы для бандажирования проводов, скрепляются пластмассовыми кнопками, ширина 10 мм |  |  |  | 10 м | 0.024 |  | 0.024 | 37.71 | 1.58 | 59.58 |  | 1.43 | [25 empty] | Ленты монтажные из пластмассы для бандажирования проводов, скрепляются пластмассовыми кнопками, ширина 10 мм
|  | Итого прямые затраты |  |  |  | 12: 1441.59 | [27 empty] | Итого прямые затраты
35.1 | 421/пр_2020_п.75_пп.а | Вспомогательные ненормируемые материальные ресурсы |  |  |  | 4: %; 5: 2; 7: 2; 12: 26.31 | [30 empty] | Вспомогательные ненормируемые материальные ресурсы
|  | ФОТ |  |  |  | 12: 1315.7 | [28 empty] | ФОТ
| Пр/812-049.3-1 | НР Электротехнические установки на других объектах |  |  |  | 4: %; 5: 97; 7: 97; 12: 1276.23 | [28 empty] | НР Электротехнические установки на других объектах
| Пр/774-049.3 | СП Электротехнические установки на других объектах |  |  |  | 4: %; 5: 51; 7: 51; 12: 671.01 | [28 empty] | СП Электротехнические установки на других объектах
|  | Всего по позиции |  |  |  | 10: 3415.14; 12: 3415.14 | [29 empty] | Всего по позиции
36 | ФСБЦ-20.2.09.08-1157 Сплит-форма Ленинградская область на 1 квартал 2026 года.xlsx | Муфта кабельная концевая с болтовыми наконечниками, термоусаживаемая внутренней установки на напряжение до 10 кВ для 3-х жильных экранированных кабелей с изоляцией из сшитого полиэтилена, сечением жил 150-240 мм2 |  |  |  | шт | 1 | 1 | 1 | 3125.61 | 1.75 | 5469.82 |  | 5469.82 | [23 empty] | Муфта кабельная концевая с болтовыми наконечниками, термоусаживаемая внутренней установки на напряжение до 10 кВ для 3-х жильных экранированных кабелей с изоляцией из сшитого полиэтилена, сечением жил 150-240 мм2
|  | Всего по позиции |  |  |  | 12: 5469.82 | [29 empty] | Всего по позиции
|  | Итоги по разделу 2 Монтажные работы по замене кабеля на участке оп.120-ТП-2406 – 1169 м : | [43 empty] | Итоги по разделу 2 Монтажные работы по замене кабеля на участке оп.120-ТП-2406 – 1169 м :
|  | Всего прямые затраты (справочно) |  |  |  | 12: 5987940.48 | [32 empty] | Всего прямые затраты (справочно)
|  | в том числе: | [44 empty] | в том числе:
|  | Оплата труда рабочих |  |  |  | 12: 782395.42 | [32 empty] | Оплата труда рабочих
|  | Эксплуатация машин |  |  |  | 12: 97625.81 | [32 empty] | Эксплуатация машин
|  | Оплата труда машинистов (Отм) |  |  |  | 12: 80950.82 | [32 empty] | Оплата труда машинистов (Отм)
|  | Материалы |  |  |  | 12: 5026968.43 | [32 empty] | Материалы
|  | Строительные работы |  |  |  | 12: 314035.07 | [32 empty] | Строительные работы
|  | в том числе: | [44 empty] | в том числе:
|  | оплата труда |  |  |  | 12: 43395.8 | [32 empty] | оплата труда
|  | эксплуатация машин и механизмов |  |  |  | 12: 22297.71 | [32 empty] | эксплуатация машин и механизмов
|  | оплата труда машинистов (Отм) |  |  |  | 12: 30466.09 | [32 empty] | оплата труда машинистов (Отм)
|  | материалы |  |  |  | 12: 101239.4 | [32 empty] | материалы
|  | накладные расходы |  |  |  | 12: 73427.8 | [32 empty] | накладные расходы
|  | сметная прибыль |  |  |  | 12: 43208.27 | [32 empty] | сметная прибыль
|  | Монтажные работы |  |  |  | 12: 6958978.32 | [32 empty] | Монтажные работы
|  | в том числе: | [44 empty] | в том числе:
|  | оплата труда |  |  |  | 12: 738999.62 | [32 empty] | оплата труда
|  | эксплуатация машин и механизмов |  |  |  | 12: 75328.1 | [32 empty] | эксплуатация машин и механизмов
|  | оплата труда машинистов (Отм) |  |  |  | 12: 50484.73 | [32 empty] | оплата труда машинистов (Отм)
|  | материалы |  |  |  | 12: 4925729.03 | [32 empty] | материалы
|  | накладные расходы |  |  |  | 12: 765799.81 | [32 empty] | накладные расходы
|  | сметная прибыль |  |  |  | 12: 402637.03 | [32 empty] | сметная прибыль
|  | Всего ФОТ (справочно) |  |  |  | 12: 863346.24 | [32 empty] | Всего ФОТ (справочно)
|  | Всего накладные расходы (справочно) |  |  |  | 12: 839227.61 | [32 empty] | Всего накладные расходы (справочно)
|  | Всего сметная прибыль (справочно) |  |  |  | 12: 445845.3 | [32 empty] | Всего сметная прибыль (справочно)
|  | Всего по разделу 2 Монтажные работы по замене кабеля на участке оп.120-ТП-2406 – 1169 м |  |  |  | 12: 7273013.39 | [33 empty] | Всего по разделу 2 Монтажные работы по замене кабеля на участке оп.120-ТП-2406 – 1169 м
|  | справочно: | [44 empty] | справочно:
|  | Затраты труда рабочих |  |  |  | 7: 1392,0893 | [34 empty] | Затраты труда рабочих
|  | Затраты труда машинистов |  |  |  | 7: 125,63795 | [34 empty] | Затраты труда машинистов
Раздел 3. Монтажные работы по строительству участка ТП-2406 до оп. 4 – 260 м | [35 empty] | Раздел 3. Монтажные работы по строительству участка ТП-2406 до оп. 4 – 260 м
37 | ГЭСН22-05-005-02 | Протаскивание в футляр полиэтиленовых труб диаметром: 160 мм |  |  |  | 4: 100 м трубы, уложенной в футляр; 5: 0.12; 6: 1; 7: 0.12 | [23 empty] | Протаскивание в футляр полиэтиленовых труб диаметром: 160 мм
|  | Объем=(4*3) / 100 | [36 empty] | Объем=(4*3) / 100
| 1-100-40 | Средний разряд работы 4,0 |  |  |  | 4: чел.-ч; 5: 76.02; 7: 9.1224; 10: 570.26; 12: 5202.14 | [25 empty] | Средний разряд работы 4,0
| 91.05.05-015 | Краны на автомобильном ходу, грузоподъемность 16 т |  |  |  | 4: маш.-ч; 5: 0.04; 7: 0.0048; 10: 1664.09; 12: 7.99 | [25 empty] | Краны на автомобильном ходу, грузоподъемность 16 т
| 4-100-060 | ОТм(Зтм) Средний разряд машинистов 6 |  |  |  | 4: чел.-ч; 5: 0.04; 7: 0.0048; 10: 766.03; 12: 3.68 | [26 empty] | ОТм(Зтм) Средний разряд машинистов 6
| 91.06.03-061 | Лебедки электрические тяговым усилием до 12,26 кН (1,25 т) |  |  |  | маш.-ч | 22.5 |  | 2.7 | 8.84 | 1.52 | 13.44 |  | 36.29 | [25 empty] | Лебедки электрические тяговым усилием до 12,26 кН (1,25 т)
| 01.7.19.04-0024 | Пластины резиновые технические ТМКЩ, толщина 2-40 мм |  |  |  | кг | 30.2 |  | 3.624 | 61.7 | 1.64 | 101.19 |  | 366.71 | [25 empty] | Пластины резиновые технические ТМКЩ, толщина 2-40 мм
| 08.1.02.11-0001 | Поковки из квадратных заготовок, масса 1,5-4,5 кг |  |  |  | т | 0.062 |  | 0.00744 | 55898.18 | 1.36 | 76021.52 |  | 565.6 | [25 empty] | Поковки из квадратных заготовок, масса 1,5-4,5 кг
Н | 24.3.03.13 | Трубы полиэтиленовые |  |  |  | 4: м; 5: 110; 7: 13.2 | [35 empty] | Трубы полиэтиленовые
|  | Итого прямые затраты |  |  |  | 12: 6182.41 | [27 empty] | Итого прямые затраты
|  | ФОТ |  |  |  | 12: 5205.82 | [28 empty] | ФОТ
| Пр/812-018.0-1 | НР Наружные сети водопровода, канализации, теплоснабжения, газопровода |  |  |  | 4: %; 5: 117; 7: 117; 12: 6090.81 | [28 empty] | НР Наружные сети водопровода, канализации, теплоснабжения, газопровода
| Пр/774-018.0 | СП Наружные сети водопровода, канализации, теплоснабжения, газопровода |  |  |  | 4: %; 5: 74; 7: 74; 12: 3852.31 | [28 empty] | СП Наружные сети водопровода, канализации, теплоснабжения, газопровода
|  | Всего по позиции |  |  |  | 10: 134379.42; 12: 16125.53 | [29 empty] | Всего по позиции
38 | ФСБЦ-24.3.03.13-0011 Сплит-форма Ленинградская область на 1 квартал 2026 года.xlsx | Трубы напорные полиэтиленовые, кроме газопроводных ПЭ100, для транспортировки воды, стандартное размерное отношение SDR11, номинальный наружный диаметр 180 мм, толщина стенки 16,4 мм |  |  |  | м | 13.2 | 1 | 13.2 | 1429.26 | 1.02 | 1457.85 |  | 19243.62 | [23 empty] | Трубы напорные полиэтиленовые, кроме газопроводных ПЭ100, для транспортировки воды, стандартное размерное отношение SDR11, номинальный наружный диаметр 180 мм, толщина стенки 16,4 мм
|  | Всего по позиции |  |  |  | 12: 19243.62 | [29 empty] | Всего по позиции
39 | ГЭСНм08-02-148-03 | Кабель до 35 кВ в проложенных трубах, блоках и коробах, масса 1 м кабеля: до 3 кг |  |  |  | 4: 100 м; 5: 0.12; 6: 1; 7: 0.12 | [23 empty] | Кабель до 35 кВ в проложенных трубах, блоках и коробах, масса 1 м кабеля: до 3 кг
|  | Объем=12 / 100 | [36 empty] | Объем=12 / 100
| 1-100-38 | Средний разряд работы 3,8 |  |  |  | 4: чел.-ч; 5: 18.56; 7: 2.2272; 10: 557.5; 12: 1241.66 | [25 empty] | Средний разряд работы 3,8
| 91.05.05-015 | Краны на автомобильном ходу, грузоподъемность 16 т |  |  |  | 4: маш.-ч; 5: 0.2; 7: 0.024; 10: 1664.09; 12: 39.94 | [25 empty] | Краны на автомобильном ходу, грузоподъемность 16 т
| 4-100-060 | ОТм(Зтм) Средний разряд машинистов 6 |  |  |  | 4: чел.-ч; 5: 0.2; 7: 0.024; 10: 766.03; 12: 18.38 | [26 empty] | ОТм(Зтм) Средний разряд машинистов 6
| 91.06.01-003 | Домкраты гидравлические, грузоподъемность 63-100 т |  |  |  | маш.-ч | 4.27 |  | 0.5124 | 1.75 | 1.59 | 2.78 |  | 1.42 | [25 empty] | Домкраты гидравлические, грузоподъемность 63-100 т
| 91.06.03-061 | Лебедки электрические тяговым усилием до 12,26 кН (1,25 т) |  |  |  | маш.-ч | 4.27 |  | 0.5124 | 8.84 | 1.52 | 13.44 |  | 6.89 | [25 empty] | Лебедки электрические тяговым усилием до 12,26 кН (1,25 т)
| 91.14.02-001 | Автомобили бортовые, грузоподъемность до 5 т |  |  |  | 4: маш.-ч; 5: 0.2; 7: 0.024; 10: 657.75; 12: 15.79 | [25 empty] | Автомобили бортовые, грузоподъемность до 5 т
| 4-100-040 | ОТм(Зтм) Средний разряд машинистов 4 |  |  |  | 4: чел.-ч; 5: 0.2; 7: 0.024; 10: 570.26; 12: 13.69 | [26 empty] | ОТм(Зтм) Средний разряд машинистов 4
| 01.7.06.07-0002 | Ленты монтажные из пластмассы для бандажирования проводов, скрепляются пластмассовыми кнопками, ширина 10 мм |  |  |  | 10 м | 0.096 |  | 0.01152 | 37.71 | 1.58 | 59.58 |  | 0.69 | [25 empty] | Ленты монтажные из пластмассы для бандажирования проводов, скрепляются пластмассовыми кнопками, ширина 10 мм
| 10.3.02.03-0011 | Припои оловянно-свинцовые бессурьмянистые, марка ПОС30 |  |  |  | кг | 0.5 |  | 0.06 | 931.11 | 1.61 | 1499.09 |  | 89.95 | [25 empty] | Припои оловянно-свинцовые бессурьмянистые, марка ПОС30
| 14.4.03.03-0002 | Лак битумный БТ-123 |  |  |  | т | 6e-05 |  | 7.2e-06 | 82698.14 | 1.36 | 112469.47 |  | 0.81 | [25 empty] | Лак битумный БТ-123
|  | Итого прямые затраты |  |  |  | 12: 1429.22 | [27 empty] | Итого прямые затраты
39.1 | 421/пр_2020_п.75_пп.а | Вспомогательные ненормируемые материальные ресурсы |  |  |  | 4: %; 5: 2; 7: 2; 12: 24.83 | [30 empty] | Вспомогательные ненормируемые материальные ресурсы
|  | ФОТ |  |  |  | 12: 1273.73 | [28 empty] | ФОТ
| Пр/812-049.3-1 | НР Электротехнические установки на других объектах |  |  |  | 4: %; 5: 97; 7: 97; 12: 1235.52 | [28 empty] | НР Электротехнические установки на других объектах
| Пр/774-049.3 | СП Электротехнические установки на других объектах |  |  |  | 4: %; 5: 51; 7: 51; 12: 649.6 | [28 empty] | СП Электротехнические установки на других объектах
|  | Всего по позиции |  |  |  | 10: 27826.42; 12: 3339.17 | [29 empty] | Всего по позиции
40 | ФСБЦ-21.1.07.02-0199 Сплит-форма Ленинградская область на 1 квартал 2026 года.xlsx | Кабель силовой с алюминиевыми жилами АПвПг 1х300мк/50-10000 |  |  |  | 1000 м | 0.01236 | 1 | 0.01236 | 1114796.72 | 1.17 | 1304312.16 |  | 16121.3 | [23 empty] | Кабель силовой с алюминиевыми жилами АПвПг 1х300мк/50-10000
|  | Объем=(12*1,03) / 1000 | [36 empty] | Объем=(12*1,03) / 1000
|  | Всего по позиции |  |  |  | 12: 16121.3 | [29 empty] | Всего по позиции
41 | ГЭСН01-01-009-23 | Разработка траншей экскаватором «обратная лопата» с ковшом вместимостью 0,25 м3, группа грунтов: 2 |  |  |  | 4: 1000 м3; 5: 0.05166; 6: 1; 7: 0.05166 | [23 empty] | Разработка траншей экскаватором «обратная лопата» с ковшом вместимостью 0,25 м3, группа грунтов: 2
|  | Объем=(246*0,3*0,7) / 1000 | [36 empty] | Объем=(246*0,3*0,7) / 1000
| 91.01.05-106 | Экскаваторы одноковшовые дизельные на пневмоколесном ходу, объем ковша 0,25 м3 |  |  |  | маш.-ч | 45 |  | 2.3247 | 800.37 | 1.26 | 1008.47 |  | 2344.39 | [25 empty] | Экскаваторы одноковшовые дизельные на пневмоколесном ходу, объем ковша 0,25 м3
| 4-100-050 | ОТм(Зтм) Средний разряд машинистов 5 |  |  |  | 4: чел.-ч; 5: 45; 7: 2.3247; 10: 655.38; 12: 1523.56 | [26 empty] | ОТм(Зтм) Средний разряд машинистов 5
|  | Итого прямые затраты |  |  |  | 12: 3867.95 | [27 empty] | Итого прямые затраты
|  | ФОТ |  |  |  | 12: 1523.56 | [28 empty] | ФОТ
| Пр/812-001.1-1 | НР Земляные работы, выполняемые механизированным способом |  |  |  | 4: %; 5: 92; 7: 92; 12: 1401.68 | [28 empty] | НР Земляные работы, выполняемые механизированным способом
| Пр/774-001.1 | СП Земляные работы, выполняемые механизированным способом |  |  |  | 4: %; 5: 46; 7: 46; 12: 700.84 | [28 empty] | СП Земляные работы, выполняемые механизированным способом
|  | Всего по позиции |  |  |  | 10: 115572.4; 12: 5970.47 | [29 empty] | Всего по позиции
42 | ГЭСНм08-02-142-01 | Устройство постели при одном кабеле в траншее |  |  |  | 4: 100 м; 5: 2.46; 6: 1; 7: 2.46 | [23 empty] | Устройство постели при одном кабеле в траншее
|  | Объем=246 / 100 | [36 empty] | Объем=246 / 100
| 1-100-38 | Средний разряд работы 3,8 |  |  |  | 4: чел.-ч; 5: 5.3; 7: 13.038; 10: 557.5; 12: 7268.69 | [25 empty] | Средний разряд работы 3,8
| 91.14.02-001 | Автомобили бортовые, грузоподъемность до 5 т |  |  |  | 4: маш.-ч; 5: 3.9; 7: 9.594; 10: 657.75; 12: 6310.45 | [25 empty] | Автомобили бортовые, грузоподъемность до 5 т
| 4-100-040 | ОТм(Зтм) Средний разряд машинистов 4 |  |  |  | 4: чел.-ч; 5: 3.9; 7: 9.594; 10: 570.26; 12: 5471.07 | [26 empty] | ОТм(Зтм) Средний разряд машинистов 4
|  | Итого прямые затраты |  |  |  | 12: 19050.21 | [27 empty] | Итого прямые затраты
42.1 | 421/пр_2020_п.75_пп.а | Вспомогательные ненормируемые материальные ресурсы |  |  |  | 4: %; 5: 2; 7: 2; 12: 145.37 | [30 empty] | Вспомогательные ненормируемые материальные ресурсы
|  | ФОТ |  |  |  | 12: 12739.76 | [28 empty] | ФОТ
| Пр/812-049.3-1 | НР Электротехнические установки на других объектах |  |  |  | 4: %; 5: 97; 7: 97; 12: 12357.57 | [28 empty] | НР Электротехнические установки на других объектах
| Пр/774-049.3 | СП Электротехнические установки на других объектах |  |  |  | 4: %; 5: 51; 7: 51; 12: 6497.28 | [28 empty] | СП Электротехнические установки на других объектах
|  | Всего по позиции |  |  |  | 10: 15467.65; 12: 38050.43 | [29 empty] | Всего по позиции
43 | ГЭСНм08-02-142-02 | На каждый последующий кабель добавлять к норме 08-02-142-01 |  |  |  | 4: 100 м; 5: 4.92; 6: 1; 7: 4.92 | [23 empty] | На каждый последующий кабель добавлять к норме 08-02-142-01
|  | Объем=(246*2) / 100 | [36 empty] | Объем=(246*2) / 100
| 1-100-38 | Средний разряд работы 3,8 |  |  |  | 4: чел.-ч; 5: 1.99; 7: 9.7908; 10: 557.5; 12: 5458.37 | [25 empty] | Средний разряд работы 3,8
| 91.14.02-001 | Автомобили бортовые, грузоподъемность до 5 т |  |  |  | 4: маш.-ч; 5: 0.08; 7: 0.3936; 10: 657.75; 12: 258.89 | [25 empty] | Автомобили бортовые, грузоподъемность до 5 т
| 4-100-040 | ОТм(Зтм) Средний разряд машинистов 4 |  |  |  | 4: чел.-ч; 5: 0.08; 7: 0.3936; 10: 570.26; 12: 224.45 | [26 empty] | ОТм(Зтм) Средний разряд машинистов 4
|  | Итого прямые затраты |  |  |  | 12: 5941.71 | [27 empty] | Итого прямые затраты
43.1 | 421/пр_2020_п.75_пп.а | Вспомогательные ненормируемые материальные ресурсы |  |  |  | 4: %; 5: 2; 7: 2; 12: 109.17 | [30 empty] | Вспомогательные ненормируемые материальные ресурсы
|  | ФОТ |  |  |  | 12: 5682.82 | [28 empty] | ФОТ
| Пр/812-049.3-1 | НР Электротехнические установки на других объектах |  |  |  | 4: %; 5: 97; 7: 97; 12: 5512.34 | [28 empty] | НР Электротехнические установки на других объектах
| Пр/774-049.3 | СП Электротехнические установки на других объектах |  |  |  | 4: %; 5: 51; 7: 51; 12: 2898.24 | [28 empty] | СП Электротехнические установки на других объектах
|  | Всего по позиции |  |  |  | 10: 2939.32; 12: 14461.46 | [29 empty] | Всего по позиции
44 | ФСБЦ-02.3.01.02-1118 Сплит-форма Ленинградская область на 1 квартал 2026 года.xlsx | Песок природный для строительных работ II класс, средний |  |  |  | м3 | 22 | 1 | 22 |  |  | 953.41 |  | 20975.02 | [23 empty] | Песок природный для строительных работ II класс, средний
|  | Всего по позиции |  |  |  | 12: 20975.02 | [29 empty] | Всего по позиции
45 | ГЭСНм08-02-141-10 | Кабель до 35 кВ в готовых траншеях без покрытий, с изоляцией из сшитого полиэтилена укладка в треугольник |  |  |  | 4: 100 м; 5: 7.38; 6: 1; 7: 7.38 | [23 empty] | Кабель до 35 кВ в готовых траншеях без покрытий, с изоляцией из сшитого полиэтилена укладка в треугольник
|  | Объем=(246*3) / 100 | [36 empty] | Объем=(246*3) / 100
| 2-100-02 | Рабочий 2 разряда |  |  |  | 4: чел.-ч; 5: 2.78; 7: 20.5164; 10: 463.87; 12: 9516.94 | [25 empty] | Рабочий 2 разряда
| 2-100-03 | Рабочий 3 разряда |  |  |  | 4: чел.-ч; 5: 8.11; 7: 59.8518; 10: 506.43; 12: 30310.75 | [25 empty] | Рабочий 3 разряда
| 2-100-04 | Рабочий 4 разряда |  |  |  | 4: чел.-ч; 5: 13.98; 7: 103.1724; 10: 570.26; 12: 58835.09 | [25 empty] | Рабочий 4 разряда
| 2-100-05 | Рабочий 5 разряда |  |  |  | 4: чел.-ч; 5: 6.54; 7: 48.2652; 10: 655.38; 12: 31632.05 | [25 empty] | Рабочий 5 разряда
| 2-100-06 | Рабочий 6 разряда |  |  |  | 4: чел.-ч; 5: 0.94; 7: 6.9372; 10: 766.03; 12: 5314.1 | [25 empty] | Рабочий 6 разряда
| 91.05.05-015 | Краны на автомобильном ходу, грузоподъемность 16 т |  |  |  | 4: маш.-ч; 5: 0.02; 7: 0.1476; 10: 1664.09; 12: 245.62 | [25 empty] | Краны на автомобильном ходу, грузоподъемность 16 т
| 4-100-060 | ОТм(Зтм) Средний разряд машинистов 6 |  |  |  | 4: чел.-ч; 5: 0.02; 7: 0.1476; 10: 766.03; 12: 113.07 | [26 empty] | ОТм(Зтм) Средний разряд машинистов 6
| 91.06.01-003 | Домкраты гидравлические, грузоподъемность 63-100 т |  |  |  | маш.-ч | 2.4 |  | 17.712 | 1.75 | 1.59 | 2.78 |  | 49.24 | [25 empty] | Домкраты гидравлические, грузоподъемность 63-100 т
| 91.06.03-063 | Лебедки электрические тяговым усилием до 49,05 кН (5 т) |  |  |  | маш.-ч | 0.81 |  | 5.9778 | 23.43 | 1.52 | 35.61 |  | 212.87 | [25 empty] | Лебедки электрические тяговым усилием до 49,05 кН (5 т)
| 91.11.01-012 | Машины монтажные для выполнения работ при прокладке и монтаже кабеля на базе автомобиля |  |  |  | маш.-ч | 0.81 |  | 5.9778 | 995.51 | 1.33 | 1324.03 |  | 7914.79 | [25 empty] | Машины монтажные для выполнения работ при прокладке и монтаже кабеля на базе автомобиля
| 4-100-050 | ОТм(Зтм) Средний разряд машинистов 5 |  |  |  | 4: чел.-ч; 5: 0.81; 7: 5.9778; 10: 655.38; 12: 3917.73 | [26 empty] | ОТм(Зтм) Средний разряд машинистов 5
| 91.14.02-001 | Автомобили бортовые, грузоподъемность до 5 т |  |  |  | 4: маш.-ч; 5: 0.01; 7: 0.0738; 10: 657.75; 12: 48.54 | [25 empty] | Автомобили бортовые, грузоподъемность до 5 т
| 4-100-040 | ОТм(Зтм) Средний разряд машинистов 4 |  |  |  | 4: чел.-ч; 5: 0.01; 7: 0.0738; 10: 570.26; 12: 42.09 | [26 empty] | ОТм(Зтм) Средний разряд машинистов 4
| 01.7.15.06-0111 | Гвозди строительные |  |  |  | т | 0.0001 |  | 0.000738 | 70296.2 | 1.25 | 87870.25 |  | 64.85 | [25 empty] | Гвозди строительные
| 08.3.03.06-0001 | Проволока вязальная |  |  |  | кг | 0.039 |  | 0.28782 | 83.06 | 0.89 | 73.92 |  | 21.28 | [25 empty] | Проволока вязальная
| 11.1.03.05-0073 | Доска необрезная хвойных пород, естественной влажности, длина 2-6,5 м, ширина 100-250, толщина 20 мм, сорт III |  |  |  | м3 | 0.01 |  | 0.0738 | 7555 | 2.36 | 17829.8 |  | 1315.84 | [25 empty] | Доска необрезная хвойных пород, естественной влажности, длина 2-6,5 м, ширина 100-250, толщина 20 мм, сорт III
|  | Итого прямые затраты |  |  |  | 12: 149554.85 | [27 empty] | Итого прямые затраты
45.1 | 421/пр_2020_п.75_пп.а | Вспомогательные ненормируемые материальные ресурсы |  |  |  | 4: %; 5: 2; 7: 2; 12: 2712.18 | [30 empty] | Вспомогательные ненормируемые материальные ресурсы
|  | ФОТ |  |  |  | 12: 139681.82 | [28 empty] | ФОТ
| Пр/812-049.3-1 | НР Электротехнические установки на других объектах |  |  |  | 4: %; 5: 97; 7: 97; 12: 135491.37 | [28 empty] | НР Электротехнические установки на других объектах
| Пр/774-049.3 | СП Электротехнические установки на других объектах |  |  |  | 4: %; 5: 51; 7: 51; 12: 71237.73 | [28 empty] | СП Электротехнические установки на других объектах
|  | Всего по позиции |  |  |  | 10: 48644.46; 12: 358996.13 | [29 empty] | Всего по позиции
46 | ФСБЦ-21.1.07.02-0199 Сплит-форма Ленинградская область на 1 квартал 2026 года.xlsx | Кабель силовой с алюминиевыми жилами АПвПг 1х300мк/50-10000 |  |  |  | 1000 м | 0.77121 | 1 | 0.77121 | 1114796.72 | 1.17 | 1304312.16 |  | 1005898.58 | [23 empty] | Кабель силовой с алюминиевыми жилами АПвПг 1х300мк/50-10000
|  | Объем=771,21 / 1000 | [36 empty] | Объем=771,21 / 1000
|  | Всего по позиции |  |  |  | 12: 1005898.58 | [29 empty] | Всего по позиции
47 | ГЭСНм08-02-143-06 | Покрытие кабеля, проложенного в траншее, плитами из полимернаполненных материалов в один ряд, расположенными вдоль кабельной линии: размером 48х24 см |  |  |  | 4: 100 м; 5: 2.46; 6: 1; 7: 2.46 | [23 empty] | Покрытие кабеля, проложенного в траншее, плитами из полимернаполненных материалов в один ряд, расположенными вдоль кабельной линии: размером 48х24 см
|  | Объем=246 / 100 | [36 empty] | Объем=246 / 100
| 1-100-23 | Средний разряд работы 2,3 |  |  |  | 4: чел.-ч; 5: 3.68; 7: 9.0528; 10: 476.64; 12: 4314.93 | [25 empty] | Средний разряд работы 2,3
| 91.14.02-001 | Автомобили бортовые, грузоподъемность до 5 т |  |  |  | 4: маш.-ч; 5: 0.34; 7: 0.8364; 10: 657.75; 12: 550.14 | [25 empty] | Автомобили бортовые, грузоподъемность до 5 т
| 4-100-040 | ОТм(Зтм) Средний разряд машинистов 4 |  |  |  | 4: чел.-ч; 5: 0.34; 7: 0.8364; 10: 570.26; 12: 476.97 | [26 empty] | ОТм(Зтм) Средний разряд машинистов 4
|  | Итого прямые затраты |  |  |  | 12: 5342.04 | [27 empty] | Итого прямые затраты
47.1 | 421/пр_2020_п.75_пп.а | Вспомогательные ненормируемые материальные ресурсы |  |  |  | 4: %; 5: 2; 7: 2; 12: 86.3 | [30 empty] | Вспомогательные ненормируемые материальные ресурсы
|  | ФОТ |  |  |  | 12: 4791.9 | [28 empty] | ФОТ
| Пр/812-049.3-1 | НР Электротехнические установки на других объектах |  |  |  | 4: %; 5: 97; 7: 97; 12: 4648.14 | [28 empty] | НР Электротехнические установки на других объектах
| Пр/774-049.3 | СП Электротехнические установки на других объектах |  |  |  | 4: %; 5: 51; 7: 51; 12: 2443.87 | [28 empty] | СП Электротехнические установки на других объектах
|  | Всего по позиции |  |  |  | 10: 5089.57; 12: 12520.35 | [29 empty] | Всего по позиции
48 | ГЭСНм08-02-143-09 | На каждый последующий ряд добавлять: к норме 08-02-143-06 |  |  |  | 4: 100 м; 5: 4.92; 6: 1; 7: 4.92 | [23 empty] | На каждый последующий ряд добавлять: к норме 08-02-143-06
|  | Объем=(246*2) / 100 | [36 empty] | Объем=(246*2) / 100
| 1-100-23 | Средний разряд работы 2,3 |  |  |  | 4: чел.-ч; 5: 3; 7: 14.76; 10: 476.64; 12: 7035.21 | [25 empty] | Средний разряд работы 2,3
| 91.14.02-001 | Автомобили бортовые, грузоподъемность до 5 т |  |  |  | 4: маш.-ч; 5: 0.34; 7: 1.6728; 10: 657.75; 12: 1100.28 | [25 empty] | Автомобили бортовые, грузоподъемность до 5 т
| 4-100-040 | ОТм(Зтм) Средний разряд машинистов 4 |  |  |  | 4: чел.-ч; 5: 0.34; 7: 1.6728; 10: 570.26; 12: 953.93 | [26 empty] | ОТм(Зтм) Средний разряд машинистов 4
|  | Итого прямые затраты |  |  |  | 12: 9089.42 | [27 empty] | Итого прямые затраты
48.1 | 421/пр_2020_п.75_пп.а | Вспомогательные ненормируемые материальные ресурсы |  |  |  | 4: %; 5: 2; 7: 2; 12: 140.7 | [30 empty] | Вспомогательные ненормируемые материальные ресурсы
|  | ФОТ |  |  |  | 12: 7989.14 | [28 empty] | ФОТ
| Пр/812-049.3-1 | НР Электротехнические установки на других объектах |  |  |  | 4: %; 5: 97; 7: 97; 12: 7749.47 | [28 empty] | НР Электротехнические установки на других объектах
| Пр/774-049.3 | СП Электротехнические установки на других объектах |  |  |  | 4: %; 5: 51; 7: 51; 12: 4074.46 | [28 empty] | СП Электротехнические установки на других объектах
|  | Всего по позиции |  |  |  | 10: 4279.28; 12: 21054.05 | [29 empty] | Всего по позиции
49 | ФСБЦ-20.2.02.07-1016 Сплит-форма Ленинградская область на 1 квартал 2026 года.xlsx | Плита из полимернаполненной композиции на основе волластонита для закрытия кабеля, размеры 480х240 мм |  |  |  | шт | 510 | 1 | 510 | 55.03 | 1.29 | 70.99 |  | 36204.9 | [23 empty] | Плита из полимернаполненной композиции на основе волластонита для закрытия кабеля, размеры 480х240 мм
|  | Всего по позиции |  |  |  | 12: 36204.9 | [29 empty] | Всего по позиции
50 | ГЭСН01-01-033-01 | Засыпка траншей и котлованов с перемещением грунта до 5 м бульдозерами мощностью: 59 кВт (80 л.с.), группа грунтов 1 |  |  |  | 4: 1000 м3; 5: 0.03; 6: 1; 7: 0.03 | [23 empty] | Засыпка траншей и котлованов с перемещением грунта до 5 м бульдозерами мощностью: 59 кВт (80 л.с.), группа грунтов 1
|  | Объем=30 / 1000 | [36 empty] | Объем=30 / 1000
| 91.01.01-034 | Бульдозеры, мощность 59 кВт (80 л.с.) |  |  |  | маш.-ч | 6.91 |  | 0.2073 | 828.16 | 1.38 | 1142.86 |  | 236.91 | [25 empty] | Бульдозеры, мощность 59 кВт (80 л.с.)
| 4-100-050 | ОТм(Зтм) Средний разряд машинистов 5 |  |  |  | 4: чел.-ч; 5: 6.91; 7: 0.2073; 10: 655.38; 12: 135.86 | [26 empty] | ОТм(Зтм) Средний разряд машинистов 5
|  | Итого прямые затраты |  |  |  | 12: 372.77 | [27 empty] | Итого прямые затраты
|  | ФОТ |  |  |  | 12: 135.86 | [28 empty] | ФОТ
| Пр/812-001.1-1 | НР Земляные работы, выполняемые механизированным способом |  |  |  | 4: %; 5: 92; 7: 92; 12: 124.99 | [28 empty] | НР Земляные работы, выполняемые механизированным способом
| Пр/774-001.1 | СП Земляные работы, выполняемые механизированным способом |  |  |  | 4: %; 5: 46; 7: 46; 12: 62.5 | [28 empty] | СП Земляные работы, выполняемые механизированным способом
|  | Всего по позиции |  |  |  | 10: 18675.33; 12: 560.26 | [29 empty] | Всего по позиции
51 | ГЭСНм08-02-188-03 | Муфта концевая термоусаживаемая внутренней установки для одножильного кабеля с изоляцией из сшитого полиэтилена, напряжением до 10 кВ, сечением жилы: свыше 120 до 240 мм2 |  |  |  | 4: компл; 5: 6; 6: 1; 7: 6 | [23 empty] | Муфта концевая термоусаживаемая внутренней установки для одножильного кабеля с изоляцией из сшитого полиэтилена, напряжением до 10 кВ, сечением жилы: свыше 120 до 240 мм2
| 1-100-40 | Средний разряд работы 4,0 |  |  |  | 4: чел.-ч; 5: 3.95; 7: 23.7; 10: 570.26; 12: 13515.16 | [25 empty] | Средний разряд работы 4,0
| 01.3.02.09-0022 | Пропан-бутан смесь техническая |  |  |  | кг | 0.706 |  | 4.236 | 41.38 | 1.71 | 70.76 |  | 299.74 | [25 empty] | Пропан-бутан смесь техническая
|  | Итого прямые затраты |  |  |  | 12: 13814.9 | [27 empty] | Итого прямые затраты
51.1 | 421/пр_2020_п.75_пп.а | Вспомогательные ненормируемые материальные ресурсы |  |  |  | 4: %; 5: 2; 7: 2; 12: 270.3 | [30 empty] | Вспомогательные ненормируемые материальные ресурсы
|  | ФОТ |  |  |  | 12: 13515.16 | [28 empty] | ФОТ
| Пр/812-049.3-1 | НР Электротехнические установки на других объектах |  |  |  | 4: %; 5: 97; 7: 97; 12: 13109.71 | [28 empty] | НР Электротехнические установки на других объектах
| Пр/774-049.3 | СП Электротехнические установки на других объектах |  |  |  | 4: %; 5: 51; 7: 51; 12: 6892.73 | [28 empty] | СП Электротехнические установки на других объектах
|  | Всего по позиции |  |  |  | 10: 5681.27; 12: 34087.64 | [29 empty] | Всего по позиции
52 | ФСБЦ-20.2.09.08-1157 Сплит-форма Ленинградская область на 1 квартал 2026 года.xlsx | Муфта кабельная ПКВт-10 1х300/400 |  |  |  | шт | 6 | 1 | 6 | 3125.61 | 1.75 | 5469.82 |  | 32818.92 | [23 empty] | Муфта кабельная ПКВт-10 1х300/400
|  | Всего по позиции |  |  |  | 12: 32818.92 | [29 empty] | Всего по позиции
|  | Итоги по разделу 3 Монтажные работы по строительству участка ТП-2406 до оп. 4 – 260 м : | [43 empty] | Итоги по разделу 3 Монтажные работы по строительству участка ТП-2406 до оп. 4 – 260 м :
|  | Всего прямые затраты (справочно) |  |  |  | 12: 1349396.67 | [32 empty] | Всего прямые затраты (справочно)
|  | в том числе: | [44 empty] | в том числе:
|  | Оплата труда рабочих |  |  |  | 12: 179645.09 | [32 empty] | Оплата труда рабочих
|  | Эксплуатация машин |  |  |  | 12: 19380.44 | [32 empty] | Эксплуатация машин
|  | Оплата труда машинистов (Отм) |  |  |  | 12: 12894.48 | [32 empty] | Оплата труда машинистов (Отм)
|  | Материалы |  |  |  | 12: 1137476.66 | [32 empty] | Материалы
|  | Строительные работы |  |  |  | 12: 41899.88 | [32 empty] | Строительные работы
|  | в том числе: | [44 empty] | в том числе:
|  | оплата труда |  |  |  | 12: 5202.14 | [32 empty] | оплата труда
|  | эксплуатация машин и механизмов |  |  |  | 12: 2625.58 | [32 empty] | эксплуатация машин и механизмов
|  | оплата труда машинистов (Отм) |  |  |  | 12: 1663.1 | [32 empty] | оплата труда машинистов (Отм)
|  | материалы |  |  |  | 12: 20175.93 | [32 empty] | материалы
|  | накладные расходы |  |  |  | 12: 7617.48 | [32 empty] | накладные расходы
|  | сметная прибыль |  |  |  | 12: 4615.65 | [32 empty] | сметная прибыль
|  | Монтажные работы |  |  |  | 12: 1594527.95 | [32 empty] | Монтажные работы
|  | в том числе: | [44 empty] | в том числе:
|  | оплата труда |  |  |  | 12: 174442.95 | [32 empty] | оплата труда
|  | эксплуатация машин и механизмов |  |  |  | 12: 16754.86 | [32 empty] | эксплуатация машин и механизмов
|  | оплата труда машинистов (Отм) |  |  |  | 12: 11231.38 | [32 empty] | оплата труда машинистов (Отм)
|  | материалы |  |  |  | 12: 1117300.73 | [32 empty] | материалы
|  | накладные расходы |  |  |  | 12: 180104.12 | [32 empty] | накладные расходы
|  | сметная прибыль |  |  |  | 12: 94693.91 | [32 empty] | сметная прибыль
|  | Всего ФОТ (справочно) |  |  |  | 12: 192539.57 | [32 empty] | Всего ФОТ (справочно)
|  | Всего накладные расходы (справочно) |  |  |  | 12: 187721.6 | [32 empty] | Всего накладные расходы (справочно)
|  | Всего сметная прибыль (справочно) |  |  |  | 12: 99309.56 | [32 empty] | Всего сметная прибыль (справочно)
|  | Всего по разделу 3 Монтажные работы по строительству участка ТП-2406 до оп. 4 – 260 м |  |  |  | 12: 1636427.83 | [33 empty] | Всего по разделу 3 Монтажные работы по строительству участка ТП-2406 до оп. 4 – 260 м
|  | справочно: | [44 empty] | справочно:
|  | Затраты труда рабочих |  |  |  | 7: 320,4342 | [34 empty] | Затраты труда рабочих
|  | Затраты труда машинистов |  |  |  | 7: 21,2808 | [34 empty] | Затраты труда машинистов
|  | Итоги по смете: | [48 empty] | Итоги по смете:
|  | Всего прямые затраты (справочно) |  |  |  | 12: 7913095.51 | [37 empty] | Всего прямые затраты (справочно)
|  | в том числе: | [49 empty] | в том числе:
|  | Оплата труда рабочих |  |  |  | 12: 1049370.01 | [37 empty] | Оплата труда рабочих
|  | Эксплуатация машин |  |  |  | 12: 124975.08 | [37 empty] | Эксплуатация машин
|  | Оплата труда машинистов (Отм) |  |  |  | 12: 99004.71 | [37 empty] | Оплата труда машинистов (Отм)
|  | Материалы |  |  |  | 12: 6639745.71 | [37 empty] | Материалы
|  | Строительные работы |  |  |  | 12: 360618.47 | [37 empty] | Строительные работы
|  | в том числе: | [49 empty] | в том числе:
|  | оплата труда |  |  |  | 12: 48597.94 | [37 empty] | оплата труда
|  | эксплуатация машин и механизмов |  |  |  | 12: 26778.13 | [37 empty] | эксплуатация машин и механизмов
|  | оплата труда машинистов (Отм) |  |  |  | 12: 33317.71 | [37 empty] | оплата труда машинистов (Отм)
|  | материалы |  |  |  | 12: 121415.33 | [37 empty] | материалы
|  | накладные расходы |  |  |  | 12: 82138.72 | [37 empty] | накладные расходы
|  | сметная прибыль |  |  |  | 12: 48370.64 | [37 empty] | сметная прибыль
|  | Монтажные работы |  |  |  | 12: 9261345.85 | [37 empty] | Монтажные работы
|  | в том числе: | [49 empty] | в том числе:
|  | оплата труда |  |  |  | 12: 1000772.07 | [37 empty] | оплата труда
|  | эксплуатация машин и механизмов |  |  |  | 12: 98196.95 | [37 empty] | эксплуатация машин и механизмов
|  | оплата труда машинистов (Отм) |  |  |  | 12: 65687 | [37 empty] | оплата труда машинистов (Отм)
|  | материалы |  |  |  | 12: 6518330.38 | [37 empty] | материалы
|  | накладные расходы |  |  |  | 12: 1034465.31 | [37 empty] | накладные расходы
|  | сметная прибыль |  |  |  | 12: 543894.14 | [37 empty] | сметная прибыль
|  | Всего |  |  |  | 12: 9621964.32 | [38 empty] | Всего
|  | Всего ФОТ (справочно) |  |  |  | 12: 1148374.72 | [37 empty] | Всего ФОТ (справочно)
|  | Всего накладные расходы (справочно) |  |  |  | 12: 1116604.03 | [37 empty] | Всего накладные расходы (справочно)
|  | Всего сметная прибыль (справочно) |  |  |  | 12: 592264.78 | [37 empty] | Всего сметная прибыль (справочно)
|  | НДС 20% |  |  |  | 12: 1924392.86 | [37 empty] | НДС 20%
|  | ВСЕГО по смете |  |  |  | 12: 11546357.18 | [38 empty] | ВСЕГО по смете
|  | справочно: | [49 empty] | справочно:
|  | Затраты труда рабочих |  |  |  | 7: 1866,2535 | [39 empty] | Затраты труда рабочих
|  | Затраты труда машинистов |  |  |  | 7: 155,31223 | [39 empty] | Затраты труда машинистов
Список переменных по смете:
| Составил: |  |  |  |  | 5: ((Начальник СДО Бакулин Д.А.)) | [40 empty] | ((Начальник СДО Бакулин Д.А.))
[должность, подпись (инициалы, фамилия)]
| Проверил: |  |  |  |  | 5: ((Начальник ОКС Богатов А.В.)) | [41 empty] | ((Начальник ОКС Богатов А.В.))
[должность, подпись (инициалы, фамилия)]

## Реконструкция ТП-11
Приложение № 3
Утверждено приказом Минстроя РФ № 421/пр от 4 августа 2020 г. в редакции приказа № 557/пр от 7 июля 2022 г.
СОГЛАСОВАНО: | [10 empty] | УТВЕРЖДАЮ:
"____" ________________ 2026 года | [10 empty] | "____" ________________ 2026 года | [5 empty] | "____" ________________ 2026 года | "____" ________________ 2026 года
Наименование программного продукта |  |  |  |  | ГРАНД-Смета, версия 2026.1
Наименование редакции сметных нормативов |  |  |  |  | Приказ Минстроя России от 30.12.2021 № 1046/пр; Приказ Минстроя России от 04.08.2020 № 421/пр; Приказ Минстроя России от 21.12.2020 № 812/пр; Приказ Минстроя России от 11.12.2020 № 774/пр; Приказ Минстроя России от 02.08.2023 № 551/пр; Приказ Минстроя России от 14.11.2023 № 817/пр; Приказ Минстроя России от 16.02.2024 № 102/пр; Приказ Минстроя России от 13.05.2024 №323/пр; Приказ Минстроя России от 09.08.2024 №524/пр; Приказ Минстроя России от 07.11.2024 №747/пр; Приказ Минстроя России от 23.01.2025 №30/пр; Приказ Минстроя России от 07.02.2025 №69/пр; Приказ Минстроя России от 19.05.2025 №299/пр; Приказ Минстроя России от 14.08.2025 №490/пр; Приказ Минстроя России от 12.11.2025 №696/пр; Приказ Минстроя России от 17.02.2026 №91/пр | [13 empty] | Наименование редакции сметных нормативов | Приказ Минстроя России от 30.12.2021 № 1046/пр; Приказ Минстроя России от 04.08.2020 № 421/пр; Приказ Минстроя России от 21.12.2020 № 812/пр; Приказ Минстроя России от 11.12.2020 № 774/пр; Приказ Минстроя России от 02.08.2023 № 551/пр; Приказ Минстроя России от 14.11.2023 № 817/пр; Приказ Минстроя России от 16.02.2024 № 102/пр; Приказ Минстроя России от 13.05.2024 №323/пр; Приказ Минстроя России от 09.08.2024 №524/пр; Приказ Минстроя России от 07.11.2024 №747/пр; Приказ Минстроя России от 23.01.2025 №30/пр; Приказ Минстроя России от 07.02.2025 №69/пр; Приказ Минстроя России от 19.05.2025 №299/пр; Приказ Минстроя России от 14.08.2025 №490/пр; Приказ Минстроя России от 12.11.2025 №696/пр; Приказ Минстроя России от 17.02.2026 №91/пр
Реквизиты приказа Минстроя России об утверждении дополнений и изменений к сметным нормативам |  |  |  |  | Приказ Минстроя России от 18 мая 2022 г. № 378/пр, Приказ Минстроя России от 26 августа 2022 г. № 703/пр, Приказ Минстроя России от 26 октября 2022 г. № 905/пр, Приказ Минстроя России от 27 декабря 2022 г. № 1133/пр, Приказ Минстроя России от 10 февраля 2023 г. № 84/пр, Приказ Минстроя России от 11.05.2023 №335/пр; Приказ Минстроя России от 07.07.2022 № 557/пр; Приказ Минстроя России от 02.09.2021 № 636/пр, Приказ Минстроя России от 26.07.2022 № 611/пр; Приказ Минстроя России от 22.04.2022 № 317/пр; Приказ Минстроя России от 02.08.2023 № 551/пр; Приказ Минстроя России от 14.11.2023 № 817/пр; Приказ Минстроя России от 30.01.2024 № 55/пр; Приказ Минстроя России от 16.02.2024 № 102/пр; Приказ Минстроя России от 13.05.2024 №323/пр; Приказ Минстроя России от 09.08.2024 №524/пр; Приказ Минстроя России от 07.11.2024 №747/пр; Приказ Минстроя России от 23.01.2025 №30/пр; Приказ Минстроя России от 07.02.2025 №69/пр; Приказ Минстроя России от 19.05.2025 №299/пр; Приказ Минстроя России от 14.08.2025 №490/пр; Приказ Минстроя России от 12.11.2025 №696/пр; Приказ Минстроя России от 17.02.2026 №91/пр | [15 empty] | Реквизиты приказа Минстроя России об утверждении дополнений и изменений к сметным нормативам | Приказ Минстроя России от 18 мая 2022 г. № 378/пр, Приказ Минстроя России от 26 августа 2022 г. № 703/пр, Приказ Минстроя России от 26 октября 2022 г. № 905/пр, Приказ Минстроя России от 27 декабря 2022 г. № 1133/пр, Приказ Минстроя России от 10 февраля 2023 г. № 84/пр, Приказ Минстроя России от 11.05.2023 №335/пр; Приказ Минстроя России от 07.07.2022 № 557/пр; Приказ Минстроя России от 02.09.2021 № 636/пр, Приказ Минстроя России от 26.07.2022 № 611/пр; Приказ Минстроя России от 22.04.2022 № 317/пр; Приказ Минстроя России от 02.08.2023 № 551/пр; Приказ Минстроя России от 14.11.2023 № 817/пр; Приказ Минстроя России от 30.01.2024 № 55/пр; Приказ Минстроя России от 16.02.2024 № 102/пр; Приказ Минстроя России от 13.05.2024 №323/пр; Приказ Минстроя России от 09.08.2024 №524/пр; Приказ Минстроя России от 07.11.2024 №747/пр; Приказ Минстроя России от 23.01.2025 №30/пр; Приказ Минстроя России от 07.02.2025 №69/пр; Приказ Минстроя России от 19.05.2025 №299/пр; Приказ Минстроя России от 14.08.2025 №490/пр; Приказ Минстроя России от 12.11.2025 №696/пр; Приказ Минстроя России от 17.02.2026 №91/пр
Реквизиты письма Минстроя России об индексах изменения сметной стоимости строительства, включаемые в федеральный реестр сметных нормативов и размещаемые в федеральной государственной информационной системе ценообразования в строительстве, подготовленного в соответствии пунктом 85 Методики расчета индексов изменения сметной стоимости строительства, утвержденной приказом Министерства строительства и жилищно-коммунального хозяйства Российской Федерации от 5 июня 2019 г. № 326/пр¹ |  |  |  |  | Письмо Минстроя России от 25.02.2026 № 9859-ИФ/09 | [9 empty] | Реквизиты письма Минстроя России об индексах изменения сметной стоимости строительства, включаемые в федеральный реестр сметных нормативов и размещаемые в федеральной государственной информационной системе ценообразования в строительстве, подготовленного в соответствии пунктом 85 Методики расчета индексов изменения сметной стоимости строительства, утвержденной приказом Министерства строительства и жилищно-коммунального хозяйства Российской Федерации от 5 июня 2019 г. № 326/пр¹ | Письмо Минстроя России от 25.02.2026 № 9859-ИФ/09 | [6 empty] | Реквизиты письма Минстроя России об индексах изменения сметной стоимости строительства, включаемые в федеральный реестр сметных нормативов и размещаемые в федеральной государственной информационной системе ценообразования в строительстве, подготовленного в соответствии пунктом 85 Методики расчета индексов изменения сметной стоимости строительства, утвержденной приказом Министерства строительства и жилищно-коммунального хозяйства Российской Федерации от 5 июня 2019 г. № 326/пр¹ | Письмо Минстроя России от 25.02.2026 № 9859-ИФ/09
Реквизиты нормативного правового акта об утверждении оплаты труда, утверждаемый в соответствии с пунктом 22(1) Правилами мониторинга цен, утвержденными постановлением Правительства Российской Федерации от 23 декабря 2016 г. № 1452 |  |  |  |  | Распоряжение Комитета по строительству Администрации Ленинградской области от 06.05.2025 № 126 | [9 empty] | Реквизиты нормативного правового акта об утверждении оплаты труда, утверждаемый в соответствии с пунктом 22(1) Правилами мониторинга цен, утвержденными постановлением Правительства Российской Федерации от 23 декабря 2016 г. № 1452 | Распоряжение Комитета по строительству Администрации Ленинградской области от 06.05.2025 № 126 | [8 empty] | Реквизиты нормативного правового акта об утверждении оплаты труда, утверждаемый в соответствии с пунктом 22(1) Правилами мониторинга цен, утвержденными постановлением Правительства Российской Федерации от 23 декабря 2016 г. № 1452 | Распоряжение Комитета по строительству Администрации Ленинградской области от 06.05.2025 № 126
Обоснование принятых текущих цен на строительные ресурсы | [26 empty] | Обоснование принятых текущих цен на строительные ресурсы
Наименование субъекта Российской Федерации |  |  |  |  | 47. Ленинградская область | [10 empty] | 47. Ленинградская область | [11 empty] | Наименование субъекта Российской Федерации | 47. Ленинградская область
Наименование зоны субъекта Российской Федерации |  |  |  |  | Ленинградская область | [10 empty] | Ленинградская область | [13 empty] | Наименование зоны субъекта Российской Федерации | Ленинградская область
(наименование стройки)
Ленинградская область, Всеволожский район, д. Елизаветинка, в/г №1, здание инв. №74, Лит.АЗ (трансформаторная подстанция 864003414) | [31 empty] | Ленинградская область, Всеволожский район, д. Елизаветинка, в/г №1, здание инв. №74, Лит.АЗ (трансформаторная подстанция 864003414)
(наименование объекта капитального строительства)
ЛОКАЛЬНЫЙ СМЕТНЫЙ РАСЧЕТ (СМЕТА) № 02-01-04
Реконструкция трансформаторной подстанции 6 кВ ТП-11, инвентарный номер 864003416 | [32 empty] | Реконструкция трансформаторной подстанции 6 кВ ТП-11, инвентарный номер 864003416
(наименование работ и затрат)
Составлен | ресурсно-индексным | методом
Основание
(проектная и (или) иная техническая документация)
Составлен(а) в текущем уровне цен |  | I квартал 2026 года | [31 empty] | I квартал 2026 года
Сметная стоимость |  |  | 23484.59 | тыс.руб.
в том числе:
| строительных работ |  | 1780.8 | тыс.руб. |  |  |  |  | Средства на оплату труда рабочих |  |  |  | 555.61 | тыс.руб.
| монтажных работ |  | 1270.8 | тыс.руб. |  |  |  |  | Средства на оплату труда машинистов |  |  |  | 99.71 | тыс.руб.
| оборудования |  | 20433 | тыс.руб. |  |  |  |  | Нормативные затраты труда рабочих |  |  |  | 1021.2 | чел.-ч.
| прочих затрат |  | 0 | тыс.руб. |  |  |  |  | Нормативные затраты труда машинистов |  |  |  | 140.77 | чел.-ч.
№ п/п | Обоснование | Наименование работ и затрат |  |  |  | Единица измерения | Количество |  |  | Сметная стоимость, руб.
[7 empty] | на единицу измерения | коэффициенты | всего с учетом коэффициентов | на единицу измерения в базисном уровне цен | индекс | на единицу измерения в текущем уровне цен | коэффициенты | всего в текущем уровне цен
1 | 2 | 3 |  |  |  | 4 | 5 | 6 | 7 | 8 | 9 | 10 | 11 | 12
Раздел 1. Демонтажные работы | [34 empty] | Раздел 1. Демонтажные работы
1 | ГЭСНм08-01-085-02 | Монтаж шкафов комплектных распределительных устройств с вакуумным выключателем напряжением 6-10 кВ, на ток до 3200 А | [33 empty] | Монтаж шкафов комплектных распределительных устройств с вакуумным выключателем напряжением 6-10 кВ, на ток до 3200 А | bar: 4 to 7
| 421/пр_2020_прил.10_т.3_п.5_гр.4 | Производство работ осуществляется внутри работающих трансформаторных и распределительных подстанций, электропомещениях (щитовые, пультовые, подстанции, реакторные, распределительные устройства и пункты, кабельные шахты, тоннели и каналы, кабельные полуэтажи) с действующим электрооборудованием или кабельными линиями под напряжением ОЗП=1,35; ЭМ=1,35 к расх.; ЗПМ=1,35; ТЗ=1,35; ТЗМ=1,35 | [34 empty] | Производство работ осуществляется внутри работающих трансформаторных и распределительных подстанций, электропомещениях (щитовые, пультовые, подстанции, реакторные, распределительные устройства и пункты, кабельные шахты, тоннели и каналы, кабельные полуэтажи) с действующим электрооборудованием или кабельными линиями под напряжением ОЗП=1,35; ЭМ=1,35 к расх.; ЗПМ=1,35; ТЗ=1,35; ТЗМ=1,35
| 571/пр_2022_п.84_т.3_стр.4_стб.3 | Демонтаж оборудования, не пригодного для дальнейшего использования (предназначено в лом), без разборки и резки ОЗП=0,3; ЭМ=0,3 к расх.; ЗПМ=0,3; МАТ=0 к расх.; ТЗ=0,3; ТЗМ=0,3 | [34 empty] | Демонтаж оборудования, не пригодного для дальнейшего использования (предназначено в лом), без разборки и резки ОЗП=0,3; ЭМ=0,3 к расх.; ЗПМ=0,3; МАТ=0 к расх.; ТЗ=0,3; ТЗМ=0,3
| 1-100-37 | Средний разряд работы 3,7 |  |  |  | чел.-ч | 12.03 | 0,405 (1,35*0,3) | 4.8722 |  |  | 551.11 |  | 2685.09 | [23 empty] | Средний разряд работы 3,7
| 91.05.05-015 | Краны на автомобильном ходу, грузоподъемность 16 т |  |  |  | маш.-ч | 0.14 | 0,405 (1,35*0,3) | 0.0567 |  |  | 1664.09 |  | 94.35 | [23 empty] | Краны на автомобильном ходу, грузоподъемность 16 т
| 4-100-060 | ОТм(Зтм) Средний разряд машинистов 6 |  |  |  | чел.-ч | 0.14 | 0,405 (1,35*0,3) | 0.0567 |  |  | 766.03 |  | 43.43 | [24 empty] | ОТм(Зтм) Средний разряд машинистов 6
| 91.06.03-055 | Лебедки электрические тяговым усилием 19,62 кН (2 т) |  |  |  | маш.-ч | 0.24 | 0,405 (1,35*0,3) | 0.0972 | 11.45 | 1.52 | 17.4 |  | 1.69 | [23 empty] | Лебедки электрические тяговым усилием 19,62 кН (2 т)
| 91.14.02-001 | Автомобили бортовые, грузоподъемность до 5 т |  |  |  | маш.-ч | 0.17 | 0,405 (1,35*0,3) | 0.06885 |  |  | 657.75 |  | 45.29 | [23 empty] | Автомобили бортовые, грузоподъемность до 5 т
| 4-100-040 | ОТм(Зтм) Средний разряд машинистов 4 |  |  |  | чел.-ч | 0.17 | 0,405 (1,35*0,3) | 0.06885 |  |  | 570.26 |  | 39.26 | [24 empty] | ОТм(Зтм) Средний разряд машинистов 4
|  | Итого прямые затраты |  |  |  | 12: 2909.11 | [25 empty] | Итого прямые затраты
1.1 | 421/пр_2020_п.75_пп.а | Вспомогательные ненормируемые материальные ресурсы |  |  |  | 4: %; 5: 2; 7: 2; 11: 0.3; 12: 39.78 | [26 empty] | Вспомогательные ненормируемые материальные ресурсы
|  | ФОТ |  |  |  | 12: 2767.78 | [27 empty] | ФОТ
| Пр/812-049.3-1 | НР Электротехнические установки на других объектах |  |  |  | 4: %; 5: 97; 7: 97; 12: 2684.75 | [27 empty] | НР Электротехнические установки на других объектах
| Пр/774-049.3 | СП Электротехнические установки на других объектах |  |  |  | 4: %; 5: 51; 7: 51; 12: 1411.57 | [27 empty] | СП Электротехнические установки на других объектах
|  | Всего по позиции |  |  |  | 10: 7045.21; 12: 7045.21 | [28 empty] | Всего по позиции
2 | ГЭСНм08-01-062-02 | Трансформатор силовой, автотрансформатор или масляный реактор, масса: до 3 т | [33 empty] | Трансформатор силовой, автотрансформатор или масляный реактор, масса: до 3 т | bar: 4 to 7
| 421/пр_2020_прил.10_т.3_п.5_гр.4 | Производство работ осуществляется внутри работающих трансформаторных и распределительных подстанций, электропомещениях (щитовые, пультовые, подстанции, реакторные, распределительные устройства и пункты, кабельные шахты, тоннели и каналы, кабельные полуэтажи) с действующим электрооборудованием или кабельными линиями под напряжением ОЗП=1,35; ЭМ=1,35 к расх.; ЗПМ=1,35; ТЗ=1,35; ТЗМ=1,35 | [34 empty] | Производство работ осуществляется внутри работающих трансформаторных и распределительных подстанций, электропомещениях (щитовые, пультовые, подстанции, реакторные, распределительные устройства и пункты, кабельные шахты, тоннели и каналы, кабельные полуэтажи) с действующим электрооборудованием или кабельными линиями под напряжением ОЗП=1,35; ЭМ=1,35 к расх.; ЗПМ=1,35; ТЗ=1,35; ТЗМ=1,35
| 571/пр_2022_п.84_т.3_стр.1_стб.3 | Демонтаж оборудования, пригодного для дальнейшего использования, со снятием с места установки, необходимой (частичной) разборкой и консервированием с целью длительного или кратковременного хранения ОЗП=0,7; ЭМ=0,7 к расх.; ЗПМ=0,7; МАТ=0 к расх.; ТЗ=0,7; ТЗМ=0,7 | [34 empty] | Демонтаж оборудования, пригодного для дальнейшего использования, со снятием с места установки, необходимой (частичной) разборкой и консервированием с целью длительного или кратковременного хранения ОЗП=0,7; ЭМ=0,7 к расх.; ЗПМ=0,7; МАТ=0 к расх.; ТЗ=0,7; ТЗМ=0,7
| 1-100-40 | Средний разряд работы 4,0 |  |  |  | чел.-ч | 27.6 | 0,945 (1,35*0,7) | 26.082 |  |  | 570.26 |  | 14873.52 | [23 empty] | Средний разряд работы 4,0
| 91.05.05-015 | Краны на автомобильном ходу, грузоподъемность 16 т |  |  |  | маш.-ч | 3.34 | 0,945 (1,35*0,7) | 3.1563 |  |  | 1664.09 |  | 5252.37 | [23 empty] | Краны на автомобильном ходу, грузоподъемность 16 т
| 4-100-060 | ОТм(Зтм) Средний разряд машинистов 6 |  |  |  | чел.-ч | 3.34 | 0,945 (1,35*0,7) | 3.1563 |  |  | 766.03 |  | 2417.82 | [24 empty] | ОТм(Зтм) Средний разряд машинистов 6
| 91.14.02-001 | Автомобили бортовые, грузоподъемность до 5 т |  |  |  | маш.-ч | 3.64 | 0,945 (1,35*0,7) | 3.4398 |  |  | 657.75 |  | 2262.53 | [23 empty] | Автомобили бортовые, грузоподъемность до 5 т
| 4-100-040 | ОТм(Зтм) Средний разряд машинистов 4 |  |  |  | чел.-ч | 3.64 | 0,945 (1,35*0,7) | 3.4398 |  |  | 570.26 |  | 1961.58 | [24 empty] | ОТм(Зтм) Средний разряд машинистов 4
| 01.7.15.10-0053 | Скобы металлические |  |  |  | кг | 10.5 | 0 | 0 | 176.2 | 1.33 | 234.35 |  | 0 | [23 empty] | Скобы металлические
| 25.1.01.04-0012 | Шпала из древесины хвойных пород, непропитанная, для железных дорог узкой колеи, тип II, длина 1200 мм |  |  |  | шт | 15 | 0 | 0 | 705.5 | 1.31 | 924.21 |  | 0 | [23 empty] | Шпала из древесины хвойных пород, непропитанная, для железных дорог узкой колеи, тип II, длина 1200 мм
|  | Итого прямые затраты |  |  |  | 12: 26767.82 | [25 empty] | Итого прямые затраты
2.1 | 421/пр_2020_п.75_пп.а | Вспомогательные ненормируемые материальные ресурсы |  |  |  | 4: %; 5: 2; 7: 2; 11: 0.7; 12: 220.35 | [26 empty] | Вспомогательные ненормируемые материальные ресурсы
|  | ФОТ |  |  |  | 12: 19252.92 | [27 empty] | ФОТ
| Пр/812-049.3-1 | НР Электротехнические установки на других объектах |  |  |  | 4: %; 5: 97; 7: 97; 12: 18675.33 | [27 empty] | НР Электротехнические установки на других объектах
| Пр/774-049.3 | СП Электротехнические установки на других объектах |  |  |  | 4: %; 5: 51; 7: 51; 12: 9818.99 | [27 empty] | СП Электротехнические установки на других объектах
|  | Всего по позиции |  |  |  | 10: 55482.49; 12: 55482.49 | [28 empty] | Всего по позиции
3 | ГЭСН46-06-009-02 | Разборка зданий методом обрушения: кирпичных неотапливаемых |  |  |  | 4: 100 м3 строительного объема; 5: 2.08; 6: 1; 7: 2.08 | [21 empty] | Разборка зданий методом обрушения: кирпичных неотапливаемых
|  | Объем=208 / 100 | [41 empty] | Объем=208 / 100
| 1-100-30 | Средний разряд работы 3,0 |  |  |  | 4: чел.-ч; 5: 23.1; 7: 48.048; 10: 506.43; 12: 24332.95 | [23 empty] | Средний разряд работы 3,0
| 91.01.01-034 | Бульдозеры, мощность 59 кВт (80 л.с.) |  |  |  | маш.-ч | 0.56 |  | 1.1648 | 828.16 | 1.38 | 1142.86 |  | 1331.2 | [23 empty] | Бульдозеры, мощность 59 кВт (80 л.с.)
| 4-100-050 | ОТм(Зтм) Средний разряд машинистов 5 |  |  |  | 4: чел.-ч; 5: 0.56; 7: 1.1648; 10: 655.38; 12: 763.39 | [24 empty] | ОТм(Зтм) Средний разряд машинистов 5
| 91.01.05-089 | Экскаваторы одноковшовые дизельные на гусеничном ходу, объем ковша 1,25 м3 |  |  |  | маш.-ч | 12.54 |  | 26.0832 | 1524.72 | 1.33 | 2027.88 |  | 52893.6 | [23 empty] | Экскаваторы одноковшовые дизельные на гусеничном ходу, объем ковша 1,25 м3
| 4-100-070 | ОТм(Зтм) Средний разряд машинистов 7 |  |  |  | 4: чел.-ч; 5: 12.54; 7: 26.0832; 10: 817.09; 12: 21312.32 | [24 empty] | ОТм(Зтм) Средний разряд машинистов 7
| 91.05.05-015 | Краны на автомобильном ходу, грузоподъемность 16 т |  |  |  | 4: маш.-ч; 5: 2.1; 7: 4.368; 10: 1664.09; 12: 7268.75 | [23 empty] | Краны на автомобильном ходу, грузоподъемность 16 т
| 4-100-060 | ОТм(Зтм) Средний разряд машинистов 6 |  |  |  | 4: чел.-ч; 5: 2.1; 7: 4.368; 10: 766.03; 12: 3346.02 | [24 empty] | ОТм(Зтм) Средний разряд машинистов 6
| 91.14.02-001 | Автомобили бортовые, грузоподъемность до 5 т |  |  |  | 4: маш.-ч; 5: 3.8; 7: 7.904; 10: 657.75; 12: 5198.86 | [23 empty] | Автомобили бортовые, грузоподъемность до 5 т
| 4-100-040 | ОТм(Зтм) Средний разряд машинистов 4 |  |  |  | 4: чел.-ч; 5: 3.8; 7: 7.904; 10: 570.26; 12: 4507.34 | [24 empty] | ОТм(Зтм) Средний разряд машинистов 4
|  | Итого прямые затраты |  |  |  | 12: 120954.43 | [25 empty] | Итого прямые затраты
|  | ФОТ |  |  |  | 12: 54262.02 | [27 empty] | ФОТ
| Пр/812-040.2-1 | НР Работы по реконструкции зданий и сооружений: разборка отдельных конструктивных элементов здания (сооружения), а также зданий (сооружений) в целом |  |  |  | 4: %; 5: 91; 7: 91; 12: 49378.44 | [27 empty] | НР Работы по реконструкции зданий и сооружений: разборка отдельных конструктивных элементов здания (сооружения), а также зданий (сооружений) в целом
| Пр/774-040.2 | СП Работы по реконструкции зданий и сооружений: разборка отдельных конструктивных элементов здания (сооружения), а также зданий (сооружений) в целом |  |  |  | 4: %; 5: 52; 7: 52; 12: 28216.25 | [27 empty] | СП Работы по реконструкции зданий и сооружений: разборка отдельных конструктивных элементов здания (сооружения), а также зданий (сооружений) в целом
|  | Всего по позиции |  |  |  | 10: 95456.31; 12: 198549.12 | [28 empty] | Всего по позиции
4 | ГЭСН46-04-001-03 | Разборка: железобетонных фундаментов |  |  |  | 4: м3; 5: 9.6; 6: 1; 7: 9.6 | [21 empty] | Разборка: железобетонных фундаментов
|  | Объем=4,8*4*0,5*1 | [41 empty] | Объем=4,8*4*0,5*1
| 1-100-35 | Средний разряд работы 3,5 |  |  |  | 4: чел.-ч; 5: 13.32; 7: 127.872; 10: 538.35; 12: 68839.89 | [23 empty] | Средний разряд работы 3,5
| 91.17.04-042 | Аппараты для газовой сварки и резки |  |  |  | маш.-ч | 2.44 |  | 23.424 | 4.35 | 1.23 | 5.35 |  | 125.32 | [23 empty] | Аппараты для газовой сварки и резки
| 91.18.01-508 | Компрессоры винтовые передвижные с электродвигателем, давление до 1 МПа (10 атм), производительность до 5 м3/мин |  |  |  | маш.-ч | 5.63 |  | 54.048 | 115.43 | 1.8 | 207.77 |  | 11229.55 | [23 empty] | Компрессоры винтовые передвижные с электродвигателем, давление до 1 МПа (10 атм), производительность до 5 м3/мин
| 91.21.10-002 | Молотки отбойные пневматические при работе от передвижных компрессоров |  |  |  | 4: маш.-ч; 5: 11.26; 7: 108.096; 10: 3.06; 12: 330.77 | [23 empty] | Молотки отбойные пневматические при работе от передвижных компрессоров
| 01.3.02.03-0001 | Ацетилен газообразный технический |  |  |  | м3 | 0.26 |  | 2.496 | 340.41 | 1.73 | 588.91 |  | 1469.92 | [23 empty] | Ацетилен газообразный технический
| 01.3.02.08-0001 | Кислород газообразный технический |  |  |  | м3 | 2 |  | 19.2 | 114.64 | 1.15 | 131.84 |  | 2531.33 | [23 empty] | Кислород газообразный технический
Н | 999-9900 | Строительный мусор |  |  |  | 4: т; 5: 2.5; 7: 24 | [30 empty] | Строительный мусор
|  | Итого прямые затраты |  |  |  | 12: 84526.78 | [25 empty] | Итого прямые затраты
|  | ФОТ |  |  |  | 12: 68839.89 | [27 empty] | ФОТ
| Пр/812-040.2-1 | НР Работы по реконструкции зданий и сооружений: разборка отдельных конструктивных элементов здания (сооружения), а также зданий (сооружений) в целом |  |  |  | 4: %; 5: 91; 7: 91; 12: 62644.3 | [27 empty] | НР Работы по реконструкции зданий и сооружений: разборка отдельных конструктивных элементов здания (сооружения), а также зданий (сооружений) в целом
| Пр/774-040.2 | СП Работы по реконструкции зданий и сооружений: разборка отдельных конструктивных элементов здания (сооружения), а также зданий (сооружений) в целом |  |  |  | 4: %; 5: 52; 7: 52; 12: 35796.74 | [27 empty] | СП Работы по реконструкции зданий и сооружений: разборка отдельных конструктивных элементов здания (сооружения), а также зданий (сооружений) в целом
|  | Всего по позиции |  |  |  | 10: 19059.15; 12: 182967.82 | [28 empty] | Всего по позиции
|  | Итоги по разделу 1 Демонтажные работы : | [43 empty] | Итоги по разделу 1 Демонтажные работы :
|  | Всего прямые затраты (справочно) |  |  |  | 12: 235418.27 | [32 empty] | Всего прямые затраты (справочно)
|  | в том числе: | [44 empty] | в том числе:
|  | Оплата труда рабочих |  |  |  | 12: 110731.45 | [32 empty] | Оплата труда рабочих
|  | Эксплуатация машин |  |  |  | 12: 86034.28 | [32 empty] | Эксплуатация машин
|  | Оплата труда машинистов (Отм) |  |  |  | 12: 34391.16 | [32 empty] | Оплата труда машинистов (Отм)
|  | Материалы |  |  |  | 12: 4261.38 | [32 empty] | Материалы
|  | Строительные работы |  |  |  | 12: 381516.94 | [32 empty] | Строительные работы
|  | в том числе: | [44 empty] | в том числе:
|  | оплата труда |  |  |  | 12: 93172.84 | [32 empty] | оплата труда
|  | эксплуатация машин и механизмов |  |  |  | 12: 78378.05 | [32 empty] | эксплуатация машин и механизмов
|  | оплата труда машинистов (Отм) |  |  |  | 12: 29929.07 | [32 empty] | оплата труда машинистов (Отм)
|  | материалы |  |  |  | 12: 4001.25 | [32 empty] | материалы
|  | накладные расходы |  |  |  | 12: 112022.74 | [32 empty] | накладные расходы
|  | сметная прибыль |  |  |  | 12: 64012.99 | [32 empty] | сметная прибыль
|  | Монтажные работы |  |  |  | 12: 62527.7 | [32 empty] | Монтажные работы
|  | в том числе: | [44 empty] | в том числе:
|  | оплата труда |  |  |  | 12: 17558.61 | [32 empty] | оплата труда
|  | эксплуатация машин и механизмов |  |  |  | 12: 7656.23 | [32 empty] | эксплуатация машин и механизмов
|  | оплата труда машинистов (Отм) |  |  |  | 12: 4462.09 | [32 empty] | оплата труда машинистов (Отм)
|  | материалы |  |  |  | 12: 260.13 | [32 empty] | материалы
|  | накладные расходы |  |  |  | 12: 21360.08 | [32 empty] | накладные расходы
|  | сметная прибыль |  |  |  | 12: 11230.56 | [32 empty] | сметная прибыль
|  | Всего ФОТ (справочно) |  |  |  | 12: 145122.61 | [32 empty] | Всего ФОТ (справочно)
|  | Всего накладные расходы (справочно) |  |  |  | 12: 133382.82 | [32 empty] | Всего накладные расходы (справочно)
|  | Всего сметная прибыль (справочно) |  |  |  | 12: 75243.55 | [32 empty] | Всего сметная прибыль (справочно)
|  | Всего по разделу 1 Демонтажные работы |  |  |  | 12: 444044.64 | [33 empty] | Всего по разделу 1 Демонтажные работы
|  | справочно: | [44 empty] | справочно:
|  | Затраты труда рабочих |  |  |  | 7: 206,87415 | [34 empty] | Затраты труда рабочих
|  | Затраты труда машинистов |  |  |  | 7: 46,24165 | [34 empty] | Затраты труда машинистов
Раздел 2. Земляные работы | [34 empty] | Раздел 2. Земляные работы
5 | ГЭСН01-01-036-01 | Планировка площадей бульдозерами мощностью: 59 кВт (80л.с.) |  |  |  | 4: 1000 м2; 5: 0.125; 6: 1; 7: 0.125 | [21 empty] | Планировка площадей бульдозерами мощностью: 59 кВт (80л.с.)
|  | Объем=125 / 1000 | [41 empty] | Объем=125 / 1000
| 421/пр_2020_прил.10_т.3_п.5_гр.3 | Производство работ осуществляется внутри работающих трансформаторных и распределительных подстанций, электропомещениях (щитовые, пультовые, подстанции, реакторные, распределительные устройства и пункты, кабельные шахты, тоннели и каналы, кабельные полуэтажи) с действующим электрооборудованием или кабельными линиями под напряжением ОЗП=1,35; ЭМ=1,35 к расх.; ЗПМ=1,35; ТЗ=1,35; ТЗМ=1,35 | [34 empty] | Производство работ осуществляется внутри работающих трансформаторных и распределительных подстанций, электропомещениях (щитовые, пультовые, подстанции, реакторные, распределительные устройства и пункты, кабельные шахты, тоннели и каналы, кабельные полуэтажи) с действующим электрооборудованием или кабельными линиями под напряжением ОЗП=1,35; ЭМ=1,35 к расх.; ЗПМ=1,35; ТЗ=1,35; ТЗМ=1,35
| 91.01.01-034 | Бульдозеры, мощность 59 кВт (80 л.с.) |  |  |  | маш.-ч | 0.35 | 1.35 | 0.059062 | 828.16 | 1.38 | 1142.86 |  | 67.5 | [23 empty] | Бульдозеры, мощность 59 кВт (80 л.с.)
| 4-100-050 | ОТм(Зтм) Средний разряд машинистов 5 |  |  |  | чел.-ч | 0.35 | 1.35 | 0.059062 |  |  | 655.38 |  | 38.71 | [24 empty] | ОТм(Зтм) Средний разряд машинистов 5
|  | Итого прямые затраты |  |  |  | 12: 106.21 | [25 empty] | Итого прямые затраты
|  | ФОТ |  |  |  | 12: 38.71 | [27 empty] | ФОТ
| Пр/812-001.1-1 | НР Земляные работы, выполняемые механизированным способом |  |  |  | 4: %; 5: 92; 7: 92; 12: 35.61 | [27 empty] | НР Земляные работы, выполняемые механизированным способом
| Пр/774-001.1 | СП Земляные работы, выполняемые механизированным способом |  |  |  | 4: %; 5: 46; 7: 46; 12: 17.81 | [27 empty] | СП Земляные работы, выполняемые механизированным способом
|  | Всего по позиции |  |  |  | 10: 1277.04; 12: 159.63 | [28 empty] | Всего по позиции
6 | ГЭСН01-01-009-23 | Разработка траншей экскаватором «обратная лопата» с ковшом вместимостью 0,25 м3, группа грунтов: 2 |  |  |  | 4: 1000 м3; 5: 0.15; 6: 1; 7: 0.15 | [21 empty] | Разработка траншей экскаватором «обратная лопата» с ковшом вместимостью 0,25 м3, группа грунтов: 2
|  | Объем=150 / 1000 | [41 empty] | Объем=150 / 1000
| 421/пр_2020_прил.10_т.3_п.5_гр.3 | Производство работ осуществляется внутри работающих трансформаторных и распределительных подстанций, электропомещениях (щитовые, пультовые, подстанции, реакторные, распределительные устройства и пункты, кабельные шахты, тоннели и каналы, кабельные полуэтажи) с действующим электрооборудованием или кабельными линиями под напряжением ОЗП=1,35; ЭМ=1,35 к расх.; ЗПМ=1,35; ТЗ=1,35; ТЗМ=1,35 | [34 empty] | Производство работ осуществляется внутри работающих трансформаторных и распределительных подстанций, электропомещениях (щитовые, пультовые, подстанции, реакторные, распределительные устройства и пункты, кабельные шахты, тоннели и каналы, кабельные полуэтажи) с действующим электрооборудованием или кабельными линиями под напряжением ОЗП=1,35; ЭМ=1,35 к расх.; ЗПМ=1,35; ТЗ=1,35; ТЗМ=1,35
| 91.01.05-106 | Экскаваторы одноковшовые дизельные на пневмоколесном ходу, объем ковша 0,25 м3 |  |  |  | маш.-ч | 45 | 1.35 | 9.1125 | 800.37 | 1.26 | 1008.47 |  | 9189.68 | [23 empty] | Экскаваторы одноковшовые дизельные на пневмоколесном ходу, объем ковша 0,25 м3
| 4-100-050 | ОТм(Зтм) Средний разряд машинистов 5 |  |  |  | чел.-ч | 45 | 1.35 | 9.1125 |  |  | 655.38 |  | 5972.15 | [24 empty] | ОТм(Зтм) Средний разряд машинистов 5
|  | Итого прямые затраты |  |  |  | 12: 15161.83 | [25 empty] | Итого прямые затраты
|  | ФОТ |  |  |  | 12: 5972.15 | [27 empty] | ФОТ
| Пр/812-001.1-1 | НР Земляные работы, выполняемые механизированным способом |  |  |  | 4: %; 5: 92; 7: 92; 12: 5494.38 | [27 empty] | НР Земляные работы, выполняемые механизированным способом
| Пр/774-001.1 | СП Земляные работы, выполняемые механизированным способом |  |  |  | 4: %; 5: 46; 7: 46; 12: 2747.19 | [27 empty] | СП Земляные работы, выполняемые механизированным способом
|  | Всего по позиции |  |  |  | 10: 156022.67; 12: 23403.4 | [28 empty] | Всего по позиции
7 | 49-1 Сплит-форма Ленинградская область на 1 квартал 2026 года.xlsx | Погрузка в автотранспортное средство: мусор строительный с погрузкой экскаваторами емкостью ковша до 0,5 м3 |  |  |  | 1т груза | 143.64 | 1 | 143.64 |  |  | 82.13 |  | 11797.15 | [21 empty] | Погрузка в автотранспортное средство: мусор строительный с погрузкой экскаваторами емкостью ковша до 0,5 м3
|  | Объем=9,5*7*1,2*1,8 | [41 empty] | Объем=9,5*7*1,2*1,8
|  | Всего по позиции |  |  |  | 12: 11797.15 | [28 empty] | Всего по позиции
8 | 02-15-1-01-0030 Сплит-форма Ленинградская область на 1 квартал 2026 года.xlsx | Перевозка грузов I класса автомобилями-самосвалами грузоподъемностью до 15 т по дорогам с усовершенствованным (асфальтобетонным, цементобетонным, железобетонным, обработанным органическим вяжущим) дорожным покрытием на расстояние 30 км |  |  |  | 1т груза | 143.64 | 1 | 143.64 |  |  | 344.17 |  | 49436.58 | [21 empty] | Перевозка грузов I класса автомобилями-самосвалами грузоподъемностью до 15 т по дорогам с усовершенствованным (асфальтобетонным, цементобетонным, железобетонным, обработанным органическим вяжущим) дорожным покрытием на расстояние 30 км
|  | Всего по позиции |  |  |  | 12: 49436.58 | [28 empty] | Всего по позиции
9 | ГЭСН27-06-001-03 | Устройство дорожных покрытий из сборных прямоугольных железобетонных плит площадью: свыше 3 до 10,5 м2 |  |  |  | 4: 100 м3; 5: 0.352; 6: 1; 7: 0.352 | [21 empty] | Устройство дорожных покрытий из сборных прямоугольных железобетонных плит площадью: свыше 3 до 10,5 м2
|  | Объем=(0,88*40) / 100 | [41 empty] | Объем=(0,88*40) / 100
| 421/пр_2020_прил.10_т.3_п.5_гр.3 | Производство работ осуществляется внутри работающих трансформаторных и распределительных подстанций, электропомещениях (щитовые, пультовые, подстанции, реакторные, распределительные устройства и пункты, кабельные шахты, тоннели и каналы, кабельные полуэтажи) с действующим электрооборудованием или кабельными линиями под напряжением ОЗП=1,35; ЭМ=1,35 к расх.; ЗПМ=1,35; ТЗ=1,35; ТЗМ=1,35 | [34 empty] | Производство работ осуществляется внутри работающих трансформаторных и распределительных подстанций, электропомещениях (щитовые, пультовые, подстанции, реакторные, распределительные устройства и пункты, кабельные шахты, тоннели и каналы, кабельные полуэтажи) с действующим электрооборудованием или кабельными линиями под напряжением ОЗП=1,35; ЭМ=1,35 к расх.; ЗПМ=1,35; ТЗ=1,35; ТЗМ=1,35
| 1-100-38 | Средний разряд работы 3,8 |  |  |  | чел.-ч | 128 | 1.35 | 60.8256 |  |  | 557.5 |  | 33910.27 | [23 empty] | Средний разряд работы 3,8
| 91.05.05-015 | Краны на автомобильном ходу, грузоподъемность 16 т |  |  |  | маш.-ч | 21.7 | 1.35 | 10.3118 |  |  | 1664.09 |  | 17159.83 | [23 empty] | Краны на автомобильном ходу, грузоподъемность 16 т
| 4-100-060 | ОТм(Зтм) Средний разряд машинистов 6 |  |  |  | чел.-ч | 21.7 | 1.35 | 10.3118 |  |  | 766.03 |  | 7899.18 | [24 empty] | ОТм(Зтм) Средний разряд машинистов 6
| 91.08.04-021 | Котлы битумные передвижные электрические с центробежной мешалкой, объем загрузочной емкости 400 л |  |  |  | маш.-ч | 1.57 | 1.35 | 0.74606 | 95.25 | 1.66 | 158.12 |  | 117.97 | [23 empty] | Котлы битумные передвижные электрические с центробежной мешалкой, объем загрузочной емкости 400 л
| 91.08.11-011 | Заливщики швов и трещин самоходные, объем бака до 480 л с компрессором для продувки трещин и швов |  |  |  | маш.-ч | 20.93 | 1.35 | 9.9459 | 2007.7 | 1.66 | 3332.78 |  | 33147.62 | [23 empty] | Заливщики швов и трещин самоходные, объем бака до 480 л с компрессором для продувки трещин и швов
| 4-100-050 | ОТм(Зтм) Средний разряд машинистов 5 |  |  |  | чел.-ч | 20.93 | 1.35 | 9.9459 |  |  | 655.38 |  | 6518.37 | [24 empty] | ОТм(Зтм) Средний разряд машинистов 5
| 91.14.02-001 | Автомобили бортовые, грузоподъемность до 5 т |  |  |  | маш.-ч | 14.09 | 1.35 | 6.6956 |  |  | 657.75 |  | 4404.01 | [23 empty] | Автомобили бортовые, грузоподъемность до 5 т
| 4-100-040 | ОТм(Зтм) Средний разряд машинистов 4 |  |  |  | чел.-ч | 14.09 | 1.35 | 6.6956 |  |  | 570.26 |  | 3818.21 | [24 empty] | ОТм(Зтм) Средний разряд машинистов 4
| 91.17.04-034 | Агрегаты сварочные с двигателем внутреннего сгорания для ручной дуговой сварки, сварочный ток до 400 А, количество постов 1 |  |  |  | маш.-ч | 19.29 | 1.35 | 9.1666 |  |  | 114.27 |  | 1047.47 | [23 empty] | Агрегаты сварочные с двигателем внутреннего сгорания для ручной дуговой сварки, сварочный ток до 400 А, количество постов 1
| 01.7.11.07-0227 | Электроды сварочные для сварки низколегированных и углеродистых сталей УОНИ 13/45, Э42А, диаметр 4-5 мм |  |  |  | кг | 24 |  | 8.448 | 155.63 | 0.81 | 126.06 |  | 1064.95 | [23 empty] | Электроды сварочные для сварки низколегированных и углеродистых сталей УОНИ 13/45, Э42А, диаметр 4-5 мм
Н | 01.2.03.03 | Мастика |  |  |  | 4: т; 5: 0.45; 7: 0.1584 | [30 empty] | Мастика
Н | 04.3.01.09 | Раствор готовый отделочный |  |  |  | 4: м3; 5: 0.72; 7: 0.25344 | [30 empty] | Раствор готовый отделочный
Н | 05.1.01.13 | Плиты сборные железобетонные |  |  |  | 4: м3; 5: 100; 7: 35.2 | [30 empty] | Плиты сборные железобетонные
Н | 08.4.03.03 | Арматура |  |  |  | 4: т; 5: 0.08; 7: 0.02816 | [30 empty] | Арматура
Н | 04.1.02.05 | Смеси бетонные тяжелого бетона |  |  |  | 4: м3; 5: 0.42; 7: 0.14784 | [30 empty] | Смеси бетонные тяжелого бетона
|  | Итого прямые затраты |  |  |  | 12: 109087.88 | [25 empty] | Итого прямые затраты
|  | ФОТ |  |  |  | 12: 52146.03 | [27 empty] | ФОТ
| Пр/812-021.0-1 | НР Автомобильные дороги |  |  |  | 4: %; 5: 147; 7: 147; 12: 76654.66 | [27 empty] | НР Автомобильные дороги
| Пр/774-021.0 | СП Автомобильные дороги |  |  |  | 4: %; 5: 134; 7: 134; 12: 69875.68 | [27 empty] | СП Автомобильные дороги
|  | Всего по позиции |  |  |  | 10: 726188.13; 12: 255618.22 | [28 empty] | Всего по позиции
10 | ФСБЦ-04.1.02.05-0138 Сплит-форма Ленинградская область на 1 квартал 2026 года.xlsx | Смеси бетонные тяжелого бетона (БСТ) на щебне из гравия, класс В20, F(1)150, W4 |  |  |  | м3 | 0.14784 | 1 | 0.14784 | 4905.08 | 1.04 | 5101.28 |  | 754.17 | [21 empty] | Смеси бетонные тяжелого бетона (БСТ) на щебне из гравия, класс В20, F(1)150, W4
|  | Всего по позиции |  |  |  | 12: 754.17 | [28 empty] | Всего по позиции
11 | ФСБЦ-08.4.03.03-0003 Сплит-форма Ленинградская область на 1 квартал 2026 года.xlsx | Прокат арматурный для железобетонных конструкций, класс A500C, диаметр 10 мм |  |  |  | т | 0.02816 | 1 | 0.02816 | 58288 | 0.72 | 41967.36 |  | 1181.8 | [21 empty] | Прокат арматурный для железобетонных конструкций, класс A500C, диаметр 10 мм
|  | Всего по позиции |  |  |  | 12: 1181.8 | [28 empty] | Всего по позиции
12 | ФСБЦ-01.2.03.03-0063 Сплит-форма Ленинградская область на 1 квартал 2026 года.xlsx | Мастика битумно-резиновая изоляционная МБР-65 |  |  |  | т | 0.1584 | 1 | 0.1584 | 19145.35 | 1.27 | 24314.59 |  | 3851.43 | [21 empty] | Мастика битумно-резиновая изоляционная МБР-65
|  | Всего по позиции |  |  |  | 12: 3851.43 | [28 empty] | Всего по позиции
13 | ФСБЦ-04.3.01.07-0026 Сплит-форма Ленинградская область на 1 квартал 2026 года.xlsx | Раствор штукатурный, известковый, М150 |  |  |  | м3 | 0.25344 | 1 | 0.25344 | 3589.79 | 1.29 | 4630.83 |  | 1173.64 | [21 empty] | Раствор штукатурный, известковый, М150
|  | Всего по позиции |  |  |  | 12: 1173.64 | [28 empty] | Всего по позиции
14 | ФСБЦ-05.1.08.06-0062 Сплит-форма Ленинградская область на 1 квартал 2026 года.xlsx | Плиты дорожные железобетонные, объем до 1 м3, бетон В22,5, расход арматуры от 100 до 150 кг/м3 |  |  |  | м3 | 35.2 | 1 | 35.2 | 13889.25 | 1.13 | 15694.85 |  | 552458.72 | [21 empty] | Плиты дорожные железобетонные, объем до 1 м3, бетон В22,5, расход арматуры от 100 до 150 кг/м3
|  | Всего по позиции |  |  |  | 12: 552458.72 | [28 empty] | Всего по позиции
|  | Итоги по разделу 2 Земляные работы : | [43 empty] | Итоги по разделу 2 Земляные работы :
|  | Всего прямые затраты (справочно) |  |  |  | 12: 745009.41 | [32 empty] | Всего прямые затраты (справочно)
|  | в том числе: | [44 empty] | в том числе:
|  | Оплата труда рабочих |  |  |  | 12: 33910.27 | [32 empty] | Оплата труда рабочих
|  | Эксплуатация машин |  |  |  | 12: 65134.08 | [32 empty] | Эксплуатация машин
|  | Оплата труда машинистов (Отм) |  |  |  | 12: 24246.62 | [32 empty] | Оплата труда машинистов (Отм)
|  | Материалы |  |  |  | 12: 560484.71 | [32 empty] | Материалы
|  | Перевозка |  |  |  | 12: 61233.73 | [32 empty] | Перевозка
|  | Строительные работы |  |  |  | 12: 899834.74 | [32 empty] | Строительные работы
|  | Строительные работы |  |  |  | 12: 838601.01 | [32 empty] | Строительные работы
|  | в том числе: | [44 empty] | в том числе:
|  | оплата труда |  |  |  | 12: 33910.27 | [32 empty] | оплата труда
|  | эксплуатация машин и механизмов |  |  |  | 12: 65134.08 | [32 empty] | эксплуатация машин и механизмов
|  | оплата труда машинистов (Отм) |  |  |  | 12: 24246.62 | [32 empty] | оплата труда машинистов (Отм)
|  | материалы |  |  |  | 12: 560484.71 | [32 empty] | материалы
|  | накладные расходы |  |  |  | 12: 82184.65 | [32 empty] | накладные расходы
|  | сметная прибыль |  |  |  | 12: 72640.68 | [32 empty] | сметная прибыль
|  | Перевозка |  |  |  | 12: 61233.73 | [32 empty] | Перевозка
|  | Всего ФОТ (справочно) |  |  |  | 12: 58156.89 | [32 empty] | Всего ФОТ (справочно)
|  | Всего накладные расходы (справочно) |  |  |  | 12: 82184.65 | [32 empty] | Всего накладные расходы (справочно)
|  | Всего сметная прибыль (справочно) |  |  |  | 12: 72640.68 | [32 empty] | Всего сметная прибыль (справочно)
|  | Всего по разделу 2 Земляные работы |  |  |  | 12: 899834.74 | [33 empty] | Всего по разделу 2 Земляные работы
|  | справочно: | [44 empty] | справочно:
|  | Затраты труда рабочих |  |  |  | 7: 60,8256 | [34 empty] | Затраты труда рабочих
|  | Затраты труда машинистов |  |  |  | 7: 36,1249065 | [34 empty] | Затраты труда машинистов
Раздел 3. Строительные работы | [34 empty] | Раздел 3. Строительные работы
15 | ГЭСН27-04-016-04 | Устройство прослойки из нетканого синтетического материала (НСМ) в земляном полотне: сплошной |  |  |  | 4: 1000 м2; 5: 0.125; 6: 1; 7: 0.125 | [21 empty] | Устройство прослойки из нетканого синтетического материала (НСМ) в земляном полотне: сплошной
|  | Объем=125 / 1000 | [41 empty] | Объем=125 / 1000
| 421/пр_2020_прил.10_т.3_п.5_гр.3 | Производство работ осуществляется внутри работающих трансформаторных и распределительных подстанций, электропомещениях (щитовые, пультовые, подстанции, реакторные, распределительные устройства и пункты, кабельные шахты, тоннели и каналы, кабельные полуэтажи) с действующим электрооборудованием или кабельными линиями под напряжением ОЗП=1,35; ЭМ=1,35 к расх.; ЗПМ=1,35; ТЗ=1,35; ТЗМ=1,35 | [34 empty] | Производство работ осуществляется внутри работающих трансформаторных и распределительных подстанций, электропомещениях (щитовые, пультовые, подстанции, реакторные, распределительные устройства и пункты, кабельные шахты, тоннели и каналы, кабельные полуэтажи) с действующим электрооборудованием или кабельными линиями под напряжением ОЗП=1,35; ЭМ=1,35 к расх.; ЗПМ=1,35; ТЗ=1,35; ТЗМ=1,35
| 1-100-22 | Средний разряд работы 2,2 |  |  |  | чел.-ч | 27.7 | 1.35 | 4.6744 |  |  | 472.38 |  | 2208.08 | [23 empty] | Средний разряд работы 2,2
| 91.01.01-035 | Бульдозеры, мощность 79 кВт (108 л.с.) |  |  |  | маш.-ч | 2.52 | 1.35 | 0.42525 | 887.54 | 1.38 | 1224.81 |  | 520.85 | [23 empty] | Бульдозеры, мощность 79 кВт (108 л.с.)
| 4-100-060 | ОТм(Зтм) Средний разряд машинистов 6 |  |  |  | чел.-ч | 2.52 | 1.35 | 0.42525 |  |  | 766.03 |  | 325.75 | [24 empty] | ОТм(Зтм) Средний разряд машинистов 6
| 91.08.03-029 | Катки самоходные пневмоколесные статические, масса 16 т |  |  |  | маш.-ч | 1.02 | 1.35 | 0.17213 | 2190.26 | 1.49 | 3263.49 |  | 561.73 | [23 empty] | Катки самоходные пневмоколесные статические, масса 16 т
| 4-100-060 | ОТм(Зтм) Средний разряд машинистов 6 |  |  |  | чел.-ч | 1.02 | 1.35 | 0.17213 |  |  | 766.03 |  | 131.85 | [24 empty] | ОТм(Зтм) Средний разряд машинистов 6
| 91.14.02-001 | Автомобили бортовые, грузоподъемность до 5 т |  |  |  | маш.-ч | 0.3 | 1.35 | 0.050625 |  |  | 657.75 |  | 33.3 | [23 empty] | Автомобили бортовые, грузоподъемность до 5 т
| 4-100-040 | ОТм(Зтм) Средний разряд машинистов 4 |  |  |  | чел.-ч | 0.3 | 1.35 | 0.050625 |  |  | 570.26 |  | 28.87 | [24 empty] | ОТм(Зтм) Средний разряд машинистов 4
| 08.1.02.11-0001 | Поковки из квадратных заготовок, масса 1,5-4,5 кг |  |  |  | т | 0.00013 |  | 1.63e-05 | 55898.18 | 1.36 | 76021.52 |  | 1.24 | [23 empty] | Поковки из квадратных заготовок, масса 1,5-4,5 кг
П,Н | 01.7.12.05-1018 | Геополотно нетканое полипропиленовое, иглопробивное, термоскрепленное, поверхностная плотность 550 г/м2 |  |  |  | 4: м2; 5: 0; 7: 0 | [30 empty] | Геополотно нетканое полипропиленовое, иглопробивное, термоскрепленное, поверхностная плотность 550 г/м2
|  | Итого прямые затраты |  |  |  | 12: 3811.67 | [25 empty] | Итого прямые затраты
|  | ФОТ |  |  |  | 12: 2694.55 | [27 empty] | ФОТ
| Пр/812-021.0-1 | НР Автомобильные дороги |  |  |  | 4: %; 5: 147; 7: 147; 12: 3960.99 | [27 empty] | НР Автомобильные дороги
| Пр/774-021.0 | СП Автомобильные дороги |  |  |  | 4: %; 5: 134; 7: 134; 12: 3610.7 | [27 empty] | СП Автомобильные дороги
|  | Всего по позиции |  |  |  | 10: 91066.88; 12: 11383.36 | [28 empty] | Всего по позиции
16 | ФСБЦ-01.7.12.05-0053 Сплит-форма Ленинградская область на 1 квартал 2026 года.xlsx | Геополотно нетканое полиэфирное, иглопробивное, поверхностная плотность 200 г/м2 |  |  |  | м2 | 125 | 1 | 125 | 28.13 | 1.27 | 35.73 |  | 4466.25 | [21 empty] | Геополотно нетканое полиэфирное, иглопробивное, поверхностная плотность 200 г/м2
|  | Всего по позиции |  |  |  | 12: 4466.25 | [28 empty] | Всего по позиции
17 | ГЭСН08-01-002-01 | Устройство основания под фундаменты: песчаного |  |  |  | 4: м3; 5: 11.4454; 6: 1; 7: 11.4454 | [21 empty] | Устройство основания под фундаменты: песчаного
|  | Объем=6,43*8,9*0,2 | [41 empty] | Объем=6,43*8,9*0,2
| 421/пр_2020_прил.10_т.3_п.5_гр.3 | Производство работ осуществляется внутри работающих трансформаторных и распределительных подстанций, электропомещениях (щитовые, пультовые, подстанции, реакторные, распределительные устройства и пункты, кабельные шахты, тоннели и каналы, кабельные полуэтажи) с действующим электрооборудованием или кабельными линиями под напряжением ОЗП=1,35; ЭМ=1,35 к расх.; ЗПМ=1,35; ТЗ=1,35; ТЗМ=1,35 | [34 empty] | Производство работ осуществляется внутри работающих трансформаторных и распределительных подстанций, электропомещениях (щитовые, пультовые, подстанции, реакторные, распределительные устройства и пункты, кабельные шахты, тоннели и каналы, кабельные полуэтажи) с действующим электрооборудованием или кабельными линиями под напряжением ОЗП=1,35; ЭМ=1,35 к расх.; ЗПМ=1,35; ТЗ=1,35; ТЗМ=1,35
| 1-100-22 | Средний разряд работы 2,2 |  |  |  | чел.-ч | 0.78 | 1.35 | 12.052 |  |  | 472.38 |  | 5693.13 | [23 empty] | Средний разряд работы 2,2
| 91.06.05-057 | Погрузчики одноковшовые универсальные фронтальные пневмоколесные, номинальная вместимость основного ковша 1,5 м3, грузоподъемность 3 т |  |  |  | маш.-ч | 0.07 | 1.35 | 1.0816 |  |  | 1366.39 |  | 1477.87 | [23 empty] | Погрузчики одноковшовые универсальные фронтальные пневмоколесные, номинальная вместимость основного ковша 1,5 м3, грузоподъемность 3 т
| 4-100-050 | ОТм(Зтм) Средний разряд машинистов 5 |  |  |  | чел.-ч | 0.07 | 1.35 | 1.0816 |  |  | 655.38 |  | 708.85 | [24 empty] | ОТм(Зтм) Средний разряд машинистов 5
| 91.08.09-024 | Трамбовки пневматические при работе от стационарного компрессора |  |  |  | маш.-ч | 0.36 | 1.35 | 5.5625 |  |  | 22.89 |  | 127.32 | [23 empty] | Трамбовки пневматические при работе от стационарного компрессора
| 01.7.03.01-0001 | Вода |  |  |  | м3 | 0.15 |  | 1.7168 | 35.71 | 0.82 | 29.28 |  | 50.27 | [23 empty] | Вода
Н | 02.3.01.02 | Песок для строительных работ природный |  |  |  | 4: м3; 5: 1.1; 7: 12.5899 | [30 empty] | Песок для строительных работ природный
|  | Итого прямые затраты |  |  |  | 12: 8057.44 | [25 empty] | Итого прямые затраты
|  | ФОТ |  |  |  | 12: 6401.98 | [27 empty] | ФОТ
| Пр/812-008.0-1 | НР Конструкции из кирпича и блоков |  |  |  | 4: %; 5: 110; 7: 110; 12: 7042.18 | [27 empty] | НР Конструкции из кирпича и блоков
| Пр/774-008.0 | СП Конструкции из кирпича и блоков |  |  |  | 4: %; 5: 69; 7: 69; 12: 4417.37 | [27 empty] | СП Конструкции из кирпича и блоков
|  | Всего по позиции |  |  |  | 10: 1705.23; 12: 19516.99 | [28 empty] | Всего по позиции
18 | ФСБЦ-02.3.01.02-1116 Сплит-форма Ленинградская область на 1 квартал 2026 года.xlsx | Песок природный для строительных работ II класс, мелкий |  |  |  | м3 | 12.5899 | 1 | 12.5899 |  |  | 926.98 |  | 11670.62 | [21 empty] | Песок природный для строительных работ II класс, мелкий
|  | Всего по позиции |  |  |  | 12: 11670.62 | [28 empty] | Всего по позиции
19 | ГЭСН08-01-002-02 | Устройство основания под фундаменты: щебеночного |  |  |  | 4: м3; 5: 5.7227; 6: 1; 7: 5.7227 | [21 empty] | Устройство основания под фундаменты: щебеночного
|  | Объем=6,43*8,9*0,1 | [41 empty] | Объем=6,43*8,9*0,1
| 421/пр_2020_прил.10_т.3_п.5_гр.3 | Производство работ осуществляется внутри работающих трансформаторных и распределительных подстанций, электропомещениях (щитовые, пультовые, подстанции, реакторные, распределительные устройства и пункты, кабельные шахты, тоннели и каналы, кабельные полуэтажи) с действующим электрооборудованием или кабельными линиями под напряжением ОЗП=1,35; ЭМ=1,35 к расх.; ЗПМ=1,35; ТЗ=1,35; ТЗМ=1,35 | [34 empty] | Производство работ осуществляется внутри работающих трансформаторных и распределительных подстанций, электропомещениях (щитовые, пультовые, подстанции, реакторные, распределительные устройства и пункты, кабельные шахты, тоннели и каналы, кабельные полуэтажи) с действующим электрооборудованием или кабельными линиями под напряжением ОЗП=1,35; ЭМ=1,35 к расх.; ЗПМ=1,35; ТЗ=1,35; ТЗМ=1,35
| 1-100-22 | Средний разряд работы 2,2 |  |  |  | чел.-ч | 0.85 | 1.35 | 6.5668 |  |  | 472.38 |  | 3102.02 | [23 empty] | Средний разряд работы 2,2
| 91.06.05-057 | Погрузчики одноковшовые универсальные фронтальные пневмоколесные, номинальная вместимость основного ковша 1,5 м3, грузоподъемность 3 т |  |  |  | маш.-ч | 0.07 | 1.35 | 0.5408 |  |  | 1366.39 |  | 738.94 | [23 empty] | Погрузчики одноковшовые универсальные фронтальные пневмоколесные, номинальная вместимость основного ковша 1,5 м3, грузоподъемность 3 т
| 4-100-050 | ОТм(Зтм) Средний разряд машинистов 5 |  |  |  | чел.-ч | 0.07 | 1.35 | 0.5408 |  |  | 655.38 |  | 354.43 | [24 empty] | ОТм(Зтм) Средний разряд машинистов 5
| 91.08.09-024 | Трамбовки пневматические при работе от стационарного компрессора |  |  |  | маш.-ч | 0.4 | 1.35 | 3.0903 |  |  | 22.89 |  | 70.74 | [23 empty] | Трамбовки пневматические при работе от стационарного компрессора
| 01.7.03.01-0001 | Вода |  |  |  | м3 | 0.15 |  | 0.8584 | 35.71 | 0.82 | 29.28 |  | 25.13 | [23 empty] | Вода
Н | 02.2.05.04 | Щебень |  |  |  | 4: м3; 5: 1.15; 7: 6.5811 | [30 empty] | Щебень
|  | Итого прямые затраты |  |  |  | 12: 4291.26 | [25 empty] | Итого прямые затраты
|  | ФОТ |  |  |  | 12: 3456.45 | [27 empty] | ФОТ
| Пр/812-008.0-1 | НР Конструкции из кирпича и блоков |  |  |  | 4: %; 5: 110; 7: 110; 12: 3802.1 | [27 empty] | НР Конструкции из кирпича и блоков
| Пр/774-008.0 | СП Конструкции из кирпича и блоков |  |  |  | 4: %; 5: 69; 7: 69; 12: 2384.95 | [27 empty] | СП Конструкции из кирпича и блоков
|  | Всего по позиции |  |  |  | 10: 1831.01; 12: 10478.31 | [28 empty] | Всего по позиции
20 | ФСБЦ-02.2.05.04-2092 Сплит-форма Ленинградская область на 1 квартал 2026 года.xlsx | Щебень из плотных горных пород для строительных работ М 1000, фракция 20-40 мм |  |  |  | м3 | 6.5811 | 1 | 6.5811 | 2184.44 | 0.75 | 1638.33 |  | 10782.02 | [21 empty] | Щебень из плотных горных пород для строительных работ М 1000, фракция 20-40 мм
|  | Всего по позиции |  |  |  | 12: 10782.02 | [28 empty] | Всего по позиции
21 | ГЭСН06-01-001-01 | Устройство бетонной подготовки |  |  |  | 4: 100 м3; 5: 0.0513; 6: 1; 7: 0.0513 | [21 empty] | Устройство бетонной подготовки
|  | Объем=5,13 / 100 | [41 empty] | Объем=5,13 / 100
| 421/пр_2020_прил.10_т.3_п.5_гр.3 | Производство работ осуществляется внутри работающих трансформаторных и распределительных подстанций, электропомещениях (щитовые, пультовые, подстанции, реакторные, распределительные устройства и пункты, кабельные шахты, тоннели и каналы, кабельные полуэтажи) с действующим электрооборудованием или кабельными линиями под напряжением ОЗП=1,35; ЭМ=1,35 к расх.; ЗПМ=1,35; ТЗ=1,35; ТЗМ=1,35 | [34 empty] | Производство работ осуществляется внутри работающих трансформаторных и распределительных подстанций, электропомещениях (щитовые, пультовые, подстанции, реакторные, распределительные устройства и пункты, кабельные шахты, тоннели и каналы, кабельные полуэтажи) с действующим электрооборудованием или кабельными линиями под напряжением ОЗП=1,35; ЭМ=1,35 к расх.; ЗПМ=1,35; ТЗ=1,35; ТЗМ=1,35
| 1-100-20 | Средний разряд работы 2,0 |  |  |  | чел.-ч | 135 | 1.35 | 9.3494 |  |  | 463.87 |  | 4336.92 | [23 empty] | Средний разряд работы 2,0
| 91.05.01-017 | Краны башенные, грузоподъемность 8 т |  |  |  | маш.-ч | 18 | 1.35 | 1.2466 |  |  | 1061.82 |  | 1323.65 | [23 empty] | Краны башенные, грузоподъемность 8 т
| 4-100-060 | ОТм(Зтм) Средний разряд машинистов 6 |  |  |  | чел.-ч | 18 | 1.35 | 1.2466 |  |  | 766.03 |  | 954.93 | [24 empty] | ОТм(Зтм) Средний разряд машинистов 6
| 91.07.04-002 | Вибраторы поверхностные |  |  |  | маш.-ч | 5.93 | 1.35 | 0.41068 | 8.54 | 1.88 | 16.06 |  | 6.6 | [23 empty] | Вибраторы поверхностные
| 91.14.02-001 | Автомобили бортовые, грузоподъемность до 5 т |  |  |  | маш.-ч | 0.12 | 1.35 | 0.0083106 |  |  | 657.75 |  | 5.47 | [23 empty] | Автомобили бортовые, грузоподъемность до 5 т
| 4-100-040 | ОТм(Зтм) Средний разряд машинистов 4 |  |  |  | чел.-ч | 0.12 | 1.35 | 0.0083106 |  |  | 570.26 |  | 4.74 | [24 empty] | ОТм(Зтм) Средний разряд машинистов 4
| 01.7.03.01-0001 | Вода |  |  |  | м3 | 1.75 |  | 0.089775 | 35.71 | 0.82 | 29.28 |  | 2.63 | [23 empty] | Вода
| 01.7.07.12-0024 | Пленка полиэтиленовая, толщина 0,15 мм |  |  |  | м2 | 250 |  | 12.825 | 12.83 | 1.03 | 13.21 |  | 169.42 | [23 empty] | Пленка полиэтиленовая, толщина 0,15 мм
Н | 04.1.02.05 | Смеси бетонные тяжелого бетона |  |  |  | 4: м3; 5: 102; 7: 5.2326 | [30 empty] | Смеси бетонные тяжелого бетона
|  | Итого прямые затраты |  |  |  | 12: 6804.36 | [25 empty] | Итого прямые затраты
|  | ФОТ |  |  |  | 12: 5296.59 | [27 empty] | ФОТ
| Пр/812-006.0-1 | НР Бетонные и железобетонные монолитные конструкции и работы в строительстве |  |  |  | 4: %; 5: 102; 7: 102; 12: 5402.52 | [27 empty] | НР Бетонные и железобетонные монолитные конструкции и работы в строительстве
| Пр/774-006.0 | СП Бетонные и железобетонные монолитные конструкции и работы в строительстве |  |  |  | 4: %; 5: 58; 7: 58; 12: 3072.02 | [27 empty] | СП Бетонные и железобетонные монолитные конструкции и работы в строительстве
|  | Всего по позиции |  |  |  | 10: 297834.31; 12: 15278.9 | [28 empty] | Всего по позиции
22 | ФСБЦ-04.1.02.05-0130 Сплит-форма Ленинградская область на 1 квартал 2026 года.xlsx | Смеси бетонные тяжелого бетона (БСТ) на щебне из гравия, класс В15, F(1)100, W4 |  |  |  | м3 | 5.2326 | 1 | 5.2326 | 4641.52 | 1.02 | 4734.35 |  | 24772.96 | [21 empty] | Смеси бетонные тяжелого бетона (БСТ) на щебне из гравия, класс В15, F(1)100, W4
|  | Всего по позиции |  |  |  | 12: 24772.96 | [28 empty] | Всего по позиции
23 | ГЭСН06-01-005-04 | Устройство железобетонных фундаментов общего назначения объемом: до 5 м3 |  |  |  | 4: 100 м3; 5: 0.14738; 6: 1; 7: 0.14738 | [21 empty] | Устройство железобетонных фундаментов общего назначения объемом: до 5 м3
|  | Объем=14,7378 / 100 | [41 empty] | Объем=14,7378 / 100
| 421/пр_2020_прил.10_т.3_п.5_гр.3 | Производство работ осуществляется внутри работающих трансформаторных и распределительных подстанций, электропомещениях (щитовые, пультовые, подстанции, реакторные, распределительные устройства и пункты, кабельные шахты, тоннели и каналы, кабельные полуэтажи) с действующим электрооборудованием или кабельными линиями под напряжением ОЗП=1,35; ЭМ=1,35 к расх.; ЗПМ=1,35; ТЗ=1,35; ТЗМ=1,35 | [34 empty] | Производство работ осуществляется внутри работающих трансформаторных и распределительных подстанций, электропомещениях (щитовые, пультовые, подстанции, реакторные, распределительные устройства и пункты, кабельные шахты, тоннели и каналы, кабельные полуэтажи) с действующим электрооборудованием или кабельными линиями под напряжением ОЗП=1,35; ЭМ=1,35 к расх.; ЗПМ=1,35; ТЗ=1,35; ТЗМ=1,35
| 1-100-29 | Средний разряд работы 2,9 |  |  |  | чел.-ч | 405 | 1.35 | 80.5789 |  |  | 502.17 |  | 40464.32 | [23 empty] | Средний разряд работы 2,9
| 91.05.05-015 | Краны на автомобильном ходу, грузоподъемность 16 т |  |  |  | маш.-ч | 0.67 | 1.35 | 0.1333 |  |  | 1664.09 |  | 221.83 | [23 empty] | Краны на автомобильном ходу, грузоподъемность 16 т
| 4-100-060 | ОТм(Зтм) Средний разряд машинистов 6 |  |  |  | чел.-ч | 0.67 | 1.35 | 0.1333 |  |  | 766.03 |  | 102.11 | [24 empty] | ОТм(Зтм) Средний разряд машинистов 6
| 91.05.06-007 | Краны на гусеничном ходу, грузоподъемность 25 т |  |  |  | маш.-ч | 22.96 | 1.35 | 4.5681 | 1703.3 | 1.42 | 2418.69 |  | 11048.89 | [23 empty] | Краны на гусеничном ходу, грузоподъемность 25 т
| 4-100-060 | ОТм(Зтм) Средний разряд машинистов 6 |  |  |  | чел.-ч | 22.96 | 1.35 | 4.5681 |  |  | 766.03 |  | 3499.32 | [24 empty] | ОТм(Зтм) Средний разряд машинистов 6
| 91.06.05-011 | Погрузчики одноковшовые универсальные фронтальные пневмоколесные, номинальная вместимость основного ковша 2,6 м3, грузоподъемность 5 т |  |  |  | маш.-ч | 0.25 | 1.35 | 0.04974 |  |  | 1648.26 |  | 81.98 | [23 empty] | Погрузчики одноковшовые универсальные фронтальные пневмоколесные, номинальная вместимость основного ковша 2,6 м3, грузоподъемность 5 т
| 4-100-050 | ОТм(Зтм) Средний разряд машинистов 5 |  |  |  | чел.-ч | 0.25 | 1.35 | 0.04974 |  |  | 655.38 |  | 32.6 | [24 empty] | ОТм(Зтм) Средний разряд машинистов 5
| 91.07.04-001 | Вибраторы глубинные |  |  |  | маш.-ч | 17 | 1.35 | 3.3823 | 10.37 | 1.26 | 13.07 |  | 44.21 | [23 empty] | Вибраторы глубинные
| 91.14.02-001 | Автомобили бортовые, грузоподъемность до 5 т |  |  |  | маш.-ч | 1.51 | 1.35 | 0.30043 |  |  | 657.75 |  | 197.61 | [23 empty] | Автомобили бортовые, грузоподъемность до 5 т
| 4-100-040 | ОТм(Зтм) Средний разряд машинистов 4 |  |  |  | чел.-ч | 1.51 | 1.35 | 0.30043 |  |  | 570.26 |  | 171.32 | [24 empty] | ОТм(Зтм) Средний разряд машинистов 4
| 91.17.04-233 | Аппараты сварочные для ручной дуговой сварки, сварочный ток до 350 А |  |  |  | маш.-ч | 1.8 | 1.35 | 0.35813 |  |  | 46.36 |  | 16.6 | [23 empty] | Аппараты сварочные для ручной дуговой сварки, сварочный ток до 350 А
| 01.7.03.01-0001 | Вода |  |  |  | м3 | 2.937 |  | 0.43285 | 35.71 | 0.82 | 29.28 |  | 12.67 | [23 empty] | Вода
| 01.7.03.04-0001 | Электроэнергия |  |  |  | 4: кВт-ч; 5: 3.24; 7: 0.4775; 10: 10.01; 12: 4.78 | [23 empty] | Электроэнергия
| 01.7.07.12-0024 | Пленка полиэтиленовая, толщина 0,15 мм |  |  |  | м2 | 10.1 |  | 1.4885 | 12.83 | 1.03 | 13.21 |  | 19.66 | [23 empty] | Пленка полиэтиленовая, толщина 0,15 мм
| 01.7.11.07-0054 | Электроды сварочные для сварки низколегированных и углеродистых сталей АНО-6, Э42, диаметр 6 мм |  |  |  | т | 0.004 |  | 0.0005895 | 148198.02 | 0.81 | 120040.4 |  | 70.76 | [23 empty] | Электроды сварочные для сварки низколегированных и углеродистых сталей АНО-6, Э42, диаметр 6 мм
| 01.7.15.06-0111 | Гвозди строительные |  |  |  | т | 0.037 |  | 0.005453 | 70296.2 | 1.25 | 87870.25 |  | 479.16 | [23 empty] | Гвозди строительные
| 03.1.02.03-0011 | Известь строительная негашеная комовая, сорт I |  |  |  | т | 0.046 |  | 0.0067794 | 5275.05 | 1.59 | 8387.33 |  | 56.86 | [23 empty] | Известь строительная негашеная комовая, сорт I
| 08.3.03.06-0002 | Проволока горячекатаная в мотках, диаметр 6,3-6,5 мм |  |  |  | т | 0.04 |  | 0.0058951 | 60258.2 | 0.89 | 53629.8 |  | 316.15 | [23 empty] | Проволока горячекатаная в мотках, диаметр 6,3-6,5 мм
| 11.1.02.04-0031 | Лесоматериалы круглые хвойных пород неокоренные, длина 3-6,5 м, диаметр 14-24 см, сорт II-III |  |  |  | м3 | 0.69 |  | 0.10169 | 6442.06 | 0.84 | 5411.33 |  | 550.28 | [23 empty] | Лесоматериалы круглые хвойных пород неокоренные, длина 3-6,5 м, диаметр 14-24 см, сорт II-III
| 11.1.03.01-0063 | Бруски обрезные хвойных пород (ель, сосна), естественной влажности, длина 2-6,5 м, ширина 20-90 мм, толщина 20-90 мм, сорт III |  |  |  | м3 | 0.08 |  | 0.01179 | 16496.03 | 0.96 | 15836.19 |  | 186.71 | [23 empty] | Бруски обрезные хвойных пород (ель, сосна), естественной влажности, длина 2-6,5 м, ширина 20-90 мм, толщина 20-90 мм, сорт III
| 11.1.03.06-0071 | Доска обрезная хвойных пород, естественной влажности, длина 2-6,5 м, ширина 100-250 мм, толщина 25 мм, сорт III |  |  |  | м3 | 0.2 |  | 0.029476 | 5764.42 | 2.36 | 13604.03 |  | 400.99 | [23 empty] | Доска обрезная хвойных пород, естественной влажности, длина 2-6,5 м, ширина 100-250 мм, толщина 25 мм, сорт III
| 11.1.03.06-0079 | Доска обрезная хвойных пород, естественной влажности, длина 2-6,5 м, ширина 100-250 мм, толщина 44-50 мм, сорт III |  |  |  | м3 | 0.69 |  | 0.10169 | 5764.42 | 2.36 | 13604.03 |  | 1383.4 | [23 empty] | Доска обрезная хвойных пород, естественной влажности, длина 2-6,5 м, ширина 100-250 мм, толщина 44-50 мм, сорт III
Н | 04.1.02.05 | Смеси бетонные тяжелого бетона |  |  |  | 4: м3; 5: 101.5; 7: 14.9589 | [30 empty] | Смеси бетонные тяжелого бетона
Н | 08.4.03.03 | Заготовки арматурные |  |  |  | 4: т; 5: 1; 7: 0.14738 | [30 empty] | Заготовки арматурные
Н | 11.1.03.06 | Щиты из досок |  |  |  | 4: м2; 5: 49.5; 7: 7.2952 | [30 empty] | Щиты из досок
|  | Итого прямые затраты |  |  |  | 12: 59362.21 | [25 empty] | Итого прямые затраты
|  | ФОТ |  |  |  | 12: 44269.67 | [27 empty] | ФОТ
| Пр/812-006.0-1 | НР Бетонные и железобетонные монолитные конструкции и работы в строительстве |  |  |  | 4: %; 5: 102; 7: 102; 12: 45155.06 | [27 empty] | НР Бетонные и железобетонные монолитные конструкции и работы в строительстве
| Пр/774-006.0 | СП Бетонные и железобетонные монолитные конструкции и работы в строительстве |  |  |  | 4: %; 5: 58; 7: 58; 12: 25676.41 | [27 empty] | СП Бетонные и железобетонные монолитные конструкции и работы в строительстве
|  | Всего по позиции |  |  |  | 10: 883399.69; 12: 130193.68 | [28 empty] | Всего по позиции
24 | ФСБЦ-04.1.02.05-0150 Сплит-форма Ленинградская область на 1 квартал 2026 года.xlsx | Смеси бетонные тяжелого бетона (БСТ) на щебне из гравия, класс В25, F(1)150, W6 |  |  |  | м3 | 14.9589 | 1 | 14.9589 | 5140.56 | 1.03 | 5294.78 |  | 79203.91 | [21 empty] | Смеси бетонные тяжелого бетона (БСТ) на щебне из гравия, класс В25, F(1)150, W6
|  | Всего по позиции |  |  |  | 12: 79203.91 | [28 empty] | Всего по позиции
25 | ФСБЦ-08.4.03.03-0033 Сплит-форма Ленинградская область на 1 квартал 2026 года.xlsx | Сталь арматурная горячекатаная периодического профиля, класс A-III, диаметр 14 мм |  |  |  | т | 1.1609 | 1 | 1.1609 | 64493 | 0.72 | 46434.96 |  | 53907.27 | [21 empty] | Сталь арматурная горячекатаная периодического профиля, класс A-III, диаметр 14 мм
|  | Объем=(595.32+565.6)/1000 | [41 empty] | Объем=(595.32+565.6)/1000
|  | Всего по позиции |  |  |  | 12: 53907.27 | [28 empty] | Всего по позиции
26 | ГЭСН06-03-010-02 | Изготовление арматурных пространственных каркасов в построечных условиях, диаметром: 8 мм |  |  |  | 4: т; 5: 0.03157; 6: 1; 7: 0.03157 | [21 empty] | Изготовление арматурных пространственных каркасов в построечных условиях, диаметром: 8 мм
|  | Объем=31,57/1000 | [41 empty] | Объем=31,57/1000
| 1-100-43 | Средний разряд работы 4,3 |  |  |  | 4: чел.-ч; 5: 53.34; 7: 1.6839; 10: 595.8; 12: 1003.29 | [23 empty] | Средний разряд работы 4,3
| 91.05.05-015 | Краны на автомобильном ходу, грузоподъемность 16 т |  |  |  | 4: маш.-ч; 5: 0.05; 7: 0.0015785; 10: 1664.09; 12: 2.63 | [23 empty] | Краны на автомобильном ходу, грузоподъемность 16 т
| 4-100-060 | ОТм(Зтм) Средний разряд машинистов 6 |  |  |  | 4: чел.-ч; 5: 0.05; 7: 0.0015785; 10: 766.03; 12: 1.21 | [24 empty] | ОТм(Зтм) Средний разряд машинистов 6
| 91.06.08-003 | Тельферы электрические, грузоподъемность 2 т |  |  |  | маш.-ч | 0.22 |  | 0.0069454 | 7.83 | 1.52 | 11.9 |  | 0.08 | [23 empty] | Тельферы электрические, грузоподъемность 2 т
| 91.14.04-001 | Тягачи седельные, нагрузка на седельно-сцепное устройство до 12 т |  |  |  | 4: маш.-ч; 5: 0.04; 7: 0.0012628; 10: 1245.64; 12: 1.57 | [23 empty] | Тягачи седельные, нагрузка на седельно-сцепное устройство до 12 т
| 4-100-050 | ОТм(Зтм) Средний разряд машинистов 5 |  |  |  | 4: чел.-ч; 5: 0.04; 7: 0.0012628; 10: 655.38; 12: 0.83 | [24 empty] | ОТм(Зтм) Средний разряд машинистов 5
| 91.14.05-012 | Полуприцепы общего назначения, грузоподъемность до 15 т |  |  |  | 4: маш.-ч; 5: 0.04; 7: 0.0012628; 10: 174.89; 12: 0.22 | [23 empty] | Полуприцепы общего назначения, грузоподъемность до 15 т
| 91.17.04-034 | Агрегаты сварочные с двигателем внутреннего сгорания для ручной дуговой сварки, сварочный ток до 400 А, количество постов 1 |  |  |  | 4: маш.-ч; 5: 31.54; 7: 0.99572; 10: 114.27; 12: 113.78 | [23 empty] | Агрегаты сварочные с двигателем внутреннего сгорания для ручной дуговой сварки, сварочный ток до 400 А, количество постов 1
| 91.21.19-021 | Станки для гибки арматуры |  |  |  | 4: маш.-ч; 5: 3.6; 7: 0.11365; 10: 33.74; 12: 3.83 | [23 empty] | Станки для гибки арматуры
| 91.21.19-026 | Станки для рубки арматуры гидравлические с электродвигателем, мощность 4 кВт |  |  |  | маш.-ч | 2 |  | 0.06314 | 86.39 | 1.39 | 120.08 |  | 7.58 | [23 empty] | Станки для рубки арматуры гидравлические с электродвигателем, мощность 4 кВт
| 01.7.11.07-0227 | Электроды сварочные для сварки низколегированных и углеродистых сталей УОНИ 13/45, Э42А, диаметр 4-5 мм |  |  |  | кг | 18.3 |  | 0.57773 | 155.63 | 0.81 | 126.06 |  | 72.83 | [23 empty] | Электроды сварочные для сварки низколегированных и углеродистых сталей УОНИ 13/45, Э42А, диаметр 4-5 мм
Н | 08.4.03.03 | Арматура |  |  |  | 4: т; 5: 1.01; 7: 0.031886 | [30 empty] | Арматура
|  | Итого прямые затраты |  |  |  | 12: 1207.85 | [25 empty] | Итого прямые затраты
|  | ФОТ |  |  |  | 12: 1005.33 | [27 empty] | ФОТ
| Пр/812-108.0-1 | НР Изготовление в построечных условиях материалов, полуфабрикатов, металлических заготовок |  |  |  | 4: %; 5: 73; 7: 73; 12: 733.89 | [27 empty] | НР Изготовление в построечных условиях материалов, полуфабрикатов, металлических заготовок
| Пр/774-108.0 | СП Изготовление в построечных условиях материалов, полуфабрикатов, металлических заготовок |  |  |  | 4: %; 5: 34; 7: 34; 12: 341.81 | [27 empty] | СП Изготовление в построечных условиях материалов, полуфабрикатов, металлических заготовок
|  | Всего по позиции |  |  |  | 10: 72332.91; 12: 2283.55 | [28 empty] | Всего по позиции
27 | ФСБЦ-08.4.03.02-0002 Сплит-форма Ленинградская область на 1 квартал 2026 года.xlsx | Сталь арматурная горячекатаная гладкая, класс A-I, диаметр 6-22 мм |  |  |  | т | 0.031886 | 1 | 0.031886 | 63745 | 0.72 | 45896.4 |  | 1463.44 | [21 empty] | Сталь арматурная горячекатаная гладкая, класс A-I, диаметр 6-22 мм
|  | Всего по позиции |  |  |  | 12: 1463.44 | [28 empty] | Всего по позиции
28 | ГЭСН08-01-003-07 | Гидроизоляция боковая обмазочная битумная в 2 слоя по выровненной поверхности бутовой кладки, кирпичу, бетону |  |  |  | 4: 100 м2; 5: 0.8; 6: 1; 7: 0.8 | [21 empty] | Гидроизоляция боковая обмазочная битумная в 2 слоя по выровненной поверхности бутовой кладки, кирпичу, бетону
|  | Объем=80 / 100 | [41 empty] | Объем=80 / 100
| 421/пр_2020_прил.10_т.3_п.5_гр.3 | Производство работ осуществляется внутри работающих трансформаторных и распределительных подстанций, электропомещениях (щитовые, пультовые, подстанции, реакторные, распределительные устройства и пункты, кабельные шахты, тоннели и каналы, кабельные полуэтажи) с действующим электрооборудованием или кабельными линиями под напряжением ОЗП=1,35; ЭМ=1,35 к расх.; ЗПМ=1,35; ТЗ=1,35; ТЗМ=1,35 | [34 empty] | Производство работ осуществляется внутри работающих трансформаторных и распределительных подстанций, электропомещениях (щитовые, пультовые, подстанции, реакторные, распределительные устройства и пункты, кабельные шахты, тоннели и каналы, кабельные полуэтажи) с действующим электрооборудованием или кабельными линиями под напряжением ОЗП=1,35; ЭМ=1,35 к расх.; ЗПМ=1,35; ТЗ=1,35; ТЗМ=1,35
| 1-100-39 | Средний разряд работы 3,9 |  |  |  | чел.-ч | 21.2 | 1.35 | 22.896 |  |  | 563.88 |  | 12910.6 | [23 empty] | Средний разряд работы 3,9
| 91.08.04-021 | Котлы битумные передвижные электрические с центробежной мешалкой, объем загрузочной емкости 400 л |  |  |  | маш.-ч | 1.95 | 1.35 | 2.106 | 95.25 | 1.66 | 158.12 |  | 333 | [23 empty] | Котлы битумные передвижные электрические с центробежной мешалкой, объем загрузочной емкости 400 л
| 91.14.02-001 | Автомобили бортовые, грузоподъемность до 5 т |  |  |  | маш.-ч | 0.2 | 1.35 | 0.216 |  |  | 657.75 |  | 142.07 | [23 empty] | Автомобили бортовые, грузоподъемность до 5 т
| 4-100-040 | ОТм(Зтм) Средний разряд машинистов 4 |  |  |  | чел.-ч | 0.2 | 1.35 | 0.216 |  |  | 570.26 |  | 123.18 | [24 empty] | ОТм(Зтм) Средний разряд машинистов 4
| 01.3.01.03-0002 | Керосин для технических целей |  |  |  | т | 0.024 |  | 0.0192 | 62186.75 | 1.25 | 77733.44 |  | 1492.48 | [23 empty] | Керосин для технических целей
| 01.7.20.08-0051 | Ветошь хлопчатобумажная цветная |  |  |  | кг | 0.1 |  | 0.08 | 56.11 | 1.56 | 87.53 |  | 7 | [23 empty] | Ветошь хлопчатобумажная цветная
Н | 01.2.01.02 | Битум |  |  |  | 4: т; 5: 0.016; 7: 0.0128 | [30 empty] | Битум
Н | 01.2.03.03 | Мастика |  |  |  | 4: т; 5: 0.24; 7: 0.192 | [30 empty] | Мастика
|  | Итого прямые затраты |  |  |  | 12: 15008.33 | [25 empty] | Итого прямые затраты
|  | ФОТ |  |  |  | 12: 13033.78 | [27 empty] | ФОТ
| Пр/812-008.0-1 | НР Конструкции из кирпича и блоков |  |  |  | 4: %; 5: 110; 7: 110; 12: 14337.16 | [27 empty] | НР Конструкции из кирпича и блоков
| Пр/774-008.0 | СП Конструкции из кирпича и блоков |  |  |  | 4: %; 5: 69; 7: 69; 12: 8993.31 | [27 empty] | СП Конструкции из кирпича и блоков
|  | Всего по позиции |  |  |  | 10: 47923.5; 12: 38338.8 | [28 empty] | Всего по позиции
29 | ФСБЦ-01.2.03.03-0065 Сплит-форма Ленинградская область на 1 квартал 2026 года.xlsx | Мастика битумно-резиновая изоляционная МБР-90 |  |  |  | т | 0.16 | 1 | 0.16 | 28495.35 | 1.27 | 36189.09 |  | 5790.25 | [21 empty] | Мастика битумно-резиновая изоляционная МБР-90
|  | Объем=160/1000 | [41 empty] | Объем=160/1000
|  | Всего по позиции |  |  |  | 12: 5790.25 | [28 empty] | Всего по позиции
Заземление | [49 empty] | Заземление
30 | ГЭСНм08-02-471-01 | Заземлитель вертикальный из угловой стали размером: 50х50х5 мм |  |  |  | 4: 10 шт; 5: 1.4; 6: 1; 7: 1.4 | [21 empty] | Заземлитель вертикальный из угловой стали размером: 50х50х5 мм
|  | Объем=14 / 10 | [41 empty] | Объем=14 / 10
| 421/пр_2020_прил.10_т.3_п.5_гр.4 | Производство работ осуществляется внутри работающих трансформаторных и распределительных подстанций, электропомещениях (щитовые, пультовые, подстанции, реакторные, распределительные устройства и пункты, кабельные шахты, тоннели и каналы, кабельные полуэтажи) с действующим электрооборудованием или кабельными линиями под напряжением ОЗП=1,35; ЭМ=1,35 к расх.; ЗПМ=1,35; ТЗ=1,35; ТЗМ=1,35 | [34 empty] | Производство работ осуществляется внутри работающих трансформаторных и распределительных подстанций, электропомещениях (щитовые, пультовые, подстанции, реакторные, распределительные устройства и пункты, кабельные шахты, тоннели и каналы, кабельные полуэтажи) с действующим электрооборудованием или кабельными линиями под напряжением ОЗП=1,35; ЭМ=1,35 к расх.; ЗПМ=1,35; ТЗ=1,35; ТЗМ=1,35
| 1-100-38 | Средний разряд работы 3,8 |  |  |  | чел.-ч | 9.27 | 1.35 | 17.5203 |  |  | 557.5 |  | 9767.57 | [23 empty] | Средний разряд работы 3,8
| 91.05.05-015 | Краны на автомобильном ходу, грузоподъемность 16 т |  |  |  | маш.-ч | 0.17 | 1.35 | 0.3213 |  |  | 1664.09 |  | 534.67 | [23 empty] | Краны на автомобильном ходу, грузоподъемность 16 т
| 4-100-060 | ОТм(Зтм) Средний разряд машинистов 6 |  |  |  | чел.-ч | 0.17 | 1.35 | 0.3213 |  |  | 766.03 |  | 246.13 | [24 empty] | ОТм(Зтм) Средний разряд машинистов 6
| 91.14.02-001 | Автомобили бортовые, грузоподъемность до 5 т |  |  |  | маш.-ч | 0.17 | 1.35 | 0.3213 |  |  | 657.75 |  | 211.34 | [23 empty] | Автомобили бортовые, грузоподъемность до 5 т
| 4-100-040 | ОТм(Зтм) Средний разряд машинистов 4 |  |  |  | чел.-ч | 0.17 | 1.35 | 0.3213 |  |  | 570.26 |  | 183.22 | [24 empty] | ОТм(Зтм) Средний разряд машинистов 4
| 91.17.04-233 | Аппараты сварочные для ручной дуговой сварки, сварочный ток до 350 А |  |  |  | маш.-ч | 1.51 | 1.35 | 2.8539 |  |  | 46.36 |  | 132.31 | [23 empty] | Аппараты сварочные для ручной дуговой сварки, сварочный ток до 350 А
| 01.7.11.07-0227 | Электроды сварочные для сварки низколегированных и углеродистых сталей УОНИ 13/45, Э42А, диаметр 4-5 мм |  |  |  | кг | 0.65 |  | 0.91 | 155.63 | 0.81 | 126.06 |  | 114.71 | [23 empty] | Электроды сварочные для сварки низколегированных и углеродистых сталей УОНИ 13/45, Э42А, диаметр 4-5 мм
| 14.4.01.09-0427 | Грунтовка эпоксидная антикоррозионная с содержанием цинка для защиты металлических поверхностей, расход 0,20-0,39 кг/м2 |  |  |  | кг | 2 |  | 2.8 | 911.56 | 1.29 | 1175.91 |  | 3292.55 | [23 empty] | Грунтовка эпоксидная антикоррозионная с содержанием цинка для защиты металлических поверхностей, расход 0,20-0,39 кг/м2
|  | Итого прямые затраты |  |  |  | 12: 14482.5 | [25 empty] | Итого прямые затраты
30.1 | 421/пр_2020_п.75_пп.а | Вспомогательные ненормируемые материальные ресурсы |  |  |  | 4: %; 5: 2; 7: 2; 12: 144.7 | [26 empty] | Вспомогательные ненормируемые материальные ресурсы
|  | ФОТ |  |  |  | 12: 10196.92 | [27 empty] | ФОТ
| Пр/812-049.3-1 | НР Электротехнические установки на других объектах |  |  |  | 4: %; 5: 97; 7: 97; 12: 9891.01 | [27 empty] | НР Электротехнические установки на других объектах
| Пр/774-049.3 | СП Электротехнические установки на других объектах |  |  |  | 4: %; 5: 51; 7: 51; 12: 5200.43 | [27 empty] | СП Электротехнические установки на других объектах
|  | Всего по позиции |  |  |  | 10: 21227.6; 12: 29718.64 | [28 empty] | Всего по позиции
31 | ФСБЦ-08.3.08.02-0058 Сплит-форма Ленинградская область на 1 квартал 2026 года.xlsx | Уголок стальной горячекатаный равнополочный, марки стали Ст3сп, Ст3пс, ширина полок 35-56 мм, толщина полки 3-5 мм |  |  |  | т | 0.15708 | 1 | 0.15708 | 70842.5 | 0.62 | 43922.35 |  | 6899.32 | [21 empty] | Уголок стальной горячекатаный равнополочный, марки стали Ст3сп, Ст3пс, ширина полок 35-56 мм, толщина полки 3-5 мм
|  | Объем=3,74*3*14/1000 | [41 empty] | Объем=3,74*3*14/1000
|  | Всего по позиции |  |  |  | 12: 6899.32 | [28 empty] | Всего по позиции
32 | ГЭСНм08-02-472-02 | Заземлитель горизонтальный из стали: полосовой сечением 160 мм2 |  |  |  | 4: 100 м; 5: 0.42; 6: 1; 7: 0.42 | [21 empty] | Заземлитель горизонтальный из стали: полосовой сечением 160 мм2
|  | Объем=42 / 100 | [41 empty] | Объем=42 / 100
| 421/пр_2020_прил.10_т.3_п.5_гр.4 | Производство работ осуществляется внутри работающих трансформаторных и распределительных подстанций, электропомещениях (щитовые, пультовые, подстанции, реакторные, распределительные устройства и пункты, кабельные шахты, тоннели и каналы, кабельные полуэтажи) с действующим электрооборудованием или кабельными линиями под напряжением ОЗП=1,35; ЭМ=1,35 к расх.; ЗПМ=1,35; ТЗ=1,35; ТЗМ=1,35 | [34 empty] | Производство работ осуществляется внутри работающих трансформаторных и распределительных подстанций, электропомещениях (щитовые, пультовые, подстанции, реакторные, распределительные устройства и пункты, кабельные шахты, тоннели и каналы, кабельные полуэтажи) с действующим электрооборудованием или кабельными линиями под напряжением ОЗП=1,35; ЭМ=1,35 к расх.; ЗПМ=1,35; ТЗ=1,35; ТЗМ=1,35
| 1-100-38 | Средний разряд работы 3,8 |  |  |  | чел.-ч | 14.4 | 1.35 | 8.1648 |  |  | 557.5 |  | 4551.88 | [23 empty] | Средний разряд работы 3,8
| 91.05.05-015 | Краны на автомобильном ходу, грузоподъемность 16 т |  |  |  | маш.-ч | 0.2 | 1.35 | 0.1134 |  |  | 1664.09 |  | 188.71 | [23 empty] | Краны на автомобильном ходу, грузоподъемность 16 т
| 4-100-060 | ОТм(Зтм) Средний разряд машинистов 6 |  |  |  | чел.-ч | 0.2 | 1.35 | 0.1134 |  |  | 766.03 |  | 86.87 | [24 empty] | ОТм(Зтм) Средний разряд машинистов 6
| 91.14.02-001 | Автомобили бортовые, грузоподъемность до 5 т |  |  |  | маш.-ч | 0.2 | 1.35 | 0.1134 |  |  | 657.75 |  | 74.59 | [23 empty] | Автомобили бортовые, грузоподъемность до 5 т
| 4-100-040 | ОТм(Зтм) Средний разряд машинистов 4 |  |  |  | чел.-ч | 0.2 | 1.35 | 0.1134 |  |  | 570.26 |  | 64.67 | [24 empty] | ОТм(Зтм) Средний разряд машинистов 4
| 91.17.04-233 | Аппараты сварочные для ручной дуговой сварки, сварочный ток до 350 А |  |  |  | маш.-ч | 2.7 | 1.35 | 1.5309 |  |  | 46.36 |  | 70.97 | [23 empty] | Аппараты сварочные для ручной дуговой сварки, сварочный ток до 350 А
| 01.7.11.07-0227 | Электроды сварочные для сварки низколегированных и углеродистых сталей УОНИ 13/45, Э42А, диаметр 4-5 мм |  |  |  | кг | 0.9 |  | 0.378 | 155.63 | 0.81 | 126.06 |  | 47.65 | [23 empty] | Электроды сварочные для сварки низколегированных и углеродистых сталей УОНИ 13/45, Э42А, диаметр 4-5 мм
| 14.4.01.09-0427 | Грунтовка эпоксидная антикоррозионная с содержанием цинка для защиты металлических поверхностей, расход 0,20-0,39 кг/м2 |  |  |  | кг | 3.7 |  | 1.554 | 911.56 | 1.29 | 1175.91 |  | 1827.36 | [23 empty] | Грунтовка эпоксидная антикоррозионная с содержанием цинка для защиты металлических поверхностей, расход 0,20-0,39 кг/м2
|  | Итого прямые затраты |  |  |  | 12: 6912.7 | [25 empty] | Итого прямые затраты
32.1 | 421/пр_2020_п.75_пп.а | Вспомогательные ненормируемые материальные ресурсы |  |  |  | 4: %; 5: 2; 7: 2; 12: 67.44 | [26 empty] | Вспомогательные ненормируемые материальные ресурсы
|  | ФОТ |  |  |  | 12: 4703.42 | [27 empty] | ФОТ
| Пр/812-049.3-1 | НР Электротехнические установки на других объектах |  |  |  | 4: %; 5: 97; 7: 97; 12: 4562.32 | [27 empty] | НР Электротехнические установки на других объектах
| Пр/774-049.3 | СП Электротехнические установки на других объектах |  |  |  | 4: %; 5: 51; 7: 51; 12: 2398.74 | [27 empty] | СП Электротехнические установки на других объектах
|  | Всего по позиции |  |  |  | 10: 33193.33; 12: 13941.2 | [28 empty] | Всего по позиции
33 | ФСБЦ-08.3.07.01-0071 Сплит-форма Ленинградская область на 1 квартал 2026 года.xlsx | Прокат стальной горячекатаный полосовой, марки стали Ст3сп, Ст3пс, размеры 40х5 мм |  |  |  | т | 0.06594 | 1 | 0.06594 | 72093.09 | 0.77 | 55511.68 |  | 3660.44 | [21 empty] | Прокат стальной горячекатаный полосовой, марки стали Ст3сп, Ст3пс, размеры 40х5 мм
|  | Объем=1,57*42/1000 | [41 empty] | Объем=1,57*42/1000
|  | Всего по позиции |  |  |  | 12: 3660.44 | [28 empty] | Всего по позиции
Укладка а/ц труб и заделка зазоров между модулями РП | [49 empty] | Укладка а/ц труб и заделка зазоров между модулями РП
34 | ГЭСНм08-02-407-15 | Труба стальная по установленным конструкциям, в опалубке фундаментов и перекрытиях, диаметр: до 100 мм |  |  |  | 4: 100 м; 5: 0.8; 6: 1; 7: 0.8 | [21 empty] | Труба стальная по установленным конструкциям, в опалубке фундаментов и перекрытиях, диаметр: до 100 мм
|  | Объем=(2*40) / 100 | [41 empty] | Объем=(2*40) / 100
| 421/пр_2020_прил.10_т.3_п.5_гр.4 | Производство работ осуществляется внутри работающих трансформаторных и распределительных подстанций, электропомещениях (щитовые, пультовые, подстанции, реакторные, распределительные устройства и пункты, кабельные шахты, тоннели и каналы, кабельные полуэтажи) с действующим электрооборудованием или кабельными линиями под напряжением ОЗП=1,35; ЭМ=1,35 к расх.; ЗПМ=1,35; ТЗ=1,35; ТЗМ=1,35 | [34 empty] | Производство работ осуществляется внутри работающих трансформаторных и распределительных подстанций, электропомещениях (щитовые, пультовые, подстанции, реакторные, распределительные устройства и пункты, кабельные шахты, тоннели и каналы, кабельные полуэтажи) с действующим электрооборудованием или кабельными линиями под напряжением ОЗП=1,35; ЭМ=1,35 к расх.; ЗПМ=1,35; ТЗ=1,35; ТЗМ=1,35
| 1-100-38 | Средний разряд работы 3,8 |  |  |  | чел.-ч | 74.88 | 1.35 | 80.8704 |  |  | 557.5 |  | 45085.25 | [23 empty] | Средний разряд работы 3,8
| 91.05.05-015 | Краны на автомобильном ходу, грузоподъемность 16 т |  |  |  | маш.-ч | 1.51 | 1.35 | 1.6308 |  |  | 1664.09 |  | 2713.8 | [23 empty] | Краны на автомобильном ходу, грузоподъемность 16 т
| 4-100-060 | ОТм(Зтм) Средний разряд машинистов 6 |  |  |  | чел.-ч | 1.51 | 1.35 | 1.6308 |  |  | 766.03 |  | 1249.24 | [24 empty] | ОТм(Зтм) Средний разряд машинистов 6
| 91.14.02-001 | Автомобили бортовые, грузоподъемность до 5 т |  |  |  | маш.-ч | 1.51 | 1.35 | 1.6308 |  |  | 657.75 |  | 1072.66 | [23 empty] | Автомобили бортовые, грузоподъемность до 5 т
| 4-100-040 | ОТм(Зтм) Средний разряд машинистов 4 |  |  |  | чел.-ч | 1.51 | 1.35 | 1.6308 |  |  | 570.26 |  | 929.98 | [24 empty] | ОТм(Зтм) Средний разряд машинистов 4
| 91.17.04-233 | Аппараты сварочные для ручной дуговой сварки, сварочный ток до 350 А |  |  |  | маш.-ч | 5.45 | 1.35 | 5.886 |  |  | 46.36 |  | 272.87 | [23 empty] | Аппараты сварочные для ручной дуговой сварки, сварочный ток до 350 А
| 01.7.06.11-0021 | Ленты герметизирующие на основе фторопласта-4Д, антикоррозийностойкие, с липким слоем с одной стороны для уплотнения неподвижных резьбовых соединений трубопроводов, ширина 10 мм, толщина 0,1 мм |  |  |  | кг | 0.038 |  | 0.0304 | 911.59 | 1.97 | 1795.83 |  | 54.59 | [23 empty] | Ленты герметизирующие на основе фторопласта-4Д, антикоррозийностойкие, с липким слоем с одной стороны для уплотнения неподвижных резьбовых соединений трубопроводов, ширина 10 мм, толщина 0,1 мм
| 01.7.07.29-0241 | Хомуты (стяжки) атмосферостойкие из нейлона, цвет черный, размеры 370х4,8 мм |  |  |  | 10 шт | 3 |  | 2.4 | 78.97 | 1.03 | 81.34 |  | 195.22 | [23 empty] | Хомуты (стяжки) атмосферостойкие из нейлона, цвет черный, размеры 370х4,8 мм
| 01.7.11.07-0227 | Электроды сварочные для сварки низколегированных и углеродистых сталей УОНИ 13/45, Э42А, диаметр 4-5 мм |  |  |  | кг | 1.58 |  | 1.264 | 155.63 | 0.81 | 126.06 |  | 159.34 | [23 empty] | Электроды сварочные для сварки низколегированных и углеродистых сталей УОНИ 13/45, Э42А, диаметр 4-5 мм
| 20.1.02.23-0082 | Перемычки гибкие, тип ПГС-50 |  |  |  | 10 шт | 0.6 |  | 0.48 | 944.69 | 1.34 | 1265.88 |  | 607.62 | [23 empty] | Перемычки гибкие, тип ПГС-50
| 22.2.02.11-0051 | Гайки установочные заземляющие |  |  |  | 100 шт | 0.25 |  | 0.2 | 884.19 | 1.25 | 1105.24 |  | 221.05 | [23 empty] | Гайки установочные заземляющие
|  | Итого прямые затраты |  |  |  | 12: 52561.62 | [25 empty] | Итого прямые затраты
34.1 | 421/пр_2020_п.75_пп.а | Вспомогательные ненормируемые материальные ресурсы |  |  |  | 4: %; 5: 2; 7: 2; 12: 667.93 | [26 empty] | Вспомогательные ненормируемые материальные ресурсы
|  | ФОТ |  |  |  | 12: 47264.47 | [27 empty] | ФОТ
| Пр/812-049.3-1 | НР Электротехнические установки на других объектах |  |  |  | 4: %; 5: 97; 7: 97; 12: 45846.54 | [27 empty] | НР Электротехнические установки на других объектах
| Пр/774-049.3 | СП Электротехнические установки на других объектах |  |  |  | 4: %; 5: 51; 7: 51; 12: 24104.88 | [27 empty] | СП Электротехнические установки на других объектах
|  | Всего по позиции |  |  |  | 10: 153976.21; 12: 123180.97 | [28 empty] | Всего по позиции
35 | ФСБЦ-24.2.05.01-0002 Сплит-форма Ленинградская область на 1 квартал 2026 года.xlsx | Трубы хризотилцементные безнапорные, диаметр условного прохода 150 мм |  |  |  | м | 80 | 1 | 80 | 144.96 | 1.6 | 231.94 |  | 18555.2 | [21 empty] | Трубы хризотилцементные безнапорные, диаметр условного прохода 150 мм
|  | Объем=2*40 | [41 empty] | Объем=2*40
|  | Всего по позиции |  |  |  | 12: 18555.2 | [28 empty] | Всего по позиции
36 | ГЭСН08-01-008-04 | Устройство боковой изоляции: методом наплавления |  |  |  | 4: 100 м2; 5: 0.7752; 6: 1; 7: 0.7752 | [21 empty] | Устройство боковой изоляции: методом наплавления
|  | Объем=77,52 / 100 | [41 empty] | Объем=77,52 / 100
| 421/пр_2020_прил.10_т.3_п.5_гр.3 | Производство работ осуществляется внутри работающих трансформаторных и распределительных подстанций, электропомещениях (щитовые, пультовые, подстанции, реакторные, распределительные устройства и пункты, кабельные шахты, тоннели и каналы, кабельные полуэтажи) с действующим электрооборудованием или кабельными линиями под напряжением ОЗП=1,35; ЭМ=1,35 к расх.; ЗПМ=1,35; ТЗ=1,35; ТЗМ=1,35 | [34 empty] | Производство работ осуществляется внутри работающих трансформаторных и распределительных подстанций, электропомещениях (щитовые, пультовые, подстанции, реакторные, распределительные устройства и пункты, кабельные шахты, тоннели и каналы, кабельные полуэтажи) с действующим электрооборудованием или кабельными линиями под напряжением ОЗП=1,35; ЭМ=1,35 к расх.; ЗПМ=1,35; ТЗ=1,35; ТЗМ=1,35
| 1-100-33 | Средний разряд работы 3,3 |  |  |  | чел.-ч | 23.64 | 1.35 | 24.7397 |  |  | 525.58 |  | 13002.71 | [23 empty] | Средний разряд работы 3,3
| 91.05.05-015 | Краны на автомобильном ходу, грузоподъемность 16 т |  |  |  | маш.-ч | 0.08 | 1.35 | 0.083722 |  |  | 1664.09 |  | 139.32 | [23 empty] | Краны на автомобильном ходу, грузоподъемность 16 т
| 4-100-060 | ОТм(Зтм) Средний разряд машинистов 6 |  |  |  | чел.-ч | 0.08 | 1.35 | 0.083722 |  |  | 766.03 |  | 64.13 | [24 empty] | ОТм(Зтм) Средний разряд машинистов 6
| 91.14.02-001 | Автомобили бортовые, грузоподъемность до 5 т |  |  |  | маш.-ч | 0.1 | 1.35 | 0.10465 |  |  | 657.75 |  | 68.83 | [23 empty] | Автомобили бортовые, грузоподъемность до 5 т
| 4-100-040 | ОТм(Зтм) Средний разряд машинистов 4 |  |  |  | чел.-ч | 0.1 | 1.35 | 0.10465 |  |  | 570.26 |  | 59.68 | [24 empty] | ОТм(Зтм) Средний разряд машинистов 4
| 91.17.04-091 | Горелки газовые инжекторные |  |  |  | маш.-ч | 9.51 | 1.35 | 9.9524 | 7.52 | 1.23 | 9.25 |  | 92.06 | [23 empty] | Горелки газовые инжекторные
| 01.3.02.09-0022 | Пропан-бутан смесь техническая |  |  |  | кг | 50.2033 |  | 38.9176 | 41.38 | 1.71 | 70.76 |  | 2753.81 | [23 empty] | Пропан-бутан смесь техническая
Н | 12.1.02.15 | Материал рулонный кровельный гидроизоляционный битумно-полимерный СБС-модифицированный |  |  |  | 4: м2; 5: 115; 7: 89.148 | [30 empty] | Материал рулонный кровельный гидроизоляционный битумно-полимерный СБС-модифицированный
|  | Итого прямые затраты |  |  |  | 12: 16180.54 | [25 empty] | Итого прямые затраты
|  | ФОТ |  |  |  | 12: 13126.52 | [27 empty] | ФОТ
| Пр/812-008.0-1 | НР Конструкции из кирпича и блоков |  |  |  | 4: %; 5: 110; 7: 110; 12: 14439.17 | [27 empty] | НР Конструкции из кирпича и блоков
| Пр/774-008.0 | СП Конструкции из кирпича и блоков |  |  |  | 4: %; 5: 69; 7: 69; 12: 9057.3 | [27 empty] | СП Конструкции из кирпича и блоков
|  | Всего по позиции |  |  |  | 10: 51182.93; 12: 39677.01 | [28 empty] | Всего по позиции
37 | ФСБЦ-12.1.02.03-0192 Сплит-форма Ленинградская область на 1 квартал 2026 года.xlsx | Материал рулонный битумно-полимерный кровельный и гидроизоляционный СБС-модифицированный ЭКП, наплавляемый, основа полиэстер, продольная/поперечная нагрузка на разрыв 800/600 Н (±200 Н), гибкость не выше -25 °C, теплостойкость не ниже +100 °C, толщина 4,2 мм, масса 5,3 кг/м2 |  |  |  | м2 | 89.148 | 1 | 89.148 |  |  | 396.21 |  | 35321.33 | [21 empty] | Материал рулонный битумно-полимерный кровельный и гидроизоляционный СБС-модифицированный ЭКП, наплавляемый, основа полиэстер, продольная/поперечная нагрузка на разрыв 800/600 Н (±200 Н), гибкость не выше -25 °C, теплостойкость не ниже +100 °C, толщина 4,2 мм, масса 5,3 кг/м2
|  | Всего по позиции |  |  |  | 12: 35321.33 | [28 empty] | Всего по позиции
|  | Итоги по разделу 3 Строительные работы : | [43 empty] | Итоги по разделу 3 Строительные работы :
|  | Всего прямые затраты (справочно) |  |  |  | 12: 446053.56 | [32 empty] | Всего прямые затраты (справочно)
|  | в том числе: | [44 empty] | в том числе:
|  | Оплата труда рабочих |  |  |  | 12: 142125.77 | [32 empty] | Оплата труда рабочих
|  | Эксплуатация машин |  |  |  | 12: 22654.48 | [32 empty] | Эксплуатация машин
|  | Оплата труда машинистов (Отм) |  |  |  | 12: 9323.91 | [32 empty] | Оплата труда машинистов (Отм)
|  | Материалы |  |  |  | 12: 271949.4 | [32 empty] | Материалы
|  | Строительные работы |  |  |  | 12: 494528.65 | [32 empty] | Строительные работы
|  | Строительные работы |  |  |  | 12: 490781.66 | [32 empty] | Строительные работы
|  | в том числе: | [44 empty] | в том числе:
|  | оплата труда |  |  |  | 12: 81717.78 | [32 empty] | оплата труда
|  | эксплуатация машин и механизмов |  |  |  | 12: 17252.87 | [32 empty] | эксплуатация машин и механизмов
|  | оплата труда машинистов (Отм) |  |  |  | 12: 6561.76 | [32 empty] | оплата труда машинистов (Отм)
|  | материалы |  |  |  | 12: 233898.01 | [32 empty] | материалы
|  | накладные расходы |  |  |  | 12: 94139.18 | [32 empty] | накладные расходы
|  | сметная прибыль |  |  |  | 12: 57212.06 | [32 empty] | сметная прибыль
|  | Отдельные виды работ и затрат, относимые на стоимость строительных работ |  |  |  | 12: 3746.99 | [32 empty] | Отдельные виды работ и затрат, относимые на стоимость строительных работ
|  | в том числе: | [44 empty] | в том числе:
|  | оплата труда |  |  |  | 12: 1003.29 | [32 empty] | оплата труда
|  | эксплуатация машин и механизмов |  |  |  | 12: 129.69 | [32 empty] | эксплуатация машин и механизмов
|  | оплата труда машинистов (Отм) |  |  |  | 12: 2.04 | [32 empty] | оплата труда машинистов (Отм)
|  | материалы |  |  |  | 12: 1536.27 | [32 empty] | материалы
|  | накладные расходы |  |  |  | 12: 733.89 | [32 empty] | накладные расходы
|  | сметная прибыль |  |  |  | 12: 341.81 | [32 empty] | сметная прибыль
|  | Монтажные работы |  |  |  | 12: 195955.77 | [32 empty] | Монтажные работы
|  | в том числе: | [44 empty] | в том числе:
|  | оплата труда |  |  |  | 12: 59404.7 | [32 empty] | оплата труда
|  | эксплуатация машин и механизмов |  |  |  | 12: 5271.92 | [32 empty] | эксплуатация машин и механизмов
|  | оплата труда машинистов (Отм) |  |  |  | 12: 2760.11 | [32 empty] | оплата труда машинистов (Отм)
|  | материалы |  |  |  | 12: 36515.12 | [32 empty] | материалы
|  | накладные расходы |  |  |  | 12: 60299.87 | [32 empty] | накладные расходы
|  | сметная прибыль |  |  |  | 12: 31704.05 | [32 empty] | сметная прибыль
|  | Всего ФОТ (справочно) |  |  |  | 12: 151449.68 | [32 empty] | Всего ФОТ (справочно)
|  | Всего накладные расходы (справочно) |  |  |  | 12: 155172.94 | [32 empty] | Всего накладные расходы (справочно)
|  | Всего сметная прибыль (справочно) |  |  |  | 12: 89257.92 | [32 empty] | Всего сметная прибыль (справочно)
|  | Всего по разделу 3 Строительные работы |  |  |  | 12: 690484.42 | [33 empty] | Всего по разделу 3 Строительные работы
|  | справочно: | [44 empty] | справочно:
|  | Затраты труда рабочих |  |  |  | 7: 269,0967026 | [34 empty] | Затраты труда рабочих
|  | Затраты труда машинистов |  |  |  | 7: 13,1151031 | [34 empty] | Затраты труда машинистов
Раздел 4. Блочная комплектная распределительная трансформаторная подстанции БКРТП-400/6 кВА с силовым трасформатором | [34 empty] | Раздел 4. Блочная комплектная распределительная трансформаторная подстанции БКРТП-400/6 кВА с силовым трасформатором
38 | ГЭСНм37-01-001-09 | Монтаж сосудов и аппаратов без механизмов на открытой площадке, масса сосудов и аппаратов: 5 т |  |  |  | 4: шт; 5: 2; 6: 1; 7: 2 | [21 empty] | Монтаж сосудов и аппаратов без механизмов на открытой площадке, масса сосудов и аппаратов: 5 т
| 421/пр_2020_прил.10_т.3_п.5_гр.4 | Производство работ осуществляется внутри работающих трансформаторных и распределительных подстанций, электропомещениях (щитовые, пультовые, подстанции, реакторные, распределительные устройства и пункты, кабельные шахты, тоннели и каналы, кабельные полуэтажи) с действующим электрооборудованием или кабельными линиями под напряжением ОЗП=1,35; ЭМ=1,35 к расх.; ЗПМ=1,35; ТЗ=1,35; ТЗМ=1,35 | [34 empty] | Производство работ осуществляется внутри работающих трансформаторных и распределительных подстанций, электропомещениях (щитовые, пультовые, подстанции, реакторные, распределительные устройства и пункты, кабельные шахты, тоннели и каналы, кабельные полуэтажи) с действующим электрооборудованием или кабельными линиями под напряжением ОЗП=1,35; ЭМ=1,35 к расх.; ЗПМ=1,35; ТЗ=1,35; ТЗМ=1,35
| 1 | МАТ=0 МАТ=0 к расх. | [34 empty] | МАТ=0 МАТ=0 к расх.
| 1-100-36 | Средний разряд работы 3,6 |  |  |  | чел.-ч | 88.5 | 1.35 | 238.95 |  |  | 544.73 |  | 130163.23 | [23 empty] | Средний разряд работы 3,6
| 91.05.06-007 | Краны на гусеничном ходу, грузоподъемность 25 т |  |  |  | маш.-ч | 1.8 | 1.35 | 4.86 | 1703.3 | 1.42 | 2418.69 |  | 11754.83 | [23 empty] | Краны на гусеничном ходу, грузоподъемность 25 т
| 4-100-060 | ОТм(Зтм) Средний разряд машинистов 6 |  |  |  | чел.-ч | 1.8 | 1.35 | 4.86 |  |  | 766.03 |  | 3722.91 | [24 empty] | ОТм(Зтм) Средний разряд машинистов 6
| 91.05.08-007 | Краны на пневмоколесном ходу, грузоподъемность 30 т |  |  |  | маш.-ч | 4.8 | 1.35 | 12.96 | 1761.85 | 1.12 | 1973.27 |  | 25573.58 | [23 empty] | Краны на пневмоколесном ходу, грузоподъемность 30 т
| 4-100-070 | ОТм(Зтм) Средний разряд машинистов 7 |  |  |  | чел.-ч | 4.8 | 1.35 | 12.96 |  |  | 817.09 |  | 10589.49 | [24 empty] | ОТм(Зтм) Средний разряд машинистов 7
| 91.14.02-001 | Автомобили бортовые, грузоподъемность до 5 т |  |  |  | маш.-ч | 1.8 | 1.35 | 4.86 |  |  | 657.75 |  | 3196.67 | [23 empty] | Автомобили бортовые, грузоподъемность до 5 т
| 4-100-040 | ОТм(Зтм) Средний разряд машинистов 4 |  |  |  | чел.-ч | 1.8 | 1.35 | 4.86 |  |  | 570.26 |  | 2771.46 | [24 empty] | ОТм(Зтм) Средний разряд машинистов 4
| 91.17.04-042 | Аппараты для газовой сварки и резки |  |  |  | маш.-ч | 0.3 | 1.35 | 0.81 | 4.35 | 1.23 | 5.35 |  | 4.33 | [23 empty] | Аппараты для газовой сварки и резки
| 91.17.04-233 | Аппараты сварочные для ручной дуговой сварки, сварочный ток до 350 А |  |  |  | маш.-ч | 4.8 | 1.35 | 12.96 |  |  | 46.36 |  | 600.83 | [23 empty] | Аппараты сварочные для ручной дуговой сварки, сварочный ток до 350 А
| 01.3.02.08-0001 | Кислород газообразный технический |  |  |  | м3 | 3.6 | 0 | 0 | 114.64 | 1.15 | 131.84 |  | 0 | [23 empty] | Кислород газообразный технический
| 01.3.02.09-0022 | Пропан-бутан смесь техническая |  |  |  | кг | 0.4 | 0 | 0 | 41.38 | 1.71 | 70.76 |  | 0 | [23 empty] | Пропан-бутан смесь техническая
| 01.7.03.04-0001 | Электроэнергия |  |  |  | кВт-ч | 3.6 | 0 | 0 |  |  | 10.01 |  | 0 | [23 empty] | Электроэнергия
| 01.7.11.07-0230 | Электроды сварочные для сварки низколегированных и углеродистых сталей УОНИ 13/55, Э50А, диаметр 4-5 мм |  |  |  | кг | 6.8 | 0 | 0 | 148.86 | 0.81 | 120.58 |  | 0 | [23 empty] | Электроды сварочные для сварки низколегированных и углеродистых сталей УОНИ 13/55, Э50А, диаметр 4-5 мм
| 08.1.02.11-0023 | Поковки простые строительные (скобы, закрепы, хомуты), масса до 1,6 кг |  |  |  | кг | 2.8 | 0 | 0 | 122.66 | 1.36 | 166.82 |  | 0 | [23 empty] | Поковки простые строительные (скобы, закрепы, хомуты), масса до 1,6 кг
| 25.1.01.04-0031 | Шпала из древесины хвойных пород, непропитанная, для железных дорог широкой колеи, тип I |  |  |  | шт | 2.8 | 0 | 0 | 1818.38 | 1.31 | 2382.08 |  | 0 | [23 empty] | Шпала из древесины хвойных пород, непропитанная, для железных дорог широкой колеи, тип I
|  | Итого прямые затраты |  |  |  | 12: 188377.33 | [25 empty] | Итого прямые затраты
38.1 | 421/пр_2020_п.75_пп.а | Вспомогательные ненормируемые материальные ресурсы |  |  |  | 4: %; 5: 2; 7: 2; 12: 1928.34 | [26 empty] | Вспомогательные ненормируемые материальные ресурсы
|  | ФОТ |  |  |  | 12: 147247.09 | [27 empty] | ФОТ
| Пр/812-079.0-1 | НР Оборудование общего назначения |  |  |  | 4: %; 5: 92; 7: 92; 12: 135467.32 | [27 empty] | НР Оборудование общего назначения
| Пр/774-079.0 | СП Оборудование общего назначения |  |  |  | 4: %; 5: 49; 7: 49; 12: 72151.07 | [27 empty] | СП Оборудование общего назначения
|  | Всего по позиции |  |  |  | 10: 198962.03; 12: 397924.06 | [28 empty] | Всего по позиции
39 | ГЭСНм08-01-084-02 | Камера сборных распределительных устройств: трансформатора напряжения, линейного ввода, разрядника или разъединителя |  |  |  | 4: шт; 5: 4; 6: 1; 7: 4 | [21 empty] | Камера сборных распределительных устройств: трансформатора напряжения, линейного ввода, разрядника или разъединителя
| 421/пр_2020_прил.10_т.3_п.5_гр.4 | Производство работ осуществляется внутри работающих трансформаторных и распределительных подстанций, электропомещениях (щитовые, пультовые, подстанции, реакторные, распределительные устройства и пункты, кабельные шахты, тоннели и каналы, кабельные полуэтажи) с действующим электрооборудованием или кабельными линиями под напряжением ОЗП=1,35; ЭМ=1,35 к расх.; ЗПМ=1,35; ТЗ=1,35; ТЗМ=1,35 | [34 empty] | Производство работ осуществляется внутри работающих трансформаторных и распределительных подстанций, электропомещениях (щитовые, пультовые, подстанции, реакторные, распределительные устройства и пункты, кабельные шахты, тоннели и каналы, кабельные полуэтажи) с действующим электрооборудованием или кабельными линиями под напряжением ОЗП=1,35; ЭМ=1,35 к расх.; ЗПМ=1,35; ТЗ=1,35; ТЗМ=1,35
| 1-100-40 | Средний разряд работы 4,0 |  |  |  | чел.-ч | 18.5 | 1.35 | 99.9 |  |  | 570.26 |  | 56968.97 | [23 empty] | Средний разряд работы 4,0
| 91.05.05-015 | Краны на автомобильном ходу, грузоподъемность 16 т |  |  |  | маш.-ч | 0.7 | 1.35 | 3.78 |  |  | 1664.09 |  | 6290.26 | [23 empty] | Краны на автомобильном ходу, грузоподъемность 16 т
| 4-100-060 | ОТм(Зтм) Средний разряд машинистов 6 |  |  |  | чел.-ч | 0.7 | 1.35 | 3.78 |  |  | 766.03 |  | 2895.59 | [24 empty] | ОТм(Зтм) Средний разряд машинистов 6
| 91.14.02-001 | Автомобили бортовые, грузоподъемность до 5 т |  |  |  | маш.-ч | 0.7 | 1.35 | 3.78 |  |  | 657.75 |  | 2486.3 | [23 empty] | Автомобили бортовые, грузоподъемность до 5 т
| 4-100-040 | ОТм(Зтм) Средний разряд машинистов 4 |  |  |  | чел.-ч | 0.7 | 1.35 | 3.78 |  |  | 570.26 |  | 2155.58 | [24 empty] | ОТм(Зтм) Средний разряд машинистов 4
| 01.7.15.03-0042 | Болты с гайками и шайбами строительные |  |  |  | кг | 0.42 |  | 1.68 | 174.93 | 1.07 | 187.18 |  | 314.46 | [23 empty] | Болты с гайками и шайбами строительные
| 08.3.07.01-0052 | Прокат стальной горячекатаный полосовой, марки стали Ст3сп, Ст3пс, размеры 50х5 мм |  |  |  | т | 0.001 |  | 0.004 | 70310.45 | 0.77 | 54139.05 |  | 216.56 | [23 empty] | Прокат стальной горячекатаный полосовой, марки стали Ст3сп, Ст3пс, размеры 50х5 мм
| 14.4.02.04-0142 | Краска масляная МА-0115, мумия, сурик железный |  |  |  | кг | 0.3 |  | 1.2 | 79.88 | 1.52 | 121.42 |  | 145.7 | [23 empty] | Краска масляная МА-0115, мумия, сурик железный
|  | Итого прямые затраты |  |  |  | 12: 71473.42 | [25 empty] | Итого прямые затраты
39.1 | 421/пр_2020_п.75_пп.а | Вспомогательные ненормируемые материальные ресурсы |  |  |  | 4: %; 5: 2; 7: 2; 12: 843.98 | [26 empty] | Вспомогательные ненормируемые материальные ресурсы
|  | ФОТ |  |  |  | 12: 62020.14 | [27 empty] | ФОТ
| Пр/812-049.3-1 | НР Электротехнические установки на других объектах |  |  |  | 4: %; 5: 97; 7: 97; 12: 60159.54 | [27 empty] | НР Электротехнические установки на других объектах
| Пр/774-049.3 | СП Электротехнические установки на других объектах |  |  |  | 4: %; 5: 51; 7: 51; 12: 31630.27 | [27 empty] | СП Электротехнические установки на других объектах
|  | Всего по позиции |  |  |  | 10: 41026.8; 12: 164107.21 | [28 empty] | Всего по позиции
40 | ГЭСНм08-01-062-02 | Трансформатор силовой, автотрансформатор или масляный реактор, масса: до 3 т | [33 empty] | Трансформатор силовой, автотрансформатор или масляный реактор, масса: до 3 т | bar: 4 to 7
| 421/пр_2020_прил.10_т.3_п.5_гр.4 | Производство работ осуществляется внутри работающих трансформаторных и распределительных подстанций, электропомещениях (щитовые, пультовые, подстанции, реакторные, распределительные устройства и пункты, кабельные шахты, тоннели и каналы, кабельные полуэтажи) с действующим электрооборудованием или кабельными линиями под напряжением ОЗП=1,35; ЭМ=1,35 к расх.; ЗПМ=1,35; ТЗ=1,35; ТЗМ=1,35 | [34 empty] | Производство работ осуществляется внутри работающих трансформаторных и распределительных подстанций, электропомещениях (щитовые, пультовые, подстанции, реакторные, распределительные устройства и пункты, кабельные шахты, тоннели и каналы, кабельные полуэтажи) с действующим электрооборудованием или кабельными линиями под напряжением ОЗП=1,35; ЭМ=1,35 к расх.; ЗПМ=1,35; ТЗ=1,35; ТЗМ=1,35
| 1-100-40 | Средний разряд работы 4,0 |  |  |  | чел.-ч | 27.6 | 1.35 | 37.26 |  |  | 570.26 |  | 21247.89 | [23 empty] | Средний разряд работы 4,0
| 91.05.05-015 | Краны на автомобильном ходу, грузоподъемность 16 т |  |  |  | маш.-ч | 3.34 | 1.35 | 4.509 |  |  | 1664.09 |  | 7503.38 | [23 empty] | Краны на автомобильном ходу, грузоподъемность 16 т
| 4-100-060 | ОТм(Зтм) Средний разряд машинистов 6 |  |  |  | чел.-ч | 3.34 | 1.35 | 4.509 |  |  | 766.03 |  | 3454.03 | [24 empty] | ОТм(Зтм) Средний разряд машинистов 6
| 91.14.02-001 | Автомобили бортовые, грузоподъемность до 5 т |  |  |  | маш.-ч | 3.64 | 1.35 | 4.914 |  |  | 657.75 |  | 3232.18 | [23 empty] | Автомобили бортовые, грузоподъемность до 5 т
| 4-100-040 | ОТм(Зтм) Средний разряд машинистов 4 |  |  |  | чел.-ч | 3.64 | 1.35 | 4.914 |  |  | 570.26 |  | 2802.26 | [24 empty] | ОТм(Зтм) Средний разряд машинистов 4
| 01.7.15.10-0053 | Скобы металлические |  |  |  | кг | 10.5 |  | 10.5 | 176.2 | 1.33 | 234.35 |  | 2460.68 | [23 empty] | Скобы металлические
| 25.1.01.04-0012 | Шпала из древесины хвойных пород, непропитанная, для железных дорог узкой колеи, тип II, длина 1200 мм |  |  |  | шт | 15 |  | 15 | 705.5 | 1.31 | 924.21 |  | 13863.15 | [23 empty] | Шпала из древесины хвойных пород, непропитанная, для железных дорог узкой колеи, тип II, длина 1200 мм
|  | Итого прямые затраты |  |  |  | 12: 54563.57 | [25 empty] | Итого прямые затраты
40.1 | 421/пр_2020_п.75_пп.а | Вспомогательные ненормируемые материальные ресурсы |  |  |  | 4: %; 5: 2; 7: 2; 12: 314.78 | [26 empty] | Вспомогательные ненормируемые материальные ресурсы
|  | ФОТ |  |  |  | 12: 27504.18 | [27 empty] | ФОТ
| Пр/812-049.3-1 | НР Электротехнические установки на других объектах |  |  |  | 4: %; 5: 97; 7: 97; 12: 26679.05 | [27 empty] | НР Электротехнические установки на других объектах
| Пр/774-049.3 | СП Электротехнические установки на других объектах |  |  |  | 4: %; 5: 51; 7: 51; 12: 14027.13 | [27 empty] | СП Электротехнические установки на других объектах
|  | Всего по позиции |  |  |  | 10: 95584.53; 12: 95584.53 | [28 empty] | Всего по позиции
41 | ГЭСНм08-01-023-01 | Спуск, петля или перемычка (3 фазы), сечение провода: до 300 мм2, количество проводов в фазе - 1 |  |  |  | 4: шт; 5: 2; 6: 1; 7: 2 | [21 empty] | Спуск, петля или перемычка (3 фазы), сечение провода: до 300 мм2, количество проводов в фазе - 1
| 421/пр_2020_прил.10_т.3_п.5_гр.4 | Производство работ осуществляется внутри работающих трансформаторных и распределительных подстанций, электропомещениях (щитовые, пультовые, подстанции, реакторные, распределительные устройства и пункты, кабельные шахты, тоннели и каналы, кабельные полуэтажи) с действующим электрооборудованием или кабельными линиями под напряжением ОЗП=1,35; ЭМ=1,35 к расх.; ЗПМ=1,35; ТЗ=1,35; ТЗМ=1,35 | [34 empty] | Производство работ осуществляется внутри работающих трансформаторных и распределительных подстанций, электропомещениях (щитовые, пультовые, подстанции, реакторные, распределительные устройства и пункты, кабельные шахты, тоннели и каналы, кабельные полуэтажи) с действующим электрооборудованием или кабельными линиями под напряжением ОЗП=1,35; ЭМ=1,35 к расх.; ЗПМ=1,35; ТЗ=1,35; ТЗМ=1,35
| 1-100-40 | Средний разряд работы 4,0 |  |  |  | чел.-ч | 4.12 | 1.35 | 11.124 |  |  | 570.26 |  | 6343.57 | [23 empty] | Средний разряд работы 4,0
| 91.05.05-015 | Краны на автомобильном ходу, грузоподъемность 16 т |  |  |  | маш.-ч | 0.04 | 1.35 | 0.108 |  |  | 1664.09 |  | 179.72 | [23 empty] | Краны на автомобильном ходу, грузоподъемность 16 т
| 4-100-060 | ОТм(Зтм) Средний разряд машинистов 6 |  |  |  | чел.-ч | 0.04 | 1.35 | 0.108 |  |  | 766.03 |  | 82.73 | [24 empty] | ОТм(Зтм) Средний разряд машинистов 6
| 91.06.01-003 | Домкраты гидравлические, грузоподъемность 63-100 т |  |  |  | маш.-ч | 1.26 | 1.35 | 3.402 | 1.75 | 1.59 | 2.78 |  | 9.46 | [23 empty] | Домкраты гидравлические, грузоподъемность 63-100 т
| 91.06.06-042 | Подъемники гидравлические, высота подъема 10 м |  |  |  | маш.-ч | 1.51 | 1.35 | 4.077 | 104.99 | 1.27 | 133.34 |  | 543.63 | [23 empty] | Подъемники гидравлические, высота подъема 10 м
| 4-100-040 | ОТм(Зтм) Средний разряд машинистов 4 |  |  |  | чел.-ч | 1.51 | 1.35 | 4.077 |  |  | 570.26 |  | 2324.95 | [24 empty] | ОТм(Зтм) Средний разряд машинистов 4
| 91.14.02-001 | Автомобили бортовые, грузоподъемность до 5 т |  |  |  | маш.-ч | 0.04 | 1.35 | 0.108 |  |  | 657.75 |  | 71.04 | [23 empty] | Автомобили бортовые, грузоподъемность до 5 т
| 4-100-040 | ОТм(Зтм) Средний разряд машинистов 4 |  |  |  | чел.-ч | 0.04 | 1.35 | 0.108 |  |  | 570.26 |  | 61.59 | [24 empty] | ОТм(Зтм) Средний разряд машинистов 4
| 01.3.01.06-0050 | Смазка универсальная тугоплавкая УТ (консталин жировой) |  |  |  | т | 8e-05 |  | 0.00016 | 144581.55 | 1.82 | 263138.42 |  | 42.1 | [23 empty] | Смазка универсальная тугоплавкая УТ (консталин жировой)
|  | Итого прямые затраты |  |  |  | 12: 9658.79 | [25 empty] | Итого прямые затраты
41.1 | 421/пр_2020_п.75_пп.а | Вспомогательные ненормируемые материальные ресурсы |  |  |  | 4: %; 5: 2; 7: 2; 12: 93.98 | [26 empty] | Вспомогательные ненормируемые материальные ресурсы
|  | ФОТ |  |  |  | 12: 8812.84 | [27 empty] | ФОТ
| Пр/812-049.3-1 | НР Электротехнические установки на других объектах |  |  |  | 4: %; 5: 97; 7: 97; 12: 8548.45 | [27 empty] | НР Электротехнические установки на других объектах
| Пр/774-049.3 | СП Электротехнические установки на других объектах |  |  |  | 4: %; 5: 51; 7: 51; 12: 4494.55 | [27 empty] | СП Электротехнические установки на других объектах
|  | Всего по позиции |  |  |  | 10: 11397.89; 12: 22795.77 | [28 empty] | Всего по позиции
42 | ГЭСНм08-03-572-03 | Блок управления шкафного исполнения или распределительный пункт (шкаф), устанавливаемый: на стене, высота и ширина до 600х600 мм | [33 empty] | Блок управления шкафного исполнения или распределительный пункт (шкаф), устанавливаемый: на стене, высота и ширина до 600х600 мм | bar: 4 to 7
| 421/пр_2020_прил.10_т.3_п.5_гр.4 | Производство работ осуществляется внутри работающих трансформаторных и распределительных подстанций, электропомещениях (щитовые, пультовые, подстанции, реакторные, распределительные устройства и пункты, кабельные шахты, тоннели и каналы, кабельные полуэтажи) с действующим электрооборудованием или кабельными линиями под напряжением ОЗП=1,35; ЭМ=1,35 к расх.; ЗПМ=1,35; ТЗ=1,35; ТЗМ=1,35 | [34 empty] | Производство работ осуществляется внутри работающих трансформаторных и распределительных подстанций, электропомещениях (щитовые, пультовые, подстанции, реакторные, распределительные устройства и пункты, кабельные шахты, тоннели и каналы, кабельные полуэтажи) с действующим электрооборудованием или кабельными линиями под напряжением ОЗП=1,35; ЭМ=1,35 к расх.; ЗПМ=1,35; ТЗ=1,35; ТЗМ=1,35
| 1-100-42 | Средний разряд работы 4,2 |  |  |  | чел.-ч | 2.06 | 1.35 | 2.781 |  |  | 587.29 |  | 1633.25 | [23 empty] | Средний разряд работы 4,2
| 91.05.05-015 | Краны на автомобильном ходу, грузоподъемность 16 т |  |  |  | маш.-ч | 0.09 | 1.35 | 0.1215 |  |  | 1664.09 |  | 202.19 | [23 empty] | Краны на автомобильном ходу, грузоподъемность 16 т
| 4-100-060 | ОТм(Зтм) Средний разряд машинистов 6 |  |  |  | чел.-ч | 0.09 | 1.35 | 0.1215 |  |  | 766.03 |  | 93.07 | [24 empty] | ОТм(Зтм) Средний разряд машинистов 6
| 91.14.02-001 | Автомобили бортовые, грузоподъемность до 5 т |  |  |  | маш.-ч | 0.09 | 1.35 | 0.1215 |  |  | 657.75 |  | 79.92 | [23 empty] | Автомобили бортовые, грузоподъемность до 5 т
| 4-100-040 | ОТм(Зтм) Средний разряд машинистов 4 |  |  |  | чел.-ч | 0.09 | 1.35 | 0.1215 |  |  | 570.26 |  | 69.29 | [24 empty] | ОТм(Зтм) Средний разряд машинистов 4
| 91.17.04-233 | Аппараты сварочные для ручной дуговой сварки, сварочный ток до 350 А |  |  |  | маш.-ч | 0.66 | 1.35 | 0.891 |  |  | 46.36 |  | 41.31 | [23 empty] | Аппараты сварочные для ручной дуговой сварки, сварочный ток до 350 А
| 01.7.11.07-0227 | Электроды сварочные для сварки низколегированных и углеродистых сталей УОНИ 13/45, Э42А, диаметр 4-5 мм |  |  |  | кг | 0.15 |  | 0.15 | 155.63 | 0.81 | 126.06 |  | 18.91 | [23 empty] | Электроды сварочные для сварки низколегированных и углеродистых сталей УОНИ 13/45, Э42А, диаметр 4-5 мм
| 01.7.15.03-0042 | Болты с гайками и шайбами строительные |  |  |  | кг | 0.17 |  | 0.17 | 174.93 | 1.07 | 187.18 |  | 31.82 | [23 empty] | Болты с гайками и шайбами строительные
| 07.2.07.04-0007 | Конструкции стальные индивидуального изготовления из сортового проката |  |  |  | 4: т; 5: 0.015; 7: 0.015; 10: 122232.23; 12: 1833.48 | [23 empty] | Конструкции стальные индивидуального изготовления из сортового проката
| 14.4.02.04-0142 | Краска масляная МА-0115, мумия, сурик железный |  |  |  | кг | 0.03 |  | 0.03 | 79.88 | 1.52 | 121.42 |  | 3.64 | [23 empty] | Краска масляная МА-0115, мумия, сурик железный
|  | Итого прямые затраты |  |  |  | 12: 4006.88 | [25 empty] | Итого прямые затраты
42.1 | 421/пр_2020_п.75_пп.а | Вспомогательные ненормируемые материальные ресурсы |  |  |  | 4: %; 5: 2; 7: 2; 12: 24.2 | [26 empty] | Вспомогательные ненормируемые материальные ресурсы
|  | ФОТ |  |  |  | 12: 1795.61 | [27 empty] | ФОТ
| Пр/812-049.3-1 | НР Электротехнические установки на других объектах |  |  |  | 4: %; 5: 97; 7: 97; 12: 1741.74 | [27 empty] | НР Электротехнические установки на других объектах
| Пр/774-049.3 | СП Электротехнические установки на других объектах |  |  |  | 4: %; 5: 51; 7: 51; 12: 915.76 | [27 empty] | СП Электротехнические установки на других объектах
|  | Всего по позиции |  |  |  | 10: 6688.58; 12: 6688.58 | [28 empty] | Всего по позиции
Оборудование | [49 empty] | Оборудование
43 О | ТЦ_101_78_7810214067_10.04.2026_02_1 | БРТП-6кВ с ячейками КРУ тира КРУ-Эталон |  |  |  | комплект | 1 | 1 | 1 |  |  | 20433000 |  | 20433000 | [21 empty] | БРТП-6кВ с ячейками КРУ тира КРУ-Эталон
|  | (Оборудование) | [48 empty] | (Оборудование)
|  | Всего по позиции |  |  |  | 12: 20433000 | [28 empty] | Всего по позиции
|  | Итоги по разделу 4 Блочная комплектная распределительная трансформаторная подстанции БКРТП-400/6 кВА с силовым трасформатором : | [43 empty] | Итоги по разделу 4 Блочная комплектная распределительная трансформаторная подстанции БКРТП-400/6 кВА с силовым трасформатором :
|  | Всего прямые затраты (справочно) |  |  |  | 12: 331285.27 | [32 empty] | Всего прямые затраты (справочно)
|  | в том числе: | [44 empty] | в том числе:
|  | Оплата труда рабочих |  |  |  | 12: 216356.91 | [32 empty] | Оплата труда рабочих
|  | Эксплуатация машин |  |  |  | 12: 61769.63 | [32 empty] | Эксплуатация машин
|  | Оплата труда машинистов (Отм) |  |  |  | 12: 31022.95 | [32 empty] | Оплата труда машинистов (Отм)
|  | Материалы |  |  |  | 12: 22135.78 | [32 empty] | Материалы
|  | Монтажные работы |  |  |  | 12: 687100.15 | [32 empty] | Монтажные работы
|  | в том числе: | [44 empty] | в том числе:
|  | оплата труда |  |  |  | 12: 216356.91 | [32 empty] | оплата труда
|  | эксплуатация машин и механизмов |  |  |  | 12: 61769.63 | [32 empty] | эксплуатация машин и механизмов
|  | оплата труда машинистов (Отм) |  |  |  | 12: 31022.95 | [32 empty] | оплата труда машинистов (Отм)
|  | материалы |  |  |  | 12: 22135.78 | [32 empty] | материалы
|  | накладные расходы |  |  |  | 12: 232596.1 | [32 empty] | накладные расходы
|  | сметная прибыль |  |  |  | 12: 123218.78 | [32 empty] | сметная прибыль
|  | Оборудование |  |  |  | 12: 20433000 | [32 empty] | Оборудование
|  | Всего ФОТ (справочно) |  |  |  | 12: 247379.86 | [32 empty] | Всего ФОТ (справочно)
|  | Всего накладные расходы (справочно) |  |  |  | 12: 232596.1 | [32 empty] | Всего накладные расходы (справочно)
|  | Всего сметная прибыль (справочно) |  |  |  | 12: 123218.78 | [32 empty] | Всего сметная прибыль (справочно)
|  | Всего по разделу 4 Блочная комплектная распределительная трансформаторная подстанции БКРТП-400/6 кВА с силовым трасформатором |  |  |  | 12: 21120100.15 | [33 empty] | Всего по разделу 4 Блочная комплектная распределительная трансформаторная подстанции БКРТП-400/6 кВА с силовым трасформатором
|  | справочно: | [44 empty] | справочно:
|  | Оборудование, отсутствующее в ФРСН |  |  |  | 12: 20433000 | [32 empty] | Оборудование, отсутствующее в ФРСН
|  | Затраты труда рабочих |  |  |  | 7: 390,015 | [34 empty] | Затраты труда рабочих
|  | Затраты труда машинистов |  |  |  | 7: 44,199 | [34 empty] | Затраты труда машинистов
Раздел 5. Заземление | [34 empty] | Раздел 5. Заземление
44 | ГЭСН33-04-015-01 | Устройство шин заземления опор ВЛ и подстанций |  |  |  | 4: 10 м; 5: 1; 6: 1; 7: 1 | [21 empty] | Устройство шин заземления опор ВЛ и подстанций
|  | Объем=10 / 10 | [41 empty] | Объем=10 / 10
| 421/пр_2020_прил.10_т.3_п.5_гр.3 | Производство работ осуществляется внутри работающих трансформаторных и распределительных подстанций, электропомещениях (щитовые, пультовые, подстанции, реакторные, распределительные устройства и пункты, кабельные шахты, тоннели и каналы, кабельные полуэтажи) с действующим электрооборудованием или кабельными линиями под напряжением ОЗП=1,35; ЭМ=1,35 к расх.; ЗПМ=1,35; ТЗ=1,35; ТЗМ=1,35 | [34 empty] | Производство работ осуществляется внутри работающих трансформаторных и распределительных подстанций, электропомещениях (щитовые, пультовые, подстанции, реакторные, распределительные устройства и пункты, кабельные шахты, тоннели и каналы, кабельные полуэтажи) с действующим электрооборудованием или кабельными линиями под напряжением ОЗП=1,35; ЭМ=1,35 к расх.; ЗПМ=1,35; ТЗ=1,35; ТЗМ=1,35
| 1-100-29 | Средний разряд работы 2,9 |  |  |  | чел.-ч | 1.8 | 1.35 | 2.43 |  |  | 502.17 |  | 1220.27 | [23 empty] | Средний разряд работы 2,9
| 91.14.02-001 | Автомобили бортовые, грузоподъемность до 5 т |  |  |  | маш.-ч | 0.01 | 1.35 | 0.0135 |  |  | 657.75 |  | 8.88 | [23 empty] | Автомобили бортовые, грузоподъемность до 5 т
| 4-100-040 | ОТм(Зтм) Средний разряд машинистов 4 |  |  |  | чел.-ч | 0.01 | 1.35 | 0.0135 |  |  | 570.26 |  | 7.7 | [24 empty] | ОТм(Зтм) Средний разряд машинистов 4
| 91.17.04-034 | Агрегаты сварочные с двигателем внутреннего сгорания для ручной дуговой сварки, сварочный ток до 400 А, количество постов 1 |  |  |  | маш.-ч | 0.05 | 1.35 | 0.0675 |  |  | 114.27 |  | 7.71 | [23 empty] | Агрегаты сварочные с двигателем внутреннего сгорания для ручной дуговой сварки, сварочный ток до 400 А, количество постов 1
| 01.7.11.07-0227 | Электроды сварочные для сварки низколегированных и углеродистых сталей УОНИ 13/45, Э42А, диаметр 4-5 мм |  |  |  | кг | 0.12 |  | 0.12 | 155.63 | 0.81 | 126.06 |  | 15.13 | [23 empty] | Электроды сварочные для сварки низколегированных и углеродистых сталей УОНИ 13/45, Э42А, диаметр 4-5 мм
П,Н | 08.3.04.02 | Сталь стержневая диаметром до 10 мм |  |  |  | 4: т; 5: 0; 7: 0 | [30 empty] | Сталь стержневая диаметром до 10 мм
|  | Итого прямые затраты |  |  |  | 12: 1259.69 | [25 empty] | Итого прямые затраты
|  | ФОТ |  |  |  | 12: 1227.97 | [27 empty] | ФОТ
| Пр/812-027.0-1 | НР Линии электропередачи |  |  |  | 4: %; 5: 103; 7: 103; 12: 1264.81 | [27 empty] | НР Линии электропередачи
| Пр/774-027.0 | СП Линии электропередачи |  |  |  | 4: %; 5: 60; 7: 60; 12: 736.78 | [27 empty] | СП Линии электропередачи
|  | Всего по позиции |  |  |  | 10: 3261.28; 12: 3261.28 | [28 empty] | Всего по позиции
45 | ФСБЦ-08.3.08.02-0058 Сплит-форма Ленинградская область на 1 квартал 2026 года.xlsx | Уголок стальной горячекатаный равнополочный, марки стали Ст3сп, Ст3пс, ширина полок 35-56 мм, толщина полки 3-5 мм |  |  |  | т | 0.0377 | 1 | 0.0377 | 70842.5 | 0.62 | 43922.35 |  | 1655.87 | [21 empty] | Уголок стальной горячекатаный равнополочный, марки стали Ст3сп, Ст3пс, ширина полок 35-56 мм, толщина полки 3-5 мм
|  | Объем=10*3,77/1000 | [41 empty] | Объем=10*3,77/1000
|  | Всего по позиции |  |  |  | 12: 1655.87 | [28 empty] | Всего по позиции
46 | ГЭСНм08-02-148-03 | Кабель до 35 кВ в проложенных трубах, блоках и коробах, масса 1 м кабеля: до 3 кг |  |  |  | 4: 100 м; 5: 2; 6: 1; 7: 2 | [21 empty] | Кабель до 35 кВ в проложенных трубах, блоках и коробах, масса 1 м кабеля: до 3 кг
|  | Объем=(5*40) / 100 | [41 empty] | Объем=(5*40) / 100
| 421/пр_2020_прил.10_т.3_п.5_гр.4 | Производство работ осуществляется внутри работающих трансформаторных и распределительных подстанций, электропомещениях (щитовые, пультовые, подстанции, реакторные, распределительные устройства и пункты, кабельные шахты, тоннели и каналы, кабельные полуэтажи) с действующим электрооборудованием или кабельными линиями под напряжением ОЗП=1,35; ЭМ=1,35 к расх.; ЗПМ=1,35; ТЗ=1,35; ТЗМ=1,35 | [34 empty] | Производство работ осуществляется внутри работающих трансформаторных и распределительных подстанций, электропомещениях (щитовые, пультовые, подстанции, реакторные, распределительные устройства и пункты, кабельные шахты, тоннели и каналы, кабельные полуэтажи) с действующим электрооборудованием или кабельными линиями под напряжением ОЗП=1,35; ЭМ=1,35 к расх.; ЗПМ=1,35; ТЗ=1,35; ТЗМ=1,35
| 1-100-38 | Средний разряд работы 3,8 |  |  |  | чел.-ч | 18.56 | 1.35 | 50.112 |  |  | 557.5 |  | 27937.44 | [23 empty] | Средний разряд работы 3,8
| 91.05.05-015 | Краны на автомобильном ходу, грузоподъемность 16 т |  |  |  | маш.-ч | 0.2 | 1.35 | 0.54 |  |  | 1664.09 |  | 898.61 | [23 empty] | Краны на автомобильном ходу, грузоподъемность 16 т
| 4-100-060 | ОТм(Зтм) Средний разряд машинистов 6 |  |  |  | чел.-ч | 0.2 | 1.35 | 0.54 |  |  | 766.03 |  | 413.66 | [24 empty] | ОТм(Зтм) Средний разряд машинистов 6
| 91.06.01-003 | Домкраты гидравлические, грузоподъемность 63-100 т |  |  |  | маш.-ч | 4.27 | 1.35 | 11.529 | 1.75 | 1.59 | 2.78 |  | 32.05 | [23 empty] | Домкраты гидравлические, грузоподъемность 63-100 т
| 91.06.03-061 | Лебедки электрические тяговым усилием до 12,26 кН (1,25 т) |  |  |  | маш.-ч | 4.27 | 1.35 | 11.529 | 8.84 | 1.52 | 13.44 |  | 154.95 | [23 empty] | Лебедки электрические тяговым усилием до 12,26 кН (1,25 т)
| 91.14.02-001 | Автомобили бортовые, грузоподъемность до 5 т |  |  |  | маш.-ч | 0.2 | 1.35 | 0.54 |  |  | 657.75 |  | 355.19 | [23 empty] | Автомобили бортовые, грузоподъемность до 5 т
| 4-100-040 | ОТм(Зтм) Средний разряд машинистов 4 |  |  |  | чел.-ч | 0.2 | 1.35 | 0.54 |  |  | 570.26 |  | 307.94 | [24 empty] | ОТм(Зтм) Средний разряд машинистов 4
| 01.7.06.07-0002 | Ленты монтажные из пластмассы для бандажирования проводов, скрепляются пластмассовыми кнопками, ширина 10 мм |  |  |  | 10 м | 0.096 |  | 0.192 | 37.71 | 1.58 | 59.58 |  | 11.44 | [23 empty] | Ленты монтажные из пластмассы для бандажирования проводов, скрепляются пластмассовыми кнопками, ширина 10 мм
| 10.3.02.03-0011 | Припои оловянно-свинцовые бессурьмянистые, марка ПОС30 |  |  |  | кг | 0.5 |  | 1 | 931.11 | 1.61 | 1499.09 |  | 1499.09 | [23 empty] | Припои оловянно-свинцовые бессурьмянистые, марка ПОС30
| 14.4.03.03-0002 | Лак битумный БТ-123 |  |  |  | т | 6e-05 |  | 0.00012 | 82698.14 | 1.36 | 112469.47 |  | 13.5 | [23 empty] | Лак битумный БТ-123
|  | Итого прямые затраты |  |  |  | 12: 31623.87 | [25 empty] | Итого прямые затраты
46.1 | 421/пр_2020_п.75_пп.а | Вспомогательные ненормируемые материальные ресурсы |  |  |  | 4: %; 5: 2; 7: 2; 12: 413.89 | [26 empty] | Вспомогательные ненормируемые материальные ресурсы
|  | ФОТ |  |  |  | 12: 28659.04 | [27 empty] | ФОТ
| Пр/812-049.3-1 | НР Электротехнические установки на других объектах |  |  |  | 4: %; 5: 97; 7: 97; 12: 27799.27 | [27 empty] | НР Электротехнические установки на других объектах
| Пр/774-049.3 | СП Электротехнические установки на других объектах |  |  |  | 4: %; 5: 51; 7: 51; 12: 14616.11 | [27 empty] | СП Электротехнические установки на других объектах
|  | Всего по позиции |  |  |  | 10: 37226.57; 12: 74453.14 | [28 empty] | Всего по позиции
47 | ФСБЦ-21.1.06.08-0184 Сплит-форма Ленинградская область на 1 квартал 2026 года.xlsx | Кабель силовой с алюминиевыми жилами АВБШв 4х150мс(N)-1000 |  |  |  | 1000 м | 0.204 | 1 | 0.204 | 703431.08 | 1.17 | 823014.36 |  | 167894.93 | [21 empty] | Кабель силовой с алюминиевыми жилами АВБШв 4х150мс(N)-1000
|  | Объем=(200*1,02) / 1000 | [41 empty] | Объем=(200*1,02) / 1000
|  | Всего по позиции |  |  |  | 12: 167894.93 | [28 empty] | Всего по позиции
48 | ГЭСНм08-02-160-02 | Заделка концевая эпоксидная для 3-5-жильного кабеля напряжением: до 1 кВ, сечение одной жилы до 240 мм2 |  |  |  | 4: шт; 5: 10; 6: 1; 7: 10 | [21 empty] | Заделка концевая эпоксидная для 3-5-жильного кабеля напряжением: до 1 кВ, сечение одной жилы до 240 мм2
| 421/пр_2020_прил.10_т.3_п.5_гр.4 | Производство работ осуществляется внутри работающих трансформаторных и распределительных подстанций, электропомещениях (щитовые, пультовые, подстанции, реакторные, распределительные устройства и пункты, кабельные шахты, тоннели и каналы, кабельные полуэтажи) с действующим электрооборудованием или кабельными линиями под напряжением ОЗП=1,35; ЭМ=1,35 к расх.; ЗПМ=1,35; ТЗ=1,35; ТЗМ=1,35 | [34 empty] | Производство работ осуществляется внутри работающих трансформаторных и распределительных подстанций, электропомещениях (щитовые, пультовые, подстанции, реакторные, распределительные устройства и пункты, кабельные шахты, тоннели и каналы, кабельные полуэтажи) с действующим электрооборудованием или кабельными линиями под напряжением ОЗП=1,35; ЭМ=1,35 к расх.; ЗПМ=1,35; ТЗ=1,35; ТЗМ=1,35
| 1-100-38 | Средний разряд работы 3,8 |  |  |  | чел.-ч | 3.1 | 1.35 | 41.85 |  |  | 557.5 |  | 23331.38 | [23 empty] | Средний разряд работы 3,8
| 01.3.01.01-0001 | Бензин авиационный Б-70 |  |  |  | т | 0.0008 |  | 0.008 | 116448.72 | 1.32 | 153712.31 |  | 1229.7 | [23 empty] | Бензин авиационный Б-70
| 01.3.01.05-0009 | Парафин нефтяной твердый Т-1 |  |  |  | т | 1e-05 |  | 0.0001 | 81827.2 | 1.82 | 148925.5 |  | 14.89 | [23 empty] | Парафин нефтяной твердый Т-1
| 01.3.02.09-0022 | Пропан-бутан смесь техническая |  |  |  | кг | 0.15 |  | 1.5 | 41.38 | 1.71 | 70.76 |  | 106.14 | [23 empty] | Пропан-бутан смесь техническая
| 01.7.06.07-0002 | Ленты монтажные из пластмассы для бандажирования проводов, скрепляются пластмассовыми кнопками, ширина 10 мм |  |  |  | 10 м | 0.024 |  | 0.24 | 37.71 | 1.58 | 59.58 |  | 14.3 | [23 empty] | Ленты монтажные из пластмассы для бандажирования проводов, скрепляются пластмассовыми кнопками, ширина 10 мм
|  | Итого прямые затраты |  |  |  | 12: 24696.41 | [25 empty] | Итого прямые затраты
48.1 | 421/пр_2020_п.75_пп.а | Вспомогательные ненормируемые материальные ресурсы |  |  |  | 4: %; 5: 2; 7: 2; 12: 345.65 | [26 empty] | Вспомогательные ненормируемые материальные ресурсы
|  | ФОТ |  |  |  | 12: 23331.38 | [27 empty] | ФОТ
| Пр/812-049.3-1 | НР Электротехнические установки на других объектах |  |  |  | 4: %; 5: 97; 7: 97; 12: 22631.44 | [27 empty] | НР Электротехнические установки на других объектах
| Пр/774-049.3 | СП Электротехнические установки на других объектах |  |  |  | 4: %; 5: 51; 7: 51; 12: 11899 | [27 empty] | СП Электротехнические установки на других объектах
|  | Всего по позиции |  |  |  | 10: 5957.25; 12: 59572.5 | [28 empty] | Всего по позиции
49 | ФСБЦ-20.2.09.08-0010 Сплит-форма Ленинградская область на 1 квартал 2026 года.xlsx | Муфта кабельная концевая термоусаживаемая внутренней установки на напряжение до 1 кВ для 4-х жильных кабелей, с бумажной и пластмассовой изоляцией, в металлической оболочке, броне, сечение жил 240 мм2 |  |  |  | шт | 10 | 1 | 10 | 1331.01 | 1.75 | 2329.27 |  | 23292.7 | [21 empty] | Муфта кабельная концевая термоусаживаемая внутренней установки на напряжение до 1 кВ для 4-х жильных кабелей, с бумажной и пластмассовой изоляцией, в металлической оболочке, броне, сечение жил 240 мм2
|  | Всего по позиции |  |  |  | 12: 23292.7 | [28 empty] | Всего по позиции
|  | Итоги по разделу 5 Заземление : | [43 empty] | Итоги по разделу 5 Заземление :
|  | Всего прямые затраты (справочно) |  |  |  | 12: 251183.01 | [32 empty] | Всего прямые затраты (справочно)
|  | в том числе: | [44 empty] | в том числе:
|  | Оплата труда рабочих |  |  |  | 12: 52489.09 | [32 empty] | Оплата труда рабочих
|  | Эксплуатация машин |  |  |  | 12: 1457.39 | [32 empty] | Эксплуатация машин
|  | Оплата труда машинистов (Отм) |  |  |  | 12: 729.3 | [32 empty] | Оплата труда машинистов (Отм)
|  | Материалы |  |  |  | 12: 196507.23 | [32 empty] | Материалы
|  | Строительные работы |  |  |  | 12: 4917.15 | [32 empty] | Строительные работы
|  | в том числе: | [44 empty] | в том числе:
|  | оплата труда |  |  |  | 12: 1220.27 | [32 empty] | оплата труда
|  | эксплуатация машин и механизмов |  |  |  | 12: 16.59 | [32 empty] | эксплуатация машин и механизмов
|  | оплата труда машинистов (Отм) |  |  |  | 12: 7.7 | [32 empty] | оплата труда машинистов (Отм)
|  | материалы |  |  |  | 12: 1671 | [32 empty] | материалы
|  | накладные расходы |  |  |  | 12: 1264.81 | [32 empty] | накладные расходы
|  | сметная прибыль |  |  |  | 12: 736.78 | [32 empty] | сметная прибыль
|  | Монтажные работы |  |  |  | 12: 325213.27 | [32 empty] | Монтажные работы
|  | в том числе: | [44 empty] | в том числе:
|  | оплата труда |  |  |  | 12: 51268.82 | [32 empty] | оплата труда
|  | эксплуатация машин и механизмов |  |  |  | 12: 1440.8 | [32 empty] | эксплуатация машин и механизмов
|  | оплата труда машинистов (Отм) |  |  |  | 12: 721.6 | [32 empty] | оплата труда машинистов (Отм)
|  | материалы |  |  |  | 12: 194836.23 | [32 empty] | материалы
|  | накладные расходы |  |  |  | 12: 50430.71 | [32 empty] | накладные расходы
|  | сметная прибыль |  |  |  | 12: 26515.11 | [32 empty] | сметная прибыль
|  | Всего ФОТ (справочно) |  |  |  | 12: 53218.39 | [32 empty] | Всего ФОТ (справочно)
|  | Всего накладные расходы (справочно) |  |  |  | 12: 51695.52 | [32 empty] | Всего накладные расходы (справочно)
|  | Всего сметная прибыль (справочно) |  |  |  | 12: 27251.89 | [32 empty] | Всего сметная прибыль (справочно)
|  | Всего по разделу 5 Заземление |  |  |  | 12: 330130.42 | [33 empty] | Всего по разделу 5 Заземление
|  | справочно: | [44 empty] | справочно:
|  | Затраты труда рабочих |  |  |  | 7: 94,392 | [34 empty] | Затраты труда рабочих
|  | Затраты труда машинистов |  |  |  | 7: 1,0935 | [34 empty] | Затраты труда машинистов
|  | Итоги по смете: | [49 empty] | Итоги по смете:
|  | Всего прямые затраты (справочно) |  |  |  | 12: 2008949.52 | [38 empty] | Всего прямые затраты (справочно)
|  | в том числе: | [50 empty] | в том числе:
|  | Оплата труда рабочих |  |  |  | 12: 555613.49 | [38 empty] | Оплата труда рабочих
|  | Эксплуатация машин |  |  |  | 12: 237049.86 | [38 empty] | Эксплуатация машин
|  | Оплата труда машинистов (Отм) |  |  |  | 12: 99713.94 | [38 empty] | Оплата труда машинистов (Отм)
|  | Материалы |  |  |  | 12: 1055338.5 | [38 empty] | Материалы
|  | Перевозка |  |  |  | 12: 61233.73 | [38 empty] | Перевозка
|  | Строительные работы |  |  |  | 12: 1780797.48 | [38 empty] | Строительные работы
|  | Строительные работы |  |  |  | 12: 1715816.76 | [38 empty] | Строительные работы
|  | в том числе: | [50 empty] | в том числе:
|  | оплата труда |  |  |  | 12: 210021.16 | [38 empty] | оплата труда
|  | эксплуатация машин и механизмов |  |  |  | 12: 160781.59 | [38 empty] | эксплуатация машин и механизмов
|  | оплата труда машинистов (Отм) |  |  |  | 12: 60745.15 | [38 empty] | оплата труда машинистов (Отм)
|  | материалы |  |  |  | 12: 800054.97 | [38 empty] | материалы
|  | накладные расходы |  |  |  | 12: 289611.38 | [38 empty] | накладные расходы
|  | сметная прибыль |  |  |  | 12: 194602.51 | [38 empty] | сметная прибыль
|  | Перевозка |  |  |  | 12: 61233.73 | [38 empty] | Перевозка
|  | Отдельные виды работ и затрат, относимые на стоимость строительных работ |  |  |  | 12: 3746.99 | [38 empty] | Отдельные виды работ и затрат, относимые на стоимость строительных работ
|  | в том числе: | [50 empty] | в том числе:
|  | оплата труда |  |  |  | 12: 1003.29 | [38 empty] | оплата труда
|  | эксплуатация машин и механизмов |  |  |  | 12: 129.69 | [38 empty] | эксплуатация машин и механизмов
|  | оплата труда машинистов (Отм) |  |  |  | 12: 2.04 | [38 empty] | оплата труда машинистов (Отм)
|  | материалы |  |  |  | 12: 1536.27 | [38 empty] | материалы
|  | накладные расходы |  |  |  | 12: 733.89 | [38 empty] | накладные расходы
|  | сметная прибыль |  |  |  | 12: 341.81 | [38 empty] | сметная прибыль
|  | Монтажные работы |  |  |  | 12: 1270796.89 | [38 empty] | Монтажные работы
|  | в том числе: | [50 empty] | в том числе:
|  | оплата труда |  |  |  | 12: 344589.04 | [38 empty] | оплата труда
|  | эксплуатация машин и механизмов |  |  |  | 12: 76138.58 | [38 empty] | эксплуатация машин и механизмов
|  | оплата труда машинистов (Отм) |  |  |  | 12: 38966.75 | [38 empty] | оплата труда машинистов (Отм)
|  | материалы |  |  |  | 12: 253747.26 | [38 empty] | материалы
|  | накладные расходы |  |  |  | 12: 364686.76 | [38 empty] | накладные расходы
|  | сметная прибыль |  |  |  | 12: 192668.5 | [38 empty] | сметная прибыль
|  | Оборудование |  |  |  | 12: 20433000 | [38 empty] | Оборудование
|  | Всего ФОТ (справочно) |  |  |  | 12: 655327.43 | [38 empty] | Всего ФОТ (справочно)
|  | Всего накладные расходы (справочно) |  |  |  | 12: 655032.03 | [38 empty] | Всего накладные расходы (справочно)
|  | Всего сметная прибыль (справочно) |  |  |  | 12: 387612.82 | [38 empty] | Всего сметная прибыль (справочно)
|  | ВСЕГО по смете |  |  |  | 12: 23484594.37 | [39 empty] | ВСЕГО по смете
|  | справочно: | [50 empty] | справочно:
|  | Оборудование, отсутствующее в ФРСН |  |  |  | 12: 20433000 | [38 empty] | Оборудование, отсутствующее в ФРСН
|  | Затраты труда рабочих |  |  |  | 7: 1021,2034526 | [40 empty] | Затраты труда рабочих
|  | Затраты труда машинистов |  |  |  | 7: 140,7741596 | [40 empty] | Затраты труда машинистов
Список переменных по смете:
Составил:
[должность, подпись (инициалы, фамилия)]
Проверил:
[должность, подпись (инициалы, фамилия)]

## Реконструкция ТП-10
Приложение № 3
Утверждено приказом Минстроя РФ № 421/пр от 4 августа 2020 г. в редакции приказа № 557/пр от 7 июля 2022 г.
СОГЛАСОВАНО: | [10 empty] | УТВЕРЖДАЮ:
"____" ________________ 2026 года | [10 empty] | "____" ________________ 2026 года | [5 empty] | "____" ________________ 2026 года | "____" ________________ 2026 года
Наименование программного продукта |  |  |  |  | ГРАНД-Смета, версия 2026.1
Наименование редакции сметных нормативов |  |  |  |  | Приказ Минстроя России от 30.12.2021 № 1046/пр; Приказ Минстроя России от 04.08.2020 № 421/пр; Приказ Минстроя России от 21.12.2020 № 812/пр; Приказ Минстроя России от 11.12.2020 № 774/пр; Приказ Минстроя России от 02.08.2023 № 551/пр; Приказ Минстроя России от 14.11.2023 № 817/пр; Приказ Минстроя России от 16.02.2024 № 102/пр; Приказ Минстроя России от 13.05.2024 №323/пр; Приказ Минстроя России от 09.08.2024 №524/пр; Приказ Минстроя России от 07.11.2024 №747/пр; Приказ Минстроя России от 23.01.2025 №30/пр; Приказ Минстроя России от 07.02.2025 №69/пр; Приказ Минстроя России от 19.05.2025 №299/пр; Приказ Минстроя России от 14.08.2025 №490/пр; Приказ Минстроя России от 12.11.2025 №696/пр; Приказ Минстроя России от 17.02.2026 №91/пр | [13 empty] | Наименование редакции сметных нормативов | Приказ Минстроя России от 30.12.2021 № 1046/пр; Приказ Минстроя России от 04.08.2020 № 421/пр; Приказ Минстроя России от 21.12.2020 № 812/пр; Приказ Минстроя России от 11.12.2020 № 774/пр; Приказ Минстроя России от 02.08.2023 № 551/пр; Приказ Минстроя России от 14.11.2023 № 817/пр; Приказ Минстроя России от 16.02.2024 № 102/пр; Приказ Минстроя России от 13.05.2024 №323/пр; Приказ Минстроя России от 09.08.2024 №524/пр; Приказ Минстроя России от 07.11.2024 №747/пр; Приказ Минстроя России от 23.01.2025 №30/пр; Приказ Минстроя России от 07.02.2025 №69/пр; Приказ Минстроя России от 19.05.2025 №299/пр; Приказ Минстроя России от 14.08.2025 №490/пр; Приказ Минстроя России от 12.11.2025 №696/пр; Приказ Минстроя России от 17.02.2026 №91/пр
Реквизиты приказа Минстроя России об утверждении дополнений и изменений к сметным нормативам |  |  |  |  | Приказ Минстроя России от 18 мая 2022 г. № 378/пр, Приказ Минстроя России от 26 августа 2022 г. № 703/пр, Приказ Минстроя России от 26 октября 2022 г. № 905/пр, Приказ Минстроя России от 27 декабря 2022 г. № 1133/пр, Приказ Минстроя России от 10 февраля 2023 г. № 84/пр, Приказ Минстроя России от 11.05.2023 №335/пр; Приказ Минстроя России от 07.07.2022 № 557/пр; Приказ Минстроя России от 02.09.2021 № 636/пр, Приказ Минстроя России от 26.07.2022 № 611/пр; Приказ Минстроя России от 22.04.2022 № 317/пр; Приказ Минстроя России от 02.08.2023 № 551/пр; Приказ Минстроя России от 14.11.2023 № 817/пр; Приказ Минстроя России от 30.01.2024 № 55/пр; Приказ Минстроя России от 16.02.2024 № 102/пр; Приказ Минстроя России от 13.05.2024 №323/пр; Приказ Минстроя России от 09.08.2024 №524/пр; Приказ Минстроя России от 07.11.2024 №747/пр; Приказ Минстроя России от 23.01.2025 №30/пр; Приказ Минстроя России от 07.02.2025 №69/пр; Приказ Минстроя России от 19.05.2025 №299/пр; Приказ Минстроя России от 14.08.2025 №490/пр; Приказ Минстроя России от 12.11.2025 №696/пр; Приказ Минстроя России от 17.02.2026 №91/пр | [15 empty] | Реквизиты приказа Минстроя России об утверждении дополнений и изменений к сметным нормативам | Приказ Минстроя России от 18 мая 2022 г. № 378/пр, Приказ Минстроя России от 26 августа 2022 г. № 703/пр, Приказ Минстроя России от 26 октября 2022 г. № 905/пр, Приказ Минстроя России от 27 декабря 2022 г. № 1133/пр, Приказ Минстроя России от 10 февраля 2023 г. № 84/пр, Приказ Минстроя России от 11.05.2023 №335/пр; Приказ Минстроя России от 07.07.2022 № 557/пр; Приказ Минстроя России от 02.09.2021 № 636/пр, Приказ Минстроя России от 26.07.2022 № 611/пр; Приказ Минстроя России от 22.04.2022 № 317/пр; Приказ Минстроя России от 02.08.2023 № 551/пр; Приказ Минстроя России от 14.11.2023 № 817/пр; Приказ Минстроя России от 30.01.2024 № 55/пр; Приказ Минстроя России от 16.02.2024 № 102/пр; Приказ Минстроя России от 13.05.2024 №323/пр; Приказ Минстроя России от 09.08.2024 №524/пр; Приказ Минстроя России от 07.11.2024 №747/пр; Приказ Минстроя России от 23.01.2025 №30/пр; Приказ Минстроя России от 07.02.2025 №69/пр; Приказ Минстроя России от 19.05.2025 №299/пр; Приказ Минстроя России от 14.08.2025 №490/пр; Приказ Минстроя России от 12.11.2025 №696/пр; Приказ Минстроя России от 17.02.2026 №91/пр
Реквизиты письма Минстроя России об индексах изменения сметной стоимости строительства, включаемые в федеральный реестр сметных нормативов и размещаемые в федеральной государственной информационной системе ценообразования в строительстве, подготовленного в соответствии пунктом 85 Методики расчета индексов изменения сметной стоимости строительства, утвержденной приказом Министерства строительства и жилищно-коммунального хозяйства Российской Федерации от 5 июня 2019 г. № 326/пр¹ |  |  |  |  | Письмо Минстроя России от 25.02.2026 № 9859-ИФ/09 | [9 empty] | Реквизиты письма Минстроя России об индексах изменения сметной стоимости строительства, включаемые в федеральный реестр сметных нормативов и размещаемые в федеральной государственной информационной системе ценообразования в строительстве, подготовленного в соответствии пунктом 85 Методики расчета индексов изменения сметной стоимости строительства, утвержденной приказом Министерства строительства и жилищно-коммунального хозяйства Российской Федерации от 5 июня 2019 г. № 326/пр¹ | Письмо Минстроя России от 25.02.2026 № 9859-ИФ/09 | [6 empty] | Реквизиты письма Минстроя России об индексах изменения сметной стоимости строительства, включаемые в федеральный реестр сметных нормативов и размещаемые в федеральной государственной информационной системе ценообразования в строительстве, подготовленного в соответствии пунктом 85 Методики расчета индексов изменения сметной стоимости строительства, утвержденной приказом Министерства строительства и жилищно-коммунального хозяйства Российской Федерации от 5 июня 2019 г. № 326/пр¹ | Письмо Минстроя России от 25.02.2026 № 9859-ИФ/09
Реквизиты нормативного правового акта об утверждении оплаты труда, утверждаемый в соответствии с пунктом 22(1) Правилами мониторинга цен, утвержденными постановлением Правительства Российской Федерации от 23 декабря 2016 г. № 1452 |  |  |  |  | Распоряжение Комитета по строительству Администрации Ленинградской области от 06.05.2025 № 126 | [9 empty] | Реквизиты нормативного правового акта об утверждении оплаты труда, утверждаемый в соответствии с пунктом 22(1) Правилами мониторинга цен, утвержденными постановлением Правительства Российской Федерации от 23 декабря 2016 г. № 1452 | Распоряжение Комитета по строительству Администрации Ленинградской области от 06.05.2025 № 126 | [8 empty] | Реквизиты нормативного правового акта об утверждении оплаты труда, утверждаемый в соответствии с пунктом 22(1) Правилами мониторинга цен, утвержденными постановлением Правительства Российской Федерации от 23 декабря 2016 г. № 1452 | Распоряжение Комитета по строительству Администрации Ленинградской области от 06.05.2025 № 126
Обоснование принятых текущих цен на строительные ресурсы | [26 empty] | Обоснование принятых текущих цен на строительные ресурсы
Наименование субъекта Российской Федерации |  |  |  |  | 47. Ленинградская область | [10 empty] | 47. Ленинградская область | [11 empty] | Наименование субъекта Российской Федерации | 47. Ленинградская область
Наименование зоны субъекта Российской Федерации |  |  |  |  | Ленинградская область | [10 empty] | Ленинградская область | [13 empty] | Наименование зоны субъекта Российской Федерации | Ленинградская область
(наименование стройки)
Ленинградская область, Всеволожский район, д. Елизаветинка, в/г №1, здание инв. №74, Лит.АЗ (трансформаторная подстанция 864003414) | [31 empty] | Ленинградская область, Всеволожский район, д. Елизаветинка, в/г №1, здание инв. №74, Лит.АЗ (трансформаторная подстанция 864003414)
(наименование объекта капитального строительства)
ЛОКАЛЬНЫЙ СМЕТНЫЙ РАСЧЕТ (СМЕТА) № 02-01-05
Реконструкция трансформаторной подстанции 6 кВ ТП-10 | [32 empty] | Реконструкция трансформаторной подстанции 6 кВ ТП-10
(наименование работ и затрат)
Составлен | ресурсно-индексным | методом
Основание
(проектная и (или) иная техническая документация)
Составлен(а) в текущем уровне цен |  | I квартал 2026 года | [31 empty] | I квартал 2026 года
Сметная стоимость |  |  | 23484.59 | тыс.руб.
в том числе:
| строительных работ |  | 1780.8 | тыс.руб. |  |  |  |  | Средства на оплату труда рабочих |  |  |  | 555.61 | тыс.руб.
| монтажных работ |  | 1270.8 | тыс.руб. |  |  |  |  | Средства на оплату труда машинистов |  |  |  | 99.71 | тыс.руб.
| оборудования |  | 20433 | тыс.руб. |  |  |  |  | Нормативные затраты труда рабочих |  |  |  | 1021.2 | чел.-ч.
| прочих затрат |  | 0 | тыс.руб. |  |  |  |  | Нормативные затраты труда машинистов |  |  |  | 140.77 | чел.-ч.
№ п/п | Обоснование | Наименование работ и затрат |  |  |  | Единица измерения | Количество |  |  | Сметная стоимость, руб.
[7 empty] | на единицу измерения | коэффициенты | всего с учетом коэффициентов | на единицу измерения в базисном уровне цен | индекс | на единицу измерения в текущем уровне цен | коэффициенты | всего в текущем уровне цен
1 | 2 | 3 |  |  |  | 4 | 5 | 6 | 7 | 8 | 9 | 10 | 11 | 12
Раздел 1. Демонтажные работы | [34 empty] | Раздел 1. Демонтажные работы
1 | ГЭСНм08-01-085-02 | Монтаж шкафов комплектных распределительных устройств с вакуумным выключателем напряжением 6-10 кВ, на ток до 3200 А | [33 empty] | Монтаж шкафов комплектных распределительных устройств с вакуумным выключателем напряжением 6-10 кВ, на ток до 3200 А | bar: 4 to 7
| 421/пр_2020_прил.10_т.3_п.5_гр.4 | Производство работ осуществляется внутри работающих трансформаторных и распределительных подстанций, электропомещениях (щитовые, пультовые, подстанции, реакторные, распределительные устройства и пункты, кабельные шахты, тоннели и каналы, кабельные полуэтажи) с действующим электрооборудованием или кабельными линиями под напряжением ОЗП=1,35; ЭМ=1,35 к расх.; ЗПМ=1,35; ТЗ=1,35; ТЗМ=1,35 | [34 empty] | Производство работ осуществляется внутри работающих трансформаторных и распределительных подстанций, электропомещениях (щитовые, пультовые, подстанции, реакторные, распределительные устройства и пункты, кабельные шахты, тоннели и каналы, кабельные полуэтажи) с действующим электрооборудованием или кабельными линиями под напряжением ОЗП=1,35; ЭМ=1,35 к расх.; ЗПМ=1,35; ТЗ=1,35; ТЗМ=1,35
| 571/пр_2022_п.84_т.3_стр.4_стб.3 | Демонтаж оборудования, не пригодного для дальнейшего использования (предназначено в лом), без разборки и резки ОЗП=0,3; ЭМ=0,3 к расх.; ЗПМ=0,3; МАТ=0 к расх.; ТЗ=0,3; ТЗМ=0,3 | [34 empty] | Демонтаж оборудования, не пригодного для дальнейшего использования (предназначено в лом), без разборки и резки ОЗП=0,3; ЭМ=0,3 к расх.; ЗПМ=0,3; МАТ=0 к расх.; ТЗ=0,3; ТЗМ=0,3
| 1-100-37 | Средний разряд работы 3,7 |  |  |  | чел.-ч | 12.03 | 0,405 (1,35*0,3) | 4.8722 |  |  | 551.11 |  | 2685.09 | [23 empty] | Средний разряд работы 3,7
| 91.05.05-015 | Краны на автомобильном ходу, грузоподъемность 16 т |  |  |  | маш.-ч | 0.14 | 0,405 (1,35*0,3) | 0.0567 |  |  | 1664.09 |  | 94.35 | [23 empty] | Краны на автомобильном ходу, грузоподъемность 16 т
| 4-100-060 | ОТм(Зтм) Средний разряд машинистов 6 |  |  |  | чел.-ч | 0.14 | 0,405 (1,35*0,3) | 0.0567 |  |  | 766.03 |  | 43.43 | [24 empty] | ОТм(Зтм) Средний разряд машинистов 6
| 91.06.03-055 | Лебедки электрические тяговым усилием 19,62 кН (2 т) |  |  |  | маш.-ч | 0.24 | 0,405 (1,35*0,3) | 0.0972 | 11.45 | 1.52 | 17.4 |  | 1.69 | [23 empty] | Лебедки электрические тяговым усилием 19,62 кН (2 т)
| 91.14.02-001 | Автомобили бортовые, грузоподъемность до 5 т |  |  |  | маш.-ч | 0.17 | 0,405 (1,35*0,3) | 0.06885 |  |  | 657.75 |  | 45.29 | [23 empty] | Автомобили бортовые, грузоподъемность до 5 т
| 4-100-040 | ОТм(Зтм) Средний разряд машинистов 4 |  |  |  | чел.-ч | 0.17 | 0,405 (1,35*0,3) | 0.06885 |  |  | 570.26 |  | 39.26 | [24 empty] | ОТм(Зтм) Средний разряд машинистов 4
|  | Итого прямые затраты |  |  |  | 12: 2909.11 | [25 empty] | Итого прямые затраты
1.1 | 421/пр_2020_п.75_пп.а | Вспомогательные ненормируемые материальные ресурсы |  |  |  | 4: %; 5: 2; 7: 2; 11: 0.3; 12: 39.78 | [26 empty] | Вспомогательные ненормируемые материальные ресурсы
|  | ФОТ |  |  |  | 12: 2767.78 | [27 empty] | ФОТ
| Пр/812-049.3-1 | НР Электротехнические установки на других объектах |  |  |  | 4: %; 5: 97; 7: 97; 12: 2684.75 | [27 empty] | НР Электротехнические установки на других объектах
| Пр/774-049.3 | СП Электротехнические установки на других объектах |  |  |  | 4: %; 5: 51; 7: 51; 12: 1411.57 | [27 empty] | СП Электротехнические установки на других объектах
|  | Всего по позиции |  |  |  | 10: 7045.21; 12: 7045.21 | [28 empty] | Всего по позиции
2 | ГЭСНм08-01-062-02 | Трансформатор силовой, автотрансформатор или масляный реактор, масса: до 3 т | [33 empty] | Трансформатор силовой, автотрансформатор или масляный реактор, масса: до 3 т | bar: 4 to 7
| 421/пр_2020_прил.10_т.3_п.5_гр.4 | Производство работ осуществляется внутри работающих трансформаторных и распределительных подстанций, электропомещениях (щитовые, пультовые, подстанции, реакторные, распределительные устройства и пункты, кабельные шахты, тоннели и каналы, кабельные полуэтажи) с действующим электрооборудованием или кабельными линиями под напряжением ОЗП=1,35; ЭМ=1,35 к расх.; ЗПМ=1,35; ТЗ=1,35; ТЗМ=1,35 | [34 empty] | Производство работ осуществляется внутри работающих трансформаторных и распределительных подстанций, электропомещениях (щитовые, пультовые, подстанции, реакторные, распределительные устройства и пункты, кабельные шахты, тоннели и каналы, кабельные полуэтажи) с действующим электрооборудованием или кабельными линиями под напряжением ОЗП=1,35; ЭМ=1,35 к расх.; ЗПМ=1,35; ТЗ=1,35; ТЗМ=1,35
| 571/пр_2022_п.84_т.3_стр.1_стб.3 | Демонтаж оборудования, пригодного для дальнейшего использования, со снятием с места установки, необходимой (частичной) разборкой и консервированием с целью длительного или кратковременного хранения ОЗП=0,7; ЭМ=0,7 к расх.; ЗПМ=0,7; МАТ=0 к расх.; ТЗ=0,7; ТЗМ=0,7 | [34 empty] | Демонтаж оборудования, пригодного для дальнейшего использования, со снятием с места установки, необходимой (частичной) разборкой и консервированием с целью длительного или кратковременного хранения ОЗП=0,7; ЭМ=0,7 к расх.; ЗПМ=0,7; МАТ=0 к расх.; ТЗ=0,7; ТЗМ=0,7
| 1-100-40 | Средний разряд работы 4,0 |  |  |  | чел.-ч | 27.6 | 0,945 (1,35*0,7) | 26.082 |  |  | 570.26 |  | 14873.52 | [23 empty] | Средний разряд работы 4,0
| 91.05.05-015 | Краны на автомобильном ходу, грузоподъемность 16 т |  |  |  | маш.-ч | 3.34 | 0,945 (1,35*0,7) | 3.1563 |  |  | 1664.09 |  | 5252.37 | [23 empty] | Краны на автомобильном ходу, грузоподъемность 16 т
| 4-100-060 | ОТм(Зтм) Средний разряд машинистов 6 |  |  |  | чел.-ч | 3.34 | 0,945 (1,35*0,7) | 3.1563 |  |  | 766.03 |  | 2417.82 | [24 empty] | ОТм(Зтм) Средний разряд машинистов 6
| 91.14.02-001 | Автомобили бортовые, грузоподъемность до 5 т |  |  |  | маш.-ч | 3.64 | 0,945 (1,35*0,7) | 3.4398 |  |  | 657.75 |  | 2262.53 | [23 empty] | Автомобили бортовые, грузоподъемность до 5 т
| 4-100-040 | ОТм(Зтм) Средний разряд машинистов 4 |  |  |  | чел.-ч | 3.64 | 0,945 (1,35*0,7) | 3.4398 |  |  | 570.26 |  | 1961.58 | [24 empty] | ОТм(Зтм) Средний разряд машинистов 4
| 01.7.15.10-0053 | Скобы металлические |  |  |  | кг | 10.5 | 0 | 0 | 176.2 | 1.33 | 234.35 |  | 0 | [23 empty] | Скобы металлические
| 25.1.01.04-0012 | Шпала из древесины хвойных пород, непропитанная, для железных дорог узкой колеи, тип II, длина 1200 мм |  |  |  | шт | 15 | 0 | 0 | 705.5 | 1.31 | 924.21 |  | 0 | [23 empty] | Шпала из древесины хвойных пород, непропитанная, для железных дорог узкой колеи, тип II, длина 1200 мм
|  | Итого прямые затраты |  |  |  | 12: 26767.82 | [25 empty] | Итого прямые затраты
2.1 | 421/пр_2020_п.75_пп.а | Вспомогательные ненормируемые материальные ресурсы |  |  |  | 4: %; 5: 2; 7: 2; 11: 0.7; 12: 220.35 | [26 empty] | Вспомогательные ненормируемые материальные ресурсы
|  | ФОТ |  |  |  | 12: 19252.92 | [27 empty] | ФОТ
| Пр/812-049.3-1 | НР Электротехнические установки на других объектах |  |  |  | 4: %; 5: 97; 7: 97; 12: 18675.33 | [27 empty] | НР Электротехнические установки на других объектах
| Пр/774-049.3 | СП Электротехнические установки на других объектах |  |  |  | 4: %; 5: 51; 7: 51; 12: 9818.99 | [27 empty] | СП Электротехнические установки на других объектах
|  | Всего по позиции |  |  |  | 10: 55482.49; 12: 55482.49 | [28 empty] | Всего по позиции
3 | ГЭСН46-06-009-02 | Разборка зданий методом обрушения: кирпичных неотапливаемых |  |  |  | 4: 100 м3 строительного объема; 5: 2.08; 6: 1; 7: 2.08 | [21 empty] | Разборка зданий методом обрушения: кирпичных неотапливаемых
|  | Объем=208 / 100 | [41 empty] | Объем=208 / 100
| 1-100-30 | Средний разряд работы 3,0 |  |  |  | 4: чел.-ч; 5: 23.1; 7: 48.048; 10: 506.43; 12: 24332.95 | [23 empty] | Средний разряд работы 3,0
| 91.01.01-034 | Бульдозеры, мощность 59 кВт (80 л.с.) |  |  |  | маш.-ч | 0.56 |  | 1.1648 | 828.16 | 1.38 | 1142.86 |  | 1331.2 | [23 empty] | Бульдозеры, мощность 59 кВт (80 л.с.)
| 4-100-050 | ОТм(Зтм) Средний разряд машинистов 5 |  |  |  | 4: чел.-ч; 5: 0.56; 7: 1.1648; 10: 655.38; 12: 763.39 | [24 empty] | ОТм(Зтм) Средний разряд машинистов 5
| 91.01.05-089 | Экскаваторы одноковшовые дизельные на гусеничном ходу, объем ковша 1,25 м3 |  |  |  | маш.-ч | 12.54 |  | 26.0832 | 1524.72 | 1.33 | 2027.88 |  | 52893.6 | [23 empty] | Экскаваторы одноковшовые дизельные на гусеничном ходу, объем ковша 1,25 м3
| 4-100-070 | ОТм(Зтм) Средний разряд машинистов 7 |  |  |  | 4: чел.-ч; 5: 12.54; 7: 26.0832; 10: 817.09; 12: 21312.32 | [24 empty] | ОТм(Зтм) Средний разряд машинистов 7
| 91.05.05-015 | Краны на автомобильном ходу, грузоподъемность 16 т |  |  |  | 4: маш.-ч; 5: 2.1; 7: 4.368; 10: 1664.09; 12: 7268.75 | [23 empty] | Краны на автомобильном ходу, грузоподъемность 16 т
| 4-100-060 | ОТм(Зтм) Средний разряд машинистов 6 |  |  |  | 4: чел.-ч; 5: 2.1; 7: 4.368; 10: 766.03; 12: 3346.02 | [24 empty] | ОТм(Зтм) Средний разряд машинистов 6
| 91.14.02-001 | Автомобили бортовые, грузоподъемность до 5 т |  |  |  | 4: маш.-ч; 5: 3.8; 7: 7.904; 10: 657.75; 12: 5198.86 | [23 empty] | Автомобили бортовые, грузоподъемность до 5 т
| 4-100-040 | ОТм(Зтм) Средний разряд машинистов 4 |  |  |  | 4: чел.-ч; 5: 3.8; 7: 7.904; 10: 570.26; 12: 4507.34 | [24 empty] | ОТм(Зтм) Средний разряд машинистов 4
|  | Итого прямые затраты |  |  |  | 12: 120954.43 | [25 empty] | Итого прямые затраты
|  | ФОТ |  |  |  | 12: 54262.02 | [27 empty] | ФОТ
| Пр/812-040.2-1 | НР Работы по реконструкции зданий и сооружений: разборка отдельных конструктивных элементов здания (сооружения), а также зданий (сооружений) в целом |  |  |  | 4: %; 5: 91; 7: 91; 12: 49378.44 | [27 empty] | НР Работы по реконструкции зданий и сооружений: разборка отдельных конструктивных элементов здания (сооружения), а также зданий (сооружений) в целом
| Пр/774-040.2 | СП Работы по реконструкции зданий и сооружений: разборка отдельных конструктивных элементов здания (сооружения), а также зданий (сооружений) в целом |  |  |  | 4: %; 5: 52; 7: 52; 12: 28216.25 | [27 empty] | СП Работы по реконструкции зданий и сооружений: разборка отдельных конструктивных элементов здания (сооружения), а также зданий (сооружений) в целом
|  | Всего по позиции |  |  |  | 10: 95456.31; 12: 198549.12 | [28 empty] | Всего по позиции
4 | ГЭСН46-04-001-03 | Разборка: железобетонных фундаментов |  |  |  | 4: м3; 5: 9.6; 6: 1; 7: 9.6 | [21 empty] | Разборка: железобетонных фундаментов
|  | Объем=4,8*4*0,5*1 | [41 empty] | Объем=4,8*4*0,5*1
| 1-100-35 | Средний разряд работы 3,5 |  |  |  | 4: чел.-ч; 5: 13.32; 7: 127.872; 10: 538.35; 12: 68839.89 | [23 empty] | Средний разряд работы 3,5
| 91.17.04-042 | Аппараты для газовой сварки и резки |  |  |  | маш.-ч | 2.44 |  | 23.424 | 4.35 | 1.23 | 5.35 |  | 125.32 | [23 empty] | Аппараты для газовой сварки и резки
| 91.18.01-508 | Компрессоры винтовые передвижные с электродвигателем, давление до 1 МПа (10 атм), производительность до 5 м3/мин |  |  |  | маш.-ч | 5.63 |  | 54.048 | 115.43 | 1.8 | 207.77 |  | 11229.55 | [23 empty] | Компрессоры винтовые передвижные с электродвигателем, давление до 1 МПа (10 атм), производительность до 5 м3/мин
| 91.21.10-002 | Молотки отбойные пневматические при работе от передвижных компрессоров |  |  |  | 4: маш.-ч; 5: 11.26; 7: 108.096; 10: 3.06; 12: 330.77 | [23 empty] | Молотки отбойные пневматические при работе от передвижных компрессоров
| 01.3.02.03-0001 | Ацетилен газообразный технический |  |  |  | м3 | 0.26 |  | 2.496 | 340.41 | 1.73 | 588.91 |  | 1469.92 | [23 empty] | Ацетилен газообразный технический
| 01.3.02.08-0001 | Кислород газообразный технический |  |  |  | м3 | 2 |  | 19.2 | 114.64 | 1.15 | 131.84 |  | 2531.33 | [23 empty] | Кислород газообразный технический
Н | 999-9900 | Строительный мусор |  |  |  | 4: т; 5: 2.5; 7: 24 | [30 empty] | Строительный мусор
|  | Итого прямые затраты |  |  |  | 12: 84526.78 | [25 empty] | Итого прямые затраты
|  | ФОТ |  |  |  | 12: 68839.89 | [27 empty] | ФОТ
| Пр/812-040.2-1 | НР Работы по реконструкции зданий и сооружений: разборка отдельных конструктивных элементов здания (сооружения), а также зданий (сооружений) в целом |  |  |  | 4: %; 5: 91; 7: 91; 12: 62644.3 | [27 empty] | НР Работы по реконструкции зданий и сооружений: разборка отдельных конструктивных элементов здания (сооружения), а также зданий (сооружений) в целом
| Пр/774-040.2 | СП Работы по реконструкции зданий и сооружений: разборка отдельных конструктивных элементов здания (сооружения), а также зданий (сооружений) в целом |  |  |  | 4: %; 5: 52; 7: 52; 12: 35796.74 | [27 empty] | СП Работы по реконструкции зданий и сооружений: разборка отдельных конструктивных элементов здания (сооружения), а также зданий (сооружений) в целом
|  | Всего по позиции |  |  |  | 10: 19059.15; 12: 182967.82 | [28 empty] | Всего по позиции
|  | Итоги по разделу 1 Демонтажные работы : | [43 empty] | Итоги по разделу 1 Демонтажные работы :
|  | Всего прямые затраты (справочно) |  |  |  | 12: 235418.27 | [32 empty] | Всего прямые затраты (справочно)
|  | в том числе: | [44 empty] | в том числе:
|  | Оплата труда рабочих |  |  |  | 12: 110731.45 | [32 empty] | Оплата труда рабочих
|  | Эксплуатация машин |  |  |  | 12: 86034.28 | [32 empty] | Эксплуатация машин
|  | Оплата труда машинистов (Отм) |  |  |  | 12: 34391.16 | [32 empty] | Оплата труда машинистов (Отм)
|  | Материалы |  |  |  | 12: 4261.38 | [32 empty] | Материалы
|  | Строительные работы |  |  |  | 12: 381516.94 | [32 empty] | Строительные работы
|  | в том числе: | [44 empty] | в том числе:
|  | оплата труда |  |  |  | 12: 93172.84 | [32 empty] | оплата труда
|  | эксплуатация машин и механизмов |  |  |  | 12: 78378.05 | [32 empty] | эксплуатация машин и механизмов
|  | оплата труда машинистов (Отм) |  |  |  | 12: 29929.07 | [32 empty] | оплата труда машинистов (Отм)
|  | материалы |  |  |  | 12: 4001.25 | [32 empty] | материалы
|  | накладные расходы |  |  |  | 12: 112022.74 | [32 empty] | накладные расходы
|  | сметная прибыль |  |  |  | 12: 64012.99 | [32 empty] | сметная прибыль
|  | Монтажные работы |  |  |  | 12: 62527.7 | [32 empty] | Монтажные работы
|  | в том числе: | [44 empty] | в том числе:
|  | оплата труда |  |  |  | 12: 17558.61 | [32 empty] | оплата труда
|  | эксплуатация машин и механизмов |  |  |  | 12: 7656.23 | [32 empty] | эксплуатация машин и механизмов
|  | оплата труда машинистов (Отм) |  |  |  | 12: 4462.09 | [32 empty] | оплата труда машинистов (Отм)
|  | материалы |  |  |  | 12: 260.13 | [32 empty] | материалы
|  | накладные расходы |  |  |  | 12: 21360.08 | [32 empty] | накладные расходы
|  | сметная прибыль |  |  |  | 12: 11230.56 | [32 empty] | сметная прибыль
|  | Всего ФОТ (справочно) |  |  |  | 12: 145122.61 | [32 empty] | Всего ФОТ (справочно)
|  | Всего накладные расходы (справочно) |  |  |  | 12: 133382.82 | [32 empty] | Всего накладные расходы (справочно)
|  | Всего сметная прибыль (справочно) |  |  |  | 12: 75243.55 | [32 empty] | Всего сметная прибыль (справочно)
|  | Всего по разделу 1 Демонтажные работы |  |  |  | 12: 444044.64 | [33 empty] | Всего по разделу 1 Демонтажные работы
|  | справочно: | [44 empty] | справочно:
|  | Затраты труда рабочих |  |  |  | 7: 206,87415 | [34 empty] | Затраты труда рабочих
|  | Затраты труда машинистов |  |  |  | 7: 46,24165 | [34 empty] | Затраты труда машинистов
Раздел 2. Земляные работы | [34 empty] | Раздел 2. Земляные работы
5 | ГЭСН01-01-036-01 | Планировка площадей бульдозерами мощностью: 59 кВт (80л.с.) |  |  |  | 4: 1000 м2; 5: 0.125; 6: 1; 7: 0.125 | [21 empty] | Планировка площадей бульдозерами мощностью: 59 кВт (80л.с.)
|  | Объем=125 / 1000 | [41 empty] | Объем=125 / 1000
| 421/пр_2020_прил.10_т.3_п.5_гр.3 | Производство работ осуществляется внутри работающих трансформаторных и распределительных подстанций, электропомещениях (щитовые, пультовые, подстанции, реакторные, распределительные устройства и пункты, кабельные шахты, тоннели и каналы, кабельные полуэтажи) с действующим электрооборудованием или кабельными линиями под напряжением ОЗП=1,35; ЭМ=1,35 к расх.; ЗПМ=1,35; ТЗ=1,35; ТЗМ=1,35 | [34 empty] | Производство работ осуществляется внутри работающих трансформаторных и распределительных подстанций, электропомещениях (щитовые, пультовые, подстанции, реакторные, распределительные устройства и пункты, кабельные шахты, тоннели и каналы, кабельные полуэтажи) с действующим электрооборудованием или кабельными линиями под напряжением ОЗП=1,35; ЭМ=1,35 к расх.; ЗПМ=1,35; ТЗ=1,35; ТЗМ=1,35
| 91.01.01-034 | Бульдозеры, мощность 59 кВт (80 л.с.) |  |  |  | маш.-ч | 0.35 | 1.35 | 0.059062 | 828.16 | 1.38 | 1142.86 |  | 67.5 | [23 empty] | Бульдозеры, мощность 59 кВт (80 л.с.)
| 4-100-050 | ОТм(Зтм) Средний разряд машинистов 5 |  |  |  | чел.-ч | 0.35 | 1.35 | 0.059062 |  |  | 655.38 |  | 38.71 | [24 empty] | ОТм(Зтм) Средний разряд машинистов 5
|  | Итого прямые затраты |  |  |  | 12: 106.21 | [25 empty] | Итого прямые затраты
|  | ФОТ |  |  |  | 12: 38.71 | [27 empty] | ФОТ
| Пр/812-001.1-1 | НР Земляные работы, выполняемые механизированным способом |  |  |  | 4: %; 5: 92; 7: 92; 12: 35.61 | [27 empty] | НР Земляные работы, выполняемые механизированным способом
| Пр/774-001.1 | СП Земляные работы, выполняемые механизированным способом |  |  |  | 4: %; 5: 46; 7: 46; 12: 17.81 | [27 empty] | СП Земляные работы, выполняемые механизированным способом
|  | Всего по позиции |  |  |  | 10: 1277.04; 12: 159.63 | [28 empty] | Всего по позиции
6 | ГЭСН01-01-009-23 | Разработка траншей экскаватором «обратная лопата» с ковшом вместимостью 0,25 м3, группа грунтов: 2 |  |  |  | 4: 1000 м3; 5: 0.15; 6: 1; 7: 0.15 | [21 empty] | Разработка траншей экскаватором «обратная лопата» с ковшом вместимостью 0,25 м3, группа грунтов: 2
|  | Объем=150 / 1000 | [41 empty] | Объем=150 / 1000
| 421/пр_2020_прил.10_т.3_п.5_гр.3 | Производство работ осуществляется внутри работающих трансформаторных и распределительных подстанций, электропомещениях (щитовые, пультовые, подстанции, реакторные, распределительные устройства и пункты, кабельные шахты, тоннели и каналы, кабельные полуэтажи) с действующим электрооборудованием или кабельными линиями под напряжением ОЗП=1,35; ЭМ=1,35 к расх.; ЗПМ=1,35; ТЗ=1,35; ТЗМ=1,35 | [34 empty] | Производство работ осуществляется внутри работающих трансформаторных и распределительных подстанций, электропомещениях (щитовые, пультовые, подстанции, реакторные, распределительные устройства и пункты, кабельные шахты, тоннели и каналы, кабельные полуэтажи) с действующим электрооборудованием или кабельными линиями под напряжением ОЗП=1,35; ЭМ=1,35 к расх.; ЗПМ=1,35; ТЗ=1,35; ТЗМ=1,35
| 91.01.05-106 | Экскаваторы одноковшовые дизельные на пневмоколесном ходу, объем ковша 0,25 м3 |  |  |  | маш.-ч | 45 | 1.35 | 9.1125 | 800.37 | 1.26 | 1008.47 |  | 9189.68 | [23 empty] | Экскаваторы одноковшовые дизельные на пневмоколесном ходу, объем ковша 0,25 м3
| 4-100-050 | ОТм(Зтм) Средний разряд машинистов 5 |  |  |  | чел.-ч | 45 | 1.35 | 9.1125 |  |  | 655.38 |  | 5972.15 | [24 empty] | ОТм(Зтм) Средний разряд машинистов 5
|  | Итого прямые затраты |  |  |  | 12: 15161.83 | [25 empty] | Итого прямые затраты
|  | ФОТ |  |  |  | 12: 5972.15 | [27 empty] | ФОТ
| Пр/812-001.1-1 | НР Земляные работы, выполняемые механизированным способом |  |  |  | 4: %; 5: 92; 7: 92; 12: 5494.38 | [27 empty] | НР Земляные работы, выполняемые механизированным способом
| Пр/774-001.1 | СП Земляные работы, выполняемые механизированным способом |  |  |  | 4: %; 5: 46; 7: 46; 12: 2747.19 | [27 empty] | СП Земляные работы, выполняемые механизированным способом
|  | Всего по позиции |  |  |  | 10: 156022.67; 12: 23403.4 | [28 empty] | Всего по позиции
7 | 49-1 Сплит-форма Ленинградская область на 1 квартал 2026 года.xlsx | Погрузка в автотранспортное средство: мусор строительный с погрузкой экскаваторами емкостью ковша до 0,5 м3 |  |  |  | 1т груза | 143.64 | 1 | 143.64 |  |  | 82.13 |  | 11797.15 | [21 empty] | Погрузка в автотранспортное средство: мусор строительный с погрузкой экскаваторами емкостью ковша до 0,5 м3
|  | Объем=9,5*7*1,2*1,8 | [41 empty] | Объем=9,5*7*1,2*1,8
|  | Всего по позиции |  |  |  | 12: 11797.15 | [28 empty] | Всего по позиции
8 | 02-15-1-01-0030 Сплит-форма Ленинградская область на 1 квартал 2026 года.xlsx | Перевозка грузов I класса автомобилями-самосвалами грузоподъемностью до 15 т по дорогам с усовершенствованным (асфальтобетонным, цементобетонным, железобетонным, обработанным органическим вяжущим) дорожным покрытием на расстояние 30 км |  |  |  | 1т груза | 143.64 | 1 | 143.64 |  |  | 344.17 |  | 49436.58 | [21 empty] | Перевозка грузов I класса автомобилями-самосвалами грузоподъемностью до 15 т по дорогам с усовершенствованным (асфальтобетонным, цементобетонным, железобетонным, обработанным органическим вяжущим) дорожным покрытием на расстояние 30 км
|  | Всего по позиции |  |  |  | 12: 49436.58 | [28 empty] | Всего по позиции
9 | ГЭСН27-06-001-03 | Устройство дорожных покрытий из сборных прямоугольных железобетонных плит площадью: свыше 3 до 10,5 м2 |  |  |  | 4: 100 м3; 5: 0.352; 6: 1; 7: 0.352 | [21 empty] | Устройство дорожных покрытий из сборных прямоугольных железобетонных плит площадью: свыше 3 до 10,5 м2
|  | Объем=(0,88*40) / 100 | [41 empty] | Объем=(0,88*40) / 100
| 421/пр_2020_прил.10_т.3_п.5_гр.3 | Производство работ осуществляется внутри работающих трансформаторных и распределительных подстанций, электропомещениях (щитовые, пультовые, подстанции, реакторные, распределительные устройства и пункты, кабельные шахты, тоннели и каналы, кабельные полуэтажи) с действующим электрооборудованием или кабельными линиями под напряжением ОЗП=1,35; ЭМ=1,35 к расх.; ЗПМ=1,35; ТЗ=1,35; ТЗМ=1,35 | [34 empty] | Производство работ осуществляется внутри работающих трансформаторных и распределительных подстанций, электропомещениях (щитовые, пультовые, подстанции, реакторные, распределительные устройства и пункты, кабельные шахты, тоннели и каналы, кабельные полуэтажи) с действующим электрооборудованием или кабельными линиями под напряжением ОЗП=1,35; ЭМ=1,35 к расх.; ЗПМ=1,35; ТЗ=1,35; ТЗМ=1,35
| 1-100-38 | Средний разряд работы 3,8 |  |  |  | чел.-ч | 128 | 1.35 | 60.8256 |  |  | 557.5 |  | 33910.27 | [23 empty] | Средний разряд работы 3,8
| 91.05.05-015 | Краны на автомобильном ходу, грузоподъемность 16 т |  |  |  | маш.-ч | 21.7 | 1.35 | 10.3118 |  |  | 1664.09 |  | 17159.83 | [23 empty] | Краны на автомобильном ходу, грузоподъемность 16 т
| 4-100-060 | ОТм(Зтм) Средний разряд машинистов 6 |  |  |  | чел.-ч | 21.7 | 1.35 | 10.3118 |  |  | 766.03 |  | 7899.18 | [24 empty] | ОТм(Зтм) Средний разряд машинистов 6
| 91.08.04-021 | Котлы битумные передвижные электрические с центробежной мешалкой, объем загрузочной емкости 400 л |  |  |  | маш.-ч | 1.57 | 1.35 | 0.74606 | 95.25 | 1.66 | 158.12 |  | 117.97 | [23 empty] | Котлы битумные передвижные электрические с центробежной мешалкой, объем загрузочной емкости 400 л
| 91.08.11-011 | Заливщики швов и трещин самоходные, объем бака до 480 л с компрессором для продувки трещин и швов |  |  |  | маш.-ч | 20.93 | 1.35 | 9.9459 | 2007.7 | 1.66 | 3332.78 |  | 33147.62 | [23 empty] | Заливщики швов и трещин самоходные, объем бака до 480 л с компрессором для продувки трещин и швов
| 4-100-050 | ОТм(Зтм) Средний разряд машинистов 5 |  |  |  | чел.-ч | 20.93 | 1.35 | 9.9459 |  |  | 655.38 |  | 6518.37 | [24 empty] | ОТм(Зтм) Средний разряд машинистов 5
| 91.14.02-001 | Автомобили бортовые, грузоподъемность до 5 т |  |  |  | маш.-ч | 14.09 | 1.35 | 6.6956 |  |  | 657.75 |  | 4404.01 | [23 empty] | Автомобили бортовые, грузоподъемность до 5 т
| 4-100-040 | ОТм(Зтм) Средний разряд машинистов 4 |  |  |  | чел.-ч | 14.09 | 1.35 | 6.6956 |  |  | 570.26 |  | 3818.21 | [24 empty] | ОТм(Зтм) Средний разряд машинистов 4
| 91.17.04-034 | Агрегаты сварочные с двигателем внутреннего сгорания для ручной дуговой сварки, сварочный ток до 400 А, количество постов 1 |  |  |  | маш.-ч | 19.29 | 1.35 | 9.1666 |  |  | 114.27 |  | 1047.47 | [23 empty] | Агрегаты сварочные с двигателем внутреннего сгорания для ручной дуговой сварки, сварочный ток до 400 А, количество постов 1
| 01.7.11.07-0227 | Электроды сварочные для сварки низколегированных и углеродистых сталей УОНИ 13/45, Э42А, диаметр 4-5 мм |  |  |  | кг | 24 |  | 8.448 | 155.63 | 0.81 | 126.06 |  | 1064.95 | [23 empty] | Электроды сварочные для сварки низколегированных и углеродистых сталей УОНИ 13/45, Э42А, диаметр 4-5 мм
Н | 01.2.03.03 | Мастика |  |  |  | 4: т; 5: 0.45; 7: 0.1584 | [30 empty] | Мастика
Н | 04.3.01.09 | Раствор готовый отделочный |  |  |  | 4: м3; 5: 0.72; 7: 0.25344 | [30 empty] | Раствор готовый отделочный
Н | 05.1.01.13 | Плиты сборные железобетонные |  |  |  | 4: м3; 5: 100; 7: 35.2 | [30 empty] | Плиты сборные железобетонные
Н | 08.4.03.03 | Арматура |  |  |  | 4: т; 5: 0.08; 7: 0.02816 | [30 empty] | Арматура
Н | 04.1.02.05 | Смеси бетонные тяжелого бетона |  |  |  | 4: м3; 5: 0.42; 7: 0.14784 | [30 empty] | Смеси бетонные тяжелого бетона
|  | Итого прямые затраты |  |  |  | 12: 109087.88 | [25 empty] | Итого прямые затраты
|  | ФОТ |  |  |  | 12: 52146.03 | [27 empty] | ФОТ
| Пр/812-021.0-1 | НР Автомобильные дороги |  |  |  | 4: %; 5: 147; 7: 147; 12: 76654.66 | [27 empty] | НР Автомобильные дороги
| Пр/774-021.0 | СП Автомобильные дороги |  |  |  | 4: %; 5: 134; 7: 134; 12: 69875.68 | [27 empty] | СП Автомобильные дороги
|  | Всего по позиции |  |  |  | 10: 726188.13; 12: 255618.22 | [28 empty] | Всего по позиции
10 | ФСБЦ-04.1.02.05-0138 Сплит-форма Ленинградская область на 1 квартал 2026 года.xlsx | Смеси бетонные тяжелого бетона (БСТ) на щебне из гравия, класс В20, F(1)150, W4 |  |  |  | м3 | 0.14784 | 1 | 0.14784 | 4905.08 | 1.04 | 5101.28 |  | 754.17 | [21 empty] | Смеси бетонные тяжелого бетона (БСТ) на щебне из гравия, класс В20, F(1)150, W4
|  | Всего по позиции |  |  |  | 12: 754.17 | [28 empty] | Всего по позиции
11 | ФСБЦ-08.4.03.03-0003 Сплит-форма Ленинградская область на 1 квартал 2026 года.xlsx | Прокат арматурный для железобетонных конструкций, класс A500C, диаметр 10 мм |  |  |  | т | 0.02816 | 1 | 0.02816 | 58288 | 0.72 | 41967.36 |  | 1181.8 | [21 empty] | Прокат арматурный для железобетонных конструкций, класс A500C, диаметр 10 мм
|  | Всего по позиции |  |  |  | 12: 1181.8 | [28 empty] | Всего по позиции
12 | ФСБЦ-01.2.03.03-0063 Сплит-форма Ленинградская область на 1 квартал 2026 года.xlsx | Мастика битумно-резиновая изоляционная МБР-65 |  |  |  | т | 0.1584 | 1 | 0.1584 | 19145.35 | 1.27 | 24314.59 |  | 3851.43 | [21 empty] | Мастика битумно-резиновая изоляционная МБР-65
|  | Всего по позиции |  |  |  | 12: 3851.43 | [28 empty] | Всего по позиции
13 | ФСБЦ-04.3.01.07-0026 Сплит-форма Ленинградская область на 1 квартал 2026 года.xlsx | Раствор штукатурный, известковый, М150 |  |  |  | м3 | 0.25344 | 1 | 0.25344 | 3589.79 | 1.29 | 4630.83 |  | 1173.64 | [21 empty] | Раствор штукатурный, известковый, М150
|  | Всего по позиции |  |  |  | 12: 1173.64 | [28 empty] | Всего по позиции
14 | ФСБЦ-05.1.08.06-0062 Сплит-форма Ленинградская область на 1 квартал 2026 года.xlsx | Плиты дорожные железобетонные, объем до 1 м3, бетон В22,5, расход арматуры от 100 до 150 кг/м3 |  |  |  | м3 | 35.2 | 1 | 35.2 | 13889.25 | 1.13 | 15694.85 |  | 552458.72 | [21 empty] | Плиты дорожные железобетонные, объем до 1 м3, бетон В22,5, расход арматуры от 100 до 150 кг/м3
|  | Всего по позиции |  |  |  | 12: 552458.72 | [28 empty] | Всего по позиции
|  | Итоги по разделу 2 Земляные работы : | [43 empty] | Итоги по разделу 2 Земляные работы :
|  | Всего прямые затраты (справочно) |  |  |  | 12: 745009.41 | [32 empty] | Всего прямые затраты (справочно)
|  | в том числе: | [44 empty] | в том числе:
|  | Оплата труда рабочих |  |  |  | 12: 33910.27 | [32 empty] | Оплата труда рабочих
|  | Эксплуатация машин |  |  |  | 12: 65134.08 | [32 empty] | Эксплуатация машин
|  | Оплата труда машинистов (Отм) |  |  |  | 12: 24246.62 | [32 empty] | Оплата труда машинистов (Отм)
|  | Материалы |  |  |  | 12: 560484.71 | [32 empty] | Материалы
|  | Перевозка |  |  |  | 12: 61233.73 | [32 empty] | Перевозка
|  | Строительные работы |  |  |  | 12: 899834.74 | [32 empty] | Строительные работы
|  | Строительные работы |  |  |  | 12: 838601.01 | [32 empty] | Строительные работы
|  | в том числе: | [44 empty] | в том числе:
|  | оплата труда |  |  |  | 12: 33910.27 | [32 empty] | оплата труда
|  | эксплуатация машин и механизмов |  |  |  | 12: 65134.08 | [32 empty] | эксплуатация машин и механизмов
|  | оплата труда машинистов (Отм) |  |  |  | 12: 24246.62 | [32 empty] | оплата труда машинистов (Отм)
|  | материалы |  |  |  | 12: 560484.71 | [32 empty] | материалы
|  | накладные расходы |  |  |  | 12: 82184.65 | [32 empty] | накладные расходы
|  | сметная прибыль |  |  |  | 12: 72640.68 | [32 empty] | сметная прибыль
|  | Перевозка |  |  |  | 12: 61233.73 | [32 empty] | Перевозка
|  | Всего ФОТ (справочно) |  |  |  | 12: 58156.89 | [32 empty] | Всего ФОТ (справочно)
|  | Всего накладные расходы (справочно) |  |  |  | 12: 82184.65 | [32 empty] | Всего накладные расходы (справочно)
|  | Всего сметная прибыль (справочно) |  |  |  | 12: 72640.68 | [32 empty] | Всего сметная прибыль (справочно)
|  | Всего по разделу 2 Земляные работы |  |  |  | 12: 899834.74 | [33 empty] | Всего по разделу 2 Земляные работы
|  | справочно: | [44 empty] | справочно:
|  | Затраты труда рабочих |  |  |  | 7: 60,8256 | [34 empty] | Затраты труда рабочих
|  | Затраты труда машинистов |  |  |  | 7: 36,1249065 | [34 empty] | Затраты труда машинистов
Раздел 3. Строительные работы | [34 empty] | Раздел 3. Строительные работы
15 | ГЭСН27-04-016-04 | Устройство прослойки из нетканого синтетического материала (НСМ) в земляном полотне: сплошной |  |  |  | 4: 1000 м2; 5: 0.125; 6: 1; 7: 0.125 | [21 empty] | Устройство прослойки из нетканого синтетического материала (НСМ) в земляном полотне: сплошной
|  | Объем=125 / 1000 | [41 empty] | Объем=125 / 1000
| 421/пр_2020_прил.10_т.3_п.5_гр.3 | Производство работ осуществляется внутри работающих трансформаторных и распределительных подстанций, электропомещениях (щитовые, пультовые, подстанции, реакторные, распределительные устройства и пункты, кабельные шахты, тоннели и каналы, кабельные полуэтажи) с действующим электрооборудованием или кабельными линиями под напряжением ОЗП=1,35; ЭМ=1,35 к расх.; ЗПМ=1,35; ТЗ=1,35; ТЗМ=1,35 | [34 empty] | Производство работ осуществляется внутри работающих трансформаторных и распределительных подстанций, электропомещениях (щитовые, пультовые, подстанции, реакторные, распределительные устройства и пункты, кабельные шахты, тоннели и каналы, кабельные полуэтажи) с действующим электрооборудованием или кабельными линиями под напряжением ОЗП=1,35; ЭМ=1,35 к расх.; ЗПМ=1,35; ТЗ=1,35; ТЗМ=1,35
| 1-100-22 | Средний разряд работы 2,2 |  |  |  | чел.-ч | 27.7 | 1.35 | 4.6744 |  |  | 472.38 |  | 2208.08 | [23 empty] | Средний разряд работы 2,2
| 91.01.01-035 | Бульдозеры, мощность 79 кВт (108 л.с.) |  |  |  | маш.-ч | 2.52 | 1.35 | 0.42525 | 887.54 | 1.38 | 1224.81 |  | 520.85 | [23 empty] | Бульдозеры, мощность 79 кВт (108 л.с.)
| 4-100-060 | ОТм(Зтм) Средний разряд машинистов 6 |  |  |  | чел.-ч | 2.52 | 1.35 | 0.42525 |  |  | 766.03 |  | 325.75 | [24 empty] | ОТм(Зтм) Средний разряд машинистов 6
| 91.08.03-029 | Катки самоходные пневмоколесные статические, масса 16 т |  |  |  | маш.-ч | 1.02 | 1.35 | 0.17213 | 2190.26 | 1.49 | 3263.49 |  | 561.73 | [23 empty] | Катки самоходные пневмоколесные статические, масса 16 т
| 4-100-060 | ОТм(Зтм) Средний разряд машинистов 6 |  |  |  | чел.-ч | 1.02 | 1.35 | 0.17213 |  |  | 766.03 |  | 131.85 | [24 empty] | ОТм(Зтм) Средний разряд машинистов 6
| 91.14.02-001 | Автомобили бортовые, грузоподъемность до 5 т |  |  |  | маш.-ч | 0.3 | 1.35 | 0.050625 |  |  | 657.75 |  | 33.3 | [23 empty] | Автомобили бортовые, грузоподъемность до 5 т
| 4-100-040 | ОТм(Зтм) Средний разряд машинистов 4 |  |  |  | чел.-ч | 0.3 | 1.35 | 0.050625 |  |  | 570.26 |  | 28.87 | [24 empty] | ОТм(Зтм) Средний разряд машинистов 4
| 08.1.02.11-0001 | Поковки из квадратных заготовок, масса 1,5-4,5 кг |  |  |  | т | 0.00013 |  | 1.63e-05 | 55898.18 | 1.36 | 76021.52 |  | 1.24 | [23 empty] | Поковки из квадратных заготовок, масса 1,5-4,5 кг
П,Н | 01.7.12.05-1018 | Геополотно нетканое полипропиленовое, иглопробивное, термоскрепленное, поверхностная плотность 550 г/м2 |  |  |  | 4: м2; 5: 0; 7: 0 | [30 empty] | Геополотно нетканое полипропиленовое, иглопробивное, термоскрепленное, поверхностная плотность 550 г/м2
|  | Итого прямые затраты |  |  |  | 12: 3811.67 | [25 empty] | Итого прямые затраты
|  | ФОТ |  |  |  | 12: 2694.55 | [27 empty] | ФОТ
| Пр/812-021.0-1 | НР Автомобильные дороги |  |  |  | 4: %; 5: 147; 7: 147; 12: 3960.99 | [27 empty] | НР Автомобильные дороги
| Пр/774-021.0 | СП Автомобильные дороги |  |  |  | 4: %; 5: 134; 7: 134; 12: 3610.7 | [27 empty] | СП Автомобильные дороги
|  | Всего по позиции |  |  |  | 10: 91066.88; 12: 11383.36 | [28 empty] | Всего по позиции
16 | ФСБЦ-01.7.12.05-0053 Сплит-форма Ленинградская область на 1 квартал 2026 года.xlsx | Геополотно нетканое полиэфирное, иглопробивное, поверхностная плотность 200 г/м2 |  |  |  | м2 | 125 | 1 | 125 | 28.13 | 1.27 | 35.73 |  | 4466.25 | [21 empty] | Геополотно нетканое полиэфирное, иглопробивное, поверхностная плотность 200 г/м2
|  | Всего по позиции |  |  |  | 12: 4466.25 | [28 empty] | Всего по позиции
17 | ГЭСН08-01-002-01 | Устройство основания под фундаменты: песчаного |  |  |  | 4: м3; 5: 11.4454; 6: 1; 7: 11.4454 | [21 empty] | Устройство основания под фундаменты: песчаного
|  | Объем=6,43*8,9*0,2 | [41 empty] | Объем=6,43*8,9*0,2
| 421/пр_2020_прил.10_т.3_п.5_гр.3 | Производство работ осуществляется внутри работающих трансформаторных и распределительных подстанций, электропомещениях (щитовые, пультовые, подстанции, реакторные, распределительные устройства и пункты, кабельные шахты, тоннели и каналы, кабельные полуэтажи) с действующим электрооборудованием или кабельными линиями под напряжением ОЗП=1,35; ЭМ=1,35 к расх.; ЗПМ=1,35; ТЗ=1,35; ТЗМ=1,35 | [34 empty] | Производство работ осуществляется внутри работающих трансформаторных и распределительных подстанций, электропомещениях (щитовые, пультовые, подстанции, реакторные, распределительные устройства и пункты, кабельные шахты, тоннели и каналы, кабельные полуэтажи) с действующим электрооборудованием или кабельными линиями под напряжением ОЗП=1,35; ЭМ=1,35 к расх.; ЗПМ=1,35; ТЗ=1,35; ТЗМ=1,35
| 1-100-22 | Средний разряд работы 2,2 |  |  |  | чел.-ч | 0.78 | 1.35 | 12.052 |  |  | 472.38 |  | 5693.13 | [23 empty] | Средний разряд работы 2,2
| 91.06.05-057 | Погрузчики одноковшовые универсальные фронтальные пневмоколесные, номинальная вместимость основного ковша 1,5 м3, грузоподъемность 3 т |  |  |  | маш.-ч | 0.07 | 1.35 | 1.0816 |  |  | 1366.39 |  | 1477.87 | [23 empty] | Погрузчики одноковшовые универсальные фронтальные пневмоколесные, номинальная вместимость основного ковша 1,5 м3, грузоподъемность 3 т
| 4-100-050 | ОТм(Зтм) Средний разряд машинистов 5 |  |  |  | чел.-ч | 0.07 | 1.35 | 1.0816 |  |  | 655.38 |  | 708.85 | [24 empty] | ОТм(Зтм) Средний разряд машинистов 5
| 91.08.09-024 | Трамбовки пневматические при работе от стационарного компрессора |  |  |  | маш.-ч | 0.36 | 1.35 | 5.5625 |  |  | 22.89 |  | 127.32 | [23 empty] | Трамбовки пневматические при работе от стационарного компрессора
| 01.7.03.01-0001 | Вода |  |  |  | м3 | 0.15 |  | 1.7168 | 35.71 | 0.82 | 29.28 |  | 50.27 | [23 empty] | Вода
Н | 02.3.01.02 | Песок для строительных работ природный |  |  |  | 4: м3; 5: 1.1; 7: 12.5899 | [30 empty] | Песок для строительных работ природный
|  | Итого прямые затраты |  |  |  | 12: 8057.44 | [25 empty] | Итого прямые затраты
|  | ФОТ |  |  |  | 12: 6401.98 | [27 empty] | ФОТ
| Пр/812-008.0-1 | НР Конструкции из кирпича и блоков |  |  |  | 4: %; 5: 110; 7: 110; 12: 7042.18 | [27 empty] | НР Конструкции из кирпича и блоков
| Пр/774-008.0 | СП Конструкции из кирпича и блоков |  |  |  | 4: %; 5: 69; 7: 69; 12: 4417.37 | [27 empty] | СП Конструкции из кирпича и блоков
|  | Всего по позиции |  |  |  | 10: 1705.23; 12: 19516.99 | [28 empty] | Всего по позиции
18 | ФСБЦ-02.3.01.02-1116 Сплит-форма Ленинградская область на 1 квартал 2026 года.xlsx | Песок природный для строительных работ II класс, мелкий |  |  |  | м3 | 12.5899 | 1 | 12.5899 |  |  | 926.98 |  | 11670.62 | [21 empty] | Песок природный для строительных работ II класс, мелкий
|  | Всего по позиции |  |  |  | 12: 11670.62 | [28 empty] | Всего по позиции
19 | ГЭСН08-01-002-02 | Устройство основания под фундаменты: щебеночного |  |  |  | 4: м3; 5: 5.7227; 6: 1; 7: 5.7227 | [21 empty] | Устройство основания под фундаменты: щебеночного
|  | Объем=6,43*8,9*0,1 | [41 empty] | Объем=6,43*8,9*0,1
| 421/пр_2020_прил.10_т.3_п.5_гр.3 | Производство работ осуществляется внутри работающих трансформаторных и распределительных подстанций, электропомещениях (щитовые, пультовые, подстанции, реакторные, распределительные устройства и пункты, кабельные шахты, тоннели и каналы, кабельные полуэтажи) с действующим электрооборудованием или кабельными линиями под напряжением ОЗП=1,35; ЭМ=1,35 к расх.; ЗПМ=1,35; ТЗ=1,35; ТЗМ=1,35 | [34 empty] | Производство работ осуществляется внутри работающих трансформаторных и распределительных подстанций, электропомещениях (щитовые, пультовые, подстанции, реакторные, распределительные устройства и пункты, кабельные шахты, тоннели и каналы, кабельные полуэтажи) с действующим электрооборудованием или кабельными линиями под напряжением ОЗП=1,35; ЭМ=1,35 к расх.; ЗПМ=1,35; ТЗ=1,35; ТЗМ=1,35
| 1-100-22 | Средний разряд работы 2,2 |  |  |  | чел.-ч | 0.85 | 1.35 | 6.5668 |  |  | 472.38 |  | 3102.02 | [23 empty] | Средний разряд работы 2,2
| 91.06.05-057 | Погрузчики одноковшовые универсальные фронтальные пневмоколесные, номинальная вместимость основного ковша 1,5 м3, грузоподъемность 3 т |  |  |  | маш.-ч | 0.07 | 1.35 | 0.5408 |  |  | 1366.39 |  | 738.94 | [23 empty] | Погрузчики одноковшовые универсальные фронтальные пневмоколесные, номинальная вместимость основного ковша 1,5 м3, грузоподъемность 3 т
| 4-100-050 | ОТм(Зтм) Средний разряд машинистов 5 |  |  |  | чел.-ч | 0.07 | 1.35 | 0.5408 |  |  | 655.38 |  | 354.43 | [24 empty] | ОТм(Зтм) Средний разряд машинистов 5
| 91.08.09-024 | Трамбовки пневматические при работе от стационарного компрессора |  |  |  | маш.-ч | 0.4 | 1.35 | 3.0903 |  |  | 22.89 |  | 70.74 | [23 empty] | Трамбовки пневматические при работе от стационарного компрессора
| 01.7.03.01-0001 | Вода |  |  |  | м3 | 0.15 |  | 0.8584 | 35.71 | 0.82 | 29.28 |  | 25.13 | [23 empty] | Вода
Н | 02.2.05.04 | Щебень |  |  |  | 4: м3; 5: 1.15; 7: 6.5811 | [30 empty] | Щебень
|  | Итого прямые затраты |  |  |  | 12: 4291.26 | [25 empty] | Итого прямые затраты
|  | ФОТ |  |  |  | 12: 3456.45 | [27 empty] | ФОТ
| Пр/812-008.0-1 | НР Конструкции из кирпича и блоков |  |  |  | 4: %; 5: 110; 7: 110; 12: 3802.1 | [27 empty] | НР Конструкции из кирпича и блоков
| Пр/774-008.0 | СП Конструкции из кирпича и блоков |  |  |  | 4: %; 5: 69; 7: 69; 12: 2384.95 | [27 empty] | СП Конструкции из кирпича и блоков
|  | Всего по позиции |  |  |  | 10: 1831.01; 12: 10478.31 | [28 empty] | Всего по позиции
20 | ФСБЦ-02.2.05.04-2092 Сплит-форма Ленинградская область на 1 квартал 2026 года.xlsx | Щебень из плотных горных пород для строительных работ М 1000, фракция 20-40 мм |  |  |  | м3 | 6.5811 | 1 | 6.5811 | 2184.44 | 0.75 | 1638.33 |  | 10782.02 | [21 empty] | Щебень из плотных горных пород для строительных работ М 1000, фракция 20-40 мм
|  | Всего по позиции |  |  |  | 12: 10782.02 | [28 empty] | Всего по позиции
21 | ГЭСН06-01-001-01 | Устройство бетонной подготовки |  |  |  | 4: 100 м3; 5: 0.0513; 6: 1; 7: 0.0513 | [21 empty] | Устройство бетонной подготовки
|  | Объем=5,13 / 100 | [41 empty] | Объем=5,13 / 100
| 421/пр_2020_прил.10_т.3_п.5_гр.3 | Производство работ осуществляется внутри работающих трансформаторных и распределительных подстанций, электропомещениях (щитовые, пультовые, подстанции, реакторные, распределительные устройства и пункты, кабельные шахты, тоннели и каналы, кабельные полуэтажи) с действующим электрооборудованием или кабельными линиями под напряжением ОЗП=1,35; ЭМ=1,35 к расх.; ЗПМ=1,35; ТЗ=1,35; ТЗМ=1,35 | [34 empty] | Производство работ осуществляется внутри работающих трансформаторных и распределительных подстанций, электропомещениях (щитовые, пультовые, подстанции, реакторные, распределительные устройства и пункты, кабельные шахты, тоннели и каналы, кабельные полуэтажи) с действующим электрооборудованием или кабельными линиями под напряжением ОЗП=1,35; ЭМ=1,35 к расх.; ЗПМ=1,35; ТЗ=1,35; ТЗМ=1,35
| 1-100-20 | Средний разряд работы 2,0 |  |  |  | чел.-ч | 135 | 1.35 | 9.3494 |  |  | 463.87 |  | 4336.92 | [23 empty] | Средний разряд работы 2,0
| 91.05.01-017 | Краны башенные, грузоподъемность 8 т |  |  |  | маш.-ч | 18 | 1.35 | 1.2466 |  |  | 1061.82 |  | 1323.65 | [23 empty] | Краны башенные, грузоподъемность 8 т
| 4-100-060 | ОТм(Зтм) Средний разряд машинистов 6 |  |  |  | чел.-ч | 18 | 1.35 | 1.2466 |  |  | 766.03 |  | 954.93 | [24 empty] | ОТм(Зтм) Средний разряд машинистов 6
| 91.07.04-002 | Вибраторы поверхностные |  |  |  | маш.-ч | 5.93 | 1.35 | 0.41068 | 8.54 | 1.88 | 16.06 |  | 6.6 | [23 empty] | Вибраторы поверхностные
| 91.14.02-001 | Автомобили бортовые, грузоподъемность до 5 т |  |  |  | маш.-ч | 0.12 | 1.35 | 0.0083106 |  |  | 657.75 |  | 5.47 | [23 empty] | Автомобили бортовые, грузоподъемность до 5 т
| 4-100-040 | ОТм(Зтм) Средний разряд машинистов 4 |  |  |  | чел.-ч | 0.12 | 1.35 | 0.0083106 |  |  | 570.26 |  | 4.74 | [24 empty] | ОТм(Зтм) Средний разряд машинистов 4
| 01.7.03.01-0001 | Вода |  |  |  | м3 | 1.75 |  | 0.089775 | 35.71 | 0.82 | 29.28 |  | 2.63 | [23 empty] | Вода
| 01.7.07.12-0024 | Пленка полиэтиленовая, толщина 0,15 мм |  |  |  | м2 | 250 |  | 12.825 | 12.83 | 1.03 | 13.21 |  | 169.42 | [23 empty] | Пленка полиэтиленовая, толщина 0,15 мм
Н | 04.1.02.05 | Смеси бетонные тяжелого бетона |  |  |  | 4: м3; 5: 102; 7: 5.2326 | [30 empty] | Смеси бетонные тяжелого бетона
|  | Итого прямые затраты |  |  |  | 12: 6804.36 | [25 empty] | Итого прямые затраты
|  | ФОТ |  |  |  | 12: 5296.59 | [27 empty] | ФОТ
| Пр/812-006.0-1 | НР Бетонные и железобетонные монолитные конструкции и работы в строительстве |  |  |  | 4: %; 5: 102; 7: 102; 12: 5402.52 | [27 empty] | НР Бетонные и железобетонные монолитные конструкции и работы в строительстве
| Пр/774-006.0 | СП Бетонные и железобетонные монолитные конструкции и работы в строительстве |  |  |  | 4: %; 5: 58; 7: 58; 12: 3072.02 | [27 empty] | СП Бетонные и железобетонные монолитные конструкции и работы в строительстве
|  | Всего по позиции |  |  |  | 10: 297834.31; 12: 15278.9 | [28 empty] | Всего по позиции
22 | ФСБЦ-04.1.02.05-0130 Сплит-форма Ленинградская область на 1 квартал 2026 года.xlsx | Смеси бетонные тяжелого бетона (БСТ) на щебне из гравия, класс В15, F(1)100, W4 |  |  |  | м3 | 5.2326 | 1 | 5.2326 | 4641.52 | 1.02 | 4734.35 |  | 24772.96 | [21 empty] | Смеси бетонные тяжелого бетона (БСТ) на щебне из гравия, класс В15, F(1)100, W4
|  | Всего по позиции |  |  |  | 12: 24772.96 | [28 empty] | Всего по позиции
23 | ГЭСН06-01-005-04 | Устройство железобетонных фундаментов общего назначения объемом: до 5 м3 |  |  |  | 4: 100 м3; 5: 0.14738; 6: 1; 7: 0.14738 | [21 empty] | Устройство железобетонных фундаментов общего назначения объемом: до 5 м3
|  | Объем=14,7378 / 100 | [41 empty] | Объем=14,7378 / 100
| 421/пр_2020_прил.10_т.3_п.5_гр.3 | Производство работ осуществляется внутри работающих трансформаторных и распределительных подстанций, электропомещениях (щитовые, пультовые, подстанции, реакторные, распределительные устройства и пункты, кабельные шахты, тоннели и каналы, кабельные полуэтажи) с действующим электрооборудованием или кабельными линиями под напряжением ОЗП=1,35; ЭМ=1,35 к расх.; ЗПМ=1,35; ТЗ=1,35; ТЗМ=1,35 | [34 empty] | Производство работ осуществляется внутри работающих трансформаторных и распределительных подстанций, электропомещениях (щитовые, пультовые, подстанции, реакторные, распределительные устройства и пункты, кабельные шахты, тоннели и каналы, кабельные полуэтажи) с действующим электрооборудованием или кабельными линиями под напряжением ОЗП=1,35; ЭМ=1,35 к расх.; ЗПМ=1,35; ТЗ=1,35; ТЗМ=1,35
| 1-100-29 | Средний разряд работы 2,9 |  |  |  | чел.-ч | 405 | 1.35 | 80.5789 |  |  | 502.17 |  | 40464.32 | [23 empty] | Средний разряд работы 2,9
| 91.05.05-015 | Краны на автомобильном ходу, грузоподъемность 16 т |  |  |  | маш.-ч | 0.67 | 1.35 | 0.1333 |  |  | 1664.09 |  | 221.83 | [23 empty] | Краны на автомобильном ходу, грузоподъемность 16 т
| 4-100-060 | ОТм(Зтм) Средний разряд машинистов 6 |  |  |  | чел.-ч | 0.67 | 1.35 | 0.1333 |  |  | 766.03 |  | 102.11 | [24 empty] | ОТм(Зтм) Средний разряд машинистов 6
| 91.05.06-007 | Краны на гусеничном ходу, грузоподъемность 25 т |  |  |  | маш.-ч | 22.96 | 1.35 | 4.5681 | 1703.3 | 1.42 | 2418.69 |  | 11048.89 | [23 empty] | Краны на гусеничном ходу, грузоподъемность 25 т
| 4-100-060 | ОТм(Зтм) Средний разряд машинистов 6 |  |  |  | чел.-ч | 22.96 | 1.35 | 4.5681 |  |  | 766.03 |  | 3499.32 | [24 empty] | ОТм(Зтм) Средний разряд машинистов 6
| 91.06.05-011 | Погрузчики одноковшовые универсальные фронтальные пневмоколесные, номинальная вместимость основного ковша 2,6 м3, грузоподъемность 5 т |  |  |  | маш.-ч | 0.25 | 1.35 | 0.04974 |  |  | 1648.26 |  | 81.98 | [23 empty] | Погрузчики одноковшовые универсальные фронтальные пневмоколесные, номинальная вместимость основного ковша 2,6 м3, грузоподъемность 5 т
| 4-100-050 | ОТм(Зтм) Средний разряд машинистов 5 |  |  |  | чел.-ч | 0.25 | 1.35 | 0.04974 |  |  | 655.38 |  | 32.6 | [24 empty] | ОТм(Зтм) Средний разряд машинистов 5
| 91.07.04-001 | Вибраторы глубинные |  |  |  | маш.-ч | 17 | 1.35 | 3.3823 | 10.37 | 1.26 | 13.07 |  | 44.21 | [23 empty] | Вибраторы глубинные
| 91.14.02-001 | Автомобили бортовые, грузоподъемность до 5 т |  |  |  | маш.-ч | 1.51 | 1.35 | 0.30043 |  |  | 657.75 |  | 197.61 | [23 empty] | Автомобили бортовые, грузоподъемность до 5 т
| 4-100-040 | ОТм(Зтм) Средний разряд машинистов 4 |  |  |  | чел.-ч | 1.51 | 1.35 | 0.30043 |  |  | 570.26 |  | 171.32 | [24 empty] | ОТм(Зтм) Средний разряд машинистов 4
| 91.17.04-233 | Аппараты сварочные для ручной дуговой сварки, сварочный ток до 350 А |  |  |  | маш.-ч | 1.8 | 1.35 | 0.35813 |  |  | 46.36 |  | 16.6 | [23 empty] | Аппараты сварочные для ручной дуговой сварки, сварочный ток до 350 А
| 01.7.03.01-0001 | Вода |  |  |  | м3 | 2.937 |  | 0.43285 | 35.71 | 0.82 | 29.28 |  | 12.67 | [23 empty] | Вода
| 01.7.03.04-0001 | Электроэнергия |  |  |  | 4: кВт-ч; 5: 3.24; 7: 0.4775; 10: 10.01; 12: 4.78 | [23 empty] | Электроэнергия
| 01.7.07.12-0024 | Пленка полиэтиленовая, толщина 0,15 мм |  |  |  | м2 | 10.1 |  | 1.4885 | 12.83 | 1.03 | 13.21 |  | 19.66 | [23 empty] | Пленка полиэтиленовая, толщина 0,15 мм
| 01.7.11.07-0054 | Электроды сварочные для сварки низколегированных и углеродистых сталей АНО-6, Э42, диаметр 6 мм |  |  |  | т | 0.004 |  | 0.0005895 | 148198.02 | 0.81 | 120040.4 |  | 70.76 | [23 empty] | Электроды сварочные для сварки низколегированных и углеродистых сталей АНО-6, Э42, диаметр 6 мм
| 01.7.15.06-0111 | Гвозди строительные |  |  |  | т | 0.037 |  | 0.005453 | 70296.2 | 1.25 | 87870.25 |  | 479.16 | [23 empty] | Гвозди строительные
| 03.1.02.03-0011 | Известь строительная негашеная комовая, сорт I |  |  |  | т | 0.046 |  | 0.0067794 | 5275.05 | 1.59 | 8387.33 |  | 56.86 | [23 empty] | Известь строительная негашеная комовая, сорт I
| 08.3.03.06-0002 | Проволока горячекатаная в мотках, диаметр 6,3-6,5 мм |  |  |  | т | 0.04 |  | 0.0058951 | 60258.2 | 0.89 | 53629.8 |  | 316.15 | [23 empty] | Проволока горячекатаная в мотках, диаметр 6,3-6,5 мм
| 11.1.02.04-0031 | Лесоматериалы круглые хвойных пород неокоренные, длина 3-6,5 м, диаметр 14-24 см, сорт II-III |  |  |  | м3 | 0.69 |  | 0.10169 | 6442.06 | 0.84 | 5411.33 |  | 550.28 | [23 empty] | Лесоматериалы круглые хвойных пород неокоренные, длина 3-6,5 м, диаметр 14-24 см, сорт II-III
| 11.1.03.01-0063 | Бруски обрезные хвойных пород (ель, сосна), естественной влажности, длина 2-6,5 м, ширина 20-90 мм, толщина 20-90 мм, сорт III |  |  |  | м3 | 0.08 |  | 0.01179 | 16496.03 | 0.96 | 15836.19 |  | 186.71 | [23 empty] | Бруски обрезные хвойных пород (ель, сосна), естественной влажности, длина 2-6,5 м, ширина 20-90 мм, толщина 20-90 мм, сорт III
| 11.1.03.06-0071 | Доска обрезная хвойных пород, естественной влажности, длина 2-6,5 м, ширина 100-250 мм, толщина 25 мм, сорт III |  |  |  | м3 | 0.2 |  | 0.029476 | 5764.42 | 2.36 | 13604.03 |  | 400.99 | [23 empty] | Доска обрезная хвойных пород, естественной влажности, длина 2-6,5 м, ширина 100-250 мм, толщина 25 мм, сорт III
| 11.1.03.06-0079 | Доска обрезная хвойных пород, естественной влажности, длина 2-6,5 м, ширина 100-250 мм, толщина 44-50 мм, сорт III |  |  |  | м3 | 0.69 |  | 0.10169 | 5764.42 | 2.36 | 13604.03 |  | 1383.4 | [23 empty] | Доска обрезная хвойных пород, естественной влажности, длина 2-6,5 м, ширина 100-250 мм, толщина 44-50 мм, сорт III
Н | 04.1.02.05 | Смеси бетонные тяжелого бетона |  |  |  | 4: м3; 5: 101.5; 7: 14.9589 | [30 empty] | Смеси бетонные тяжелого бетона
Н | 08.4.03.03 | Заготовки арматурные |  |  |  | 4: т; 5: 1; 7: 0.14738 | [30 empty] | Заготовки арматурные
Н | 11.1.03.06 | Щиты из досок |  |  |  | 4: м2; 5: 49.5; 7: 7.2952 | [30 empty] | Щиты из досок
|  | Итого прямые затраты |  |  |  | 12: 59362.21 | [25 empty] | Итого прямые затраты
|  | ФОТ |  |  |  | 12: 44269.67 | [27 empty] | ФОТ
| Пр/812-006.0-1 | НР Бетонные и железобетонные монолитные конструкции и работы в строительстве |  |  |  | 4: %; 5: 102; 7: 102; 12: 45155.06 | [27 empty] | НР Бетонные и железобетонные монолитные конструкции и работы в строительстве
| Пр/774-006.0 | СП Бетонные и железобетонные монолитные конструкции и работы в строительстве |  |  |  | 4: %; 5: 58; 7: 58; 12: 25676.41 | [27 empty] | СП Бетонные и железобетонные монолитные конструкции и работы в строительстве
|  | Всего по позиции |  |  |  | 10: 883399.69; 12: 130193.68 | [28 empty] | Всего по позиции
24 | ФСБЦ-04.1.02.05-0150 Сплит-форма Ленинградская область на 1 квартал 2026 года.xlsx | Смеси бетонные тяжелого бетона (БСТ) на щебне из гравия, класс В25, F(1)150, W6 |  |  |  | м3 | 14.9589 | 1 | 14.9589 | 5140.56 | 1.03 | 5294.78 |  | 79203.91 | [21 empty] | Смеси бетонные тяжелого бетона (БСТ) на щебне из гравия, класс В25, F(1)150, W6
|  | Всего по позиции |  |  |  | 12: 79203.91 | [28 empty] | Всего по позиции
25 | ФСБЦ-08.4.03.03-0033 Сплит-форма Ленинградская область на 1 квартал 2026 года.xlsx | Сталь арматурная горячекатаная периодического профиля, класс A-III, диаметр 14 мм |  |  |  | т | 1.1609 | 1 | 1.1609 | 64493 | 0.72 | 46434.96 |  | 53907.27 | [21 empty] | Сталь арматурная горячекатаная периодического профиля, класс A-III, диаметр 14 мм
|  | Объем=(595.32+565.6)/1000 | [41 empty] | Объем=(595.32+565.6)/1000
|  | Всего по позиции |  |  |  | 12: 53907.27 | [28 empty] | Всего по позиции
26 | ГЭСН06-03-010-02 | Изготовление арматурных пространственных каркасов в построечных условиях, диаметром: 8 мм |  |  |  | 4: т; 5: 0.03157; 6: 1; 7: 0.03157 | [21 empty] | Изготовление арматурных пространственных каркасов в построечных условиях, диаметром: 8 мм
|  | Объем=31,57/1000 | [41 empty] | Объем=31,57/1000
| 1-100-43 | Средний разряд работы 4,3 |  |  |  | 4: чел.-ч; 5: 53.34; 7: 1.6839; 10: 595.8; 12: 1003.29 | [23 empty] | Средний разряд работы 4,3
| 91.05.05-015 | Краны на автомобильном ходу, грузоподъемность 16 т |  |  |  | 4: маш.-ч; 5: 0.05; 7: 0.0015785; 10: 1664.09; 12: 2.63 | [23 empty] | Краны на автомобильном ходу, грузоподъемность 16 т
| 4-100-060 | ОТм(Зтм) Средний разряд машинистов 6 |  |  |  | 4: чел.-ч; 5: 0.05; 7: 0.0015785; 10: 766.03; 12: 1.21 | [24 empty] | ОТм(Зтм) Средний разряд машинистов 6
| 91.06.08-003 | Тельферы электрические, грузоподъемность 2 т |  |  |  | маш.-ч | 0.22 |  | 0.0069454 | 7.83 | 1.52 | 11.9 |  | 0.08 | [23 empty] | Тельферы электрические, грузоподъемность 2 т
| 91.14.04-001 | Тягачи седельные, нагрузка на седельно-сцепное устройство до 12 т |  |  |  | 4: маш.-ч; 5: 0.04; 7: 0.0012628; 10: 1245.64; 12: 1.57 | [23 empty] | Тягачи седельные, нагрузка на седельно-сцепное устройство до 12 т
| 4-100-050 | ОТм(Зтм) Средний разряд машинистов 5 |  |  |  | 4: чел.-ч; 5: 0.04; 7: 0.0012628; 10: 655.38; 12: 0.83 | [24 empty] | ОТм(Зтм) Средний разряд машинистов 5
| 91.14.05-012 | Полуприцепы общего назначения, грузоподъемность до 15 т |  |  |  | 4: маш.-ч; 5: 0.04; 7: 0.0012628; 10: 174.89; 12: 0.22 | [23 empty] | Полуприцепы общего назначения, грузоподъемность до 15 т
| 91.17.04-034 | Агрегаты сварочные с двигателем внутреннего сгорания для ручной дуговой сварки, сварочный ток до 400 А, количество постов 1 |  |  |  | 4: маш.-ч; 5: 31.54; 7: 0.99572; 10: 114.27; 12: 113.78 | [23 empty] | Агрегаты сварочные с двигателем внутреннего сгорания для ручной дуговой сварки, сварочный ток до 400 А, количество постов 1
| 91.21.19-021 | Станки для гибки арматуры |  |  |  | 4: маш.-ч; 5: 3.6; 7: 0.11365; 10: 33.74; 12: 3.83 | [23 empty] | Станки для гибки арматуры
| 91.21.19-026 | Станки для рубки арматуры гидравлические с электродвигателем, мощность 4 кВт |  |  |  | маш.-ч | 2 |  | 0.06314 | 86.39 | 1.39 | 120.08 |  | 7.58 | [23 empty] | Станки для рубки арматуры гидравлические с электродвигателем, мощность 4 кВт
| 01.7.11.07-0227 | Электроды сварочные для сварки низколегированных и углеродистых сталей УОНИ 13/45, Э42А, диаметр 4-5 мм |  |  |  | кг | 18.3 |  | 0.57773 | 155.63 | 0.81 | 126.06 |  | 72.83 | [23 empty] | Электроды сварочные для сварки низколегированных и углеродистых сталей УОНИ 13/45, Э42А, диаметр 4-5 мм
Н | 08.4.03.03 | Арматура |  |  |  | 4: т; 5: 1.01; 7: 0.031886 | [30 empty] | Арматура
|  | Итого прямые затраты |  |  |  | 12: 1207.85 | [25 empty] | Итого прямые затраты
|  | ФОТ |  |  |  | 12: 1005.33 | [27 empty] | ФОТ
| Пр/812-108.0-1 | НР Изготовление в построечных условиях материалов, полуфабрикатов, металлических заготовок |  |  |  | 4: %; 5: 73; 7: 73; 12: 733.89 | [27 empty] | НР Изготовление в построечных условиях материалов, полуфабрикатов, металлических заготовок
| Пр/774-108.0 | СП Изготовление в построечных условиях материалов, полуфабрикатов, металлических заготовок |  |  |  | 4: %; 5: 34; 7: 34; 12: 341.81 | [27 empty] | СП Изготовление в построечных условиях материалов, полуфабрикатов, металлических заготовок
|  | Всего по позиции |  |  |  | 10: 72332.91; 12: 2283.55 | [28 empty] | Всего по позиции
27 | ФСБЦ-08.4.03.02-0002 Сплит-форма Ленинградская область на 1 квартал 2026 года.xlsx | Сталь арматурная горячекатаная гладкая, класс A-I, диаметр 6-22 мм |  |  |  | т | 0.031886 | 1 | 0.031886 | 63745 | 0.72 | 45896.4 |  | 1463.44 | [21 empty] | Сталь арматурная горячекатаная гладкая, класс A-I, диаметр 6-22 мм
|  | Всего по позиции |  |  |  | 12: 1463.44 | [28 empty] | Всего по позиции
28 | ГЭСН08-01-003-07 | Гидроизоляция боковая обмазочная битумная в 2 слоя по выровненной поверхности бутовой кладки, кирпичу, бетону |  |  |  | 4: 100 м2; 5: 0.8; 6: 1; 7: 0.8 | [21 empty] | Гидроизоляция боковая обмазочная битумная в 2 слоя по выровненной поверхности бутовой кладки, кирпичу, бетону
|  | Объем=80 / 100 | [41 empty] | Объем=80 / 100
| 421/пр_2020_прил.10_т.3_п.5_гр.3 | Производство работ осуществляется внутри работающих трансформаторных и распределительных подстанций, электропомещениях (щитовые, пультовые, подстанции, реакторные, распределительные устройства и пункты, кабельные шахты, тоннели и каналы, кабельные полуэтажи) с действующим электрооборудованием или кабельными линиями под напряжением ОЗП=1,35; ЭМ=1,35 к расх.; ЗПМ=1,35; ТЗ=1,35; ТЗМ=1,35 | [34 empty] | Производство работ осуществляется внутри работающих трансформаторных и распределительных подстанций, электропомещениях (щитовые, пультовые, подстанции, реакторные, распределительные устройства и пункты, кабельные шахты, тоннели и каналы, кабельные полуэтажи) с действующим электрооборудованием или кабельными линиями под напряжением ОЗП=1,35; ЭМ=1,35 к расх.; ЗПМ=1,35; ТЗ=1,35; ТЗМ=1,35
| 1-100-39 | Средний разряд работы 3,9 |  |  |  | чел.-ч | 21.2 | 1.35 | 22.896 |  |  | 563.88 |  | 12910.6 | [23 empty] | Средний разряд работы 3,9
| 91.08.04-021 | Котлы битумные передвижные электрические с центробежной мешалкой, объем загрузочной емкости 400 л |  |  |  | маш.-ч | 1.95 | 1.35 | 2.106 | 95.25 | 1.66 | 158.12 |  | 333 | [23 empty] | Котлы битумные передвижные электрические с центробежной мешалкой, объем загрузочной емкости 400 л
| 91.14.02-001 | Автомобили бортовые, грузоподъемность до 5 т |  |  |  | маш.-ч | 0.2 | 1.35 | 0.216 |  |  | 657.75 |  | 142.07 | [23 empty] | Автомобили бортовые, грузоподъемность до 5 т
| 4-100-040 | ОТм(Зтм) Средний разряд машинистов 4 |  |  |  | чел.-ч | 0.2 | 1.35 | 0.216 |  |  | 570.26 |  | 123.18 | [24 empty] | ОТм(Зтм) Средний разряд машинистов 4
| 01.3.01.03-0002 | Керосин для технических целей |  |  |  | т | 0.024 |  | 0.0192 | 62186.75 | 1.25 | 77733.44 |  | 1492.48 | [23 empty] | Керосин для технических целей
| 01.7.20.08-0051 | Ветошь хлопчатобумажная цветная |  |  |  | кг | 0.1 |  | 0.08 | 56.11 | 1.56 | 87.53 |  | 7 | [23 empty] | Ветошь хлопчатобумажная цветная
Н | 01.2.01.02 | Битум |  |  |  | 4: т; 5: 0.016; 7: 0.0128 | [30 empty] | Битум
Н | 01.2.03.03 | Мастика |  |  |  | 4: т; 5: 0.24; 7: 0.192 | [30 empty] | Мастика
|  | Итого прямые затраты |  |  |  | 12: 15008.33 | [25 empty] | Итого прямые затраты
|  | ФОТ |  |  |  | 12: 13033.78 | [27 empty] | ФОТ
| Пр/812-008.0-1 | НР Конструкции из кирпича и блоков |  |  |  | 4: %; 5: 110; 7: 110; 12: 14337.16 | [27 empty] | НР Конструкции из кирпича и блоков
| Пр/774-008.0 | СП Конструкции из кирпича и блоков |  |  |  | 4: %; 5: 69; 7: 69; 12: 8993.31 | [27 empty] | СП Конструкции из кирпича и блоков
|  | Всего по позиции |  |  |  | 10: 47923.5; 12: 38338.8 | [28 empty] | Всего по позиции
29 | ФСБЦ-01.2.03.03-0065 Сплит-форма Ленинградская область на 1 квартал 2026 года.xlsx | Мастика битумно-резиновая изоляционная МБР-90 |  |  |  | т | 0.16 | 1 | 0.16 | 28495.35 | 1.27 | 36189.09 |  | 5790.25 | [21 empty] | Мастика битумно-резиновая изоляционная МБР-90
|  | Объем=160/1000 | [41 empty] | Объем=160/1000
|  | Всего по позиции |  |  |  | 12: 5790.25 | [28 empty] | Всего по позиции
Заземление | [49 empty] | Заземление
30 | ГЭСНм08-02-471-01 | Заземлитель вертикальный из угловой стали размером: 50х50х5 мм |  |  |  | 4: 10 шт; 5: 1.4; 6: 1; 7: 1.4 | [21 empty] | Заземлитель вертикальный из угловой стали размером: 50х50х5 мм
|  | Объем=14 / 10 | [41 empty] | Объем=14 / 10
| 421/пр_2020_прил.10_т.3_п.5_гр.4 | Производство работ осуществляется внутри работающих трансформаторных и распределительных подстанций, электропомещениях (щитовые, пультовые, подстанции, реакторные, распределительные устройства и пункты, кабельные шахты, тоннели и каналы, кабельные полуэтажи) с действующим электрооборудованием или кабельными линиями под напряжением ОЗП=1,35; ЭМ=1,35 к расх.; ЗПМ=1,35; ТЗ=1,35; ТЗМ=1,35 | [34 empty] | Производство работ осуществляется внутри работающих трансформаторных и распределительных подстанций, электропомещениях (щитовые, пультовые, подстанции, реакторные, распределительные устройства и пункты, кабельные шахты, тоннели и каналы, кабельные полуэтажи) с действующим электрооборудованием или кабельными линиями под напряжением ОЗП=1,35; ЭМ=1,35 к расх.; ЗПМ=1,35; ТЗ=1,35; ТЗМ=1,35
| 1-100-38 | Средний разряд работы 3,8 |  |  |  | чел.-ч | 9.27 | 1.35 | 17.5203 |  |  | 557.5 |  | 9767.57 | [23 empty] | Средний разряд работы 3,8
| 91.05.05-015 | Краны на автомобильном ходу, грузоподъемность 16 т |  |  |  | маш.-ч | 0.17 | 1.35 | 0.3213 |  |  | 1664.09 |  | 534.67 | [23 empty] | Краны на автомобильном ходу, грузоподъемность 16 т
| 4-100-060 | ОТм(Зтм) Средний разряд машинистов 6 |  |  |  | чел.-ч | 0.17 | 1.35 | 0.3213 |  |  | 766.03 |  | 246.13 | [24 empty] | ОТм(Зтм) Средний разряд машинистов 6
| 91.14.02-001 | Автомобили бортовые, грузоподъемность до 5 т |  |  |  | маш.-ч | 0.17 | 1.35 | 0.3213 |  |  | 657.75 |  | 211.34 | [23 empty] | Автомобили бортовые, грузоподъемность до 5 т
| 4-100-040 | ОТм(Зтм) Средний разряд машинистов 4 |  |  |  | чел.-ч | 0.17 | 1.35 | 0.3213 |  |  | 570.26 |  | 183.22 | [24 empty] | ОТм(Зтм) Средний разряд машинистов 4
| 91.17.04-233 | Аппараты сварочные для ручной дуговой сварки, сварочный ток до 350 А |  |  |  | маш.-ч | 1.51 | 1.35 | 2.8539 |  |  | 46.36 |  | 132.31 | [23 empty] | Аппараты сварочные для ручной дуговой сварки, сварочный ток до 350 А
| 01.7.11.07-0227 | Электроды сварочные для сварки низколегированных и углеродистых сталей УОНИ 13/45, Э42А, диаметр 4-5 мм |  |  |  | кг | 0.65 |  | 0.91 | 155.63 | 0.81 | 126.06 |  | 114.71 | [23 empty] | Электроды сварочные для сварки низколегированных и углеродистых сталей УОНИ 13/45, Э42А, диаметр 4-5 мм
| 14.4.01.09-0427 | Грунтовка эпоксидная антикоррозионная с содержанием цинка для защиты металлических поверхностей, расход 0,20-0,39 кг/м2 |  |  |  | кг | 2 |  | 2.8 | 911.56 | 1.29 | 1175.91 |  | 3292.55 | [23 empty] | Грунтовка эпоксидная антикоррозионная с содержанием цинка для защиты металлических поверхностей, расход 0,20-0,39 кг/м2
|  | Итого прямые затраты |  |  |  | 12: 14482.5 | [25 empty] | Итого прямые затраты
30.1 | 421/пр_2020_п.75_пп.а | Вспомогательные ненормируемые материальные ресурсы |  |  |  | 4: %; 5: 2; 7: 2; 12: 144.7 | [26 empty] | Вспомогательные ненормируемые материальные ресурсы
|  | ФОТ |  |  |  | 12: 10196.92 | [27 empty] | ФОТ
| Пр/812-049.3-1 | НР Электротехнические установки на других объектах |  |  |  | 4: %; 5: 97; 7: 97; 12: 9891.01 | [27 empty] | НР Электротехнические установки на других объектах
| Пр/774-049.3 | СП Электротехнические установки на других объектах |  |  |  | 4: %; 5: 51; 7: 51; 12: 5200.43 | [27 empty] | СП Электротехнические установки на других объектах
|  | Всего по позиции |  |  |  | 10: 21227.6; 12: 29718.64 | [28 empty] | Всего по позиции
31 | ФСБЦ-08.3.08.02-0058 Сплит-форма Ленинградская область на 1 квартал 2026 года.xlsx | Уголок стальной горячекатаный равнополочный, марки стали Ст3сп, Ст3пс, ширина полок 35-56 мм, толщина полки 3-5 мм |  |  |  | т | 0.15708 | 1 | 0.15708 | 70842.5 | 0.62 | 43922.35 |  | 6899.32 | [21 empty] | Уголок стальной горячекатаный равнополочный, марки стали Ст3сп, Ст3пс, ширина полок 35-56 мм, толщина полки 3-5 мм
|  | Объем=3,74*3*14/1000 | [41 empty] | Объем=3,74*3*14/1000
|  | Всего по позиции |  |  |  | 12: 6899.32 | [28 empty] | Всего по позиции
32 | ГЭСНм08-02-472-02 | Заземлитель горизонтальный из стали: полосовой сечением 160 мм2 |  |  |  | 4: 100 м; 5: 0.42; 6: 1; 7: 0.42 | [21 empty] | Заземлитель горизонтальный из стали: полосовой сечением 160 мм2
|  | Объем=42 / 100 | [41 empty] | Объем=42 / 100
| 421/пр_2020_прил.10_т.3_п.5_гр.4 | Производство работ осуществляется внутри работающих трансформаторных и распределительных подстанций, электропомещениях (щитовые, пультовые, подстанции, реакторные, распределительные устройства и пункты, кабельные шахты, тоннели и каналы, кабельные полуэтажи) с действующим электрооборудованием или кабельными линиями под напряжением ОЗП=1,35; ЭМ=1,35 к расх.; ЗПМ=1,35; ТЗ=1,35; ТЗМ=1,35 | [34 empty] | Производство работ осуществляется внутри работающих трансформаторных и распределительных подстанций, электропомещениях (щитовые, пультовые, подстанции, реакторные, распределительные устройства и пункты, кабельные шахты, тоннели и каналы, кабельные полуэтажи) с действующим электрооборудованием или кабельными линиями под напряжением ОЗП=1,35; ЭМ=1,35 к расх.; ЗПМ=1,35; ТЗ=1,35; ТЗМ=1,35
| 1-100-38 | Средний разряд работы 3,8 |  |  |  | чел.-ч | 14.4 | 1.35 | 8.1648 |  |  | 557.5 |  | 4551.88 | [23 empty] | Средний разряд работы 3,8
| 91.05.05-015 | Краны на автомобильном ходу, грузоподъемность 16 т |  |  |  | маш.-ч | 0.2 | 1.35 | 0.1134 |  |  | 1664.09 |  | 188.71 | [23 empty] | Краны на автомобильном ходу, грузоподъемность 16 т
| 4-100-060 | ОТм(Зтм) Средний разряд машинистов 6 |  |  |  | чел.-ч | 0.2 | 1.35 | 0.1134 |  |  | 766.03 |  | 86.87 | [24 empty] | ОТм(Зтм) Средний разряд машинистов 6
| 91.14.02-001 | Автомобили бортовые, грузоподъемность до 5 т |  |  |  | маш.-ч | 0.2 | 1.35 | 0.1134 |  |  | 657.75 |  | 74.59 | [23 empty] | Автомобили бортовые, грузоподъемность до 5 т
| 4-100-040 | ОТм(Зтм) Средний разряд машинистов 4 |  |  |  | чел.-ч | 0.2 | 1.35 | 0.1134 |  |  | 570.26 |  | 64.67 | [24 empty] | ОТм(Зтм) Средний разряд машинистов 4
| 91.17.04-233 | Аппараты сварочные для ручной дуговой сварки, сварочный ток до 350 А |  |  |  | маш.-ч | 2.7 | 1.35 | 1.5309 |  |  | 46.36 |  | 70.97 | [23 empty] | Аппараты сварочные для ручной дуговой сварки, сварочный ток до 350 А
| 01.7.11.07-0227 | Электроды сварочные для сварки низколегированных и углеродистых сталей УОНИ 13/45, Э42А, диаметр 4-5 мм |  |  |  | кг | 0.9 |  | 0.378 | 155.63 | 0.81 | 126.06 |  | 47.65 | [23 empty] | Электроды сварочные для сварки низколегированных и углеродистых сталей УОНИ 13/45, Э42А, диаметр 4-5 мм
| 14.4.01.09-0427 | Грунтовка эпоксидная антикоррозионная с содержанием цинка для защиты металлических поверхностей, расход 0,20-0,39 кг/м2 |  |  |  | кг | 3.7 |  | 1.554 | 911.56 | 1.29 | 1175.91 |  | 1827.36 | [23 empty] | Грунтовка эпоксидная антикоррозионная с содержанием цинка для защиты металлических поверхностей, расход 0,20-0,39 кг/м2
|  | Итого прямые затраты |  |  |  | 12: 6912.7 | [25 empty] | Итого прямые затраты
32.1 | 421/пр_2020_п.75_пп.а | Вспомогательные ненормируемые материальные ресурсы |  |  |  | 4: %; 5: 2; 7: 2; 12: 67.44 | [26 empty] | Вспомогательные ненормируемые материальные ресурсы
|  | ФОТ |  |  |  | 12: 4703.42 | [27 empty] | ФОТ
| Пр/812-049.3-1 | НР Электротехнические установки на других объектах |  |  |  | 4: %; 5: 97; 7: 97; 12: 4562.32 | [27 empty] | НР Электротехнические установки на других объектах
| Пр/774-049.3 | СП Электротехнические установки на других объектах |  |  |  | 4: %; 5: 51; 7: 51; 12: 2398.74 | [27 empty] | СП Электротехнические установки на других объектах
|  | Всего по позиции |  |  |  | 10: 33193.33; 12: 13941.2 | [28 empty] | Всего по позиции
33 | ФСБЦ-08.3.07.01-0071 Сплит-форма Ленинградская область на 1 квартал 2026 года.xlsx | Прокат стальной горячекатаный полосовой, марки стали Ст3сп, Ст3пс, размеры 40х5 мм |  |  |  | т | 0.06594 | 1 | 0.06594 | 72093.09 | 0.77 | 55511.68 |  | 3660.44 | [21 empty] | Прокат стальной горячекатаный полосовой, марки стали Ст3сп, Ст3пс, размеры 40х5 мм
|  | Объем=1,57*42/1000 | [41 empty] | Объем=1,57*42/1000
|  | Всего по позиции |  |  |  | 12: 3660.44 | [28 empty] | Всего по позиции
Укладка а/ц труб и заделка зазоров между модулями РП | [49 empty] | Укладка а/ц труб и заделка зазоров между модулями РП
34 | ГЭСНм08-02-407-15 | Труба стальная по установленным конструкциям, в опалубке фундаментов и перекрытиях, диаметр: до 100 мм |  |  |  | 4: 100 м; 5: 0.8; 6: 1; 7: 0.8 | [21 empty] | Труба стальная по установленным конструкциям, в опалубке фундаментов и перекрытиях, диаметр: до 100 мм
|  | Объем=(2*40) / 100 | [41 empty] | Объем=(2*40) / 100
| 421/пр_2020_прил.10_т.3_п.5_гр.4 | Производство работ осуществляется внутри работающих трансформаторных и распределительных подстанций, электропомещениях (щитовые, пультовые, подстанции, реакторные, распределительные устройства и пункты, кабельные шахты, тоннели и каналы, кабельные полуэтажи) с действующим электрооборудованием или кабельными линиями под напряжением ОЗП=1,35; ЭМ=1,35 к расх.; ЗПМ=1,35; ТЗ=1,35; ТЗМ=1,35 | [34 empty] | Производство работ осуществляется внутри работающих трансформаторных и распределительных подстанций, электропомещениях (щитовые, пультовые, подстанции, реакторные, распределительные устройства и пункты, кабельные шахты, тоннели и каналы, кабельные полуэтажи) с действующим электрооборудованием или кабельными линиями под напряжением ОЗП=1,35; ЭМ=1,35 к расх.; ЗПМ=1,35; ТЗ=1,35; ТЗМ=1,35
| 1-100-38 | Средний разряд работы 3,8 |  |  |  | чел.-ч | 74.88 | 1.35 | 80.8704 |  |  | 557.5 |  | 45085.25 | [23 empty] | Средний разряд работы 3,8
| 91.05.05-015 | Краны на автомобильном ходу, грузоподъемность 16 т |  |  |  | маш.-ч | 1.51 | 1.35 | 1.6308 |  |  | 1664.09 |  | 2713.8 | [23 empty] | Краны на автомобильном ходу, грузоподъемность 16 т
| 4-100-060 | ОТм(Зтм) Средний разряд машинистов 6 |  |  |  | чел.-ч | 1.51 | 1.35 | 1.6308 |  |  | 766.03 |  | 1249.24 | [24 empty] | ОТм(Зтм) Средний разряд машинистов 6
| 91.14.02-001 | Автомобили бортовые, грузоподъемность до 5 т |  |  |  | маш.-ч | 1.51 | 1.35 | 1.6308 |  |  | 657.75 |  | 1072.66 | [23 empty] | Автомобили бортовые, грузоподъемность до 5 т
| 4-100-040 | ОТм(Зтм) Средний разряд машинистов 4 |  |  |  | чел.-ч | 1.51 | 1.35 | 1.6308 |  |  | 570.26 |  | 929.98 | [24 empty] | ОТм(Зтм) Средний разряд машинистов 4
| 91.17.04-233 | Аппараты сварочные для ручной дуговой сварки, сварочный ток до 350 А |  |  |  | маш.-ч | 5.45 | 1.35 | 5.886 |  |  | 46.36 |  | 272.87 | [23 empty] | Аппараты сварочные для ручной дуговой сварки, сварочный ток до 350 А
| 01.7.06.11-0021 | Ленты герметизирующие на основе фторопласта-4Д, антикоррозийностойкие, с липким слоем с одной стороны для уплотнения неподвижных резьбовых соединений трубопроводов, ширина 10 мм, толщина 0,1 мм |  |  |  | кг | 0.038 |  | 0.0304 | 911.59 | 1.97 | 1795.83 |  | 54.59 | [23 empty] | Ленты герметизирующие на основе фторопласта-4Д, антикоррозийностойкие, с липким слоем с одной стороны для уплотнения неподвижных резьбовых соединений трубопроводов, ширина 10 мм, толщина 0,1 мм
| 01.7.07.29-0241 | Хомуты (стяжки) атмосферостойкие из нейлона, цвет черный, размеры 370х4,8 мм |  |  |  | 10 шт | 3 |  | 2.4 | 78.97 | 1.03 | 81.34 |  | 195.22 | [23 empty] | Хомуты (стяжки) атмосферостойкие из нейлона, цвет черный, размеры 370х4,8 мм
| 01.7.11.07-0227 | Электроды сварочные для сварки низколегированных и углеродистых сталей УОНИ 13/45, Э42А, диаметр 4-5 мм |  |  |  | кг | 1.58 |  | 1.264 | 155.63 | 0.81 | 126.06 |  | 159.34 | [23 empty] | Электроды сварочные для сварки низколегированных и углеродистых сталей УОНИ 13/45, Э42А, диаметр 4-5 мм
| 20.1.02.23-0082 | Перемычки гибкие, тип ПГС-50 |  |  |  | 10 шт | 0.6 |  | 0.48 | 944.69 | 1.34 | 1265.88 |  | 607.62 | [23 empty] | Перемычки гибкие, тип ПГС-50
| 22.2.02.11-0051 | Гайки установочные заземляющие |  |  |  | 100 шт | 0.25 |  | 0.2 | 884.19 | 1.25 | 1105.24 |  | 221.05 | [23 empty] | Гайки установочные заземляющие
|  | Итого прямые затраты |  |  |  | 12: 52561.62 | [25 empty] | Итого прямые затраты
34.1 | 421/пр_2020_п.75_пп.а | Вспомогательные ненормируемые материальные ресурсы |  |  |  | 4: %; 5: 2; 7: 2; 12: 667.93 | [26 empty] | Вспомогательные ненормируемые материальные ресурсы
|  | ФОТ |  |  |  | 12: 47264.47 | [27 empty] | ФОТ
| Пр/812-049.3-1 | НР Электротехнические установки на других объектах |  |  |  | 4: %; 5: 97; 7: 97; 12: 45846.54 | [27 empty] | НР Электротехнические установки на других объектах
| Пр/774-049.3 | СП Электротехнические установки на других объектах |  |  |  | 4: %; 5: 51; 7: 51; 12: 24104.88 | [27 empty] | СП Электротехнические установки на других объектах
|  | Всего по позиции |  |  |  | 10: 153976.21; 12: 123180.97 | [28 empty] | Всего по позиции
35 | ФСБЦ-24.2.05.01-0002 Сплит-форма Ленинградская область на 1 квартал 2026 года.xlsx | Трубы хризотилцементные безнапорные, диаметр условного прохода 150 мм |  |  |  | м | 80 | 1 | 80 | 144.96 | 1.6 | 231.94 |  | 18555.2 | [21 empty] | Трубы хризотилцементные безнапорные, диаметр условного прохода 150 мм
|  | Объем=2*40 | [41 empty] | Объем=2*40
|  | Всего по позиции |  |  |  | 12: 18555.2 | [28 empty] | Всего по позиции
36 | ГЭСН08-01-008-04 | Устройство боковой изоляции: методом наплавления |  |  |  | 4: 100 м2; 5: 0.7752; 6: 1; 7: 0.7752 | [21 empty] | Устройство боковой изоляции: методом наплавления
|  | Объем=77,52 / 100 | [41 empty] | Объем=77,52 / 100
| 421/пр_2020_прил.10_т.3_п.5_гр.3 | Производство работ осуществляется внутри работающих трансформаторных и распределительных подстанций, электропомещениях (щитовые, пультовые, подстанции, реакторные, распределительные устройства и пункты, кабельные шахты, тоннели и каналы, кабельные полуэтажи) с действующим электрооборудованием или кабельными линиями под напряжением ОЗП=1,35; ЭМ=1,35 к расх.; ЗПМ=1,35; ТЗ=1,35; ТЗМ=1,35 | [34 empty] | Производство работ осуществляется внутри работающих трансформаторных и распределительных подстанций, электропомещениях (щитовые, пультовые, подстанции, реакторные, распределительные устройства и пункты, кабельные шахты, тоннели и каналы, кабельные полуэтажи) с действующим электрооборудованием или кабельными линиями под напряжением ОЗП=1,35; ЭМ=1,35 к расх.; ЗПМ=1,35; ТЗ=1,35; ТЗМ=1,35
| 1-100-33 | Средний разряд работы 3,3 |  |  |  | чел.-ч | 23.64 | 1.35 | 24.7397 |  |  | 525.58 |  | 13002.71 | [23 empty] | Средний разряд работы 3,3
| 91.05.05-015 | Краны на автомобильном ходу, грузоподъемность 16 т |  |  |  | маш.-ч | 0.08 | 1.35 | 0.083722 |  |  | 1664.09 |  | 139.32 | [23 empty] | Краны на автомобильном ходу, грузоподъемность 16 т
| 4-100-060 | ОТм(Зтм) Средний разряд машинистов 6 |  |  |  | чел.-ч | 0.08 | 1.35 | 0.083722 |  |  | 766.03 |  | 64.13 | [24 empty] | ОТм(Зтм) Средний разряд машинистов 6
| 91.14.02-001 | Автомобили бортовые, грузоподъемность до 5 т |  |  |  | маш.-ч | 0.1 | 1.35 | 0.10465 |  |  | 657.75 |  | 68.83 | [23 empty] | Автомобили бортовые, грузоподъемность до 5 т
| 4-100-040 | ОТм(Зтм) Средний разряд машинистов 4 |  |  |  | чел.-ч | 0.1 | 1.35 | 0.10465 |  |  | 570.26 |  | 59.68 | [24 empty] | ОТм(Зтм) Средний разряд машинистов 4
| 91.17.04-091 | Горелки газовые инжекторные |  |  |  | маш.-ч | 9.51 | 1.35 | 9.9524 | 7.52 | 1.23 | 9.25 |  | 92.06 | [23 empty] | Горелки газовые инжекторные
| 01.3.02.09-0022 | Пропан-бутан смесь техническая |  |  |  | кг | 50.2033 |  | 38.9176 | 41.38 | 1.71 | 70.76 |  | 2753.81 | [23 empty] | Пропан-бутан смесь техническая
Н | 12.1.02.15 | Материал рулонный кровельный гидроизоляционный битумно-полимерный СБС-модифицированный |  |  |  | 4: м2; 5: 115; 7: 89.148 | [30 empty] | Материал рулонный кровельный гидроизоляционный битумно-полимерный СБС-модифицированный
|  | Итого прямые затраты |  |  |  | 12: 16180.54 | [25 empty] | Итого прямые затраты
|  | ФОТ |  |  |  | 12: 13126.52 | [27 empty] | ФОТ
| Пр/812-008.0-1 | НР Конструкции из кирпича и блоков |  |  |  | 4: %; 5: 110; 7: 110; 12: 14439.17 | [27 empty] | НР Конструкции из кирпича и блоков
| Пр/774-008.0 | СП Конструкции из кирпича и блоков |  |  |  | 4: %; 5: 69; 7: 69; 12: 9057.3 | [27 empty] | СП Конструкции из кирпича и блоков
|  | Всего по позиции |  |  |  | 10: 51182.93; 12: 39677.01 | [28 empty] | Всего по позиции
37 | ФСБЦ-12.1.02.03-0192 Сплит-форма Ленинградская область на 1 квартал 2026 года.xlsx | Материал рулонный битумно-полимерный кровельный и гидроизоляционный СБС-модифицированный ЭКП, наплавляемый, основа полиэстер, продольная/поперечная нагрузка на разрыв 800/600 Н (±200 Н), гибкость не выше -25 °C, теплостойкость не ниже +100 °C, толщина 4,2 мм, масса 5,3 кг/м2 |  |  |  | м2 | 89.148 | 1 | 89.148 |  |  | 396.21 |  | 35321.33 | [21 empty] | Материал рулонный битумно-полимерный кровельный и гидроизоляционный СБС-модифицированный ЭКП, наплавляемый, основа полиэстер, продольная/поперечная нагрузка на разрыв 800/600 Н (±200 Н), гибкость не выше -25 °C, теплостойкость не ниже +100 °C, толщина 4,2 мм, масса 5,3 кг/м2
|  | Всего по позиции |  |  |  | 12: 35321.33 | [28 empty] | Всего по позиции
|  | Итоги по разделу 3 Строительные работы : | [43 empty] | Итоги по разделу 3 Строительные работы :
|  | Всего прямые затраты (справочно) |  |  |  | 12: 446053.56 | [32 empty] | Всего прямые затраты (справочно)
|  | в том числе: | [44 empty] | в том числе:
|  | Оплата труда рабочих |  |  |  | 12: 142125.77 | [32 empty] | Оплата труда рабочих
|  | Эксплуатация машин |  |  |  | 12: 22654.48 | [32 empty] | Эксплуатация машин
|  | Оплата труда машинистов (Отм) |  |  |  | 12: 9323.91 | [32 empty] | Оплата труда машинистов (Отм)
|  | Материалы |  |  |  | 12: 271949.4 | [32 empty] | Материалы
|  | Строительные работы |  |  |  | 12: 494528.65 | [32 empty] | Строительные работы
|  | Строительные работы |  |  |  | 12: 490781.66 | [32 empty] | Строительные работы
|  | в том числе: | [44 empty] | в том числе:
|  | оплата труда |  |  |  | 12: 81717.78 | [32 empty] | оплата труда
|  | эксплуатация машин и механизмов |  |  |  | 12: 17252.87 | [32 empty] | эксплуатация машин и механизмов
|  | оплата труда машинистов (Отм) |  |  |  | 12: 6561.76 | [32 empty] | оплата труда машинистов (Отм)
|  | материалы |  |  |  | 12: 233898.01 | [32 empty] | материалы
|  | накладные расходы |  |  |  | 12: 94139.18 | [32 empty] | накладные расходы
|  | сметная прибыль |  |  |  | 12: 57212.06 | [32 empty] | сметная прибыль
|  | Отдельные виды работ и затрат, относимые на стоимость строительных работ |  |  |  | 12: 3746.99 | [32 empty] | Отдельные виды работ и затрат, относимые на стоимость строительных работ
|  | в том числе: | [44 empty] | в том числе:
|  | оплата труда |  |  |  | 12: 1003.29 | [32 empty] | оплата труда
|  | эксплуатация машин и механизмов |  |  |  | 12: 129.69 | [32 empty] | эксплуатация машин и механизмов
|  | оплата труда машинистов (Отм) |  |  |  | 12: 2.04 | [32 empty] | оплата труда машинистов (Отм)
|  | материалы |  |  |  | 12: 1536.27 | [32 empty] | материалы
|  | накладные расходы |  |  |  | 12: 733.89 | [32 empty] | накладные расходы
|  | сметная прибыль |  |  |  | 12: 341.81 | [32 empty] | сметная прибыль
|  | Монтажные работы |  |  |  | 12: 195955.77 | [32 empty] | Монтажные работы
|  | в том числе: | [44 empty] | в том числе:
|  | оплата труда |  |  |  | 12: 59404.7 | [32 empty] | оплата труда
|  | эксплуатация машин и механизмов |  |  |  | 12: 5271.92 | [32 empty] | эксплуатация машин и механизмов
|  | оплата труда машинистов (Отм) |  |  |  | 12: 2760.11 | [32 empty] | оплата труда машинистов (Отм)
|  | материалы |  |  |  | 12: 36515.12 | [32 empty] | материалы
|  | накладные расходы |  |  |  | 12: 60299.87 | [32 empty] | накладные расходы
|  | сметная прибыль |  |  |  | 12: 31704.05 | [32 empty] | сметная прибыль
|  | Всего ФОТ (справочно) |  |  |  | 12: 151449.68 | [32 empty] | Всего ФОТ (справочно)
|  | Всего накладные расходы (справочно) |  |  |  | 12: 155172.94 | [32 empty] | Всего накладные расходы (справочно)
|  | Всего сметная прибыль (справочно) |  |  |  | 12: 89257.92 | [32 empty] | Всего сметная прибыль (справочно)
|  | Всего по разделу 3 Строительные работы |  |  |  | 12: 690484.42 | [33 empty] | Всего по разделу 3 Строительные работы
|  | справочно: | [44 empty] | справочно:
|  | Затраты труда рабочих |  |  |  | 7: 269,0967026 | [34 empty] | Затраты труда рабочих
|  | Затраты труда машинистов |  |  |  | 7: 13,1151031 | [34 empty] | Затраты труда машинистов
Раздел 4. Блочная комплектная распределительная трансформаторная подстанции БКРТП-400/6 кВА с силовым трасформатором | [34 empty] | Раздел 4. Блочная комплектная распределительная трансформаторная подстанции БКРТП-400/6 кВА с силовым трасформатором
38 | ГЭСНм37-01-001-09 | Монтаж сосудов и аппаратов без механизмов на открытой площадке, масса сосудов и аппаратов: 5 т |  |  |  | 4: шт; 5: 2; 6: 1; 7: 2 | [21 empty] | Монтаж сосудов и аппаратов без механизмов на открытой площадке, масса сосудов и аппаратов: 5 т
| 421/пр_2020_прил.10_т.3_п.5_гр.4 | Производство работ осуществляется внутри работающих трансформаторных и распределительных подстанций, электропомещениях (щитовые, пультовые, подстанции, реакторные, распределительные устройства и пункты, кабельные шахты, тоннели и каналы, кабельные полуэтажи) с действующим электрооборудованием или кабельными линиями под напряжением ОЗП=1,35; ЭМ=1,35 к расх.; ЗПМ=1,35; ТЗ=1,35; ТЗМ=1,35 | [34 empty] | Производство работ осуществляется внутри работающих трансформаторных и распределительных подстанций, электропомещениях (щитовые, пультовые, подстанции, реакторные, распределительные устройства и пункты, кабельные шахты, тоннели и каналы, кабельные полуэтажи) с действующим электрооборудованием или кабельными линиями под напряжением ОЗП=1,35; ЭМ=1,35 к расх.; ЗПМ=1,35; ТЗ=1,35; ТЗМ=1,35
| 1 | МАТ=0 МАТ=0 к расх. | [34 empty] | МАТ=0 МАТ=0 к расх.
| 1-100-36 | Средний разряд работы 3,6 |  |  |  | чел.-ч | 88.5 | 1.35 | 238.95 |  |  | 544.73 |  | 130163.23 | [23 empty] | Средний разряд работы 3,6
| 91.05.06-007 | Краны на гусеничном ходу, грузоподъемность 25 т |  |  |  | маш.-ч | 1.8 | 1.35 | 4.86 | 1703.3 | 1.42 | 2418.69 |  | 11754.83 | [23 empty] | Краны на гусеничном ходу, грузоподъемность 25 т
| 4-100-060 | ОТм(Зтм) Средний разряд машинистов 6 |  |  |  | чел.-ч | 1.8 | 1.35 | 4.86 |  |  | 766.03 |  | 3722.91 | [24 empty] | ОТм(Зтм) Средний разряд машинистов 6
| 91.05.08-007 | Краны на пневмоколесном ходу, грузоподъемность 30 т |  |  |  | маш.-ч | 4.8 | 1.35 | 12.96 | 1761.85 | 1.12 | 1973.27 |  | 25573.58 | [23 empty] | Краны на пневмоколесном ходу, грузоподъемность 30 т
| 4-100-070 | ОТм(Зтм) Средний разряд машинистов 7 |  |  |  | чел.-ч | 4.8 | 1.35 | 12.96 |  |  | 817.09 |  | 10589.49 | [24 empty] | ОТм(Зтм) Средний разряд машинистов 7
| 91.14.02-001 | Автомобили бортовые, грузоподъемность до 5 т |  |  |  | маш.-ч | 1.8 | 1.35 | 4.86 |  |  | 657.75 |  | 3196.67 | [23 empty] | Автомобили бортовые, грузоподъемность до 5 т
| 4-100-040 | ОТм(Зтм) Средний разряд машинистов 4 |  |  |  | чел.-ч | 1.8 | 1.35 | 4.86 |  |  | 570.26 |  | 2771.46 | [24 empty] | ОТм(Зтм) Средний разряд машинистов 4
| 91.17.04-042 | Аппараты для газовой сварки и резки |  |  |  | маш.-ч | 0.3 | 1.35 | 0.81 | 4.35 | 1.23 | 5.35 |  | 4.33 | [23 empty] | Аппараты для газовой сварки и резки
| 91.17.04-233 | Аппараты сварочные для ручной дуговой сварки, сварочный ток до 350 А |  |  |  | маш.-ч | 4.8 | 1.35 | 12.96 |  |  | 46.36 |  | 600.83 | [23 empty] | Аппараты сварочные для ручной дуговой сварки, сварочный ток до 350 А
| 01.3.02.08-0001 | Кислород газообразный технический |  |  |  | м3 | 3.6 | 0 | 0 | 114.64 | 1.15 | 131.84 |  | 0 | [23 empty] | Кислород газообразный технический
| 01.3.02.09-0022 | Пропан-бутан смесь техническая |  |  |  | кг | 0.4 | 0 | 0 | 41.38 | 1.71 | 70.76 |  | 0 | [23 empty] | Пропан-бутан смесь техническая
| 01.7.03.04-0001 | Электроэнергия |  |  |  | кВт-ч | 3.6 | 0 | 0 |  |  | 10.01 |  | 0 | [23 empty] | Электроэнергия
| 01.7.11.07-0230 | Электроды сварочные для сварки низколегированных и углеродистых сталей УОНИ 13/55, Э50А, диаметр 4-5 мм |  |  |  | кг | 6.8 | 0 | 0 | 148.86 | 0.81 | 120.58 |  | 0 | [23 empty] | Электроды сварочные для сварки низколегированных и углеродистых сталей УОНИ 13/55, Э50А, диаметр 4-5 мм
| 08.1.02.11-0023 | Поковки простые строительные (скобы, закрепы, хомуты), масса до 1,6 кг |  |  |  | кг | 2.8 | 0 | 0 | 122.66 | 1.36 | 166.82 |  | 0 | [23 empty] | Поковки простые строительные (скобы, закрепы, хомуты), масса до 1,6 кг
| 25.1.01.04-0031 | Шпала из древесины хвойных пород, непропитанная, для железных дорог широкой колеи, тип I |  |  |  | шт | 2.8 | 0 | 0 | 1818.38 | 1.31 | 2382.08 |  | 0 | [23 empty] | Шпала из древесины хвойных пород, непропитанная, для железных дорог широкой колеи, тип I
|  | Итого прямые затраты |  |  |  | 12: 188377.33 | [25 empty] | Итого прямые затраты
38.1 | 421/пр_2020_п.75_пп.а | Вспомогательные ненормируемые материальные ресурсы |  |  |  | 4: %; 5: 2; 7: 2; 12: 1928.34 | [26 empty] | Вспомогательные ненормируемые материальные ресурсы
|  | ФОТ |  |  |  | 12: 147247.09 | [27 empty] | ФОТ
| Пр/812-079.0-1 | НР Оборудование общего назначения |  |  |  | 4: %; 5: 92; 7: 92; 12: 135467.32 | [27 empty] | НР Оборудование общего назначения
| Пр/774-079.0 | СП Оборудование общего назначения |  |  |  | 4: %; 5: 49; 7: 49; 12: 72151.07 | [27 empty] | СП Оборудование общего назначения
|  | Всего по позиции |  |  |  | 10: 198962.03; 12: 397924.06 | [28 empty] | Всего по позиции
39 | ГЭСНм08-01-084-02 | Камера сборных распределительных устройств: трансформатора напряжения, линейного ввода, разрядника или разъединителя |  |  |  | 4: шт; 5: 4; 6: 1; 7: 4 | [21 empty] | Камера сборных распределительных устройств: трансформатора напряжения, линейного ввода, разрядника или разъединителя
| 421/пр_2020_прил.10_т.3_п.5_гр.4 | Производство работ осуществляется внутри работающих трансформаторных и распределительных подстанций, электропомещениях (щитовые, пультовые, подстанции, реакторные, распределительные устройства и пункты, кабельные шахты, тоннели и каналы, кабельные полуэтажи) с действующим электрооборудованием или кабельными линиями под напряжением ОЗП=1,35; ЭМ=1,35 к расх.; ЗПМ=1,35; ТЗ=1,35; ТЗМ=1,35 | [34 empty] | Производство работ осуществляется внутри работающих трансформаторных и распределительных подстанций, электропомещениях (щитовые, пультовые, подстанции, реакторные, распределительные устройства и пункты, кабельные шахты, тоннели и каналы, кабельные полуэтажи) с действующим электрооборудованием или кабельными линиями под напряжением ОЗП=1,35; ЭМ=1,35 к расх.; ЗПМ=1,35; ТЗ=1,35; ТЗМ=1,35
| 1-100-40 | Средний разряд работы 4,0 |  |  |  | чел.-ч | 18.5 | 1.35 | 99.9 |  |  | 570.26 |  | 56968.97 | [23 empty] | Средний разряд работы 4,0
| 91.05.05-015 | Краны на автомобильном ходу, грузоподъемность 16 т |  |  |  | маш.-ч | 0.7 | 1.35 | 3.78 |  |  | 1664.09 |  | 6290.26 | [23 empty] | Краны на автомобильном ходу, грузоподъемность 16 т
| 4-100-060 | ОТм(Зтм) Средний разряд машинистов 6 |  |  |  | чел.-ч | 0.7 | 1.35 | 3.78 |  |  | 766.03 |  | 2895.59 | [24 empty] | ОТм(Зтм) Средний разряд машинистов 6
| 91.14.02-001 | Автомобили бортовые, грузоподъемность до 5 т |  |  |  | маш.-ч | 0.7 | 1.35 | 3.78 |  |  | 657.75 |  | 2486.3 | [23 empty] | Автомобили бортовые, грузоподъемность до 5 т
| 4-100-040 | ОТм(Зтм) Средний разряд машинистов 4 |  |  |  | чел.-ч | 0.7 | 1.35 | 3.78 |  |  | 570.26 |  | 2155.58 | [24 empty] | ОТм(Зтм) Средний разряд машинистов 4
| 01.7.15.03-0042 | Болты с гайками и шайбами строительные |  |  |  | кг | 0.42 |  | 1.68 | 174.93 | 1.07 | 187.18 |  | 314.46 | [23 empty] | Болты с гайками и шайбами строительные
| 08.3.07.01-0052 | Прокат стальной горячекатаный полосовой, марки стали Ст3сп, Ст3пс, размеры 50х5 мм |  |  |  | т | 0.001 |  | 0.004 | 70310.45 | 0.77 | 54139.05 |  | 216.56 | [23 empty] | Прокат стальной горячекатаный полосовой, марки стали Ст3сп, Ст3пс, размеры 50х5 мм
| 14.4.02.04-0142 | Краска масляная МА-0115, мумия, сурик железный |  |  |  | кг | 0.3 |  | 1.2 | 79.88 | 1.52 | 121.42 |  | 145.7 | [23 empty] | Краска масляная МА-0115, мумия, сурик железный
|  | Итого прямые затраты |  |  |  | 12: 71473.42 | [25 empty] | Итого прямые затраты
39.1 | 421/пр_2020_п.75_пп.а | Вспомогательные ненормируемые материальные ресурсы |  |  |  | 4: %; 5: 2; 7: 2; 12: 843.98 | [26 empty] | Вспомогательные ненормируемые материальные ресурсы
|  | ФОТ |  |  |  | 12: 62020.14 | [27 empty] | ФОТ
| Пр/812-049.3-1 | НР Электротехнические установки на других объектах |  |  |  | 4: %; 5: 97; 7: 97; 12: 60159.54 | [27 empty] | НР Электротехнические установки на других объектах
| Пр/774-049.3 | СП Электротехнические установки на других объектах |  |  |  | 4: %; 5: 51; 7: 51; 12: 31630.27 | [27 empty] | СП Электротехнические установки на других объектах
|  | Всего по позиции |  |  |  | 10: 41026.8; 12: 164107.21 | [28 empty] | Всего по позиции
40 | ГЭСНм08-01-062-02 | Трансформатор силовой, автотрансформатор или масляный реактор, масса: до 3 т | [33 empty] | Трансформатор силовой, автотрансформатор или масляный реактор, масса: до 3 т | bar: 4 to 7
| 421/пр_2020_прил.10_т.3_п.5_гр.4 | Производство работ осуществляется внутри работающих трансформаторных и распределительных подстанций, электропомещениях (щитовые, пультовые, подстанции, реакторные, распределительные устройства и пункты, кабельные шахты, тоннели и каналы, кабельные полуэтажи) с действующим электрооборудованием или кабельными линиями под напряжением ОЗП=1,35; ЭМ=1,35 к расх.; ЗПМ=1,35; ТЗ=1,35; ТЗМ=1,35 | [34 empty] | Производство работ осуществляется внутри работающих трансформаторных и распределительных подстанций, электропомещениях (щитовые, пультовые, подстанции, реакторные, распределительные устройства и пункты, кабельные шахты, тоннели и каналы, кабельные полуэтажи) с действующим электрооборудованием или кабельными линиями под напряжением ОЗП=1,35; ЭМ=1,35 к расх.; ЗПМ=1,35; ТЗ=1,35; ТЗМ=1,35
| 1-100-40 | Средний разряд работы 4,0 |  |  |  | чел.-ч | 27.6 | 1.35 | 37.26 |  |  | 570.26 |  | 21247.89 | [23 empty] | Средний разряд работы 4,0
| 91.05.05-015 | Краны на автомобильном ходу, грузоподъемность 16 т |  |  |  | маш.-ч | 3.34 | 1.35 | 4.509 |  |  | 1664.09 |  | 7503.38 | [23 empty] | Краны на автомобильном ходу, грузоподъемность 16 т
| 4-100-060 | ОТм(Зтм) Средний разряд машинистов 6 |  |  |  | чел.-ч | 3.34 | 1.35 | 4.509 |  |  | 766.03 |  | 3454.03 | [24 empty] | ОТм(Зтм) Средний разряд машинистов 6
| 91.14.02-001 | Автомобили бортовые, грузоподъемность до 5 т |  |  |  | маш.-ч | 3.64 | 1.35 | 4.914 |  |  | 657.75 |  | 3232.18 | [23 empty] | Автомобили бортовые, грузоподъемность до 5 т
| 4-100-040 | ОТм(Зтм) Средний разряд машинистов 4 |  |  |  | чел.-ч | 3.64 | 1.35 | 4.914 |  |  | 570.26 |  | 2802.26 | [24 empty] | ОТм(Зтм) Средний разряд машинистов 4
| 01.7.15.10-0053 | Скобы металлические |  |  |  | кг | 10.5 |  | 10.5 | 176.2 | 1.33 | 234.35 |  | 2460.68 | [23 empty] | Скобы металлические
| 25.1.01.04-0012 | Шпала из древесины хвойных пород, непропитанная, для железных дорог узкой колеи, тип II, длина 1200 мм |  |  |  | шт | 15 |  | 15 | 705.5 | 1.31 | 924.21 |  | 13863.15 | [23 empty] | Шпала из древесины хвойных пород, непропитанная, для железных дорог узкой колеи, тип II, длина 1200 мм
|  | Итого прямые затраты |  |  |  | 12: 54563.57 | [25 empty] | Итого прямые затраты
40.1 | 421/пр_2020_п.75_пп.а | Вспомогательные ненормируемые материальные ресурсы |  |  |  | 4: %; 5: 2; 7: 2; 12: 314.78 | [26 empty] | Вспомогательные ненормируемые материальные ресурсы
|  | ФОТ |  |  |  | 12: 27504.18 | [27 empty] | ФОТ
| Пр/812-049.3-1 | НР Электротехнические установки на других объектах |  |  |  | 4: %; 5: 97; 7: 97; 12: 26679.05 | [27 empty] | НР Электротехнические установки на других объектах
| Пр/774-049.3 | СП Электротехнические установки на других объектах |  |  |  | 4: %; 5: 51; 7: 51; 12: 14027.13 | [27 empty] | СП Электротехнические установки на других объектах
|  | Всего по позиции |  |  |  | 10: 95584.53; 12: 95584.53 | [28 empty] | Всего по позиции
41 | ГЭСНм08-01-023-01 | Спуск, петля или перемычка (3 фазы), сечение провода: до 300 мм2, количество проводов в фазе - 1 |  |  |  | 4: шт; 5: 2; 6: 1; 7: 2 | [21 empty] | Спуск, петля или перемычка (3 фазы), сечение провода: до 300 мм2, количество проводов в фазе - 1
| 421/пр_2020_прил.10_т.3_п.5_гр.4 | Производство работ осуществляется внутри работающих трансформаторных и распределительных подстанций, электропомещениях (щитовые, пультовые, подстанции, реакторные, распределительные устройства и пункты, кабельные шахты, тоннели и каналы, кабельные полуэтажи) с действующим электрооборудованием или кабельными линиями под напряжением ОЗП=1,35; ЭМ=1,35 к расх.; ЗПМ=1,35; ТЗ=1,35; ТЗМ=1,35 | [34 empty] | Производство работ осуществляется внутри работающих трансформаторных и распределительных подстанций, электропомещениях (щитовые, пультовые, подстанции, реакторные, распределительные устройства и пункты, кабельные шахты, тоннели и каналы, кабельные полуэтажи) с действующим электрооборудованием или кабельными линиями под напряжением ОЗП=1,35; ЭМ=1,35 к расх.; ЗПМ=1,35; ТЗ=1,35; ТЗМ=1,35
| 1-100-40 | Средний разряд работы 4,0 |  |  |  | чел.-ч | 4.12 | 1.35 | 11.124 |  |  | 570.26 |  | 6343.57 | [23 empty] | Средний разряд работы 4,0
| 91.05.05-015 | Краны на автомобильном ходу, грузоподъемность 16 т |  |  |  | маш.-ч | 0.04 | 1.35 | 0.108 |  |  | 1664.09 |  | 179.72 | [23 empty] | Краны на автомобильном ходу, грузоподъемность 16 т
| 4-100-060 | ОТм(Зтм) Средний разряд машинистов 6 |  |  |  | чел.-ч | 0.04 | 1.35 | 0.108 |  |  | 766.03 |  | 82.73 | [24 empty] | ОТм(Зтм) Средний разряд машинистов 6
| 91.06.01-003 | Домкраты гидравлические, грузоподъемность 63-100 т |  |  |  | маш.-ч | 1.26 | 1.35 | 3.402 | 1.75 | 1.59 | 2.78 |  | 9.46 | [23 empty] | Домкраты гидравлические, грузоподъемность 63-100 т
| 91.06.06-042 | Подъемники гидравлические, высота подъема 10 м |  |  |  | маш.-ч | 1.51 | 1.35 | 4.077 | 104.99 | 1.27 | 133.34 |  | 543.63 | [23 empty] | Подъемники гидравлические, высота подъема 10 м
| 4-100-040 | ОТм(Зтм) Средний разряд машинистов 4 |  |  |  | чел.-ч | 1.51 | 1.35 | 4.077 |  |  | 570.26 |  | 2324.95 | [24 empty] | ОТм(Зтм) Средний разряд машинистов 4
| 91.14.02-001 | Автомобили бортовые, грузоподъемность до 5 т |  |  |  | маш.-ч | 0.04 | 1.35 | 0.108 |  |  | 657.75 |  | 71.04 | [23 empty] | Автомобили бортовые, грузоподъемность до 5 т
| 4-100-040 | ОТм(Зтм) Средний разряд машинистов 4 |  |  |  | чел.-ч | 0.04 | 1.35 | 0.108 |  |  | 570.26 |  | 61.59 | [24 empty] | ОТм(Зтм) Средний разряд машинистов 4
| 01.3.01.06-0050 | Смазка универсальная тугоплавкая УТ (консталин жировой) |  |  |  | т | 8e-05 |  | 0.00016 | 144581.55 | 1.82 | 263138.42 |  | 42.1 | [23 empty] | Смазка универсальная тугоплавкая УТ (консталин жировой)
|  | Итого прямые затраты |  |  |  | 12: 9658.79 | [25 empty] | Итого прямые затраты
41.1 | 421/пр_2020_п.75_пп.а | Вспомогательные ненормируемые материальные ресурсы |  |  |  | 4: %; 5: 2; 7: 2; 12: 93.98 | [26 empty] | Вспомогательные ненормируемые материальные ресурсы
|  | ФОТ |  |  |  | 12: 8812.84 | [27 empty] | ФОТ
| Пр/812-049.3-1 | НР Электротехнические установки на других объектах |  |  |  | 4: %; 5: 97; 7: 97; 12: 8548.45 | [27 empty] | НР Электротехнические установки на других объектах
| Пр/774-049.3 | СП Электротехнические установки на других объектах |  |  |  | 4: %; 5: 51; 7: 51; 12: 4494.55 | [27 empty] | СП Электротехнические установки на других объектах
|  | Всего по позиции |  |  |  | 10: 11397.89; 12: 22795.77 | [28 empty] | Всего по позиции
42 | ГЭСНм08-03-572-03 | Блок управления шкафного исполнения или распределительный пункт (шкаф), устанавливаемый: на стене, высота и ширина до 600х600 мм | [33 empty] | Блок управления шкафного исполнения или распределительный пункт (шкаф), устанавливаемый: на стене, высота и ширина до 600х600 мм | bar: 4 to 7
| 421/пр_2020_прил.10_т.3_п.5_гр.4 | Производство работ осуществляется внутри работающих трансформаторных и распределительных подстанций, электропомещениях (щитовые, пультовые, подстанции, реакторные, распределительные устройства и пункты, кабельные шахты, тоннели и каналы, кабельные полуэтажи) с действующим электрооборудованием или кабельными линиями под напряжением ОЗП=1,35; ЭМ=1,35 к расх.; ЗПМ=1,35; ТЗ=1,35; ТЗМ=1,35 | [34 empty] | Производство работ осуществляется внутри работающих трансформаторных и распределительных подстанций, электропомещениях (щитовые, пультовые, подстанции, реакторные, распределительные устройства и пункты, кабельные шахты, тоннели и каналы, кабельные полуэтажи) с действующим электрооборудованием или кабельными линиями под напряжением ОЗП=1,35; ЭМ=1,35 к расх.; ЗПМ=1,35; ТЗ=1,35; ТЗМ=1,35
| 1-100-42 | Средний разряд работы 4,2 |  |  |  | чел.-ч | 2.06 | 1.35 | 2.781 |  |  | 587.29 |  | 1633.25 | [23 empty] | Средний разряд работы 4,2
| 91.05.05-015 | Краны на автомобильном ходу, грузоподъемность 16 т |  |  |  | маш.-ч | 0.09 | 1.35 | 0.1215 |  |  | 1664.09 |  | 202.19 | [23 empty] | Краны на автомобильном ходу, грузоподъемность 16 т
| 4-100-060 | ОТм(Зтм) Средний разряд машинистов 6 |  |  |  | чел.-ч | 0.09 | 1.35 | 0.1215 |  |  | 766.03 |  | 93.07 | [24 empty] | ОТм(Зтм) Средний разряд машинистов 6
| 91.14.02-001 | Автомобили бортовые, грузоподъемность до 5 т |  |  |  | маш.-ч | 0.09 | 1.35 | 0.1215 |  |  | 657.75 |  | 79.92 | [23 empty] | Автомобили бортовые, грузоподъемность до 5 т
| 4-100-040 | ОТм(Зтм) Средний разряд машинистов 4 |  |  |  | чел.-ч | 0.09 | 1.35 | 0.1215 |  |  | 570.26 |  | 69.29 | [24 empty] | ОТм(Зтм) Средний разряд машинистов 4
| 91.17.04-233 | Аппараты сварочные для ручной дуговой сварки, сварочный ток до 350 А |  |  |  | маш.-ч | 0.66 | 1.35 | 0.891 |  |  | 46.36 |  | 41.31 | [23 empty] | Аппараты сварочные для ручной дуговой сварки, сварочный ток до 350 А
| 01.7.11.07-0227 | Электроды сварочные для сварки низколегированных и углеродистых сталей УОНИ 13/45, Э42А, диаметр 4-5 мм |  |  |  | кг | 0.15 |  | 0.15 | 155.63 | 0.81 | 126.06 |  | 18.91 | [23 empty] | Электроды сварочные для сварки низколегированных и углеродистых сталей УОНИ 13/45, Э42А, диаметр 4-5 мм
| 01.7.15.03-0042 | Болты с гайками и шайбами строительные |  |  |  | кг | 0.17 |  | 0.17 | 174.93 | 1.07 | 187.18 |  | 31.82 | [23 empty] | Болты с гайками и шайбами строительные
| 07.2.07.04-0007 | Конструкции стальные индивидуального изготовления из сортового проката |  |  |  | 4: т; 5: 0.015; 7: 0.015; 10: 122232.23; 12: 1833.48 | [23 empty] | Конструкции стальные индивидуального изготовления из сортового проката
| 14.4.02.04-0142 | Краска масляная МА-0115, мумия, сурик железный |  |  |  | кг | 0.03 |  | 0.03 | 79.88 | 1.52 | 121.42 |  | 3.64 | [23 empty] | Краска масляная МА-0115, мумия, сурик железный
|  | Итого прямые затраты |  |  |  | 12: 4006.88 | [25 empty] | Итого прямые затраты
42.1 | 421/пр_2020_п.75_пп.а | Вспомогательные ненормируемые материальные ресурсы |  |  |  | 4: %; 5: 2; 7: 2; 12: 24.2 | [26 empty] | Вспомогательные ненормируемые материальные ресурсы
|  | ФОТ |  |  |  | 12: 1795.61 | [27 empty] | ФОТ
| Пр/812-049.3-1 | НР Электротехнические установки на других объектах |  |  |  | 4: %; 5: 97; 7: 97; 12: 1741.74 | [27 empty] | НР Электротехнические установки на других объектах
| Пр/774-049.3 | СП Электротехнические установки на других объектах |  |  |  | 4: %; 5: 51; 7: 51; 12: 915.76 | [27 empty] | СП Электротехнические установки на других объектах
|  | Всего по позиции |  |  |  | 10: 6688.58; 12: 6688.58 | [28 empty] | Всего по позиции
Оборудование | [49 empty] | Оборудование
43 О | ТЦ_101_78_7810214067_10.04.2026_02_1 | БРТП-6кВ с ячейками КРУ тира КРУ-Эталон |  |  |  | комплект | 1 | 1 | 1 |  |  | 20433000 |  | 20433000 | [21 empty] | БРТП-6кВ с ячейками КРУ тира КРУ-Эталон
|  | (Оборудование) | [48 empty] | (Оборудование)
|  | Всего по позиции |  |  |  | 12: 20433000 | [28 empty] | Всего по позиции
|  | Итоги по разделу 4 Блочная комплектная распределительная трансформаторная подстанции БКРТП-400/6 кВА с силовым трасформатором : | [43 empty] | Итоги по разделу 4 Блочная комплектная распределительная трансформаторная подстанции БКРТП-400/6 кВА с силовым трасформатором :
|  | Всего прямые затраты (справочно) |  |  |  | 12: 331285.27 | [32 empty] | Всего прямые затраты (справочно)
|  | в том числе: | [44 empty] | в том числе:
|  | Оплата труда рабочих |  |  |  | 12: 216356.91 | [32 empty] | Оплата труда рабочих
|  | Эксплуатация машин |  |  |  | 12: 61769.63 | [32 empty] | Эксплуатация машин
|  | Оплата труда машинистов (Отм) |  |  |  | 12: 31022.95 | [32 empty] | Оплата труда машинистов (Отм)
|  | Материалы |  |  |  | 12: 22135.78 | [32 empty] | Материалы
|  | Монтажные работы |  |  |  | 12: 687100.15 | [32 empty] | Монтажные работы
|  | в том числе: | [44 empty] | в том числе:
|  | оплата труда |  |  |  | 12: 216356.91 | [32 empty] | оплата труда
|  | эксплуатация машин и механизмов |  |  |  | 12: 61769.63 | [32 empty] | эксплуатация машин и механизмов
|  | оплата труда машинистов (Отм) |  |  |  | 12: 31022.95 | [32 empty] | оплата труда машинистов (Отм)
|  | материалы |  |  |  | 12: 22135.78 | [32 empty] | материалы
|  | накладные расходы |  |  |  | 12: 232596.1 | [32 empty] | накладные расходы
|  | сметная прибыль |  |  |  | 12: 123218.78 | [32 empty] | сметная прибыль
|  | Оборудование |  |  |  | 12: 20433000 | [32 empty] | Оборудование
|  | Всего ФОТ (справочно) |  |  |  | 12: 247379.86 | [32 empty] | Всего ФОТ (справочно)
|  | Всего накладные расходы (справочно) |  |  |  | 12: 232596.1 | [32 empty] | Всего накладные расходы (справочно)
|  | Всего сметная прибыль (справочно) |  |  |  | 12: 123218.78 | [32 empty] | Всего сметная прибыль (справочно)
|  | Всего по разделу 4 Блочная комплектная распределительная трансформаторная подстанции БКРТП-400/6 кВА с силовым трасформатором |  |  |  | 12: 21120100.15 | [33 empty] | Всего по разделу 4 Блочная комплектная распределительная трансформаторная подстанции БКРТП-400/6 кВА с силовым трасформатором
|  | справочно: | [44 empty] | справочно:
|  | Оборудование, отсутствующее в ФРСН |  |  |  | 12: 20433000 | [32 empty] | Оборудование, отсутствующее в ФРСН
|  | Затраты труда рабочих |  |  |  | 7: 390,015 | [34 empty] | Затраты труда рабочих
|  | Затраты труда машинистов |  |  |  | 7: 44,199 | [34 empty] | Затраты труда машинистов
Раздел 5. Заземление | [34 empty] | Раздел 5. Заземление
44 | ГЭСН33-04-015-01 | Устройство шин заземления опор ВЛ и подстанций |  |  |  | 4: 10 м; 5: 1; 6: 1; 7: 1 | [21 empty] | Устройство шин заземления опор ВЛ и подстанций
|  | Объем=10 / 10 | [41 empty] | Объем=10 / 10
| 421/пр_2020_прил.10_т.3_п.5_гр.3 | Производство работ осуществляется внутри работающих трансформаторных и распределительных подстанций, электропомещениях (щитовые, пультовые, подстанции, реакторные, распределительные устройства и пункты, кабельные шахты, тоннели и каналы, кабельные полуэтажи) с действующим электрооборудованием или кабельными линиями под напряжением ОЗП=1,35; ЭМ=1,35 к расх.; ЗПМ=1,35; ТЗ=1,35; ТЗМ=1,35 | [34 empty] | Производство работ осуществляется внутри работающих трансформаторных и распределительных подстанций, электропомещениях (щитовые, пультовые, подстанции, реакторные, распределительные устройства и пункты, кабельные шахты, тоннели и каналы, кабельные полуэтажи) с действующим электрооборудованием или кабельными линиями под напряжением ОЗП=1,35; ЭМ=1,35 к расх.; ЗПМ=1,35; ТЗ=1,35; ТЗМ=1,35
| 1-100-29 | Средний разряд работы 2,9 |  |  |  | чел.-ч | 1.8 | 1.35 | 2.43 |  |  | 502.17 |  | 1220.27 | [23 empty] | Средний разряд работы 2,9
| 91.14.02-001 | Автомобили бортовые, грузоподъемность до 5 т |  |  |  | маш.-ч | 0.01 | 1.35 | 0.0135 |  |  | 657.75 |  | 8.88 | [23 empty] | Автомобили бортовые, грузоподъемность до 5 т
| 4-100-040 | ОТм(Зтм) Средний разряд машинистов 4 |  |  |  | чел.-ч | 0.01 | 1.35 | 0.0135 |  |  | 570.26 |  | 7.7 | [24 empty] | ОТм(Зтм) Средний разряд машинистов 4
| 91.17.04-034 | Агрегаты сварочные с двигателем внутреннего сгорания для ручной дуговой сварки, сварочный ток до 400 А, количество постов 1 |  |  |  | маш.-ч | 0.05 | 1.35 | 0.0675 |  |  | 114.27 |  | 7.71 | [23 empty] | Агрегаты сварочные с двигателем внутреннего сгорания для ручной дуговой сварки, сварочный ток до 400 А, количество постов 1
| 01.7.11.07-0227 | Электроды сварочные для сварки низколегированных и углеродистых сталей УОНИ 13/45, Э42А, диаметр 4-5 мм |  |  |  | кг | 0.12 |  | 0.12 | 155.63 | 0.81 | 126.06 |  | 15.13 | [23 empty] | Электроды сварочные для сварки низколегированных и углеродистых сталей УОНИ 13/45, Э42А, диаметр 4-5 мм
П,Н | 08.3.04.02 | Сталь стержневая диаметром до 10 мм |  |  |  | 4: т; 5: 0; 7: 0 | [30 empty] | Сталь стержневая диаметром до 10 мм
|  | Итого прямые затраты |  |  |  | 12: 1259.69 | [25 empty] | Итого прямые затраты
|  | ФОТ |  |  |  | 12: 1227.97 | [27 empty] | ФОТ
| Пр/812-027.0-1 | НР Линии электропередачи |  |  |  | 4: %; 5: 103; 7: 103; 12: 1264.81 | [27 empty] | НР Линии электропередачи
| Пр/774-027.0 | СП Линии электропередачи |  |  |  | 4: %; 5: 60; 7: 60; 12: 736.78 | [27 empty] | СП Линии электропередачи
|  | Всего по позиции |  |  |  | 10: 3261.28; 12: 3261.28 | [28 empty] | Всего по позиции
45 | ФСБЦ-08.3.08.02-0058 Сплит-форма Ленинградская область на 1 квартал 2026 года.xlsx | Уголок стальной горячекатаный равнополочный, марки стали Ст3сп, Ст3пс, ширина полок 35-56 мм, толщина полки 3-5 мм |  |  |  | т | 0.0377 | 1 | 0.0377 | 70842.5 | 0.62 | 43922.35 |  | 1655.87 | [21 empty] | Уголок стальной горячекатаный равнополочный, марки стали Ст3сп, Ст3пс, ширина полок 35-56 мм, толщина полки 3-5 мм
|  | Объем=10*3,77/1000 | [41 empty] | Объем=10*3,77/1000
|  | Всего по позиции |  |  |  | 12: 1655.87 | [28 empty] | Всего по позиции
46 | ГЭСНм08-02-148-03 | Кабель до 35 кВ в проложенных трубах, блоках и коробах, масса 1 м кабеля: до 3 кг |  |  |  | 4: 100 м; 5: 2; 6: 1; 7: 2 | [21 empty] | Кабель до 35 кВ в проложенных трубах, блоках и коробах, масса 1 м кабеля: до 3 кг
|  | Объем=(5*40) / 100 | [41 empty] | Объем=(5*40) / 100
| 421/пр_2020_прил.10_т.3_п.5_гр.4 | Производство работ осуществляется внутри работающих трансформаторных и распределительных подстанций, электропомещениях (щитовые, пультовые, подстанции, реакторные, распределительные устройства и пункты, кабельные шахты, тоннели и каналы, кабельные полуэтажи) с действующим электрооборудованием или кабельными линиями под напряжением ОЗП=1,35; ЭМ=1,35 к расх.; ЗПМ=1,35; ТЗ=1,35; ТЗМ=1,35 | [34 empty] | Производство работ осуществляется внутри работающих трансформаторных и распределительных подстанций, электропомещениях (щитовые, пультовые, подстанции, реакторные, распределительные устройства и пункты, кабельные шахты, тоннели и каналы, кабельные полуэтажи) с действующим электрооборудованием или кабельными линиями под напряжением ОЗП=1,35; ЭМ=1,35 к расх.; ЗПМ=1,35; ТЗ=1,35; ТЗМ=1,35
| 1-100-38 | Средний разряд работы 3,8 |  |  |  | чел.-ч | 18.56 | 1.35 | 50.112 |  |  | 557.5 |  | 27937.44 | [23 empty] | Средний разряд работы 3,8
| 91.05.05-015 | Краны на автомобильном ходу, грузоподъемность 16 т |  |  |  | маш.-ч | 0.2 | 1.35 | 0.54 |  |  | 1664.09 |  | 898.61 | [23 empty] | Краны на автомобильном ходу, грузоподъемность 16 т
| 4-100-060 | ОТм(Зтм) Средний разряд машинистов 6 |  |  |  | чел.-ч | 0.2 | 1.35 | 0.54 |  |  | 766.03 |  | 413.66 | [24 empty] | ОТм(Зтм) Средний разряд машинистов 6
| 91.06.01-003 | Домкраты гидравлические, грузоподъемность 63-100 т |  |  |  | маш.-ч | 4.27 | 1.35 | 11.529 | 1.75 | 1.59 | 2.78 |  | 32.05 | [23 empty] | Домкраты гидравлические, грузоподъемность 63-100 т
| 91.06.03-061 | Лебедки электрические тяговым усилием до 12,26 кН (1,25 т) |  |  |  | маш.-ч | 4.27 | 1.35 | 11.529 | 8.84 | 1.52 | 13.44 |  | 154.95 | [23 empty] | Лебедки электрические тяговым усилием до 12,26 кН (1,25 т)
| 91.14.02-001 | Автомобили бортовые, грузоподъемность до 5 т |  |  |  | маш.-ч | 0.2 | 1.35 | 0.54 |  |  | 657.75 |  | 355.19 | [23 empty] | Автомобили бортовые, грузоподъемность до 5 т
| 4-100-040 | ОТм(Зтм) Средний разряд машинистов 4 |  |  |  | чел.-ч | 0.2 | 1.35 | 0.54 |  |  | 570.26 |  | 307.94 | [24 empty] | ОТм(Зтм) Средний разряд машинистов 4
| 01.7.06.07-0002 | Ленты монтажные из пластмассы для бандажирования проводов, скрепляются пластмассовыми кнопками, ширина 10 мм |  |  |  | 10 м | 0.096 |  | 0.192 | 37.71 | 1.58 | 59.58 |  | 11.44 | [23 empty] | Ленты монтажные из пластмассы для бандажирования проводов, скрепляются пластмассовыми кнопками, ширина 10 мм
| 10.3.02.03-0011 | Припои оловянно-свинцовые бессурьмянистые, марка ПОС30 |  |  |  | кг | 0.5 |  | 1 | 931.11 | 1.61 | 1499.09 |  | 1499.09 | [23 empty] | Припои оловянно-свинцовые бессурьмянистые, марка ПОС30
| 14.4.03.03-0002 | Лак битумный БТ-123 |  |  |  | т | 6e-05 |  | 0.00012 | 82698.14 | 1.36 | 112469.47 |  | 13.5 | [23 empty] | Лак битумный БТ-123
|  | Итого прямые затраты |  |  |  | 12: 31623.87 | [25 empty] | Итого прямые затраты
46.1 | 421/пр_2020_п.75_пп.а | Вспомогательные ненормируемые материальные ресурсы |  |  |  | 4: %; 5: 2; 7: 2; 12: 413.89 | [26 empty] | Вспомогательные ненормируемые материальные ресурсы
|  | ФОТ |  |  |  | 12: 28659.04 | [27 empty] | ФОТ
| Пр/812-049.3-1 | НР Электротехнические установки на других объектах |  |  |  | 4: %; 5: 97; 7: 97; 12: 27799.27 | [27 empty] | НР Электротехнические установки на других объектах
| Пр/774-049.3 | СП Электротехнические установки на других объектах |  |  |  | 4: %; 5: 51; 7: 51; 12: 14616.11 | [27 empty] | СП Электротехнические установки на других объектах
|  | Всего по позиции |  |  |  | 10: 37226.57; 12: 74453.14 | [28 empty] | Всего по позиции
47 | ФСБЦ-21.1.06.08-0184 Сплит-форма Ленинградская область на 1 квартал 2026 года.xlsx | Кабель силовой с алюминиевыми жилами АВБШв 4х150мс(N)-1000 |  |  |  | 1000 м | 0.204 | 1 | 0.204 | 703431.08 | 1.17 | 823014.36 |  | 167894.93 | [21 empty] | Кабель силовой с алюминиевыми жилами АВБШв 4х150мс(N)-1000
|  | Объем=(200*1,02) / 1000 | [41 empty] | Объем=(200*1,02) / 1000
|  | Всего по позиции |  |  |  | 12: 167894.93 | [28 empty] | Всего по позиции
48 | ГЭСНм08-02-160-02 | Заделка концевая эпоксидная для 3-5-жильного кабеля напряжением: до 1 кВ, сечение одной жилы до 240 мм2 |  |  |  | 4: шт; 5: 10; 6: 1; 7: 10 | [21 empty] | Заделка концевая эпоксидная для 3-5-жильного кабеля напряжением: до 1 кВ, сечение одной жилы до 240 мм2
| 421/пр_2020_прил.10_т.3_п.5_гр.4 | Производство работ осуществляется внутри работающих трансформаторных и распределительных подстанций, электропомещениях (щитовые, пультовые, подстанции, реакторные, распределительные устройства и пункты, кабельные шахты, тоннели и каналы, кабельные полуэтажи) с действующим электрооборудованием или кабельными линиями под напряжением ОЗП=1,35; ЭМ=1,35 к расх.; ЗПМ=1,35; ТЗ=1,35; ТЗМ=1,35 | [34 empty] | Производство работ осуществляется внутри работающих трансформаторных и распределительных подстанций, электропомещениях (щитовые, пультовые, подстанции, реакторные, распределительные устройства и пункты, кабельные шахты, тоннели и каналы, кабельные полуэтажи) с действующим электрооборудованием или кабельными линиями под напряжением ОЗП=1,35; ЭМ=1,35 к расх.; ЗПМ=1,35; ТЗ=1,35; ТЗМ=1,35
| 1-100-38 | Средний разряд работы 3,8 |  |  |  | чел.-ч | 3.1 | 1.35 | 41.85 |  |  | 557.5 |  | 23331.38 | [23 empty] | Средний разряд работы 3,8
| 01.3.01.01-0001 | Бензин авиационный Б-70 |  |  |  | т | 0.0008 |  | 0.008 | 116448.72 | 1.32 | 153712.31 |  | 1229.7 | [23 empty] | Бензин авиационный Б-70
| 01.3.01.05-0009 | Парафин нефтяной твердый Т-1 |  |  |  | т | 1e-05 |  | 0.0001 | 81827.2 | 1.82 | 148925.5 |  | 14.89 | [23 empty] | Парафин нефтяной твердый Т-1
| 01.3.02.09-0022 | Пропан-бутан смесь техническая |  |  |  | кг | 0.15 |  | 1.5 | 41.38 | 1.71 | 70.76 |  | 106.14 | [23 empty] | Пропан-бутан смесь техническая
| 01.7.06.07-0002 | Ленты монтажные из пластмассы для бандажирования проводов, скрепляются пластмассовыми кнопками, ширина 10 мм |  |  |  | 10 м | 0.024 |  | 0.24 | 37.71 | 1.58 | 59.58 |  | 14.3 | [23 empty] | Ленты монтажные из пластмассы для бандажирования проводов, скрепляются пластмассовыми кнопками, ширина 10 мм
|  | Итого прямые затраты |  |  |  | 12: 24696.41 | [25 empty] | Итого прямые затраты
48.1 | 421/пр_2020_п.75_пп.а | Вспомогательные ненормируемые материальные ресурсы |  |  |  | 4: %; 5: 2; 7: 2; 12: 345.65 | [26 empty] | Вспомогательные ненормируемые материальные ресурсы
|  | ФОТ |  |  |  | 12: 23331.38 | [27 empty] | ФОТ
| Пр/812-049.3-1 | НР Электротехнические установки на других объектах |  |  |  | 4: %; 5: 97; 7: 97; 12: 22631.44 | [27 empty] | НР Электротехнические установки на других объектах
| Пр/774-049.3 | СП Электротехнические установки на других объектах |  |  |  | 4: %; 5: 51; 7: 51; 12: 11899 | [27 empty] | СП Электротехнические установки на других объектах
|  | Всего по позиции |  |  |  | 10: 5957.25; 12: 59572.5 | [28 empty] | Всего по позиции
49 | ФСБЦ-20.2.09.08-0010 Сплит-форма Ленинградская область на 1 квартал 2026 года.xlsx | Муфта кабельная концевая термоусаживаемая внутренней установки на напряжение до 1 кВ для 4-х жильных кабелей, с бумажной и пластмассовой изоляцией, в металлической оболочке, броне, сечение жил 240 мм2 |  |  |  | шт | 10 | 1 | 10 | 1331.01 | 1.75 | 2329.27 |  | 23292.7 | [21 empty] | Муфта кабельная концевая термоусаживаемая внутренней установки на напряжение до 1 кВ для 4-х жильных кабелей, с бумажной и пластмассовой изоляцией, в металлической оболочке, броне, сечение жил 240 мм2
|  | Всего по позиции |  |  |  | 12: 23292.7 | [28 empty] | Всего по позиции
|  | Итоги по разделу 5 Заземление : | [43 empty] | Итоги по разделу 5 Заземление :
|  | Всего прямые затраты (справочно) |  |  |  | 12: 251183.01 | [32 empty] | Всего прямые затраты (справочно)
|  | в том числе: | [44 empty] | в том числе:
|  | Оплата труда рабочих |  |  |  | 12: 52489.09 | [32 empty] | Оплата труда рабочих
|  | Эксплуатация машин |  |  |  | 12: 1457.39 | [32 empty] | Эксплуатация машин
|  | Оплата труда машинистов (Отм) |  |  |  | 12: 729.3 | [32 empty] | Оплата труда машинистов (Отм)
|  | Материалы |  |  |  | 12: 196507.23 | [32 empty] | Материалы
|  | Строительные работы |  |  |  | 12: 4917.15 | [32 empty] | Строительные работы
|  | в том числе: | [44 empty] | в том числе:
|  | оплата труда |  |  |  | 12: 1220.27 | [32 empty] | оплата труда
|  | эксплуатация машин и механизмов |  |  |  | 12: 16.59 | [32 empty] | эксплуатация машин и механизмов
|  | оплата труда машинистов (Отм) |  |  |  | 12: 7.7 | [32 empty] | оплата труда машинистов (Отм)
|  | материалы |  |  |  | 12: 1671 | [32 empty] | материалы
|  | накладные расходы |  |  |  | 12: 1264.81 | [32 empty] | накладные расходы
|  | сметная прибыль |  |  |  | 12: 736.78 | [32 empty] | сметная прибыль
|  | Монтажные работы |  |  |  | 12: 325213.27 | [32 empty] | Монтажные работы
|  | в том числе: | [44 empty] | в том числе:
|  | оплата труда |  |  |  | 12: 51268.82 | [32 empty] | оплата труда
|  | эксплуатация машин и механизмов |  |  |  | 12: 1440.8 | [32 empty] | эксплуатация машин и механизмов
|  | оплата труда машинистов (Отм) |  |  |  | 12: 721.6 | [32 empty] | оплата труда машинистов (Отм)
|  | материалы |  |  |  | 12: 194836.23 | [32 empty] | материалы
|  | накладные расходы |  |  |  | 12: 50430.71 | [32 empty] | накладные расходы
|  | сметная прибыль |  |  |  | 12: 26515.11 | [32 empty] | сметная прибыль
|  | Всего ФОТ (справочно) |  |  |  | 12: 53218.39 | [32 empty] | Всего ФОТ (справочно)
|  | Всего накладные расходы (справочно) |  |  |  | 12: 51695.52 | [32 empty] | Всего накладные расходы (справочно)
|  | Всего сметная прибыль (справочно) |  |  |  | 12: 27251.89 | [32 empty] | Всего сметная прибыль (справочно)
|  | Всего по разделу 5 Заземление |  |  |  | 12: 330130.42 | [33 empty] | Всего по разделу 5 Заземление
|  | справочно: | [44 empty] | справочно:
|  | Затраты труда рабочих |  |  |  | 7: 94,392 | [34 empty] | Затраты труда рабочих
|  | Затраты труда машинистов |  |  |  | 7: 1,0935 | [34 empty] | Затраты труда машинистов
|  | Итоги по смете: | [49 empty] | Итоги по смете:
|  | Всего прямые затраты (справочно) |  |  |  | 12: 2008949.52 | [38 empty] | Всего прямые затраты (справочно)
|  | в том числе: | [50 empty] | в том числе:
|  | Оплата труда рабочих |  |  |  | 12: 555613.49 | [38 empty] | Оплата труда рабочих
|  | Эксплуатация машин |  |  |  | 12: 237049.86 | [38 empty] | Эксплуатация машин
|  | Оплата труда машинистов (Отм) |  |  |  | 12: 99713.94 | [38 empty] | Оплата труда машинистов (Отм)
|  | Материалы |  |  |  | 12: 1055338.5 | [38 empty] | Материалы
|  | Перевозка |  |  |  | 12: 61233.73 | [38 empty] | Перевозка
|  | Строительные работы |  |  |  | 12: 1780797.48 | [38 empty] | Строительные работы
|  | Строительные работы |  |  |  | 12: 1715816.76 | [38 empty] | Строительные работы
|  | в том числе: | [50 empty] | в том числе:
|  | оплата труда |  |  |  | 12: 210021.16 | [38 empty] | оплата труда
|  | эксплуатация машин и механизмов |  |  |  | 12: 160781.59 | [38 empty] | эксплуатация машин и механизмов
|  | оплата труда машинистов (Отм) |  |  |  | 12: 60745.15 | [38 empty] | оплата труда машинистов (Отм)
|  | материалы |  |  |  | 12: 800054.97 | [38 empty] | материалы
|  | накладные расходы |  |  |  | 12: 289611.38 | [38 empty] | накладные расходы
|  | сметная прибыль |  |  |  | 12: 194602.51 | [38 empty] | сметная прибыль
|  | Перевозка |  |  |  | 12: 61233.73 | [38 empty] | Перевозка
|  | Отдельные виды работ и затрат, относимые на стоимость строительных работ |  |  |  | 12: 3746.99 | [38 empty] | Отдельные виды работ и затрат, относимые на стоимость строительных работ
|  | в том числе: | [50 empty] | в том числе:
|  | оплата труда |  |  |  | 12: 1003.29 | [38 empty] | оплата труда
|  | эксплуатация машин и механизмов |  |  |  | 12: 129.69 | [38 empty] | эксплуатация машин и механизмов
|  | оплата труда машинистов (Отм) |  |  |  | 12: 2.04 | [38 empty] | оплата труда машинистов (Отм)
|  | материалы |  |  |  | 12: 1536.27 | [38 empty] | материалы
|  | накладные расходы |  |  |  | 12: 733.89 | [38 empty] | накладные расходы
|  | сметная прибыль |  |  |  | 12: 341.81 | [38 empty] | сметная прибыль
|  | Монтажные работы |  |  |  | 12: 1270796.89 | [38 empty] | Монтажные работы
|  | в том числе: | [50 empty] | в том числе:
|  | оплата труда |  |  |  | 12: 344589.04 | [38 empty] | оплата труда
|  | эксплуатация машин и механизмов |  |  |  | 12: 76138.58 | [38 empty] | эксплуатация машин и механизмов
|  | оплата труда машинистов (Отм) |  |  |  | 12: 38966.75 | [38 empty] | оплата труда машинистов (Отм)
|  | материалы |  |  |  | 12: 253747.26 | [38 empty] | материалы
|  | накладные расходы |  |  |  | 12: 364686.76 | [38 empty] | накладные расходы
|  | сметная прибыль |  |  |  | 12: 192668.5 | [38 empty] | сметная прибыль
|  | Оборудование |  |  |  | 12: 20433000 | [38 empty] | Оборудование
|  | Всего ФОТ (справочно) |  |  |  | 12: 655327.43 | [38 empty] | Всего ФОТ (справочно)
|  | Всего накладные расходы (справочно) |  |  |  | 12: 655032.03 | [38 empty] | Всего накладные расходы (справочно)
|  | Всего сметная прибыль (справочно) |  |  |  | 12: 387612.82 | [38 empty] | Всего сметная прибыль (справочно)
|  | ВСЕГО по смете |  |  |  | 12: 23484594.37 | [39 empty] | ВСЕГО по смете
|  | справочно: | [50 empty] | справочно:
|  | Оборудование, отсутствующее в ФРСН |  |  |  | 12: 20433000 | [38 empty] | Оборудование, отсутствующее в ФРСН
|  | Затраты труда рабочих |  |  |  | 7: 1021,2034526 | [40 empty] | Затраты труда рабочих
|  | Затраты труда машинистов |  |  |  | 7: 140,7741596 | [40 empty] | Затраты труда машинистов
Список переменных по смете:
Составил:
[должность, подпись (инициалы, фамилия)]
Проверил:
[должность, подпись (инициалы, фамилия)]

## Пуско-наладочные работы КВЛ-6 к
Приложение № 3
Утверждено приказом Минстроя РФ № 421/пр от 4 августа 2020 г. в редакции приказа № 557/пр от 7 июля 2022 г.
СОГЛАСОВАНО: | [10 empty] | УТВЕРЖДАЮ:
"____" ________________ 2026 года | [10 empty] | "____" ________________ 2026 года | [5 empty] | "____" ________________ 2026 года | "____" ________________ 2026 года
Наименование программного продукта |  |  |  |  | ГРАНД-Смета, версия 2026.1
Наименование редакции сметных нормативов |  |  |  |  | Приказ Минстроя России от 30.12.2021 № 1046/пр; Приказ Минстроя России от 04.08.2020 № 421/пр; Приказ Минстроя России от 21.12.2020 № 812/пр; Приказ Минстроя России от 11.12.2020 № 774/пр; Приказ Минстроя России от 02.08.2023 № 551/пр; Приказ Минстроя России от 14.11.2023 № 817/пр; Приказ Минстроя России от 16.02.2024 № 102/пр; Приказ Минстроя России от 13.05.2024 №323/пр; Приказ Минстроя России от 09.08.2024 №524/пр; Приказ Минстроя России от 07.11.2024 №747/пр; Приказ Минстроя России от 23.01.2025 №30/пр; Приказ Минстроя России от 07.02.2025 №69/пр; Приказ Минстроя России от 19.05.2025 №299/пр; Приказ Минстроя России от 14.08.2025 №490/пр; Приказ Минстроя России от 12.11.2025 №696/пр; Приказ Минстроя России от 17.02.2026 №91/пр | [13 empty] | Наименование редакции сметных нормативов | Приказ Минстроя России от 30.12.2021 № 1046/пр; Приказ Минстроя России от 04.08.2020 № 421/пр; Приказ Минстроя России от 21.12.2020 № 812/пр; Приказ Минстроя России от 11.12.2020 № 774/пр; Приказ Минстроя России от 02.08.2023 № 551/пр; Приказ Минстроя России от 14.11.2023 № 817/пр; Приказ Минстроя России от 16.02.2024 № 102/пр; Приказ Минстроя России от 13.05.2024 №323/пр; Приказ Минстроя России от 09.08.2024 №524/пр; Приказ Минстроя России от 07.11.2024 №747/пр; Приказ Минстроя России от 23.01.2025 №30/пр; Приказ Минстроя России от 07.02.2025 №69/пр; Приказ Минстроя России от 19.05.2025 №299/пр; Приказ Минстроя России от 14.08.2025 №490/пр; Приказ Минстроя России от 12.11.2025 №696/пр; Приказ Минстроя России от 17.02.2026 №91/пр
Реквизиты приказа Минстроя России об утверждении дополнений и изменений к сметным нормативам |  |  |  |  | Приказ Минстроя России от 18 мая 2022 г. № 378/пр, Приказ Минстроя России от 26 августа 2022 г. № 703/пр, Приказ Минстроя России от 26 октября 2022 г. № 905/пр, Приказ Минстроя России от 27 декабря 2022 г. № 1133/пр, Приказ Минстроя России от 10 февраля 2023 г. № 84/пр, Приказ Минстроя России от 11.05.2023 №335/пр; Приказ Минстроя России от 07.07.2022 № 557/пр; Приказ Минстроя России от 02.09.2021 № 636/пр, Приказ Минстроя России от 26.07.2022 № 611/пр; Приказ Минстроя России от 22.04.2022 № 317/пр; Приказ Минстроя России от 02.08.2023 № 551/пр; Приказ Минстроя России от 14.11.2023 № 817/пр; Приказ Минстроя России от 30.01.2024 № 55/пр; Приказ Минстроя России от 16.02.2024 № 102/пр; Приказ Минстроя России от 13.05.2024 №323/пр; Приказ Минстроя России от 09.08.2024 №524/пр; Приказ Минстроя России от 07.11.2024 №747/пр; Приказ Минстроя России от 23.01.2025 №30/пр; Приказ Минстроя России от 07.02.2025 №69/пр; Приказ Минстроя России от 19.05.2025 №299/пр; Приказ Минстроя России от 14.08.2025 №490/пр; Приказ Минстроя России от 12.11.2025 №696/пр; Приказ Минстроя России от 17.02.2026 №91/пр | [15 empty] | Реквизиты приказа Минстроя России об утверждении дополнений и изменений к сметным нормативам | Приказ Минстроя России от 18 мая 2022 г. № 378/пр, Приказ Минстроя России от 26 августа 2022 г. № 703/пр, Приказ Минстроя России от 26 октября 2022 г. № 905/пр, Приказ Минстроя России от 27 декабря 2022 г. № 1133/пр, Приказ Минстроя России от 10 февраля 2023 г. № 84/пр, Приказ Минстроя России от 11.05.2023 №335/пр; Приказ Минстроя России от 07.07.2022 № 557/пр; Приказ Минстроя России от 02.09.2021 № 636/пр, Приказ Минстроя России от 26.07.2022 № 611/пр; Приказ Минстроя России от 22.04.2022 № 317/пр; Приказ Минстроя России от 02.08.2023 № 551/пр; Приказ Минстроя России от 14.11.2023 № 817/пр; Приказ Минстроя России от 30.01.2024 № 55/пр; Приказ Минстроя России от 16.02.2024 № 102/пр; Приказ Минстроя России от 13.05.2024 №323/пр; Приказ Минстроя России от 09.08.2024 №524/пр; Приказ Минстроя России от 07.11.2024 №747/пр; Приказ Минстроя России от 23.01.2025 №30/пр; Приказ Минстроя России от 07.02.2025 №69/пр; Приказ Минстроя России от 19.05.2025 №299/пр; Приказ Минстроя России от 14.08.2025 №490/пр; Приказ Минстроя России от 12.11.2025 №696/пр; Приказ Минстроя России от 17.02.2026 №91/пр
Реквизиты письма Минстроя России об индексах изменения сметной стоимости строительства, включаемые в федеральный реестр сметных нормативов и размещаемые в федеральной государственной информационной системе ценообразования в строительстве, подготовленного в соответствии пунктом 85 Методики расчета индексов изменения сметной стоимости строительства, утвержденной приказом Министерства строительства и жилищно-коммунального хозяйства Российской Федерации от 5 июня 2019 г. № 326/пр¹ |  |  |  |  | Письмо Минстроя России от 25.02.2026 № 9859-ИФ/09 | [9 empty] | Реквизиты письма Минстроя России об индексах изменения сметной стоимости строительства, включаемые в федеральный реестр сметных нормативов и размещаемые в федеральной государственной информационной системе ценообразования в строительстве, подготовленного в соответствии пунктом 85 Методики расчета индексов изменения сметной стоимости строительства, утвержденной приказом Министерства строительства и жилищно-коммунального хозяйства Российской Федерации от 5 июня 2019 г. № 326/пр¹ | Письмо Минстроя России от 25.02.2026 № 9859-ИФ/09 | [6 empty] | Реквизиты письма Минстроя России об индексах изменения сметной стоимости строительства, включаемые в федеральный реестр сметных нормативов и размещаемые в федеральной государственной информационной системе ценообразования в строительстве, подготовленного в соответствии пунктом 85 Методики расчета индексов изменения сметной стоимости строительства, утвержденной приказом Министерства строительства и жилищно-коммунального хозяйства Российской Федерации от 5 июня 2019 г. № 326/пр¹ | Письмо Минстроя России от 25.02.2026 № 9859-ИФ/09
Реквизиты нормативного правового акта об утверждении оплаты труда, утверждаемый в соответствии с пунктом 22(1) Правилами мониторинга цен, утвержденными постановлением Правительства Российской Федерации от 23 декабря 2016 г. № 1452 |  |  |  |  | Распоряжение Комитета по строительству Администрации Ленинградской области от 06.05.2025 № 126 | [9 empty] | Реквизиты нормативного правового акта об утверждении оплаты труда, утверждаемый в соответствии с пунктом 22(1) Правилами мониторинга цен, утвержденными постановлением Правительства Российской Федерации от 23 декабря 2016 г. № 1452 | Распоряжение Комитета по строительству Администрации Ленинградской области от 06.05.2025 № 126 | [8 empty] | Реквизиты нормативного правового акта об утверждении оплаты труда, утверждаемый в соответствии с пунктом 22(1) Правилами мониторинга цен, утвержденными постановлением Правительства Российской Федерации от 23 декабря 2016 г. № 1452 | Распоряжение Комитета по строительству Администрации Ленинградской области от 06.05.2025 № 126
Обоснование принятых текущих цен на строительные ресурсы | [26 empty] | Обоснование принятых текущих цен на строительные ресурсы
Наименование субъекта Российской Федерации |  |  |  |  | 47. Ленинградская область | [10 empty] | 47. Ленинградская область | [11 empty] | Наименование субъекта Российской Федерации | 47. Ленинградская область
Наименование зоны субъекта Российской Федерации |  |  |  |  | Ленинградская область | [10 empty] | Ленинградская область | [13 empty] | Наименование зоны субъекта Российской Федерации | Ленинградская область
(наименование стройки)
КВЛ-6кВ Ф-607-11 ПС-607 «Касимово» (Ф-607-11 опоры 1-138, А-95 (Воздушная линия) (инв. № 864102190) участки: КЛ 6кВ от опоры №120 Ф-607-11 до БКТП 2406 (КЛ 6 кВ Н-1 от сущ. оп. №82 ВЛ-6 кВ ф.607-11 до 2БКТП 250/6/0,4 инв. № 865179716), КЛ 6кВ от опоры №120 Ф-607-11 до ТП-24 (Фидер 607-11 от оп. №73 (Кабельная линия) инв.№ 86410218 4) по адресу: Ленинградская область Всеволожский район д. Вартемяки п.Агалатово-1, ВЛ 6кВ от ТП-20 до ТП-10 (Ф-607-11)( Наружные воздушные и кабельные электролинии деревня Елизаветинка, в/г № 1, инв.№ 864041273), ВЛ 6кВ от ТП-10 до ТП-11 (Ф-607-11)( Наружные воздушные и кабельные электролинии деревня Елизаветинка, в/г № 1, инв.№ 864041273) по адресу: Лен. обл., Всевол. р-н, д.Елизаветинка, в/г № 1 | [31 empty] | КВЛ-6кВ Ф-607-11 ПС-607 «Касимово» (Ф-607-11 опоры 1-138, А-95 (Воздушная линия) (инв. № 864102190) участки: КЛ 6кВ от опоры №120 Ф-607-11 до БКТП 2406 (КЛ 6 кВ Н-1 от сущ. оп. №82 ВЛ-6 кВ ф.607-11 до 2БКТП 250/6/0,4 инв. № 865179716), КЛ 6кВ от опоры №120 Ф-607-11 до ТП-24 (Фидер 607-11 от оп. №73 (Кабельная линия) инв.№ 86410218 4) по адресу: Ленинградская область Всеволожский район д. Вартемяки п.Агалатово-1, ВЛ 6кВ от ТП-20 до ТП-10 (Ф-607-11)( Наружные воздушные и кабельные электролинии деревня Елизаветинка, в/г № 1, инв.№ 864041273), ВЛ 6кВ от ТП-10 до ТП-11 (Ф-607-11)( Наружные воздушные и кабельные электролинии деревня Елизаветинка, в/г № 1, инв.№ 864041273) по адресу: Лен. обл., Всевол. р-н, д.Елизаветинка, в/г № 1
(наименование объекта капитального строительства)
ЛОКАЛЬНЫЙ СМЕТНЫЙ РАСЧЕТ (СМЕТА) № 09-01-01
Пуско-наладочные работы КВЛ-6 кВ | [32 empty] | Пуско-наладочные работы КВЛ-6 кВ
(наименование работ и затрат)
Составлен | ресурсно-индексным | методом
Основание
(проектная и (или) иная техническая документация)
Составлен(а) в текущем уровне цен |  | I квартал 2026 года | [31 empty] | I квартал 2026 года
Сметная стоимость |  |  | 785.41 | тыс.руб.
в том числе:
| строительных работ |  | 0 | тыс.руб. |  |  |  |  | Средства на оплату труда рабочих |  |  |  | 374 | тыс.руб.
| монтажных работ |  | 0 | тыс.руб. |  |  |  |  | Средства на оплату труда машинистов |  |  |  | 0 | тыс.руб.
| оборудования |  | 0 | тыс.руб. |  |  |  |  | Нормативные затраты труда рабочих |  |  |  | 497.66 | чел.-ч.
| прочих затрат |  | 785.41 | тыс.руб. |  |  |  |  | Нормативные затраты труда машинистов |  |  |  |  | чел.-ч.
№ п/п | Обоснование | Наименование работ и затрат |  |  |  | Единица измерения | Количество |  |  | Сметная стоимость, руб.
[7 empty] | на единицу измерения | коэффициенты | всего с учетом коэффициентов | на единицу измерения в базисном уровне цен | индекс | на единицу измерения в текущем уровне цен | коэффициенты | всего в текущем уровне цен
1 | 2 | 3 |  |  |  | 4 | 5 | 6 | 7 | 8 | 9 | 10 | 11 | 12
Раздел 1. ВЛ-6 кВ | [34 empty] | Раздел 1. ВЛ-6 кВ
1 | ГЭСНп01-11-011-01 | Проверка наличия цепи между заземлителями и заземленными элементами |  |  |  | 4: 100 измерений; 5: 3.84; 6: 1; 7: 3.84 | [21 empty] | Проверка наличия цепи между заземлителями и заземленными элементами
|  | Объем=384 / 100 | [34 empty] | Объем=384 / 100
| 2-100-06 | Рабочий 6 разряда |  |  |  | 4: чел.-ч; 5: 6.48; 7: 24.8832; 10: 766.03; 12: 19061.28 | [23 empty] | Рабочий 6 разряда
| 3-200-03 | Инженер III категории |  |  |  | 4: чел.-ч; 5: 6.48; 7: 24.8832; 10: 749; 12: 18637.52 | [23 empty] | Инженер III категории
|  | Итого прямые затраты |  |  |  | 12: 37698.8 | [24 empty] | Итого прямые затраты
|  | ФОТ |  |  |  | 12: 37698.8 | [25 empty] | ФОТ
| Пр/812-083.0-1 | НР Пусконаладочные работы: 'вхолостую' - 80%, 'под нагрузкой' - 20% |  |  |  | 4: %; 5: 74; 7: 74; 12: 27897.11 | [25 empty] | НР Пусконаладочные работы: 'вхолостую' - 80%, 'под нагрузкой' - 20%
| Пр/774-083.0 | СП Пусконаладочные работы: 'вхолостую' - 80%, 'под нагрузкой' - 20% |  |  |  | 4: %; 5: 36; 7: 36; 12: 13571.57 | [25 empty] | СП Пусконаладочные работы: 'вхолостую' - 80%, 'под нагрузкой' - 20%
|  | Всего по позиции |  |  |  | 10: 20616.53; 12: 79167.48 | [26 empty] | Всего по позиции
2 | ГЭСНп01-11-010-01 | Измерение сопротивления растеканию тока: заземлителя |  |  |  | 4: измерение; 5: 384; 6: 1; 7: 384 | [21 empty] | Измерение сопротивления растеканию тока: заземлителя
| 2-100-06 | Рабочий 6 разряда |  |  |  | 4: чел.-ч; 5: 0.5; 7: 192; 10: 766.03; 12: 147077.76 | [23 empty] | Рабочий 6 разряда
| 3-200-03 | Инженер III категории |  |  |  | 4: чел.-ч; 5: 0.5; 7: 192; 10: 749; 12: 143808 | [23 empty] | Инженер III категории
|  | Итого прямые затраты |  |  |  | 12: 290885.76 | [24 empty] | Итого прямые затраты
|  | ФОТ |  |  |  | 12: 290885.76 | [25 empty] | ФОТ
| Пр/812-083.0-1 | НР Пусконаладочные работы: 'вхолостую' - 80%, 'под нагрузкой' - 20% |  |  |  | 4: %; 5: 74; 7: 74; 12: 215255.46 | [25 empty] | НР Пусконаладочные работы: 'вхолостую' - 80%, 'под нагрузкой' - 20%
| Пр/774-083.0 | СП Пусконаладочные работы: 'вхолостую' - 80%, 'под нагрузкой' - 20% |  |  |  | 4: %; 5: 36; 7: 36; 12: 104718.87 | [25 empty] | СП Пусконаладочные работы: 'вхолостую' - 80%, 'под нагрузкой' - 20%
|  | Всего по позиции |  |  |  | 10: 1590.78; 12: 610860.09 | [26 empty] | Всего по позиции
3 | ГЭСНп01-11-024-02 | Фазировка электрической линии или трансформатора с сетью напряжением: свыше 1 кВ |  |  |  | 4: шт; 5: 3; 6: 1; 7: 3 | [21 empty] | Фазировка электрической линии или трансформатора с сетью напряжением: свыше 1 кВ
| 2-100-06 | Рабочий 6 разряда |  |  |  | 4: чел.-ч; 5: 0.81; 7: 2.43; 10: 766.03; 12: 1861.45 | [23 empty] | Рабочий 6 разряда
| 3-200-03 | Инженер III категории |  |  |  | 4: чел.-ч; 5: 0.81; 7: 2.43; 10: 749; 12: 1820.07 | [23 empty] | Инженер III категории
|  | Итого прямые затраты |  |  |  | 12: 3681.52 | [24 empty] | Итого прямые затраты
|  | ФОТ |  |  |  | 12: 3681.52 | [25 empty] | ФОТ
| Пр/812-083.0-1 | НР Пусконаладочные работы: 'вхолостую' - 80%, 'под нагрузкой' - 20% |  |  |  | 4: %; 5: 74; 7: 74; 12: 2724.32 | [25 empty] | НР Пусконаладочные работы: 'вхолостую' - 80%, 'под нагрузкой' - 20%
| Пр/774-083.0 | СП Пусконаладочные работы: 'вхолостую' - 80%, 'под нагрузкой' - 20% |  |  |  | 4: %; 5: 36; 7: 36; 12: 1325.35 | [25 empty] | СП Пусконаладочные работы: 'вхолостую' - 80%, 'под нагрузкой' - 20%
|  | Всего по позиции |  |  |  | 10: 2577.06; 12: 7731.19 | [26 empty] | Всего по позиции
4 | ГЭСНп01-03-005-01 | Разъединитель трехполюсный напряжением: до 20 кВ |  |  |  | 4: шт; 5: 3; 6: 1; 7: 3 | [21 empty] | Разъединитель трехполюсный напряжением: до 20 кВ
| 2-100-04 | Рабочий 4 разряда |  |  |  | 4: чел.-ч; 5: 1.08; 7: 3.24; 10: 570.26; 12: 1847.64 | [23 empty] | Рабочий 4 разряда
| 3-100-02 | Техник II категории |  |  |  | 4: чел.-ч; 5: 1.08; 7: 3.24; 10: 544.73; 12: 1764.93 | [23 empty] | Техник II категории
| 3-200-02 | Инженер II категории |  |  |  | 4: чел.-ч; 5: 3.24; 7: 9.72; 10: 834.12; 12: 8107.65 | [23 empty] | Инженер II категории
|  | Итого прямые затраты |  |  |  | 12: 11720.22 | [24 empty] | Итого прямые затраты
|  | ФОТ |  |  |  | 12: 11720.22 | [25 empty] | ФОТ
| Пр/812-083.0-1 | НР Пусконаладочные работы: 'вхолостую' - 80%, 'под нагрузкой' - 20% |  |  |  | 4: %; 5: 74; 7: 74; 12: 8672.96 | [25 empty] | НР Пусконаладочные работы: 'вхолостую' - 80%, 'под нагрузкой' - 20%
| Пр/774-083.0 | СП Пусконаладочные работы: 'вхолостую' - 80%, 'под нагрузкой' - 20% |  |  |  | 4: %; 5: 36; 7: 36; 12: 4219.28 | [25 empty] | СП Пусконаладочные работы: 'вхолостую' - 80%, 'под нагрузкой' - 20%
|  | Всего по позиции |  |  |  | 10: 8204.15; 12: 24612.46 | [26 empty] | Всего по позиции
5 | ГЭСНп01-03-008-05 | Выключатель: автоматический с электромагнитным дутьем или вакуумный и элегазовый напряжением до 11 кВ | [33 empty] | Выключатель: автоматический с электромагнитным дутьем или вакуумный и элегазовый напряжением до 11 кВ | bar: 4 to 7
| 2-100-04 | Рабочий 4 разряда |  |  |  | 4: чел.-ч; 5: 4.32; 7: 4.32; 10: 570.26; 12: 2463.52 | [23 empty] | Рабочий 4 разряда
| 3-100-02 | Техник II категории |  |  |  | 4: чел.-ч; 5: 4.32; 7: 4.32; 10: 544.73; 12: 2353.23 | [23 empty] | Техник II категории
| 3-200-02 | Инженер II категории |  |  |  | 4: чел.-ч; 5: 12.96; 7: 12.96; 10: 834.12; 12: 10810.2 | [23 empty] | Инженер II категории
|  | Итого прямые затраты |  |  |  | 12: 15626.95 | [24 empty] | Итого прямые затраты
|  | ФОТ |  |  |  | 12: 15626.95 | [25 empty] | ФОТ
| Пр/812-083.0-1 | НР Пусконаладочные работы: 'вхолостую' - 80%, 'под нагрузкой' - 20% |  |  |  | 4: %; 5: 74; 7: 74; 12: 11563.94 | [25 empty] | НР Пусконаладочные работы: 'вхолостую' - 80%, 'под нагрузкой' - 20%
| Пр/774-083.0 | СП Пусконаладочные работы: 'вхолостую' - 80%, 'под нагрузкой' - 20% |  |  |  | 4: %; 5: 36; 7: 36; 12: 5625.7 | [25 empty] | СП Пусконаладочные работы: 'вхолостую' - 80%, 'под нагрузкой' - 20%
|  | Всего по позиции |  |  |  | 10: 32816.59; 12: 32816.59 | [26 empty] | Всего по позиции
|  | Итоги по разделу 1 ВЛ-6 кВ : | [39 empty] | Итоги по разделу 1 ВЛ-6 кВ :
|  | Всего прямые затраты (справочно) |  |  |  | 12: 359613.25 | [28 empty] | Всего прямые затраты (справочно)
|  | в том числе: | [40 empty] | в том числе:
|  | Оплата труда рабочих |  |  |  | 12: 359613.25 | [28 empty] | Оплата труда рабочих
|  | Прочие затраты |  |  |  | 12: 755187.81 | [28 empty] | Прочие затраты
|  | Пусконаладочные работы |  |  |  | 12: 755187.81 | [28 empty] | Пусконаладочные работы
|  | в том числе: | [40 empty] | в том числе:
|  | оплата труда |  |  |  | 12: 359613.25 | [28 empty] | оплата труда
|  | накладные расходы |  |  |  | 12: 266113.79 | [28 empty] | накладные расходы
|  | сметная прибыль |  |  |  | 12: 129460.77 | [28 empty] | сметная прибыль
|  | Всего ФОТ (справочно) |  |  |  | 12: 359613.25 | [28 empty] | Всего ФОТ (справочно)
|  | Всего накладные расходы (справочно) |  |  |  | 12: 266113.79 | [28 empty] | Всего накладные расходы (справочно)
|  | Всего сметная прибыль (справочно) |  |  |  | 12: 129460.77 | [28 empty] | Всего сметная прибыль (справочно)
|  | Всего по разделу 1 ВЛ-6 кВ |  |  |  | 12: 755187.81 | [29 empty] | Всего по разделу 1 ВЛ-6 кВ
|  | справочно: | [40 empty] | справочно:
|  | Затраты труда рабочих |  |  |  | 7: 476,4264 | [30 empty] | Затраты труда рабочих
|  | ПНР "вхолостую" |  |  |  | 12: 604150.25 | [31 empty] | ПНР "вхолостую"
|  | в том числе: | [40 empty] | в том числе:
| 421/пр_2020_прил.8_п.1_гр.6 | Электротехнические устройства |  |  |  | 4: %; 7: 80; 12: 604150.25 | [32 empty] | Электротехнические устройства
|  | ПНР "под нагрузкой" |  |  |  | 12: 151037.56 | [31 empty] | ПНР "под нагрузкой"
|  | в том числе: | [40 empty] | в том числе:
| 421/пр_2020_прил.8_п.1_гр.7 | Электротехнические устройства |  |  |  | 4: %; 7: 20; 12: 151037.56 | [32 empty] | Электротехнические устройства
Раздел 2. КЛ-6 кВ | [34 empty] | Раздел 2. КЛ-6 кВ
6 | ГЭСНп01-12-027-01 | Испытание кабеля силового длиной до 500 м напряжением: до 10 кВ |  |  |  | 4: испытание; 5: 4; 6: 1; 7: 4 | [21 empty] | Испытание кабеля силового длиной до 500 м напряжением: до 10 кВ
| 2-100-04 | Рабочий 4 разряда |  |  |  | 4: чел.-ч; 5: 1.94; 7: 7.76; 10: 570.26; 12: 4425.22 | [23 empty] | Рабочий 4 разряда
| 3-200-03 | Инженер III категории |  |  |  | 4: чел.-ч; 5: 2.92; 7: 11.68; 10: 749; 12: 8748.32 | [23 empty] | Инженер III категории
|  | Итого прямые затраты |  |  |  | 12: 13173.54 | [24 empty] | Итого прямые затраты
|  | ФОТ |  |  |  | 12: 13173.54 | [25 empty] | ФОТ
| Пр/812-083.0-1 | НР Пусконаладочные работы: 'вхолостую' - 80%, 'под нагрузкой' - 20% |  |  |  | 4: %; 5: 74; 7: 74; 12: 9748.42 | [25 empty] | НР Пусконаладочные работы: 'вхолостую' - 80%, 'под нагрузкой' - 20%
| Пр/774-083.0 | СП Пусконаладочные работы: 'вхолостую' - 80%, 'под нагрузкой' - 20% |  |  |  | 4: %; 5: 36; 7: 36; 12: 4742.47 | [25 empty] | СП Пусконаладочные работы: 'вхолостую' - 80%, 'под нагрузкой' - 20%
|  | Всего по позиции |  |  |  | 10: 6916.11; 12: 27664.43 | [26 empty] | Всего по позиции
7 | ГЭСНп01-12-027-04 | За каждые последующие 500 м испытания силового кабеля напряжением: до 10 кВ добавлять к норме 01-12-027-01 |  |  |  | 4: 500 м кабеля; 5: 1.238; 6: 1; 7: 1.238 | [21 empty] | За каждые последующие 500 м испытания силового кабеля напряжением: до 10 кВ добавлять к норме 01-12-027-01
|  | Объем=(1119-500) / 500 | [34 empty] | Объем=(1119-500) / 500
| 2-100-04 | Рабочий 4 разряда |  |  |  | 4: чел.-ч; 5: 0.58; 7: 0.71804; 10: 570.26; 12: 409.47 | [23 empty] | Рабочий 4 разряда
| 3-200-03 | Инженер III категории |  |  |  | 4: чел.-ч; 5: 0.87; 7: 1.0771; 10: 749; 12: 806.72 | [23 empty] | Инженер III категории
|  | Итого прямые затраты |  |  |  | 12: 1216.19 | [24 empty] | Итого прямые затраты
|  | ФОТ |  |  |  | 12: 1216.19 | [25 empty] | ФОТ
| Пр/812-083.0-1 | НР Пусконаладочные работы: 'вхолостую' - 80%, 'под нагрузкой' - 20% |  |  |  | 4: %; 5: 74; 7: 74; 12: 899.98 | [25 empty] | НР Пусконаладочные работы: 'вхолостую' - 80%, 'под нагрузкой' - 20%
| Пр/774-083.0 | СП Пусконаладочные работы: 'вхолостую' - 80%, 'под нагрузкой' - 20% |  |  |  | 4: %; 5: 36; 7: 36; 12: 437.83 | [25 empty] | СП Пусконаладочные работы: 'вхолостую' - 80%, 'под нагрузкой' - 20%
|  | Всего по позиции |  |  |  | 10: 2063; 12: 2554 | [26 empty] | Всего по позиции
|  | Итоги по разделу 2 КЛ-6 кВ : | [39 empty] | Итоги по разделу 2 КЛ-6 кВ :
|  | Всего прямые затраты (справочно) |  |  |  | 12: 14389.73 | [28 empty] | Всего прямые затраты (справочно)
|  | в том числе: | [40 empty] | в том числе:
|  | Оплата труда рабочих |  |  |  | 12: 14389.73 | [28 empty] | Оплата труда рабочих
|  | Прочие затраты |  |  |  | 12: 30218.43 | [28 empty] | Прочие затраты
|  | Пусконаладочные работы |  |  |  | 12: 30218.43 | [28 empty] | Пусконаладочные работы
|  | в том числе: | [40 empty] | в том числе:
|  | оплата труда |  |  |  | 12: 14389.73 | [28 empty] | оплата труда
|  | накладные расходы |  |  |  | 12: 10648.4 | [28 empty] | накладные расходы
|  | сметная прибыль |  |  |  | 12: 5180.3 | [28 empty] | сметная прибыль
|  | Всего ФОТ (справочно) |  |  |  | 12: 14389.73 | [28 empty] | Всего ФОТ (справочно)
|  | Всего накладные расходы (справочно) |  |  |  | 12: 10648.4 | [28 empty] | Всего накладные расходы (справочно)
|  | Всего сметная прибыль (справочно) |  |  |  | 12: 5180.3 | [28 empty] | Всего сметная прибыль (справочно)
|  | Всего по разделу 2 КЛ-6 кВ |  |  |  | 12: 30218.43 | [29 empty] | Всего по разделу 2 КЛ-6 кВ
|  | справочно: | [40 empty] | справочно:
|  | Затраты труда рабочих |  |  |  | 7: 21,2351 | [30 empty] | Затраты труда рабочих
|  | ПНР "вхолостую" |  |  |  | 12: 24174.74 | [31 empty] | ПНР "вхолостую"
|  | в том числе: | [40 empty] | в том числе:
| 421/пр_2020_прил.8_п.1_гр.6 | Электротехнические устройства |  |  |  | 4: %; 7: 80; 12: 24174.74 | [32 empty] | Электротехнические устройства
|  | ПНР "под нагрузкой" |  |  |  | 12: 6043.69 | [31 empty] | ПНР "под нагрузкой"
|  | в том числе: | [40 empty] | в том числе:
| 421/пр_2020_прил.8_п.1_гр.7 | Электротехнические устройства |  |  |  | 4: %; 7: 20; 12: 6043.69 | [32 empty] | Электротехнические устройства
|  | Итоги по смете: | [45 empty] | Итоги по смете:
|  | Всего прямые затраты (справочно) |  |  |  | 12: 374002.98 | [34 empty] | Всего прямые затраты (справочно)
|  | в том числе: | [46 empty] | в том числе:
|  | Оплата труда рабочих |  |  |  | 12: 374002.98 | [34 empty] | Оплата труда рабочих
|  | Прочие затраты |  |  |  | 12: 785406.24 | [34 empty] | Прочие затраты
|  | Пусконаладочные работы |  |  |  | 12: 785406.24 | [34 empty] | Пусконаладочные работы
|  | в том числе: | [46 empty] | в том числе:
|  | оплата труда |  |  |  | 12: 374002.98 | [34 empty] | оплата труда
|  | накладные расходы |  |  |  | 12: 276762.19 | [34 empty] | накладные расходы
|  | сметная прибыль |  |  |  | 12: 134641.07 | [34 empty] | сметная прибыль
|  | Всего ФОТ (справочно) |  |  |  | 12: 374002.98 | [34 empty] | Всего ФОТ (справочно)
|  | Всего накладные расходы (справочно) |  |  |  | 12: 276762.19 | [34 empty] | Всего накладные расходы (справочно)
|  | Всего сметная прибыль (справочно) |  |  |  | 12: 134641.07 | [34 empty] | Всего сметная прибыль (справочно)
|  | ВСЕГО по смете |  |  |  | 12: 785406.24 | [35 empty] | ВСЕГО по смете
|  | справочно: | [46 empty] | справочно:
|  | Затраты труда рабочих |  |  |  | 7: 497,6615 | [36 empty] | Затраты труда рабочих
|  | ПНР "вхолостую" |  |  |  | 12: 628324.99 | [37 empty] | ПНР "вхолостую"
|  | в том числе: | [46 empty] | в том числе:
| 421/пр_2020_прил.8_п.1_гр.6 | Электротехнические устройства |  |  |  | 4: %; 7: 80; 12: 628324.99 | [38 empty] | Электротехнические устройства
|  | ПНР "под нагрузкой" |  |  |  | 12: 157081.25 | [37 empty] | ПНР "под нагрузкой"
|  | в том числе: | [46 empty] | в том числе:
| 421/пр_2020_прил.8_п.1_гр.7 | Электротехнические устройства |  |  |  | 4: %; 7: 20; 12: 157081.25 | [38 empty] | Электротехнические устройства
Список переменных по смете:
Составил:
[должность, подпись (инициалы, фамилия)]
Проверил:
[должность, подпись (инициалы, фамилия)]

## Пуско-наладочные работы РТП (2)
Приложение № 3
Утверждено приказом Минстроя РФ № 421/пр от 4 августа 2020 г. в редакции приказа № 557/пр от 7 июля 2022 г.
СОГЛАСОВАНО: | [10 empty] | УТВЕРЖДАЮ:
"____" ________________ 2026 года | [10 empty] | "____" ________________ 2026 года | [5 empty] | "____" ________________ 2026 года | "____" ________________ 2026 года
Наименование программного продукта |  |  |  |  | ГРАНД-Смета, версия 2026.1
Наименование редакции сметных нормативов |  |  |  |  | Приказ Минстроя России от 30.12.2021 № 1046/пр; Приказ Минстроя России от 04.08.2020 № 421/пр; Приказ Минстроя России от 21.12.2020 № 812/пр; Приказ Минстроя России от 11.12.2020 № 774/пр; Приказ Минстроя России от 02.08.2023 № 551/пр; Приказ Минстроя России от 14.11.2023 № 817/пр; Приказ Минстроя России от 16.02.2024 № 102/пр; Приказ Минстроя России от 13.05.2024 №323/пр; Приказ Минстроя России от 09.08.2024 №524/пр; Приказ Минстроя России от 07.11.2024 №747/пр; Приказ Минстроя России от 23.01.2025 №30/пр; Приказ Минстроя России от 07.02.2025 №69/пр; Приказ Минстроя России от 19.05.2025 №299/пр; Приказ Минстроя России от 14.08.2025 №490/пр; Приказ Минстроя России от 12.11.2025 №696/пр; Приказ Минстроя России от 17.02.2026 №91/пр | [13 empty] | Наименование редакции сметных нормативов | Приказ Минстроя России от 30.12.2021 № 1046/пр; Приказ Минстроя России от 04.08.2020 № 421/пр; Приказ Минстроя России от 21.12.2020 № 812/пр; Приказ Минстроя России от 11.12.2020 № 774/пр; Приказ Минстроя России от 02.08.2023 № 551/пр; Приказ Минстроя России от 14.11.2023 № 817/пр; Приказ Минстроя России от 16.02.2024 № 102/пр; Приказ Минстроя России от 13.05.2024 №323/пр; Приказ Минстроя России от 09.08.2024 №524/пр; Приказ Минстроя России от 07.11.2024 №747/пр; Приказ Минстроя России от 23.01.2025 №30/пр; Приказ Минстроя России от 07.02.2025 №69/пр; Приказ Минстроя России от 19.05.2025 №299/пр; Приказ Минстроя России от 14.08.2025 №490/пр; Приказ Минстроя России от 12.11.2025 №696/пр; Приказ Минстроя России от 17.02.2026 №91/пр
Реквизиты приказа Минстроя России об утверждении дополнений и изменений к сметным нормативам |  |  |  |  | Приказ Минстроя России от 18 мая 2022 г. № 378/пр, Приказ Минстроя России от 26 августа 2022 г. № 703/пр, Приказ Минстроя России от 26 октября 2022 г. № 905/пр, Приказ Минстроя России от 27 декабря 2022 г. № 1133/пр, Приказ Минстроя России от 10 февраля 2023 г. № 84/пр, Приказ Минстроя России от 11.05.2023 №335/пр; Приказ Минстроя России от 07.07.2022 № 557/пр; Приказ Минстроя России от 02.09.2021 № 636/пр, Приказ Минстроя России от 26.07.2022 № 611/пр; Приказ Минстроя России от 22.04.2022 № 317/пр; Приказ Минстроя России от 02.08.2023 № 551/пр; Приказ Минстроя России от 14.11.2023 № 817/пр; Приказ Минстроя России от 30.01.2024 № 55/пр; Приказ Минстроя России от 16.02.2024 № 102/пр; Приказ Минстроя России от 13.05.2024 №323/пр; Приказ Минстроя России от 09.08.2024 №524/пр; Приказ Минстроя России от 07.11.2024 №747/пр; Приказ Минстроя России от 23.01.2025 №30/пр; Приказ Минстроя России от 07.02.2025 №69/пр; Приказ Минстроя России от 19.05.2025 №299/пр; Приказ Минстроя России от 14.08.2025 №490/пр; Приказ Минстроя России от 12.11.2025 №696/пр; Приказ Минстроя России от 17.02.2026 №91/пр | [15 empty] | Реквизиты приказа Минстроя России об утверждении дополнений и изменений к сметным нормативам | Приказ Минстроя России от 18 мая 2022 г. № 378/пр, Приказ Минстроя России от 26 августа 2022 г. № 703/пр, Приказ Минстроя России от 26 октября 2022 г. № 905/пр, Приказ Минстроя России от 27 декабря 2022 г. № 1133/пр, Приказ Минстроя России от 10 февраля 2023 г. № 84/пр, Приказ Минстроя России от 11.05.2023 №335/пр; Приказ Минстроя России от 07.07.2022 № 557/пр; Приказ Минстроя России от 02.09.2021 № 636/пр, Приказ Минстроя России от 26.07.2022 № 611/пр; Приказ Минстроя России от 22.04.2022 № 317/пр; Приказ Минстроя России от 02.08.2023 № 551/пр; Приказ Минстроя России от 14.11.2023 № 817/пр; Приказ Минстроя России от 30.01.2024 № 55/пр; Приказ Минстроя России от 16.02.2024 № 102/пр; Приказ Минстроя России от 13.05.2024 №323/пр; Приказ Минстроя России от 09.08.2024 №524/пр; Приказ Минстроя России от 07.11.2024 №747/пр; Приказ Минстроя России от 23.01.2025 №30/пр; Приказ Минстроя России от 07.02.2025 №69/пр; Приказ Минстроя России от 19.05.2025 №299/пр; Приказ Минстроя России от 14.08.2025 №490/пр; Приказ Минстроя России от 12.11.2025 №696/пр; Приказ Минстроя России от 17.02.2026 №91/пр
Реквизиты письма Минстроя России об индексах изменения сметной стоимости строительства, включаемые в федеральный реестр сметных нормативов и размещаемые в федеральной государственной информационной системе ценообразования в строительстве, подготовленного в соответствии пунктом 85 Методики расчета индексов изменения сметной стоимости строительства, утвержденной приказом Министерства строительства и жилищно-коммунального хозяйства Российской Федерации от 5 июня 2019 г. № 326/пр¹ |  |  |  |  | Письмо Минстроя России от 25.02.2026 № 9859-ИФ/09 | [9 empty] | Реквизиты письма Минстроя России об индексах изменения сметной стоимости строительства, включаемые в федеральный реестр сметных нормативов и размещаемые в федеральной государственной информационной системе ценообразования в строительстве, подготовленного в соответствии пунктом 85 Методики расчета индексов изменения сметной стоимости строительства, утвержденной приказом Министерства строительства и жилищно-коммунального хозяйства Российской Федерации от 5 июня 2019 г. № 326/пр¹ | Письмо Минстроя России от 25.02.2026 № 9859-ИФ/09 | [6 empty] | Реквизиты письма Минстроя России об индексах изменения сметной стоимости строительства, включаемые в федеральный реестр сметных нормативов и размещаемые в федеральной государственной информационной системе ценообразования в строительстве, подготовленного в соответствии пунктом 85 Методики расчета индексов изменения сметной стоимости строительства, утвержденной приказом Министерства строительства и жилищно-коммунального хозяйства Российской Федерации от 5 июня 2019 г. № 326/пр¹ | Письмо Минстроя России от 25.02.2026 № 9859-ИФ/09
Реквизиты нормативного правового акта об утверждении оплаты труда, утверждаемый в соответствии с пунктом 22(1) Правилами мониторинга цен, утвержденными постановлением Правительства Российской Федерации от 23 декабря 2016 г. № 1452 |  |  |  |  | Распоряжение Комитета по строительству Администрации Ленинградской области от 06.05.2025 № 126 | [9 empty] | Реквизиты нормативного правового акта об утверждении оплаты труда, утверждаемый в соответствии с пунктом 22(1) Правилами мониторинга цен, утвержденными постановлением Правительства Российской Федерации от 23 декабря 2016 г. № 1452 | Распоряжение Комитета по строительству Администрации Ленинградской области от 06.05.2025 № 126 | [8 empty] | Реквизиты нормативного правового акта об утверждении оплаты труда, утверждаемый в соответствии с пунктом 22(1) Правилами мониторинга цен, утвержденными постановлением Правительства Российской Федерации от 23 декабря 2016 г. № 1452 | Распоряжение Комитета по строительству Администрации Ленинградской области от 06.05.2025 № 126
Обоснование принятых текущих цен на строительные ресурсы | [26 empty] | Обоснование принятых текущих цен на строительные ресурсы
Наименование субъекта Российской Федерации |  |  |  |  | 47. Ленинградская область | [10 empty] | 47. Ленинградская область | [11 empty] | Наименование субъекта Российской Федерации | 47. Ленинградская область
Наименование зоны субъекта Российской Федерации |  |  |  |  | Ленинградская область | [10 empty] | Ленинградская область | [13 empty] | Наименование зоны субъекта Российской Федерации | Ленинградская область
(наименование стройки)
КВЛ-6кВ Ф-607-11 ПС-607 «Касимово» (Ф-607-11 опоры 1-138, А-95 (Воздушная линия) (инв. № 864102190) участки: КЛ 6кВ от опоры №120 Ф-607-11 до БКТП 2406 (КЛ 6 кВ Н-1 от сущ. оп. №82 ВЛ-6 кВ ф.607-11 до 2БКТП 250/6/0,4 инв. № 865179716), КЛ 6кВ от опоры №120 Ф-607-11 до ТП-24 (Фидер 607-11 от оп. №73 (Кабельная линия) инв.№ 86410218 4) по адресу: Ленинградская область Всеволожский район д. Вартемяки п.Агалатово-1, ВЛ 6кВ от ТП-20 до ТП-10 (Ф-607-11)( Наружные воздушные и кабельные электролинии деревня Елизаветинка, в/г № 1, инв.№ 864041273), ВЛ 6кВ от ТП-10 до ТП-11 (Ф-607-11)( Наружные воздушные и кабельные электролинии деревня Елизаветинка, в/г № 1, инв.№ 864041273) по адресу: Лен. обл., Всевол. р-н, д.Елизаветинка, в/г № 1 | [31 empty] | КВЛ-6кВ Ф-607-11 ПС-607 «Касимово» (Ф-607-11 опоры 1-138, А-95 (Воздушная линия) (инв. № 864102190) участки: КЛ 6кВ от опоры №120 Ф-607-11 до БКТП 2406 (КЛ 6 кВ Н-1 от сущ. оп. №82 ВЛ-6 кВ ф.607-11 до 2БКТП 250/6/0,4 инв. № 865179716), КЛ 6кВ от опоры №120 Ф-607-11 до ТП-24 (Фидер 607-11 от оп. №73 (Кабельная линия) инв.№ 86410218 4) по адресу: Ленинградская область Всеволожский район д. Вартемяки п.Агалатово-1, ВЛ 6кВ от ТП-20 до ТП-10 (Ф-607-11)( Наружные воздушные и кабельные электролинии деревня Елизаветинка, в/г № 1, инв.№ 864041273), ВЛ 6кВ от ТП-10 до ТП-11 (Ф-607-11)( Наружные воздушные и кабельные электролинии деревня Елизаветинка, в/г № 1, инв.№ 864041273) по адресу: Лен. обл., Всевол. р-н, д.Елизаветинка, в/г № 1
(наименование объекта капитального строительства)
ЛОКАЛЬНЫЙ СМЕТНЫЙ РАСЧЕТ (СМЕТА) № 09-01-02
Пуско-наладочные работы РТП, БРТП, ТП-11 | [32 empty] | Пуско-наладочные работы РТП, БРТП, ТП-11
(наименование работ и затрат)
Составлен | ресурсно-индексным | методом
Основание | Проект шифр 321.РД.57.23-01- ЭС1 | [32 empty] | Проект шифр 321.РД.57.23-01- ЭС1
(проектная и (или) иная техническая документация)
Составлен(а) в текущем уровне цен |  | I квартал 2026 года | [32 empty] | I квартал 2026 года
Сметная стоимость |  |  | 1759.35 | тыс.руб.
в том числе:
| строительных работ |  | 0 | тыс.руб. |  |  |  |  | Средства на оплату труда рабочих |  |  |  | 837.78 | тыс.руб.
| монтажных работ |  | 0 | тыс.руб. |  |  |  |  | Средства на оплату труда машинистов |  |  |  | 0 | тыс.руб.
| оборудования |  | 0 | тыс.руб. |  |  |  |  | Нормативные затраты труда рабочих |  |  |  | 1150.61 | чел.-ч.
| прочих затрат |  | 1759.35 | тыс.руб. |  |  |  |  | Нормативные затраты труда машинистов |  |  |  |  | чел.-ч.
№ п/п | Обоснование | Наименование работ и затрат |  |  |  | Единица измерения | Количество |  |  | Сметная стоимость, руб.
[7 empty] | на единицу измерения | коэффициенты | всего с учетом коэффициентов | на единицу измерения в базисном уровне цен | индекс | на единицу измерения в текущем уровне цен | коэффициенты | всего в текущем уровне цен
1 | 2 | 3 |  |  |  | 4 | 5 | 6 | 7 | 8 | 9 | 10 | 11 | 12
Раздел 1. РП-6-кВ | [35 empty] | Раздел 1. РП-6-кВ
1 | ГЭСНп01-03-008-01 | Выключатель: нагрузки напряжением до 11 кВ |  |  |  | 4: шт; 5: 22; 6: 1; 7: 22 | [22 empty] | Выключатель: нагрузки напряжением до 11 кВ
| 2-100-04 | Рабочий 4 разряда |  |  |  | 4: чел.-ч; 5: 1.62; 7: 35.64; 10: 570.26; 12: 20324.07 | [23 empty] | Рабочий 4 разряда
| 3-100-02 | Техник II категории |  |  |  | 4: чел.-ч; 5: 1.62; 7: 35.64; 10: 544.73; 12: 19414.18 | [23 empty] | Техник II категории
| 3-200-02 | Инженер II категории |  |  |  | 4: чел.-ч; 5: 4.86; 7: 106.92; 10: 834.12; 12: 89184.11 | [23 empty] | Инженер II категории
|  | Итого прямые затраты |  |  |  | 12: 128922.36 | [24 empty] | Итого прямые затраты
|  | ФОТ |  |  |  | 12: 128922.36 | [25 empty] | ФОТ
| Пр/812-083.0-1 | НР Пусконаладочные работы: 'вхолостую' - 80%, 'под нагрузкой' - 20% |  |  |  | 4: %; 5: 74; 7: 74; 12: 95402.55 | [25 empty] | НР Пусконаладочные работы: 'вхолостую' - 80%, 'под нагрузкой' - 20%
| Пр/774-083.0 | СП Пусконаладочные работы: 'вхолостую' - 80%, 'под нагрузкой' - 20% |  |  |  | 4: %; 5: 36; 7: 36; 12: 46412.05 | [25 empty] | СП Пусконаладочные работы: 'вхолостую' - 80%, 'под нагрузкой' - 20%
|  | Всего по позиции |  |  |  | 10: 12306.23; 12: 270736.96 | [26 empty] | Всего по позиции
2 | ГЭСНп01-03-008-05 | Выключатель: автоматический с электромагнитным дутьем или вакуумный и элегазовый напряжением до 11 кВ |  |  |  | 4: шт; 5: 9; 6: 1; 7: 9 | [22 empty] | Выключатель: автоматический с электромагнитным дутьем или вакуумный и элегазовый напряжением до 11 кВ
| 2-100-04 | Рабочий 4 разряда |  |  |  | 4: чел.-ч; 5: 4.32; 7: 38.88; 10: 570.26; 12: 22171.71 | [23 empty] | Рабочий 4 разряда
| 3-100-02 | Техник II категории |  |  |  | 4: чел.-ч; 5: 4.32; 7: 38.88; 10: 544.73; 12: 21179.1 | [23 empty] | Техник II категории
| 3-200-02 | Инженер II категории |  |  |  | 4: чел.-ч; 5: 12.96; 7: 116.64; 10: 834.12; 12: 97291.76 | [23 empty] | Инженер II категории
|  | Итого прямые затраты |  |  |  | 12: 140642.57 | [24 empty] | Итого прямые затраты
|  | ФОТ |  |  |  | 12: 140642.57 | [25 empty] | ФОТ
| Пр/812-083.0-1 | НР Пусконаладочные работы: 'вхолостую' - 80%, 'под нагрузкой' - 20% |  |  |  | 4: %; 5: 74; 7: 74; 12: 104075.5 | [25 empty] | НР Пусконаладочные работы: 'вхолостую' - 80%, 'под нагрузкой' - 20%
| Пр/774-083.0 | СП Пусконаладочные работы: 'вхолостую' - 80%, 'под нагрузкой' - 20% |  |  |  | 4: %; 5: 36; 7: 36; 12: 50631.33 | [25 empty] | СП Пусконаладочные работы: 'вхолостую' - 80%, 'под нагрузкой' - 20%
|  | Всего по позиции |  |  |  | 10: 32816.6; 12: 295349.4 | [26 empty] | Всего по позиции
3 | ГЭСНп01-12-020-01 | Испытание сборных и соединительных шин напряжением: до 11 кВ |  |  |  | 4: испытание; 5: 4; 6: 1; 7: 4 | [22 empty] | Испытание сборных и соединительных шин напряжением: до 11 кВ
| 2-100-04 | Рабочий 4 разряда |  |  |  | 4: чел.-ч; 5: 2.92; 7: 11.68; 10: 570.26; 12: 6660.64 | [23 empty] | Рабочий 4 разряда
| 3-200-03 | Инженер III категории |  |  |  | 4: чел.-ч; 5: 4.37; 7: 17.48; 10: 749; 12: 13092.52 | [23 empty] | Инженер III категории
|  | Итого прямые затраты |  |  |  | 12: 19753.16 | [24 empty] | Итого прямые затраты
|  | ФОТ |  |  |  | 12: 19753.16 | [25 empty] | ФОТ
| Пр/812-083.0-1 | НР Пусконаладочные работы: 'вхолостую' - 80%, 'под нагрузкой' - 20% |  |  |  | 4: %; 5: 74; 7: 74; 12: 14617.34 | [25 empty] | НР Пусконаладочные работы: 'вхолостую' - 80%, 'под нагрузкой' - 20%
| Пр/774-083.0 | СП Пусконаладочные работы: 'вхолостую' - 80%, 'под нагрузкой' - 20% |  |  |  | 4: %; 5: 36; 7: 36; 12: 7111.14 | [25 empty] | СП Пусконаладочные работы: 'вхолостую' - 80%, 'под нагрузкой' - 20%
|  | Всего по позиции |  |  |  | 10: 10370.41; 12: 41481.64 | [26 empty] | Всего по позиции
4 | ГЭСНп01-04-003-01 | Максимальная токовая защита с реле в силовых цепях постоянного тока |  |  |  | 4: компл; 5: 9; 6: 1; 7: 9 | [22 empty] | Максимальная токовая защита с реле в силовых цепях постоянного тока
| 3-200-03 | Инженер III категории |  |  |  | 4: чел.-ч; 5: 5.76; 7: 51.84; 10: 749; 12: 38828.16 | [23 empty] | Инженер III категории
|  | Итого прямые затраты |  |  |  | 12: 38828.16 | [24 empty] | Итого прямые затраты
|  | ФОТ |  |  |  | 12: 38828.16 | [25 empty] | ФОТ
| Пр/812-083.0-1 | НР Пусконаладочные работы: 'вхолостую' - 80%, 'под нагрузкой' - 20% |  |  |  | 4: %; 5: 74; 7: 74; 12: 28732.84 | [25 empty] | НР Пусконаладочные работы: 'вхолостую' - 80%, 'под нагрузкой' - 20%
| Пр/774-083.0 | СП Пусконаладочные работы: 'вхолостую' - 80%, 'под нагрузкой' - 20% |  |  |  | 4: %; 5: 36; 7: 36; 12: 13978.14 | [25 empty] | СП Пусконаладочные работы: 'вхолостую' - 80%, 'под нагрузкой' - 20%
|  | Всего по позиции |  |  |  | 10: 9059.9; 12: 81539.14 | [26 empty] | Всего по позиции
5 | ГЭСНп01-11-010-02 | Измерение сопротивления растеканию тока: контура с диагональю до 20 м |  |  |  | 4: измерение; 5: 2; 6: 1; 7: 2 | [22 empty] | Измерение сопротивления растеканию тока: контура с диагональю до 20 м
| 2-100-06 | Рабочий 6 разряда |  |  |  | 4: чел.-ч; 5: 0.81; 7: 1.62; 10: 766.03; 12: 1240.97 | [23 empty] | Рабочий 6 разряда
| 3-200-03 | Инженер III категории |  |  |  | 4: чел.-ч; 5: 0.81; 7: 1.62; 10: 749; 12: 1213.38 | [23 empty] | Инженер III категории
|  | Итого прямые затраты |  |  |  | 12: 2454.35 | [24 empty] | Итого прямые затраты
|  | ФОТ |  |  |  | 12: 2454.35 | [25 empty] | ФОТ
| Пр/812-083.0-1 | НР Пусконаладочные работы: 'вхолостую' - 80%, 'под нагрузкой' - 20% |  |  |  | 4: %; 5: 74; 7: 74; 12: 1816.22 | [25 empty] | НР Пусконаладочные работы: 'вхолостую' - 80%, 'под нагрузкой' - 20%
| Пр/774-083.0 | СП Пусконаладочные работы: 'вхолостую' - 80%, 'под нагрузкой' - 20% |  |  |  | 4: %; 5: 36; 7: 36; 12: 883.57 | [25 empty] | СП Пусконаладочные работы: 'вхолостую' - 80%, 'под нагрузкой' - 20%
|  | Всего по позиции |  |  |  | 10: 2577.07; 12: 5154.14 | [26 empty] | Всего по позиции
6 | ГЭСНп01-02-018-02 | Трансформатор тока измерительный нулевой последовательности: с подмагничиванием |  |  |  | 4: шт; 5: 2; 6: 1; 7: 2 | [22 empty] | Трансформатор тока измерительный нулевой последовательности: с подмагничиванием
| 3-100-02 | Техник II категории |  |  |  | 4: чел.-ч; 5: 2.52; 7: 5.04; 10: 544.73; 12: 2745.44 | [23 empty] | Техник II категории
| 3-200-02 | Инженер II категории |  |  |  | 4: чел.-ч; 5: 3.78; 7: 7.56; 10: 834.12; 12: 6305.95 | [23 empty] | Инженер II категории
|  | Итого прямые затраты |  |  |  | 12: 9051.39 | [24 empty] | Итого прямые затраты
|  | ФОТ |  |  |  | 12: 9051.39 | [25 empty] | ФОТ
| Пр/812-083.0-1 | НР Пусконаладочные работы: 'вхолостую' - 80%, 'под нагрузкой' - 20% |  |  |  | 4: %; 5: 74; 7: 74; 12: 6698.03 | [25 empty] | НР Пусконаладочные работы: 'вхолостую' - 80%, 'под нагрузкой' - 20%
| Пр/774-083.0 | СП Пусконаладочные работы: 'вхолостую' - 80%, 'под нагрузкой' - 20% |  |  |  | 4: %; 5: 36; 7: 36; 12: 3258.5 | [25 empty] | СП Пусконаладочные работы: 'вхолостую' - 80%, 'под нагрузкой' - 20%
|  | Всего по позиции |  |  |  | 10: 9503.96; 12: 19007.92 | [26 empty] | Всего по позиции
7 | ГЭСНп01-11-028-02 | Измерение сопротивления изоляции мегаомметром: обмоток машин и аппаратов |  |  |  | 4: измерение; 5: 39; 6: 1; 7: 39 | [22 empty] | Измерение сопротивления изоляции мегаомметром: обмоток машин и аппаратов
|  | Объем=27+6+6 | [39 empty] | Объем=27+6+6
| 2-100-06 | Рабочий 6 разряда |  |  |  | 4: чел.-ч; 5: 0.04; 7: 1.56; 10: 766.03; 12: 1195.01 | [23 empty] | Рабочий 6 разряда
| 3-200-03 | Инженер III категории |  |  |  | 4: чел.-ч; 5: 0.04; 7: 1.56; 10: 749; 12: 1168.44 | [23 empty] | Инженер III категории
|  | Итого прямые затраты |  |  |  | 12: 2363.45 | [24 empty] | Итого прямые затраты
|  | ФОТ |  |  |  | 12: 2363.45 | [25 empty] | ФОТ
| Пр/812-083.0-1 | НР Пусконаладочные работы: 'вхолостую' - 80%, 'под нагрузкой' - 20% |  |  |  | 4: %; 5: 74; 7: 74; 12: 1748.95 | [25 empty] | НР Пусконаладочные работы: 'вхолостую' - 80%, 'под нагрузкой' - 20%
| Пр/774-083.0 | СП Пусконаладочные работы: 'вхолостую' - 80%, 'под нагрузкой' - 20% |  |  |  | 4: %; 5: 36; 7: 36; 12: 850.84 | [25 empty] | СП Пусконаладочные работы: 'вхолостую' - 80%, 'под нагрузкой' - 20%
|  | Всего по позиции |  |  |  | 10: 127.26; 12: 4963.24 | [26 empty] | Всего по позиции
8 | ГЭСНп01-11-011-01 | Проверка наличия цепи между заземлителями и заземленными элементами |  |  |  | 4: 100 измерений; 5: 0.2; 6: 1; 7: 0.2 | [22 empty] | Проверка наличия цепи между заземлителями и заземленными элементами
|  | Объем=20 / 100 | [39 empty] | Объем=20 / 100
| 2-100-06 | Рабочий 6 разряда |  |  |  | 4: чел.-ч; 5: 6.48; 7: 1.296; 10: 766.03; 12: 992.77 | [23 empty] | Рабочий 6 разряда
| 3-200-03 | Инженер III категории |  |  |  | 4: чел.-ч; 5: 6.48; 7: 1.296; 10: 749; 12: 970.7 | [23 empty] | Инженер III категории
|  | Итого прямые затраты |  |  |  | 12: 1963.47 | [24 empty] | Итого прямые затраты
|  | ФОТ |  |  |  | 12: 1963.47 | [25 empty] | ФОТ
| Пр/812-083.0-1 | НР Пусконаладочные работы: 'вхолостую' - 80%, 'под нагрузкой' - 20% |  |  |  | 4: %; 5: 74; 7: 74; 12: 1452.97 | [25 empty] | НР Пусконаладочные работы: 'вхолостую' - 80%, 'под нагрузкой' - 20%
| Пр/774-083.0 | СП Пусконаладочные работы: 'вхолостую' - 80%, 'под нагрузкой' - 20% |  |  |  | 4: %; 5: 36; 7: 36; 12: 706.85 | [25 empty] | СП Пусконаладочные работы: 'вхолостую' - 80%, 'под нагрузкой' - 20%
|  | Всего по позиции |  |  |  | 10: 20616.45; 12: 4123.29 | [26 empty] | Всего по позиции
9 | ГЭСНп01-12-010-02 | Испытание: первичной обмотки трансформатора измерительного |  |  |  | 4: испытание; 5: 1; 6: 1; 7: 1 | [22 empty] | Испытание: первичной обмотки трансформатора измерительного
| 2-100-05 | Рабочий 5 разряда |  |  |  | 4: чел.-ч; 5: 0.97; 7: 0.97; 10: 655.38; 12: 635.72 | [23 empty] | Рабочий 5 разряда
| 3-200-02 | Инженер II категории |  |  |  | 4: чел.-ч; 5: 1.46; 7: 1.46; 10: 834.12; 12: 1217.82 | [23 empty] | Инженер II категории
|  | Итого прямые затраты |  |  |  | 12: 1853.54 | [24 empty] | Итого прямые затраты
|  | ФОТ |  |  |  | 12: 1853.54 | [25 empty] | ФОТ
| Пр/812-083.0-1 | НР Пусконаладочные работы: 'вхолостую' - 80%, 'под нагрузкой' - 20% |  |  |  | 4: %; 5: 74; 7: 74; 12: 1371.62 | [25 empty] | НР Пусконаладочные работы: 'вхолостую' - 80%, 'под нагрузкой' - 20%
| Пр/774-083.0 | СП Пусконаладочные работы: 'вхолостую' - 80%, 'под нагрузкой' - 20% |  |  |  | 4: %; 5: 36; 7: 36; 12: 667.27 | [25 empty] | СП Пусконаладочные работы: 'вхолостую' - 80%, 'под нагрузкой' - 20%
|  | Всего по позиции |  |  |  | 10: 3892.43; 12: 3892.43 | [26 empty] | Всего по позиции
10 | ГЭСНп01-12-010-03 | Испытание: вторичной обмотки трансформатора измерительного |  |  |  | 4: испытание; 5: 1; 6: 1; 7: 1 | [22 empty] | Испытание: вторичной обмотки трансформатора измерительного
| 2-100-05 | Рабочий 5 разряда |  |  |  | 4: чел.-ч; 5: 0.65; 7: 0.65; 10: 655.38; 12: 426 | [23 empty] | Рабочий 5 разряда
| 3-200-02 | Инженер II категории |  |  |  | 4: чел.-ч; 5: 0.97; 7: 0.97; 10: 834.12; 12: 809.1 | [23 empty] | Инженер II категории
|  | Итого прямые затраты |  |  |  | 12: 1235.1 | [24 empty] | Итого прямые затраты
|  | ФОТ |  |  |  | 12: 1235.1 | [25 empty] | ФОТ
| Пр/812-083.0-1 | НР Пусконаладочные работы: 'вхолостую' - 80%, 'под нагрузкой' - 20% |  |  |  | 4: %; 5: 74; 7: 74; 12: 913.97 | [25 empty] | НР Пусконаладочные работы: 'вхолостую' - 80%, 'под нагрузкой' - 20%
| Пр/774-083.0 | СП Пусконаладочные работы: 'вхолостую' - 80%, 'под нагрузкой' - 20% |  |  |  | 4: %; 5: 36; 7: 36; 12: 444.64 | [25 empty] | СП Пусконаладочные работы: 'вхолостую' - 80%, 'под нагрузкой' - 20%
|  | Всего по позиции |  |  |  | 10: 2593.71; 12: 2593.71 | [26 empty] | Всего по позиции
11 | ГЭСНп01-12-024-01 | Испытание изолятора опорного: отдельного одноэлементного |  |  |  | 4: испытание; 5: 42; 6: 1; 7: 42 | [22 empty] | Испытание изолятора опорного: отдельного одноэлементного
| 2-100-04 | Рабочий 4 разряда |  |  |  | 4: чел.-ч; 5: 0.97; 7: 40.74; 10: 570.26; 12: 23232.39 | [23 empty] | Рабочий 4 разряда
| 3-200-02 | Инженер II категории |  |  |  | 4: чел.-ч; 5: 1.46; 7: 61.32; 10: 834.12; 12: 51148.24 | [23 empty] | Инженер II категории
|  | Итого прямые затраты |  |  |  | 12: 74380.63 | [24 empty] | Итого прямые затраты
|  | ФОТ |  |  |  | 12: 74380.63 | [25 empty] | ФОТ
| Пр/812-083.0-1 | НР Пусконаладочные работы: 'вхолостую' - 80%, 'под нагрузкой' - 20% |  |  |  | 4: %; 5: 74; 7: 74; 12: 55041.67 | [25 empty] | НР Пусконаладочные работы: 'вхолостую' - 80%, 'под нагрузкой' - 20%
| Пр/774-083.0 | СП Пусконаладочные работы: 'вхолостую' - 80%, 'под нагрузкой' - 20% |  |  |  | 4: %; 5: 36; 7: 36; 12: 26777.03 | [25 empty] | СП Пусконаладочные работы: 'вхолостую' - 80%, 'под нагрузкой' - 20%
|  | Всего по позиции |  |  |  | 10: 3719.03; 12: 156199.33 | [26 empty] | Всего по позиции
12 | ГЭСНп02-01-001-01 | Автоматизированная система управления I категории технической сложности с количеством каналов (Кобщ): 2 |  |  |  | 4: система; 5: 1; 6: 1; 7: 1 | [22 empty] | Автоматизированная система управления I категории технической сложности с количеством каналов (Кобщ): 2
| 3-100-01 | Техник I категории |  |  |  | 4: чел.-ч; 5: 0.67; 7: 0.67; 10: 604.31; 12: 404.89 | [23 empty] | Техник I категории
| 3-200-01 | Инженер I категории |  |  |  | 4: чел.-ч; 5: 2.68; 7: 2.68; 10: 914.98; 12: 2452.15 | [23 empty] | Инженер I категории
| 3-200-02 | Инженер II категории |  |  |  | 4: чел.-ч; 5: 6.03; 7: 6.03; 10: 834.12; 12: 5029.74 | [23 empty] | Инженер II категории
| 3-200-03 | Инженер III категории |  |  |  | 4: чел.-ч; 5: 2.68; 7: 2.68; 10: 749; 12: 2007.32 | [23 empty] | Инженер III категории
| 3-300-01 | Ведущий инженер |  |  |  | 4: чел.-ч; 5: 1.34; 7: 1.34; 10: 1000.09; 12: 1340.12 | [23 empty] | Ведущий инженер
|  | Итого прямые затраты |  |  |  | 12: 11234.22 | [24 empty] | Итого прямые затраты
|  | ФОТ |  |  |  | 12: 11234.22 | [25 empty] | ФОТ
| Пр/812-083.0-1 | НР Пусконаладочные работы: 'вхолостую' - 80%, 'под нагрузкой' - 20% |  |  |  | 4: %; 5: 74; 7: 74; 12: 8313.32 | [25 empty] | НР Пусконаладочные работы: 'вхолостую' - 80%, 'под нагрузкой' - 20%
| Пр/774-083.0 | СП Пусконаладочные работы: 'вхолостую' - 80%, 'под нагрузкой' - 20% |  |  |  | 4: %; 5: 36; 7: 36; 12: 4044.32 | [25 empty] | СП Пусконаладочные работы: 'вхолостую' - 80%, 'под нагрузкой' - 20%
|  | Всего по позиции |  |  |  | 10: 23591.86; 12: 23591.86 | [26 empty] | Всего по позиции
|  | Итоги по разделу 1 РП-6-кВ : | [40 empty] | Итоги по разделу 1 РП-6-кВ :
|  | Всего прямые затраты (справочно) |  |  |  | 12: 432682.4 | [29 empty] | Всего прямые затраты (справочно)
|  | в том числе: | [41 empty] | в том числе:
|  | Оплата труда рабочих |  |  |  | 12: 432682.4 | [29 empty] | Оплата труда рабочих
|  | Прочие затраты |  |  |  | 12: 908633.06 | [29 empty] | Прочие затраты
|  | Пусконаладочные работы |  |  |  | 12: 908633.06 | [29 empty] | Пусконаладочные работы
|  | в том числе: | [41 empty] | в том числе:
|  | оплата труда |  |  |  | 12: 432682.4 | [29 empty] | оплата труда
|  | накладные расходы |  |  |  | 12: 320184.98 | [29 empty] | накладные расходы
|  | сметная прибыль |  |  |  | 12: 155765.68 | [29 empty] | сметная прибыль
|  | Всего ФОТ (справочно) |  |  |  | 12: 432682.4 | [29 empty] | Всего ФОТ (справочно)
|  | Всего накладные расходы (справочно) |  |  |  | 12: 320184.98 | [29 empty] | Всего накладные расходы (справочно)
|  | Всего сметная прибыль (справочно) |  |  |  | 12: 155765.68 | [29 empty] | Всего сметная прибыль (справочно)
|  | Всего по разделу 1 РП-6-кВ |  |  |  | 12: 908633.06 | [30 empty] | Всего по разделу 1 РП-6-кВ
|  | справочно: | [41 empty] | справочно:
|  | Затраты труда рабочих |  |  |  | 7: 594,662 | [31 empty] | Затраты труда рабочих
|  | ПНР "вхолостую" |  |  |  | 12: 726906.45 | [32 empty] | ПНР "вхолостую"
|  | в том числе: | [41 empty] | в том числе:
| 421/пр_2020_прил.8_п.1_гр.6 | Электротехнические устройства |  |  |  | 4: %; 7: 80; 12: 708032.96 | [33 empty] | Электротехнические устройства
| 421/пр_2020_прил.8_п.2_гр.6 | Автоматизированные системы управления |  |  |  | 4: %; 7: 80; 12: 18873.49 | [33 empty] | Автоматизированные системы управления
|  | ПНР "под нагрузкой" |  |  |  | 12: 181726.61 | [32 empty] | ПНР "под нагрузкой"
|  | в том числе: | [41 empty] | в том числе:
| 421/пр_2020_прил.8_п.1_гр.7 | Электротехнические устройства |  |  |  | 4: %; 7: 20; 12: 177008.24 | [33 empty] | Электротехнические устройства
| 421/пр_2020_прил.8_п.2_гр.7 | Автоматизированные системы управления |  |  |  | 4: %; 7: 20; 12: 4718.37 | [33 empty] | Автоматизированные системы управления
Раздел 2. БРТП-6кВ | [35 empty] | Раздел 2. БРТП-6кВ
13 | ГЭСНп01-03-008-01 | Выключатель: нагрузки напряжением до 11 кВ |  |  |  | 4: шт; 5: 2; 6: 1; 7: 2 | [22 empty] | Выключатель: нагрузки напряжением до 11 кВ
| 2-100-04 | Рабочий 4 разряда |  |  |  | 4: чел.-ч; 5: 1.62; 7: 3.24; 10: 570.26; 12: 1847.64 | [23 empty] | Рабочий 4 разряда
| 3-100-02 | Техник II категории |  |  |  | 4: чел.-ч; 5: 1.62; 7: 3.24; 10: 544.73; 12: 1764.93 | [23 empty] | Техник II категории
| 3-200-02 | Инженер II категории |  |  |  | 4: чел.-ч; 5: 4.86; 7: 9.72; 10: 834.12; 12: 8107.65 | [23 empty] | Инженер II категории
|  | Итого прямые затраты |  |  |  | 12: 11720.22 | [24 empty] | Итого прямые затраты
|  | ФОТ |  |  |  | 12: 11720.22 | [25 empty] | ФОТ
| Пр/812-083.0-1 | НР Пусконаладочные работы: 'вхолостую' - 80%, 'под нагрузкой' - 20% |  |  |  | 4: %; 5: 74; 7: 74; 12: 8672.96 | [25 empty] | НР Пусконаладочные работы: 'вхолостую' - 80%, 'под нагрузкой' - 20%
| Пр/774-083.0 | СП Пусконаладочные работы: 'вхолостую' - 80%, 'под нагрузкой' - 20% |  |  |  | 4: %; 5: 36; 7: 36; 12: 4219.28 | [25 empty] | СП Пусконаладочные работы: 'вхолостую' - 80%, 'под нагрузкой' - 20%
|  | Всего по позиции |  |  |  | 10: 12306.23; 12: 24612.46 | [26 empty] | Всего по позиции
14 | ГЭСНп01-03-008-05 | Выключатель: автоматический с электромагнитным дутьем или вакуумный и элегазовый напряжением до 11 кВ |  |  |  | 4: шт; 5: 7; 6: 1; 7: 7 | [22 empty] | Выключатель: автоматический с электромагнитным дутьем или вакуумный и элегазовый напряжением до 11 кВ
| 2-100-04 | Рабочий 4 разряда |  |  |  | 4: чел.-ч; 5: 4.32; 7: 30.24; 10: 570.26; 12: 17244.66 | [23 empty] | Рабочий 4 разряда
| 3-100-02 | Техник II категории |  |  |  | 4: чел.-ч; 5: 4.32; 7: 30.24; 10: 544.73; 12: 16472.64 | [23 empty] | Техник II категории
| 3-200-02 | Инженер II категории |  |  |  | 4: чел.-ч; 5: 12.96; 7: 90.72; 10: 834.12; 12: 75671.37 | [23 empty] | Инженер II категории
|  | Итого прямые затраты |  |  |  | 12: 109388.67 | [24 empty] | Итого прямые затраты
|  | ФОТ |  |  |  | 12: 109388.67 | [25 empty] | ФОТ
| Пр/812-083.0-1 | НР Пусконаладочные работы: 'вхолостую' - 80%, 'под нагрузкой' - 20% |  |  |  | 4: %; 5: 74; 7: 74; 12: 80947.62 | [25 empty] | НР Пусконаладочные работы: 'вхолостую' - 80%, 'под нагрузкой' - 20%
| Пр/774-083.0 | СП Пусконаладочные работы: 'вхолостую' - 80%, 'под нагрузкой' - 20% |  |  |  | 4: %; 5: 36; 7: 36; 12: 39379.92 | [25 empty] | СП Пусконаладочные работы: 'вхолостую' - 80%, 'под нагрузкой' - 20%
|  | Всего по позиции |  |  |  | 10: 32816.6; 12: 229716.21 | [26 empty] | Всего по позиции
15 | ГЭСНп01-12-020-01 | Испытание сборных и соединительных шин напряжением: до 11 кВ |  |  |  | 4: испытание; 5: 2; 6: 1; 7: 2 | [22 empty] | Испытание сборных и соединительных шин напряжением: до 11 кВ
| 2-100-04 | Рабочий 4 разряда |  |  |  | 4: чел.-ч; 5: 2.92; 7: 5.84; 10: 570.26; 12: 3330.32 | [23 empty] | Рабочий 4 разряда
| 3-200-03 | Инженер III категории |  |  |  | 4: чел.-ч; 5: 4.37; 7: 8.74; 10: 749; 12: 6546.26 | [23 empty] | Инженер III категории
|  | Итого прямые затраты |  |  |  | 12: 9876.58 | [24 empty] | Итого прямые затраты
|  | ФОТ |  |  |  | 12: 9876.58 | [25 empty] | ФОТ
| Пр/812-083.0-1 | НР Пусконаладочные работы: 'вхолостую' - 80%, 'под нагрузкой' - 20% |  |  |  | 4: %; 5: 74; 7: 74; 12: 7308.67 | [25 empty] | НР Пусконаладочные работы: 'вхолостую' - 80%, 'под нагрузкой' - 20%
| Пр/774-083.0 | СП Пусконаладочные работы: 'вхолостую' - 80%, 'под нагрузкой' - 20% |  |  |  | 4: %; 5: 36; 7: 36; 12: 3555.57 | [25 empty] | СП Пусконаладочные работы: 'вхолостую' - 80%, 'под нагрузкой' - 20%
|  | Всего по позиции |  |  |  | 10: 10370.41; 12: 20740.82 | [26 empty] | Всего по позиции
16 | ГЭСНп01-11-024-02 | Фазировка электрической линии или трансформатора с сетью напряжением: свыше 1 кВ |  |  |  | 4: шт; 5: 6; 6: 1; 7: 6 | [22 empty] | Фазировка электрической линии или трансформатора с сетью напряжением: свыше 1 кВ
| 2-100-06 | Рабочий 6 разряда |  |  |  | 4: чел.-ч; 5: 0.81; 7: 4.86; 10: 766.03; 12: 3722.91 | [23 empty] | Рабочий 6 разряда
| 3-200-03 | Инженер III категории |  |  |  | 4: чел.-ч; 5: 0.81; 7: 4.86; 10: 749; 12: 3640.14 | [23 empty] | Инженер III категории
|  | Итого прямые затраты |  |  |  | 12: 7363.05 | [24 empty] | Итого прямые затраты
|  | ФОТ |  |  |  | 12: 7363.05 | [25 empty] | ФОТ
| Пр/812-083.0-1 | НР Пусконаладочные работы: 'вхолостую' - 80%, 'под нагрузкой' - 20% |  |  |  | 4: %; 5: 74; 7: 74; 12: 5448.66 | [25 empty] | НР Пусконаладочные работы: 'вхолостую' - 80%, 'под нагрузкой' - 20%
| Пр/774-083.0 | СП Пусконаладочные работы: 'вхолостую' - 80%, 'под нагрузкой' - 20% |  |  |  | 4: %; 5: 36; 7: 36; 12: 2650.7 | [25 empty] | СП Пусконаладочные работы: 'вхолостую' - 80%, 'под нагрузкой' - 20%
|  | Всего по позиции |  |  |  | 10: 2577.07; 12: 15462.41 | [26 empty] | Всего по позиции
17 | ГЭСНп01-11-010-02 | Измерение сопротивления растеканию тока: контура с диагональю до 20 м |  |  |  | 4: измерение; 5: 1; 6: 1; 7: 1 | [22 empty] | Измерение сопротивления растеканию тока: контура с диагональю до 20 м
| 2-100-06 | Рабочий 6 разряда |  |  |  | 4: чел.-ч; 5: 0.81; 7: 0.81; 10: 766.03; 12: 620.48 | [23 empty] | Рабочий 6 разряда
| 3-200-03 | Инженер III категории |  |  |  | 4: чел.-ч; 5: 0.81; 7: 0.81; 10: 749; 12: 606.69 | [23 empty] | Инженер III категории
|  | Итого прямые затраты |  |  |  | 12: 1227.17 | [24 empty] | Итого прямые затраты
|  | ФОТ |  |  |  | 12: 1227.17 | [25 empty] | ФОТ
| Пр/812-083.0-1 | НР Пусконаладочные работы: 'вхолостую' - 80%, 'под нагрузкой' - 20% |  |  |  | 4: %; 5: 74; 7: 74; 12: 908.11 | [25 empty] | НР Пусконаладочные работы: 'вхолостую' - 80%, 'под нагрузкой' - 20%
| Пр/774-083.0 | СП Пусконаладочные работы: 'вхолостую' - 80%, 'под нагрузкой' - 20% |  |  |  | 4: %; 5: 36; 7: 36; 12: 441.78 | [25 empty] | СП Пусконаладочные работы: 'вхолостую' - 80%, 'под нагрузкой' - 20%
|  | Всего по позиции |  |  |  | 10: 2577.06; 12: 2577.06 | [26 empty] | Всего по позиции
18 | ГЭСНп01-02-003-01 | Трансформатор силовой трехфазный масляный трехобмоточный напряжением: до 11 кВ, мощностью до 1,6 МВА | [34 empty] | Трансформатор силовой трехфазный масляный трехобмоточный напряжением: до 11 кВ, мощностью до 1,6 МВА | bar: 4 to 7
| 3-100-02 | Техник II категории |  |  |  | 4: чел.-ч; 5: 9; 7: 9; 10: 544.73; 12: 4902.57 | [23 empty] | Техник II категории
| 3-200-01 | Инженер I категории |  |  |  | 4: чел.-ч; 5: 13.5; 7: 13.5; 10: 914.98; 12: 12352.23 | [23 empty] | Инженер I категории
|  | Итого прямые затраты |  |  |  | 12: 17254.8 | [24 empty] | Итого прямые затраты
|  | ФОТ |  |  |  | 12: 17254.8 | [25 empty] | ФОТ
| Пр/812-083.0-1 | НР Пусконаладочные работы: 'вхолостую' - 80%, 'под нагрузкой' - 20% |  |  |  | 4: %; 5: 74; 7: 74; 12: 12768.55 | [25 empty] | НР Пусконаладочные работы: 'вхолостую' - 80%, 'под нагрузкой' - 20%
| Пр/774-083.0 | СП Пусконаладочные работы: 'вхолостую' - 80%, 'под нагрузкой' - 20% |  |  |  | 4: %; 5: 36; 7: 36; 12: 6211.73 | [25 empty] | СП Пусконаладочные работы: 'вхолостую' - 80%, 'под нагрузкой' - 20%
|  | Всего по позиции |  |  |  | 10: 36235.08; 12: 36235.08 | [26 empty] | Всего по позиции
19 | ГЭСНп01-11-028-02 | Измерение сопротивления изоляции мегаомметром: обмоток машин и аппаратов |  |  |  | 4: измерение; 5: 21; 6: 1; 7: 21 | [22 empty] | Измерение сопротивления изоляции мегаомметром: обмоток машин и аппаратов
| 2-100-06 | Рабочий 6 разряда |  |  |  | 4: чел.-ч; 5: 0.04; 7: 0.84; 10: 766.03; 12: 643.47 | [23 empty] | Рабочий 6 разряда
| 3-200-03 | Инженер III категории |  |  |  | 4: чел.-ч; 5: 0.04; 7: 0.84; 10: 749; 12: 629.16 | [23 empty] | Инженер III категории
|  | Итого прямые затраты |  |  |  | 12: 1272.63 | [24 empty] | Итого прямые затраты
|  | ФОТ |  |  |  | 12: 1272.63 | [25 empty] | ФОТ
| Пр/812-083.0-1 | НР Пусконаладочные работы: 'вхолостую' - 80%, 'под нагрузкой' - 20% |  |  |  | 4: %; 5: 74; 7: 74; 12: 941.75 | [25 empty] | НР Пусконаладочные работы: 'вхолостую' - 80%, 'под нагрузкой' - 20%
| Пр/774-083.0 | СП Пусконаладочные работы: 'вхолостую' - 80%, 'под нагрузкой' - 20% |  |  |  | 4: %; 5: 36; 7: 36; 12: 458.15 | [25 empty] | СП Пусконаладочные работы: 'вхолостую' - 80%, 'под нагрузкой' - 20%
|  | Всего по позиции |  |  |  | 10: 127.26; 12: 2672.53 | [26 empty] | Всего по позиции
20 | ГЭСНп01-11-011-01 | Проверка наличия цепи между заземлителями и заземленными элементами |  |  |  | 4: 100 измерений; 5: 0.1; 6: 1; 7: 0.1 | [22 empty] | Проверка наличия цепи между заземлителями и заземленными элементами
|  | Объем=10 / 100 | [39 empty] | Объем=10 / 100
| 2-100-06 | Рабочий 6 разряда |  |  |  | 4: чел.-ч; 5: 6.48; 7: 0.648; 10: 766.03; 12: 496.39 | [23 empty] | Рабочий 6 разряда
| 3-200-03 | Инженер III категории |  |  |  | 4: чел.-ч; 5: 6.48; 7: 0.648; 10: 749; 12: 485.35 | [23 empty] | Инженер III категории
|  | Итого прямые затраты |  |  |  | 12: 981.74 | [24 empty] | Итого прямые затраты
|  | ФОТ |  |  |  | 12: 981.74 | [25 empty] | ФОТ
| Пр/812-083.0-1 | НР Пусконаладочные работы: 'вхолостую' - 80%, 'под нагрузкой' - 20% |  |  |  | 4: %; 5: 74; 7: 74; 12: 726.49 | [25 empty] | НР Пусконаладочные работы: 'вхолостую' - 80%, 'под нагрузкой' - 20%
| Пр/774-083.0 | СП Пусконаладочные работы: 'вхолостую' - 80%, 'под нагрузкой' - 20% |  |  |  | 4: %; 5: 36; 7: 36; 12: 353.43 | [25 empty] | СП Пусконаладочные работы: 'вхолостую' - 80%, 'под нагрузкой' - 20%
|  | Всего по позиции |  |  |  | 10: 20616.6; 12: 2061.66 | [26 empty] | Всего по позиции
21 | ГЭСНп01-12-010-01 | Испытание: обмотки трансформатора силового |  |  |  | 4: испытание; 5: 7; 6: 1; 7: 7 | [22 empty] | Испытание: обмотки трансформатора силового
| 2-100-05 | Рабочий 5 разряда |  |  |  | 4: чел.-ч; 5: 0.97; 7: 6.79; 10: 655.38; 12: 4450.03 | [23 empty] | Рабочий 5 разряда
| 3-200-02 | Инженер II категории |  |  |  | 4: чел.-ч; 5: 1.46; 7: 10.22; 10: 834.12; 12: 8524.71 | [23 empty] | Инженер II категории
|  | Итого прямые затраты |  |  |  | 12: 12974.74 | [24 empty] | Итого прямые затраты
|  | ФОТ |  |  |  | 12: 12974.74 | [25 empty] | ФОТ
| Пр/812-083.0-1 | НР Пусконаладочные работы: 'вхолостую' - 80%, 'под нагрузкой' - 20% |  |  |  | 4: %; 5: 74; 7: 74; 12: 9601.31 | [25 empty] | НР Пусконаладочные работы: 'вхолостую' - 80%, 'под нагрузкой' - 20%
| Пр/774-083.0 | СП Пусконаладочные работы: 'вхолостую' - 80%, 'под нагрузкой' - 20% |  |  |  | 4: %; 5: 36; 7: 36; 12: 4670.91 | [25 empty] | СП Пусконаладочные работы: 'вхолостую' - 80%, 'под нагрузкой' - 20%
|  | Всего по позиции |  |  |  | 10: 3892.42; 12: 27246.96 | [26 empty] | Всего по позиции
22 | ГЭСНп01-12-010-02 | Испытание: первичной обмотки трансформатора измерительного |  |  |  | 4: испытание; 5: 1; 6: 1; 7: 1 | [22 empty] | Испытание: первичной обмотки трансформатора измерительного
| 2-100-05 | Рабочий 5 разряда |  |  |  | 4: чел.-ч; 5: 0.97; 7: 0.97; 10: 655.38; 12: 635.72 | [23 empty] | Рабочий 5 разряда
| 3-200-02 | Инженер II категории |  |  |  | 4: чел.-ч; 5: 1.46; 7: 1.46; 10: 834.12; 12: 1217.82 | [23 empty] | Инженер II категории
|  | Итого прямые затраты |  |  |  | 12: 1853.54 | [24 empty] | Итого прямые затраты
|  | ФОТ |  |  |  | 12: 1853.54 | [25 empty] | ФОТ
| Пр/812-083.0-1 | НР Пусконаладочные работы: 'вхолостую' - 80%, 'под нагрузкой' - 20% |  |  |  | 4: %; 5: 74; 7: 74; 12: 1371.62 | [25 empty] | НР Пусконаладочные работы: 'вхолостую' - 80%, 'под нагрузкой' - 20%
| Пр/774-083.0 | СП Пусконаладочные работы: 'вхолостую' - 80%, 'под нагрузкой' - 20% |  |  |  | 4: %; 5: 36; 7: 36; 12: 667.27 | [25 empty] | СП Пусконаладочные работы: 'вхолостую' - 80%, 'под нагрузкой' - 20%
|  | Всего по позиции |  |  |  | 10: 3892.43; 12: 3892.43 | [26 empty] | Всего по позиции
23 | ГЭСНп01-12-010-03 | Испытание: вторичной обмотки трансформатора измерительного |  |  |  | 4: испытание; 5: 1; 6: 1; 7: 1 | [22 empty] | Испытание: вторичной обмотки трансформатора измерительного
| 2-100-05 | Рабочий 5 разряда |  |  |  | 4: чел.-ч; 5: 0.65; 7: 0.65; 10: 655.38; 12: 426 | [23 empty] | Рабочий 5 разряда
| 3-200-02 | Инженер II категории |  |  |  | 4: чел.-ч; 5: 0.97; 7: 0.97; 10: 834.12; 12: 809.1 | [23 empty] | Инженер II категории
|  | Итого прямые затраты |  |  |  | 12: 1235.1 | [24 empty] | Итого прямые затраты
|  | ФОТ |  |  |  | 12: 1235.1 | [25 empty] | ФОТ
| Пр/812-083.0-1 | НР Пусконаладочные работы: 'вхолостую' - 80%, 'под нагрузкой' - 20% |  |  |  | 4: %; 5: 74; 7: 74; 12: 913.97 | [25 empty] | НР Пусконаладочные работы: 'вхолостую' - 80%, 'под нагрузкой' - 20%
| Пр/774-083.0 | СП Пусконаладочные работы: 'вхолостую' - 80%, 'под нагрузкой' - 20% |  |  |  | 4: %; 5: 36; 7: 36; 12: 444.64 | [25 empty] | СП Пусконаладочные работы: 'вхолостую' - 80%, 'под нагрузкой' - 20%
|  | Всего по позиции |  |  |  | 10: 2593.71; 12: 2593.71 | [26 empty] | Всего по позиции
24 | ГЭСНп01-12-024-01 | Испытание изолятора опорного: отдельного одноэлементного |  |  |  | 4: испытание; 5: 10; 6: 1; 7: 10 | [22 empty] | Испытание изолятора опорного: отдельного одноэлементного
| 2-100-04 | Рабочий 4 разряда |  |  |  | 4: чел.-ч; 5: 0.97; 7: 9.7; 10: 570.26; 12: 5531.52 | [23 empty] | Рабочий 4 разряда
| 3-200-02 | Инженер II категории |  |  |  | 4: чел.-ч; 5: 1.46; 7: 14.6; 10: 834.12; 12: 12178.15 | [23 empty] | Инженер II категории
|  | Итого прямые затраты |  |  |  | 12: 17709.67 | [24 empty] | Итого прямые затраты
|  | ФОТ |  |  |  | 12: 17709.67 | [25 empty] | ФОТ
| Пр/812-083.0-1 | НР Пусконаладочные работы: 'вхолостую' - 80%, 'под нагрузкой' - 20% |  |  |  | 4: %; 5: 74; 7: 74; 12: 13105.16 | [25 empty] | НР Пусконаладочные работы: 'вхолостую' - 80%, 'под нагрузкой' - 20%
| Пр/774-083.0 | СП Пусконаладочные работы: 'вхолостую' - 80%, 'под нагрузкой' - 20% |  |  |  | 4: %; 5: 36; 7: 36; 12: 6375.48 | [25 empty] | СП Пусконаладочные работы: 'вхолостую' - 80%, 'под нагрузкой' - 20%
|  | Всего по позиции |  |  |  | 10: 3719.03; 12: 37190.31 | [26 empty] | Всего по позиции
25 | ГЭСНп01-11-024-01 | Фазировка электрической линии или трансформатора с сетью напряжением: до 1 кВ |  |  |  | 4: шт; 5: 5; 6: 1; 7: 5 | [22 empty] | Фазировка электрической линии или трансформатора с сетью напряжением: до 1 кВ
| 2-100-06 | Рабочий 6 разряда |  |  |  | 4: чел.-ч; 5: 0.41; 7: 2.05; 10: 766.03; 12: 1570.36 | [23 empty] | Рабочий 6 разряда
| 3-200-03 | Инженер III категории |  |  |  | 4: чел.-ч; 5: 0.41; 7: 2.05; 10: 749; 12: 1535.45 | [23 empty] | Инженер III категории
|  | Итого прямые затраты |  |  |  | 12: 3105.81 | [24 empty] | Итого прямые затраты
|  | ФОТ |  |  |  | 12: 3105.81 | [25 empty] | ФОТ
| Пр/812-083.0-1 | НР Пусконаладочные работы: 'вхолостую' - 80%, 'под нагрузкой' - 20% |  |  |  | 4: %; 5: 74; 7: 74; 12: 2298.3 | [25 empty] | НР Пусконаладочные работы: 'вхолостую' - 80%, 'под нагрузкой' - 20%
| Пр/774-083.0 | СП Пусконаладочные работы: 'вхолостую' - 80%, 'под нагрузкой' - 20% |  |  |  | 4: %; 5: 36; 7: 36; 12: 1118.09 | [25 empty] | СП Пусконаладочные работы: 'вхолостую' - 80%, 'под нагрузкой' - 20%
|  | Всего по позиции |  |  |  | 10: 1304.44; 12: 6522.2 | [26 empty] | Всего по позиции
26 | ГЭСНп01-12-027-07 | Испытание кабеля силового длиной до 500 м напряжением до 1 кВ |  |  |  | 4: испытание; 5: 4; 6: 1; 7: 4 | [22 empty] | Испытание кабеля силового длиной до 500 м напряжением до 1 кВ
| 2-100-04 | Рабочий 4 разряда |  |  |  | 4: чел.-ч; 5: 0.97; 7: 3.88; 10: 570.26; 12: 2212.61 | [23 empty] | Рабочий 4 разряда
| 3-200-03 | Инженер III категории |  |  |  | 4: чел.-ч; 5: 1.46; 7: 5.84; 10: 749; 12: 4374.16 | [23 empty] | Инженер III категории
|  | Итого прямые затраты |  |  |  | 12: 6586.77 | [24 empty] | Итого прямые затраты
|  | ФОТ |  |  |  | 12: 6586.77 | [25 empty] | ФОТ
| Пр/812-083.0-1 | НР Пусконаладочные работы: 'вхолостую' - 80%, 'под нагрузкой' - 20% |  |  |  | 4: %; 5: 74; 7: 74; 12: 4874.21 | [25 empty] | НР Пусконаладочные работы: 'вхолостую' - 80%, 'под нагрузкой' - 20%
| Пр/774-083.0 | СП Пусконаладочные работы: 'вхолостую' - 80%, 'под нагрузкой' - 20% |  |  |  | 4: %; 5: 36; 7: 36; 12: 2371.24 | [25 empty] | СП Пусконаладочные работы: 'вхолостую' - 80%, 'под нагрузкой' - 20%
|  | Всего по позиции |  |  |  | 10: 3458.06; 12: 13832.22 | [26 empty] | Всего по позиции
|  | Итоги по разделу 2 БРТП-6кВ : | [40 empty] | Итоги по разделу 2 БРТП-6кВ :
|  | Всего прямые затраты (справочно) |  |  |  | 12: 202550.49 | [29 empty] | Всего прямые затраты (справочно)
|  | в том числе: | [41 empty] | в том числе:
|  | Оплата труда рабочих |  |  |  | 12: 202550.49 | [29 empty] | Оплата труда рабочих
|  | Прочие затраты |  |  |  | 12: 425356.06 | [29 empty] | Прочие затраты
|  | Пусконаладочные работы |  |  |  | 12: 425356.06 | [29 empty] | Пусконаладочные работы
|  | в том числе: | [41 empty] | в том числе:
|  | оплата труда |  |  |  | 12: 202550.49 | [29 empty] | оплата труда
|  | накладные расходы |  |  |  | 12: 149887.38 | [29 empty] | накладные расходы
|  | сметная прибыль |  |  |  | 12: 72918.19 | [29 empty] | сметная прибыль
|  | Всего ФОТ (справочно) |  |  |  | 12: 202550.49 | [29 empty] | Всего ФОТ (справочно)
|  | Всего накладные расходы (справочно) |  |  |  | 12: 149887.38 | [29 empty] | Всего накладные расходы (справочно)
|  | Всего сметная прибыль (справочно) |  |  |  | 12: 72918.19 | [29 empty] | Всего сметная прибыль (справочно)
|  | Всего по разделу 2 БРТП-6кВ |  |  |  | 12: 425356.06 | [30 empty] | Всего по разделу 2 БРТП-6кВ
|  | справочно: | [41 empty] | справочно:
|  | Затраты труда рабочих |  |  |  | 7: 277,976 | [31 empty] | Затраты труда рабочих
|  | ПНР "вхолостую" |  |  |  | 12: 421285.18 | [32 empty] | ПНР "вхолостую"
|  | в том числе: | [41 empty] | в том числе:
|  | Доли работ не назначены |  |  |  | 4: %; 7: 100; 12: 405001.64 | [33 empty] | Доли работ не назначены
| 421/пр_2020_прил.8_п.1_гр.6 | Электротехнические устройства |  |  |  | 4: %; 7: 80; 12: 16283.54 | [33 empty] | Электротехнические устройства
|  | ПНР "под нагрузкой" |  |  |  | 12: 4070.88 | [32 empty] | ПНР "под нагрузкой"
|  | в том числе: | [41 empty] | в том числе:
| 421/пр_2020_прил.8_п.1_гр.7 | Электротехнические устройства |  |  |  | 4: %; 7: 20; 12: 4070.88 | [33 empty] | Электротехнические устройства
Раздел 3. ТП-11 | [35 empty] | Раздел 3. ТП-11
27 | ГЭСНп01-03-008-01 | Выключатель: нагрузки напряжением до 11 кВ |  |  |  | 4: шт; 5: 2; 6: 1; 7: 2 | [22 empty] | Выключатель: нагрузки напряжением до 11 кВ
| 2-100-04 | Рабочий 4 разряда |  |  |  | 4: чел.-ч; 5: 1.62; 7: 3.24; 10: 570.26; 12: 1847.64 | [23 empty] | Рабочий 4 разряда
| 3-100-02 | Техник II категории |  |  |  | 4: чел.-ч; 5: 1.62; 7: 3.24; 10: 544.73; 12: 1764.93 | [23 empty] | Техник II категории
| 3-200-02 | Инженер II категории |  |  |  | 4: чел.-ч; 5: 4.86; 7: 9.72; 10: 834.12; 12: 8107.65 | [23 empty] | Инженер II категории
|  | Итого прямые затраты |  |  |  | 12: 11720.22 | [24 empty] | Итого прямые затраты
|  | ФОТ |  |  |  | 12: 11720.22 | [25 empty] | ФОТ
| Пр/812-083.0-1 | НР Пусконаладочные работы: 'вхолостую' - 80%, 'под нагрузкой' - 20% |  |  |  | 4: %; 5: 74; 7: 74; 12: 8672.96 | [25 empty] | НР Пусконаладочные работы: 'вхолостую' - 80%, 'под нагрузкой' - 20%
| Пр/774-083.0 | СП Пусконаладочные работы: 'вхолостую' - 80%, 'под нагрузкой' - 20% |  |  |  | 4: %; 5: 36; 7: 36; 12: 4219.28 | [25 empty] | СП Пусконаладочные работы: 'вхолостую' - 80%, 'под нагрузкой' - 20%
|  | Всего по позиции |  |  |  | 10: 12306.23; 12: 24612.46 | [26 empty] | Всего по позиции
28 | ГЭСНп01-03-008-05 | Выключатель: автоматический с электромагнитным дутьем или вакуумный и элегазовый напряжением до 11 кВ |  |  |  | 4: шт; 5: 7; 6: 1; 7: 7 | [22 empty] | Выключатель: автоматический с электромагнитным дутьем или вакуумный и элегазовый напряжением до 11 кВ
| 2-100-04 | Рабочий 4 разряда |  |  |  | 4: чел.-ч; 5: 4.32; 7: 30.24; 10: 570.26; 12: 17244.66 | [23 empty] | Рабочий 4 разряда
| 3-100-02 | Техник II категории |  |  |  | 4: чел.-ч; 5: 4.32; 7: 30.24; 10: 544.73; 12: 16472.64 | [23 empty] | Техник II категории
| 3-200-02 | Инженер II категории |  |  |  | 4: чел.-ч; 5: 12.96; 7: 90.72; 10: 834.12; 12: 75671.37 | [23 empty] | Инженер II категории
|  | Итого прямые затраты |  |  |  | 12: 109388.67 | [24 empty] | Итого прямые затраты
|  | ФОТ |  |  |  | 12: 109388.67 | [25 empty] | ФОТ
| Пр/812-083.0-1 | НР Пусконаладочные работы: 'вхолостую' - 80%, 'под нагрузкой' - 20% |  |  |  | 4: %; 5: 74; 7: 74; 12: 80947.62 | [25 empty] | НР Пусконаладочные работы: 'вхолостую' - 80%, 'под нагрузкой' - 20%
| Пр/774-083.0 | СП Пусконаладочные работы: 'вхолостую' - 80%, 'под нагрузкой' - 20% |  |  |  | 4: %; 5: 36; 7: 36; 12: 39379.92 | [25 empty] | СП Пусконаладочные работы: 'вхолостую' - 80%, 'под нагрузкой' - 20%
|  | Всего по позиции |  |  |  | 10: 32816.6; 12: 229716.21 | [26 empty] | Всего по позиции
29 | ГЭСНп01-12-020-01 | Испытание сборных и соединительных шин напряжением: до 11 кВ |  |  |  | 4: испытание; 5: 2; 6: 1; 7: 2 | [22 empty] | Испытание сборных и соединительных шин напряжением: до 11 кВ
| 2-100-04 | Рабочий 4 разряда |  |  |  | 4: чел.-ч; 5: 2.92; 7: 5.84; 10: 570.26; 12: 3330.32 | [23 empty] | Рабочий 4 разряда
| 3-200-03 | Инженер III категории |  |  |  | 4: чел.-ч; 5: 4.37; 7: 8.74; 10: 749; 12: 6546.26 | [23 empty] | Инженер III категории
|  | Итого прямые затраты |  |  |  | 12: 9876.58 | [24 empty] | Итого прямые затраты
|  | ФОТ |  |  |  | 12: 9876.58 | [25 empty] | ФОТ
| Пр/812-083.0-1 | НР Пусконаладочные работы: 'вхолостую' - 80%, 'под нагрузкой' - 20% |  |  |  | 4: %; 5: 74; 7: 74; 12: 7308.67 | [25 empty] | НР Пусконаладочные работы: 'вхолостую' - 80%, 'под нагрузкой' - 20%
| Пр/774-083.0 | СП Пусконаладочные работы: 'вхолостую' - 80%, 'под нагрузкой' - 20% |  |  |  | 4: %; 5: 36; 7: 36; 12: 3555.57 | [25 empty] | СП Пусконаладочные работы: 'вхолостую' - 80%, 'под нагрузкой' - 20%
|  | Всего по позиции |  |  |  | 10: 10370.41; 12: 20740.82 | [26 empty] | Всего по позиции
30 | ГЭСНп01-11-024-02 | Фазировка электрической линии или трансформатора с сетью напряжением: свыше 1 кВ |  |  |  | 4: шт; 5: 6; 6: 1; 7: 6 | [22 empty] | Фазировка электрической линии или трансформатора с сетью напряжением: свыше 1 кВ
| 2-100-06 | Рабочий 6 разряда |  |  |  | 4: чел.-ч; 5: 0.81; 7: 4.86; 10: 766.03; 12: 3722.91 | [23 empty] | Рабочий 6 разряда
| 3-200-03 | Инженер III категории |  |  |  | 4: чел.-ч; 5: 0.81; 7: 4.86; 10: 749; 12: 3640.14 | [23 empty] | Инженер III категории
|  | Итого прямые затраты |  |  |  | 12: 7363.05 | [24 empty] | Итого прямые затраты
|  | ФОТ |  |  |  | 12: 7363.05 | [25 empty] | ФОТ
| Пр/812-083.0-1 | НР Пусконаладочные работы: 'вхолостую' - 80%, 'под нагрузкой' - 20% |  |  |  | 4: %; 5: 74; 7: 74; 12: 5448.66 | [25 empty] | НР Пусконаладочные работы: 'вхолостую' - 80%, 'под нагрузкой' - 20%
| Пр/774-083.0 | СП Пусконаладочные работы: 'вхолостую' - 80%, 'под нагрузкой' - 20% |  |  |  | 4: %; 5: 36; 7: 36; 12: 2650.7 | [25 empty] | СП Пусконаладочные работы: 'вхолостую' - 80%, 'под нагрузкой' - 20%
|  | Всего по позиции |  |  |  | 10: 2577.07; 12: 15462.41 | [26 empty] | Всего по позиции
31 | ГЭСНп01-11-010-02 | Измерение сопротивления растеканию тока: контура с диагональю до 20 м |  |  |  | 4: измерение; 5: 1; 6: 1; 7: 1 | [22 empty] | Измерение сопротивления растеканию тока: контура с диагональю до 20 м
| 2-100-06 | Рабочий 6 разряда |  |  |  | 4: чел.-ч; 5: 0.81; 7: 0.81; 10: 766.03; 12: 620.48 | [23 empty] | Рабочий 6 разряда
| 3-200-03 | Инженер III категории |  |  |  | 4: чел.-ч; 5: 0.81; 7: 0.81; 10: 749; 12: 606.69 | [23 empty] | Инженер III категории
|  | Итого прямые затраты |  |  |  | 12: 1227.17 | [24 empty] | Итого прямые затраты
|  | ФОТ |  |  |  | 12: 1227.17 | [25 empty] | ФОТ
| Пр/812-083.0-1 | НР Пусконаладочные работы: 'вхолостую' - 80%, 'под нагрузкой' - 20% |  |  |  | 4: %; 5: 74; 7: 74; 12: 908.11 | [25 empty] | НР Пусконаладочные работы: 'вхолостую' - 80%, 'под нагрузкой' - 20%
| Пр/774-083.0 | СП Пусконаладочные работы: 'вхолостую' - 80%, 'под нагрузкой' - 20% |  |  |  | 4: %; 5: 36; 7: 36; 12: 441.78 | [25 empty] | СП Пусконаладочные работы: 'вхолостую' - 80%, 'под нагрузкой' - 20%
|  | Всего по позиции |  |  |  | 10: 2577.06; 12: 2577.06 | [26 empty] | Всего по позиции
32 | ГЭСНп01-02-003-01 | Трансформатор силовой трехфазный масляный трехобмоточный напряжением: до 11 кВ, мощностью до 1,6 МВА | [34 empty] | Трансформатор силовой трехфазный масляный трехобмоточный напряжением: до 11 кВ, мощностью до 1,6 МВА | bar: 4 to 7
| 3-100-02 | Техник II категории |  |  |  | 4: чел.-ч; 5: 9; 7: 9; 10: 544.73; 12: 4902.57 | [23 empty] | Техник II категории
| 3-200-01 | Инженер I категории |  |  |  | 4: чел.-ч; 5: 13.5; 7: 13.5; 10: 914.98; 12: 12352.23 | [23 empty] | Инженер I категории
|  | Итого прямые затраты |  |  |  | 12: 17254.8 | [24 empty] | Итого прямые затраты
|  | ФОТ |  |  |  | 12: 17254.8 | [25 empty] | ФОТ
| Пр/812-083.0-1 | НР Пусконаладочные работы: 'вхолостую' - 80%, 'под нагрузкой' - 20% |  |  |  | 4: %; 5: 74; 7: 74; 12: 12768.55 | [25 empty] | НР Пусконаладочные работы: 'вхолостую' - 80%, 'под нагрузкой' - 20%
| Пр/774-083.0 | СП Пусконаладочные работы: 'вхолостую' - 80%, 'под нагрузкой' - 20% |  |  |  | 4: %; 5: 36; 7: 36; 12: 6211.73 | [25 empty] | СП Пусконаладочные работы: 'вхолостую' - 80%, 'под нагрузкой' - 20%
|  | Всего по позиции |  |  |  | 10: 36235.08; 12: 36235.08 | [26 empty] | Всего по позиции
33 | ГЭСНп01-11-028-02 | Измерение сопротивления изоляции мегаомметром: обмоток машин и аппаратов |  |  |  | 4: измерение; 5: 21; 6: 1; 7: 21 | [22 empty] | Измерение сопротивления изоляции мегаомметром: обмоток машин и аппаратов
| 2-100-06 | Рабочий 6 разряда |  |  |  | 4: чел.-ч; 5: 0.04; 7: 0.84; 10: 766.03; 12: 643.47 | [23 empty] | Рабочий 6 разряда
| 3-200-03 | Инженер III категории |  |  |  | 4: чел.-ч; 5: 0.04; 7: 0.84; 10: 749; 12: 629.16 | [23 empty] | Инженер III категории
|  | Итого прямые затраты |  |  |  | 12: 1272.63 | [24 empty] | Итого прямые затраты
|  | ФОТ |  |  |  | 12: 1272.63 | [25 empty] | ФОТ
| Пр/812-083.0-1 | НР Пусконаладочные работы: 'вхолостую' - 80%, 'под нагрузкой' - 20% |  |  |  | 4: %; 5: 74; 7: 74; 12: 941.75 | [25 empty] | НР Пусконаладочные работы: 'вхолостую' - 80%, 'под нагрузкой' - 20%
| Пр/774-083.0 | СП Пусконаладочные работы: 'вхолостую' - 80%, 'под нагрузкой' - 20% |  |  |  | 4: %; 5: 36; 7: 36; 12: 458.15 | [25 empty] | СП Пусконаладочные работы: 'вхолостую' - 80%, 'под нагрузкой' - 20%
|  | Всего по позиции |  |  |  | 10: 127.26; 12: 2672.53 | [26 empty] | Всего по позиции
34 | ГЭСНп01-11-011-01 | Проверка наличия цепи между заземлителями и заземленными элементами |  |  |  | 4: 100 измерений; 5: 0.1; 6: 1; 7: 0.1 | [22 empty] | Проверка наличия цепи между заземлителями и заземленными элементами
|  | Объем=10 / 100 | [39 empty] | Объем=10 / 100
| 2-100-06 | Рабочий 6 разряда |  |  |  | 4: чел.-ч; 5: 6.48; 7: 0.648; 10: 766.03; 12: 496.39 | [23 empty] | Рабочий 6 разряда
| 3-200-03 | Инженер III категории |  |  |  | 4: чел.-ч; 5: 6.48; 7: 0.648; 10: 749; 12: 485.35 | [23 empty] | Инженер III категории
|  | Итого прямые затраты |  |  |  | 12: 981.74 | [24 empty] | Итого прямые затраты
|  | ФОТ |  |  |  | 12: 981.74 | [25 empty] | ФОТ
| Пр/812-083.0-1 | НР Пусконаладочные работы: 'вхолостую' - 80%, 'под нагрузкой' - 20% |  |  |  | 4: %; 5: 74; 7: 74; 12: 726.49 | [25 empty] | НР Пусконаладочные работы: 'вхолостую' - 80%, 'под нагрузкой' - 20%
| Пр/774-083.0 | СП Пусконаладочные работы: 'вхолостую' - 80%, 'под нагрузкой' - 20% |  |  |  | 4: %; 5: 36; 7: 36; 12: 353.43 | [25 empty] | СП Пусконаладочные работы: 'вхолостую' - 80%, 'под нагрузкой' - 20%
|  | Всего по позиции |  |  |  | 10: 20616.6; 12: 2061.66 | [26 empty] | Всего по позиции
35 | ГЭСНп01-12-010-01 | Испытание: обмотки трансформатора силового |  |  |  | 4: испытание; 5: 7; 6: 1; 7: 7 | [22 empty] | Испытание: обмотки трансформатора силового
| 2-100-05 | Рабочий 5 разряда |  |  |  | 4: чел.-ч; 5: 0.97; 7: 6.79; 10: 655.38; 12: 4450.03 | [23 empty] | Рабочий 5 разряда
| 3-200-02 | Инженер II категории |  |  |  | 4: чел.-ч; 5: 1.46; 7: 10.22; 10: 834.12; 12: 8524.71 | [23 empty] | Инженер II категории
|  | Итого прямые затраты |  |  |  | 12: 12974.74 | [24 empty] | Итого прямые затраты
|  | ФОТ |  |  |  | 12: 12974.74 | [25 empty] | ФОТ
| Пр/812-083.0-1 | НР Пусконаладочные работы: 'вхолостую' - 80%, 'под нагрузкой' - 20% |  |  |  | 4: %; 5: 74; 7: 74; 12: 9601.31 | [25 empty] | НР Пусконаладочные работы: 'вхолостую' - 80%, 'под нагрузкой' - 20%
| Пр/774-083.0 | СП Пусконаладочные работы: 'вхолостую' - 80%, 'под нагрузкой' - 20% |  |  |  | 4: %; 5: 36; 7: 36; 12: 4670.91 | [25 empty] | СП Пусконаладочные работы: 'вхолостую' - 80%, 'под нагрузкой' - 20%
|  | Всего по позиции |  |  |  | 10: 3892.42; 12: 27246.96 | [26 empty] | Всего по позиции
36 | ГЭСНп01-12-010-02 | Испытание: первичной обмотки трансформатора измерительного |  |  |  | 4: испытание; 5: 1; 6: 1; 7: 1 | [22 empty] | Испытание: первичной обмотки трансформатора измерительного
| 2-100-05 | Рабочий 5 разряда |  |  |  | 4: чел.-ч; 5: 0.97; 7: 0.97; 10: 655.38; 12: 635.72 | [23 empty] | Рабочий 5 разряда
| 3-200-02 | Инженер II категории |  |  |  | 4: чел.-ч; 5: 1.46; 7: 1.46; 10: 834.12; 12: 1217.82 | [23 empty] | Инженер II категории
|  | Итого прямые затраты |  |  |  | 12: 1853.54 | [24 empty] | Итого прямые затраты
|  | ФОТ |  |  |  | 12: 1853.54 | [25 empty] | ФОТ
| Пр/812-083.0-1 | НР Пусконаладочные работы: 'вхолостую' - 80%, 'под нагрузкой' - 20% |  |  |  | 4: %; 5: 74; 7: 74; 12: 1371.62 | [25 empty] | НР Пусконаладочные работы: 'вхолостую' - 80%, 'под нагрузкой' - 20%
| Пр/774-083.0 | СП Пусконаладочные работы: 'вхолостую' - 80%, 'под нагрузкой' - 20% |  |  |  | 4: %; 5: 36; 7: 36; 12: 667.27 | [25 empty] | СП Пусконаладочные работы: 'вхолостую' - 80%, 'под нагрузкой' - 20%
|  | Всего по позиции |  |  |  | 10: 3892.43; 12: 3892.43 | [26 empty] | Всего по позиции
37 | ГЭСНп01-12-010-03 | Испытание: вторичной обмотки трансформатора измерительного |  |  |  | 4: испытание; 5: 1; 6: 1; 7: 1 | [22 empty] | Испытание: вторичной обмотки трансформатора измерительного
| 2-100-05 | Рабочий 5 разряда |  |  |  | 4: чел.-ч; 5: 0.65; 7: 0.65; 10: 655.38; 12: 426 | [23 empty] | Рабочий 5 разряда
| 3-200-02 | Инженер II категории |  |  |  | 4: чел.-ч; 5: 0.97; 7: 0.97; 10: 834.12; 12: 809.1 | [23 empty] | Инженер II категории
|  | Итого прямые затраты |  |  |  | 12: 1235.1 | [24 empty] | Итого прямые затраты
|  | ФОТ |  |  |  | 12: 1235.1 | [25 empty] | ФОТ
| Пр/812-083.0-1 | НР Пусконаладочные работы: 'вхолостую' - 80%, 'под нагрузкой' - 20% |  |  |  | 4: %; 5: 74; 7: 74; 12: 913.97 | [25 empty] | НР Пусконаладочные работы: 'вхолостую' - 80%, 'под нагрузкой' - 20%
| Пр/774-083.0 | СП Пусконаладочные работы: 'вхолостую' - 80%, 'под нагрузкой' - 20% |  |  |  | 4: %; 5: 36; 7: 36; 12: 444.64 | [25 empty] | СП Пусконаладочные работы: 'вхолостую' - 80%, 'под нагрузкой' - 20%
|  | Всего по позиции |  |  |  | 10: 2593.71; 12: 2593.71 | [26 empty] | Всего по позиции
38 | ГЭСНп01-12-024-01 | Испытание изолятора опорного: отдельного одноэлементного |  |  |  | 4: испытание; 5: 10; 6: 1; 7: 10 | [22 empty] | Испытание изолятора опорного: отдельного одноэлементного
| 2-100-04 | Рабочий 4 разряда |  |  |  | 4: чел.-ч; 5: 0.97; 7: 9.7; 10: 570.26; 12: 5531.52 | [23 empty] | Рабочий 4 разряда
| 3-200-02 | Инженер II категории |  |  |  | 4: чел.-ч; 5: 1.46; 7: 14.6; 10: 834.12; 12: 12178.15 | [23 empty] | Инженер II категории
|  | Итого прямые затраты |  |  |  | 12: 17709.67 | [24 empty] | Итого прямые затраты
|  | ФОТ |  |  |  | 12: 17709.67 | [25 empty] | ФОТ
| Пр/812-083.0-1 | НР Пусконаладочные работы: 'вхолостую' - 80%, 'под нагрузкой' - 20% |  |  |  | 4: %; 5: 74; 7: 74; 12: 13105.16 | [25 empty] | НР Пусконаладочные работы: 'вхолостую' - 80%, 'под нагрузкой' - 20%
| Пр/774-083.0 | СП Пусконаладочные работы: 'вхолостую' - 80%, 'под нагрузкой' - 20% |  |  |  | 4: %; 5: 36; 7: 36; 12: 6375.48 | [25 empty] | СП Пусконаладочные работы: 'вхолостую' - 80%, 'под нагрузкой' - 20%
|  | Всего по позиции |  |  |  | 10: 3719.03; 12: 37190.31 | [26 empty] | Всего по позиции
39 | ГЭСНп01-11-024-01 | Фазировка электрической линии или трансформатора с сетью напряжением: до 1 кВ |  |  |  | 4: шт; 5: 5; 6: 1; 7: 5 | [22 empty] | Фазировка электрической линии или трансформатора с сетью напряжением: до 1 кВ
| 2-100-06 | Рабочий 6 разряда |  |  |  | 4: чел.-ч; 5: 0.41; 7: 2.05; 10: 766.03; 12: 1570.36 | [23 empty] | Рабочий 6 разряда
| 3-200-03 | Инженер III категории |  |  |  | 4: чел.-ч; 5: 0.41; 7: 2.05; 10: 749; 12: 1535.45 | [23 empty] | Инженер III категории
|  | Итого прямые затраты |  |  |  | 12: 3105.81 | [24 empty] | Итого прямые затраты
|  | ФОТ |  |  |  | 12: 3105.81 | [25 empty] | ФОТ
| Пр/812-083.0-1 | НР Пусконаладочные работы: 'вхолостую' - 80%, 'под нагрузкой' - 20% |  |  |  | 4: %; 5: 74; 7: 74; 12: 2298.3 | [25 empty] | НР Пусконаладочные работы: 'вхолостую' - 80%, 'под нагрузкой' - 20%
| Пр/774-083.0 | СП Пусконаладочные работы: 'вхолостую' - 80%, 'под нагрузкой' - 20% |  |  |  | 4: %; 5: 36; 7: 36; 12: 1118.09 | [25 empty] | СП Пусконаладочные работы: 'вхолостую' - 80%, 'под нагрузкой' - 20%
|  | Всего по позиции |  |  |  | 10: 1304.44; 12: 6522.2 | [26 empty] | Всего по позиции
40 | ГЭСНп01-12-027-07 | Испытание кабеля силового длиной до 500 м напряжением до 1 кВ |  |  |  | 4: испытание; 5: 4; 6: 1; 7: 4 | [22 empty] | Испытание кабеля силового длиной до 500 м напряжением до 1 кВ
| 2-100-04 | Рабочий 4 разряда |  |  |  | 4: чел.-ч; 5: 0.97; 7: 3.88; 10: 570.26; 12: 2212.61 | [23 empty] | Рабочий 4 разряда
| 3-200-03 | Инженер III категории |  |  |  | 4: чел.-ч; 5: 1.46; 7: 5.84; 10: 749; 12: 4374.16 | [23 empty] | Инженер III категории
|  | Итого прямые затраты |  |  |  | 12: 6586.77 | [24 empty] | Итого прямые затраты
|  | ФОТ |  |  |  | 12: 6586.77 | [25 empty] | ФОТ
| Пр/812-083.0-1 | НР Пусконаладочные работы: 'вхолостую' - 80%, 'под нагрузкой' - 20% |  |  |  | 4: %; 5: 74; 7: 74; 12: 4874.21 | [25 empty] | НР Пусконаладочные работы: 'вхолостую' - 80%, 'под нагрузкой' - 20%
| Пр/774-083.0 | СП Пусконаладочные работы: 'вхолостую' - 80%, 'под нагрузкой' - 20% |  |  |  | 4: %; 5: 36; 7: 36; 12: 2371.24 | [25 empty] | СП Пусконаладочные работы: 'вхолостую' - 80%, 'под нагрузкой' - 20%
|  | Всего по позиции |  |  |  | 10: 3458.06; 12: 13832.22 | [26 empty] | Всего по позиции
|  | Итоги по разделу 3 ТП-11 : | [40 empty] | Итоги по разделу 3 ТП-11 :
|  | Всего прямые затраты (справочно) |  |  |  | 12: 202550.49 | [29 empty] | Всего прямые затраты (справочно)
|  | в том числе: | [41 empty] | в том числе:
|  | Оплата труда рабочих |  |  |  | 12: 202550.49 | [29 empty] | Оплата труда рабочих
|  | Прочие затраты |  |  |  | 12: 425356.06 | [29 empty] | Прочие затраты
|  | Пусконаладочные работы |  |  |  | 12: 425356.06 | [29 empty] | Пусконаладочные работы
|  | в том числе: | [41 empty] | в том числе:
|  | оплата труда |  |  |  | 12: 202550.49 | [29 empty] | оплата труда
|  | накладные расходы |  |  |  | 12: 149887.38 | [29 empty] | накладные расходы
|  | сметная прибыль |  |  |  | 12: 72918.19 | [29 empty] | сметная прибыль
|  | Всего ФОТ (справочно) |  |  |  | 12: 202550.49 | [29 empty] | Всего ФОТ (справочно)
|  | Всего накладные расходы (справочно) |  |  |  | 12: 149887.38 | [29 empty] | Всего накладные расходы (справочно)
|  | Всего сметная прибыль (справочно) |  |  |  | 12: 72918.19 | [29 empty] | Всего сметная прибыль (справочно)
|  | Всего по разделу 3 ТП-11 |  |  |  | 12: 425356.06 | [30 empty] | Всего по разделу 3 ТП-11
|  | справочно: | [41 empty] | справочно:
|  | Затраты труда рабочих |  |  |  | 7: 277,976 | [31 empty] | Затраты труда рабочих
|  | ПНР "вхолостую" |  |  |  | 12: 421285.18 | [32 empty] | ПНР "вхолостую"
|  | в том числе: | [41 empty] | в том числе:
|  | Доли работ не назначены |  |  |  | 4: %; 7: 100; 12: 405001.64 | [33 empty] | Доли работ не назначены
| 421/пр_2020_прил.8_п.1_гр.6 | Электротехнические устройства |  |  |  | 4: %; 7: 80; 12: 16283.54 | [33 empty] | Электротехнические устройства
|  | ПНР "под нагрузкой" |  |  |  | 12: 4070.88 | [32 empty] | ПНР "под нагрузкой"
|  | в том числе: | [41 empty] | в том числе:
| 421/пр_2020_прил.8_п.1_гр.7 | Электротехнические устройства |  |  |  | 4: %; 7: 20; 12: 4070.88 | [33 empty] | Электротехнические устройства
|  | Итоги по смете: | [46 empty] | Итоги по смете:
|  | Всего прямые затраты (справочно) |  |  |  | 12: 837783.38 | [35 empty] | Всего прямые затраты (справочно)
|  | в том числе: | [47 empty] | в том числе:
|  | Оплата труда рабочих |  |  |  | 12: 837783.38 | [35 empty] | Оплата труда рабочих
|  | Прочие затраты |  |  |  | 12: 1759345.18 | [35 empty] | Прочие затраты
|  | Пусконаладочные работы |  |  |  | 12: 1759345.18 | [35 empty] | Пусконаладочные работы
|  | в том числе: | [47 empty] | в том числе:
|  | оплата труда |  |  |  | 12: 837783.38 | [35 empty] | оплата труда
|  | накладные расходы |  |  |  | 12: 619959.74 | [35 empty] | накладные расходы
|  | сметная прибыль |  |  |  | 12: 301602.06 | [35 empty] | сметная прибыль
|  | Всего ФОТ (справочно) |  |  |  | 12: 837783.38 | [35 empty] | Всего ФОТ (справочно)
|  | Всего накладные расходы (справочно) |  |  |  | 12: 619959.74 | [35 empty] | Всего накладные расходы (справочно)
|  | Всего сметная прибыль (справочно) |  |  |  | 12: 301602.06 | [35 empty] | Всего сметная прибыль (справочно)
|  | ВСЕГО по смете |  |  |  | 12: 1759345.18 | [36 empty] | ВСЕГО по смете
|  | справочно: | [47 empty] | справочно:
|  | Затраты труда рабочих |  |  |  | 7: 1150,614 | [37 empty] | Затраты труда рабочих
|  | ПНР "вхолостую" |  |  |  | 12: 1569476.8 | [38 empty] | ПНР "вхолостую"
|  | в том числе: | [47 empty] | в том числе:
|  | Доли работ не назначены |  |  |  | 4: %; 7: 100; 12: 810003.28 | [39 empty] | Доли работ не назначены
| 421/пр_2020_прил.8_п.1_гр.6 | Электротехнические устройства |  |  |  | 4: %; 7: 80; 12: 740600.03 | [39 empty] | Электротехнические устройства
| 421/пр_2020_прил.8_п.2_гр.6 | Автоматизированные системы управления |  |  |  | 4: %; 7: 80; 12: 18873.49 | [39 empty] | Автоматизированные системы управления
|  | ПНР "под нагрузкой" |  |  |  | 12: 189868.38 | [38 empty] | ПНР "под нагрузкой"
|  | в том числе: | [47 empty] | в том числе:
| 421/пр_2020_прил.8_п.1_гр.7 | Электротехнические устройства |  |  |  | 4: %; 7: 20; 12: 185150.01 | [39 empty] | Электротехнические устройства
| 421/пр_2020_прил.8_п.2_гр.7 | Автоматизированные системы управления |  |  |  | 4: %; 7: 20; 12: 4718.37 | [39 empty] | Автоматизированные системы управления
Список переменных по смете:
| Составил: |  |  |  |  | 5: ((Начальник СДО Бакулин Д.А.)) | [40 empty] | ((Начальник СДО Бакулин Д.А.))
[должность, подпись (инициалы, фамилия)]
| Проверил: |  |  |  |  | 5: ((Начальник ОКС Богатов А.В.)) | [41 empty] | ((Начальник ОКС Богатов А.В.))
[должность, подпись (инициалы, фамилия)]

## Геодезия КВЛ-6кВ - Форма 2п п
Приложение № 7
Утверждено приказом Минстроя РФ № 707/пр от 01 октября 2021 г c учетом изменений по приказу № 409/пр от 08.06.2023 года
СМЕТА № 12-01-01
на проектные работы
КВЛ-6кВ Ф-607-11 ПС-607 «Касимово» (Ф-607-11 опоры 1-138, А-95 (Воздушная линия) (инв. № 864102190) участки: КЛ 6кВ от опоры №120 Ф-607-11 до БКТП 2406 (КЛ 6 кВ Н-1 от сущ. оп. №82 ВЛ-6 кВ ф.607-11 до 2БКТП 250/6/0,4 инв. № 865179716), КЛ 6кВ от опоры №120 Ф-607-11 до ТП-24 (Фидер 607-11 от оп. №73 (Кабельная линия) инв.№ 86410218 4) по адресу: Ленинградская область Всеволожский район д. Вартемяки п.Агалатово-1, ВЛ 6кВ от ТП-20 до ТП-10 (Ф-607-11)( Наружные воздушные и кабельные электролинии деревня Елизаветинка, в/г № 1, инв.№ 864041273), ВЛ 6кВ от ТП-10 до ТП-11 (Ф-607-11)( Наружные воздушные и кабельные электролинии деревня Елизаветинка, в/г № 1, инв.№ 864041273) по адресу: Лен. обл., Всевол. р-н, д.Елизаветинка, в/г № 1, Инженерные изыскания "Геодезия" - КВЛ-6 кВ |  |  |  |  | КВЛ-6кВ Ф-607-11 ПС-607 «Касимово» (Ф-607-11 опоры 1-138, А-95 (Воздушная линия) (инв. № 864102190) участки: КЛ 6кВ от опоры №120 Ф-607-11 до БКТП 2406 (КЛ 6 кВ Н-1 от сущ. оп. №82 ВЛ-6 кВ ф.607-11 до 2БКТП 250/6/0,4 инв. № 865179716), КЛ 6кВ от опоры №120 Ф-607-11 до ТП-24 (Фидер 607-11 от оп. №73 (Кабельная линия) инв.№ 86410218 4) по адресу: Ленинградская область Всеволожский район д. Вартемяки п.Агалатово-1, ВЛ 6кВ от ТП-20 до ТП-10 (Ф-607-11)( Наружные воздушные и кабельные электролинии деревня Елизаветинка, в/г № 1, инв.№ 864041273), ВЛ 6кВ от ТП-10 до ТП-11 (Ф-607-11)( Наружные воздушные и кабельные электролинии деревня Елизаветинка, в/г № 1, инв.№ 864041273) по адресу: Лен. обл., Всевол. р-н, д.Елизаветинка, в/г № 1, Инженерные изыскания "Геодезия" - КВЛ-6 кВ
(наименование стройки)
Заказчик
(наименование организации)
Проектная организация
(наименование организации)
Составлена в уровне цен на 1 кв. 2026 года (Письмо Минстроя России от 26.01.2026 №3017-ИФ/09)
№ пп | Наименование объекта проектирования или вида проектных работ | Наименование, номера глав, таблиц, параграфов и пунктов МНЗ на проектные работы | Расчет стоимости | Сметная стоимость, руб.
1 | 2 | 3 | 4 | 5
Раздел 1. Новый Раздел
Камеральные
1 | Камеральная укладка вариантов прохождения трасс ВЛ, КЛ и слаботочных сетей в масштабах 1:5000 - 1:2000 для условий выполнения полевых работ: II категории, 15,394 (1 км) | НЗ_ИГДИ. Нормативные затраты на работы по инженерно-геодезическим изысканиям (2024). Таблица 57. п.2 (НЗ_ИГДИ-57-2) | (695*15,394)*1,23 где количество (5778+290+7197+650+100+1119+260)/1000 = 15,394 (A*X)*Кинф | 13159.56
(1) 1кв. 2026г Письмо Минстроя РФ от 26.01.2026 №3017-ИФ/09 (базовый уровень цен на 01.01.2024) Кинф = 1,2300
2 | Камеральные работы при подготовке ситуационного плана прохождения проектируемой трассы (ее вариантов) при условиях выполнения полевых работ: I категории, 15,394 (1 км) | НЗ_ИГДИ. Нормативные затраты на работы по инженерно-геодезическим изысканиям (2024). Таблица 64. п.1 (НЗ_ИГДИ-64-1) | (131*15,394)*1,23 где количество (5778+290+7197+650+100+1119+260)/1000 = 15,394 (A*X)*Кинф | 2480.44
(1) 1кв. 2026г Письмо Минстроя РФ от 26.01.2026 №3017-ИФ/09 (базовый уровень цен на 01.01.2024) Кинф = 1,2300
3 | Камеральные работы при подготовке продольного профиля местности, по которому проходит проектируемая трасса в масштабах (горизонтальном 1:5000, вертикальном 1:500), при условиях производства полевых работ: II категории, 15,394 (1 км) | НЗ_ИГДИ. Нормативные затраты на работы по инженерно-геодезическим изысканиям (2024). Таблица 64. п.5 (НЗ_ИГДИ-64-5) | (1289*15,394)*1,23 где количество (5778+290+7197+650+100+1119+260)/1000 = 15,394 (A*X)*Кинф | 24406.73
(1) 1кв. 2026г Письмо Минстроя РФ от 26.01.2026 №3017-ИФ/09 (базовый уровень цен на 01.01.2024) Кинф = 1,2300
4 | Подготовка схемы установки реперов и закрепления оси трассы закрепительными и выносными знаками, 15,394 (1 км) | НЗ_ИГДИ. Нормативные затраты на работы по инженерно-геодезическим изысканиям (2024). Таблица 64. п.7 (НЗ_ИГДИ-64-7) | (212*15,394)*1,23 где количество (5778+290+7197+650+100+1119+260)/1000 = 15,394 (A*X)*Кинф | 4014.14
(1) 1кв. 2026г Письмо Минстроя РФ от 26.01.2026 №3017-ИФ/09 (базовый уровень цен на 01.01.2024) Кинф = 1,2300
5 | Подготовка ведомостей углов поворота, прямых и кривых (прямых и углов), 12 (1 угол) | НЗ_ИГДИ. Нормативные затраты на работы по инженерно-геодезическим изысканиям (2024). Таблица 64. п.8 (НЗ_ИГДИ-64-8) | (49*12)*1,23 (A*X)*Кинф | 723.24
(1) 1кв. 2026г Письмо Минстроя РФ от 26.01.2026 №3017-ИФ/09 (базовый уровень цен на 01.01.2024) Кинф = 1,2300
6 | Подготовка ведомостей координат закрепительных знаков и реперов, 12 (1 закрепительный знак) | НЗ_ИГДИ. Нормативные затраты на работы по инженерно-геодезическим изысканиям (2024). Таблица 64. п.9 (НЗ_ИГДИ-64-9) | (49*12)*1,23 (A*X)*Кинф | 723.24
(1) 1кв. 2026г Письмо Минстроя РФ от 26.01.2026 №3017-ИФ/09 (базовый уровень цен на 01.01.2024) Кинф = 1,2300
7 | Подготовка ведомости пересекаемых угодий и лесов, водотоков, автомобильных и железных дорог, надземных и подземных сооружений, заболоченных и косогорных участков, 1 (1 пересечение) | НЗ_ИГДИ. Нормативные затраты на работы по инженерно-геодезическим изысканиям (2024). Таблица 64. п.10 (НЗ_ИГДИ-64-10) | (54*1)*1,23 (A*X)*Кинф | 66.42
(1) 1кв. 2026г Письмо Минстроя РФ от 26.01.2026 №3017-ИФ/09 (базовый уровень цен на 01.01.2024) Кинф = 1,2300
8 | Согласование нанесения на инженерно-топографический план подземных инженерных коммуникаций и их технических характеристик с собственниками (эксплуатирующими организациями): известными, 1 (1 собственник (эксплуатирующая организация)) | НЗ_ИГДИ. Нормативные затраты на работы по инженерно-геодезическим изысканиям (2024). Таблица 82. п.1 (НЗ_ИГДИ-82-1) | (21451*1)*1,23 (A*X)*Кинф | 26384.73
(1) 1кв. 2026г Письмо Минстроя РФ от 26.01.2026 №3017-ИФ/09 (базовый уровень цен на 01.01.2024) Кинф = 1,2300
Раздел 2. Новый Раздел
Полевые
9 | Вынос на местность и закрепление трасс ВЛ и КЛ в условиях выполнения полевых работ: II категории, 15,394 (1 км) | НЗ_ИГДИ. Нормативные затраты на работы по инженерно-геодезическим изысканиям (2024). Таблица 58. п.2 (НЗ_ИГДИ-58-2) | (14484*15,394)*1,307*1,132*1,23 где количество (5778+290+7197+650+100+1119+260)/1000 = 15,394 (A*X)*Ки2*Ки1*Кинф | 405758.03
(Расходы на организацию полевых работ т.4 п.1 гр.1 ) Расстояние от места постоянной работы работников до участка проведения полевых работ, километров до 200 км Ки2 = 1,307
(Внешний транспорт т.3 п.1 гр.1) Расстояние от места постоянной работы работников до участка проведения полевых работ, километров до 200 км Ки1 = 1,132
(1) 1кв. 2026г Письмо Минстроя РФ от 26.01.2026 №3017-ИФ/09 (базовый уровень цен на 01.01.2024) Кинф = 1,2300
10 | Топографическая съемка методом ВЛС ЦАФС в масштабе 1:500 в условиях выполнения полевых работ категории II при площади участка: до 100 гектар включительно, 27,83 (1 гектар) | НЗ_ИГДИ. Нормативные затраты на работы по инженерно-геодезическим изысканиям (2024). Таблица 22. п.5 (НЗ_ИГДИ-22-5) | (3489+4091*27,83)*1,307*1,132*1,23 где количество (5778+290+7197+650)*20/10000 = 27,83 (A+B*X)*Ки2*Ки1*Кинф | 213539.82
(Расходы на организацию полевых работ т.4 п.1 гр.1 ) Расстояние от места постоянной работы работников до участка проведения полевых работ, километров до 200 км Ки2 = 1,307
(Внешний транспорт т.3 п.1 гр.1) Расстояние от места постоянной работы работников до участка проведения полевых работ, километров до 200 км Ки1 = 1,132
(1) 1кв. 2026г Письмо Минстроя РФ от 26.01.2026 №3017-ИФ/09 (базовый уровень цен на 01.01.2024) Кинф = 1,2300
11 | Вынос в натуру контура зданий или сооружений при количестве углов не более 4 (четырех), 3 (1 контур) | НЗ_ИГДИ. Нормативные затраты на работы по инженерно-геодезическим изысканиям (2024). Таблица 69. п.1 (НЗ_ИГДИ-69-1) | (17194*3)*1,307*1,132*1,23 (A*X)*Ки2*Ки1*Кинф | 93869.67
(Расходы на организацию полевых работ т.4 п.1 гр.1 ) Расстояние от места постоянной работы работников до участка проведения полевых работ, километров до 200 км Ки2 = 1,307
(Внешний транспорт т.3 п.1 гр.1) Расстояние от места постоянной работы работников до участка проведения полевых работ, километров до 200 км Ки1 = 1,132
(1) 1кв. 2026г Письмо Минстроя РФ от 26.01.2026 №3017-ИФ/09 (базовый уровень цен на 01.01.2024) Кинф = 1,2300
Итоги по смете:
| Итого Поз. 1-11 |  |  | 785 126,02
| ВСЕГО по смете |  |  | 785 126,02
Руководитель проектной организации
[подпись (инициалы, фамилия)]
Главный инженер проекта
[подпись (инициалы, фамилия)]
Начальник
[подпись (инициалы, фамилия)]
Заказчик
[должность, подпись (инициалы, фамилия)

## Геология - Форма 2п по Методике
Приложение № 7
Утверждено приказом Минстроя РФ № 707/пр от 01 октября 2021 г c учетом изменений по приказу № 409/пр от 08.06.2023 года
СМЕТА № 12-01-02
на проектные работы
КВЛ-6кВ Ф-607-11 ПС-607 «Касимово» (Ф-607-11 опоры 1-138, А-95 (Воздушная линия) (инв. № 864102190) участки: КЛ 6кВ от опоры №120 Ф-607-11 до БКТП 2406 (КЛ 6 кВ Н-1 от сущ. оп. №82 ВЛ-6 кВ ф.607-11 до 2БКТП 250/6/0,4 инв. № 865179716), КЛ 6кВ от опоры №120 Ф-607-11 до ТП-24 (Фидер 607-11 от оп. №73 (Кабельная линия) инв.№ 86410218 4) по адресу: Ленинградская область Всеволожский район д. Вартемяки п.Агалатово-1, ВЛ 6кВ от ТП-20 до ТП-10 (Ф-607-11)( Наружные воздушные и кабельные электролинии деревня Елизаветинка, в/г № 1, инв.№ 864041273), ВЛ 6кВ от ТП-10 до ТП-11 (Ф-607-11)( Наружные воздушные и кабельные электролинии деревня Елизаветинка, в/г № 1, инв.№ 864041273) по адресу: Лен. обл., Всевол. р-н, д.Елизаветинка, в/г № 1, Геология |  |  |  |  | КВЛ-6кВ Ф-607-11 ПС-607 «Касимово» (Ф-607-11 опоры 1-138, А-95 (Воздушная линия) (инв. № 864102190) участки: КЛ 6кВ от опоры №120 Ф-607-11 до БКТП 2406 (КЛ 6 кВ Н-1 от сущ. оп. №82 ВЛ-6 кВ ф.607-11 до 2БКТП 250/6/0,4 инв. № 865179716), КЛ 6кВ от опоры №120 Ф-607-11 до ТП-24 (Фидер 607-11 от оп. №73 (Кабельная линия) инв.№ 86410218 4) по адресу: Ленинградская область Всеволожский район д. Вартемяки п.Агалатово-1, ВЛ 6кВ от ТП-20 до ТП-10 (Ф-607-11)( Наружные воздушные и кабельные электролинии деревня Елизаветинка, в/г № 1, инв.№ 864041273), ВЛ 6кВ от ТП-10 до ТП-11 (Ф-607-11)( Наружные воздушные и кабельные электролинии деревня Елизаветинка, в/г № 1, инв.№ 864041273) по адресу: Лен. обл., Всевол. р-н, д.Елизаветинка, в/г № 1, Геология
(наименование стройки)
Заказчик
(наименование организации)
Проектная организация
(наименование организации)
Составлена в уровне цен на 1 кв. 2026 года (Письмо Минстроя России от 26.01.2026 №3017-ИФ/09)
№ пп | Наименование объекта проектирования или вида проектных работ | Наименование, номера глав, таблиц, параграфов и пунктов МНЗ на проектные работы | Расчет стоимости | Сметная стоимость, руб.
1 | 2 | 3 | 4 | 5
Раздел 1. Полевые работы
1 | Полевые работы по проходке инженерно-геологических скважин колонковым способом бурения, диаметром до 160 мм включительно при глубине скважины до 15 метров включительно в грунтах категории: II, 100 (погонный метр) | НЗ_ИГИ. "Нормативные затраты на работы по инженерно-геологическим изысканиям" Таблица 14 п.2 (НЗ_ИГИ-14-2) | 3237*100 где количество 10*10 = 100 A*X | 323700
Стадийность проектирования Ки1 =
(1) 1 кв. 2026 года (Письмо Минстроя России от 26.01.2026 №3017-ИФ/09) Кинф = 1,2300
2 | Полевые работы по проходке шурфов при глубине шурфа до 2,5 м включительно: в грунтах категории II, 5 (кубический метр) | НЗ_ИГИ. "Нормативные затраты на работы по инженерно-геологическим изысканиям" Таблица 30 п.2 (НЗ_ИГИ-30-2) | 10895*5 где количество 1*1*1*5 = 5 A*X | 54475
Стадийность проектирования Ки1 =
(1) 1 кв. 2026 года (Письмо Минстроя России от 26.01.2026 №3017-ИФ/09) Кинф = 1,2300
3 | Водоотлив из шурфов при глубине шурфа до 2,5 м включительно в грунтах категории: III, 5 (метр шурфа) | НЗ_ИГИ. "Нормативные затраты на работы по инженерно-геологическим изысканиям" Таблица 32 п.3 (НЗ_ИГИ-32-3) | 6256*5 A*X | 31280
Стадийность проектирования Ки1 =
(1) 1 кв. 2026 года (Письмо Минстроя России от 26.01.2026 №3017-ИФ/09) Кинф = 1,2300
Раздел 2. Камеральные работы
3 | Камеральная обработка результатов полевых работ по проходке инженерно-геологических скважин в условиях: II категории сложности, 100 (погонный метр) | НЗ_ИГИ. "Нормативные затраты на работы по инженерно-геологическим изысканиям" Таблица 33 п.2 (НЗ_ИГИ-33-2) | 342*100 A*X | 34200
Стадийность проектирования Ки1 =
(1) 1 кв. 2026 года (Письмо Минстроя России от 26.01.2026 №3017-ИФ/09) Кинф = 1,2300
4 | Камеральная обработка результатов полевых работ по проходке инженерно-геологических выработок шурфов: глубиной свыше 5 м включительно, 5 (один шурф) | НЗ_ИГИ. "Нормативные затраты на работы по инженерно-геологическим изысканиям" Таблица 33 п.6 (НЗ_ИГИ-33-6) | 3339*5 A*X | 16695
Стадийность проектирования Ки1 =
(1) 1 кв. 2026 года (Письмо Минстроя России от 26.01.2026 №3017-ИФ/09) Кинф = 1,2300
5 | Камеральная обработка результатов лабораторных определений физических свойств грунтов: скальных и полускальных, 5 (один образец) | НЗ_ИГИ. "Нормативные затраты на работы по инженерно-геологическим изысканиям" Таблица 62 п.3 (НЗ_ИГИ-62-3) | 316*5 A*X | 1580
Стадийность проектирования Ки1 =
(1) 1 кв. 2026 года (Письмо Минстроя России от 26.01.2026 №3017-ИФ/09) Кинф = 1,2300
Раздел 3. Лабораторные работы
5 | Описание образца грунта при проведении лабораторных определений физических свойств, 5 (один образец грунта) | НЗ_ИГИ. "Нормативные затраты на работы по инженерно-геологическим изысканиям" Таблица 56 п.3 (НЗ_ИГИ-56-3) | 141*5 A*X | 705
Стадийность проектирования Ки1 =
(1) 1 кв. 2026 года (Письмо Минстроя России от 26.01.2026 №3017-ИФ/09) Кинф = 1,2300
6 | Лабораторные определения физических свойств песчаных, крупнообломочных, глинистых, органических, органо-минеральных, скальных и полускальных грунтов: определение гранулометрического (зернового) состава грунта ситовым методом без промывки водой с разделением грунта на фракции размерами: свыше 10 миллиметров, от 5 до 10 миллиметров, от 2 до 5 миллиметров, от 1 до 2 миллиметров, от 0,5 до 1 миллиметра и до 0,5 миллиметра, 5 (одно определение) | НЗ_ИГИ. "Нормативные затраты на работы по инженерно-геологическим изысканиям" Таблица 57 п.9 (НЗ_ИГИ-57-9) | 670*5 A*X | 3350
Стадийность проектирования Ки1 =
(1) 1 кв. 2026 года (Письмо Минстроя России от 26.01.2026 №3017-ИФ/09) Кинф = 1,2300
7 | Определение характеристик прочности суглинка с числом пластичности от 12 до 17 процентов включительно консолидированно-дренированными испытаниями методом одноплоскостного среза при проведении не менее трех испытаний идентичных образцов при различных значениях нормального напряжения, 5 (одно определение) | НЗ_ИГИ. "Нормативные затраты на работы по инженерно-геологическим изысканиям" Таблица 59 п.4 (НЗ_ИГИ-59-4) | 9172*5 A*X | 45860
Стадийность проектирования Ки1 =
(1) 1 кв. 2026 года (Письмо Минстроя России от 26.01.2026 №3017-ИФ/09) Кинф = 1,2300
9 | Определения предела прочности скального и полускального грунта при одноосном сжатии образца правильной формы плоскими плитами в природном состоянии, 5 (одно определение) | НЗ_ИГИ. "Нормативные затраты на работы по инженерно-геологическим изысканиям" Таблица 61 п.1 (НЗ_ИГИ-61-1) | 3029*5 A*X | 15145
Стадийность проектирования Ки1 =
(1) 1 кв. 2026 года (Письмо Минстроя России от 26.01.2026 №3017-ИФ/09) Кинф = 1,2300
Раздел 4. Составление отчета
8 | Камеральные работы по составлению технического отчета по результатам выполнения работ по ИГИ при общей стоимости камеральных работ в уровне цен по состоянию на 1 января 2024 г. (без учета дополнительных затрат), определенной по показателям затрат, приведенным в НЗ, в условиях инженерно-геологических условий категории сложности II: 50,0 тысяч рублей, 1 (один отчет) | НЗ_ИГИ. "Нормативные затраты на работы по инженерно-геологическим изысканиям" Таблица 65 п.10 (НЗ_ИГИ-65-10) | (203793)*1,1 (203793)*К1 | 224172.3
(Таб.65 Прим.п.3) При составлении технического отчета по результатам выполнения работ по ИГИ в составе которого предусмотрено нанесение геологической информации на профили линейных объектов (К21) К1 = 1,1
Стадийность проектирования Ки1 =
(1) 1 кв. 2026 года (Письмо Минстроя России от 26.01.2026 №3017-ИФ/09) Кинф = 1,2300
Итоги по смете:
| Итого Поз. 1-8 |  |  | 703 157,30
| Всего c учетом "1 кв. 2026 года (Письмо Минстроя России от 26.01.2026 №3017-ИФ/09) 1,2300" |  |  | 864 883,48
| ВСЕГО по смете |  |  | 864 883,48
Руководитель проектной организации
[подпись (инициалы, фамилия)]
Главный инженер проекта
[подпись (инициалы, фамилия)]
Начальник
[подпись (инициалы, фамилия)]
Заказчик
[должность, подпись (инициалы, фамилия)

## Проектная смета - Форма 2п по М
Приложение № 7
Утверждено приказом Минстроя РФ № 707/пр от 01 октября 2021 г c учетом изменений по приказу № 409/пр от 08.06.2023 года
СМЕТА № 12-01-03
на проектные работы
КВЛ-6кВ Ф-607-11 ПС-607 «Касимово» (Ф-607-11 опоры 1-138, А-95 (Воздушная линия) (инв. № 864102190) участки: КЛ 6кВ от опоры №120 Ф-607-11 до БКТП 2406 (КЛ 6 кВ Н-1 от сущ. оп. №82 ВЛ-6 кВ ф.607-11 до 2БКТП 250/6/0,4 инв. № 865179716), КЛ 6кВ от опоры №120 Ф-607-11 до ТП-24 (Фидер 607-11 от оп. №73 (Кабельная линия) инв.№ 86410218 4) по адресу: Ленинградская область Всеволожский район д. Вартемяки п.Агалатово-1, ВЛ 6кВ от ТП-20 до ТП-10 (Ф-607-11)( Наружные воздушные и кабельные электролинии деревня Елизаветинка, в/г № 1, инв.№ 864041273), ВЛ 6кВ от ТП-10 до ТП-11 (Ф-607-11)( Наружные воздушные и кабельные электролинии деревня Елизаветинка, в/г № 1, инв.№ 864041273) по адресу: Лен. обл., Всевол. р-н, д.Елизаветинка, в/г № 1, Проектная смета |  |  |  |  | КВЛ-6кВ Ф-607-11 ПС-607 «Касимово» (Ф-607-11 опоры 1-138, А-95 (Воздушная линия) (инв. № 864102190) участки: КЛ 6кВ от опоры №120 Ф-607-11 до БКТП 2406 (КЛ 6 кВ Н-1 от сущ. оп. №82 ВЛ-6 кВ ф.607-11 до 2БКТП 250/6/0,4 инв. № 865179716), КЛ 6кВ от опоры №120 Ф-607-11 до ТП-24 (Фидер 607-11 от оп. №73 (Кабельная линия) инв.№ 86410218 4) по адресу: Ленинградская область Всеволожский район д. Вартемяки п.Агалатово-1, ВЛ 6кВ от ТП-20 до ТП-10 (Ф-607-11)( Наружные воздушные и кабельные электролинии деревня Елизаветинка, в/г № 1, инв.№ 864041273), ВЛ 6кВ от ТП-10 до ТП-11 (Ф-607-11)( Наружные воздушные и кабельные электролинии деревня Елизаветинка, в/г № 1, инв.№ 864041273) по адресу: Лен. обл., Всевол. р-н, д.Елизаветинка, в/г № 1, Проектная смета
(наименование стройки)
Заказчик
(наименование организации)
Проектная организация
(наименование организации)
Составлена в уровне цен на 1 кв. 2026 года (Письмо Минстроя России от 26.01.2026 №3017-ИФ/09)
№ пп | Наименование объекта проектирования или вида проектных работ | Наименование, номера глав, таблиц, параграфов и пунктов МНЗ на проектные работы | Расчет стоимости | Сметная стоимость, руб.
1 | 2 | 3 | 4 | 5
Раздел 1. Реконструкция
6 | Воздушные линии электропередачи напряжением свыше 1 до 20 кВ, длиной:свыше 10 до 20 включительно, 13,915 (км) | НЗ_СИТО_ИО "Строительство, реконструкция сетей инженерно-технического обеспечения и объектов инфраструктуры", таб.3.17 п.1-3 (НЗ_СИТО_ИО-3.17-1-3) | (85000+31509*13,915)*0,05*1,3*1,65 где количество 5,778+0,29+7,197+0,65 = 13,915 (A+B*X)*К1*Ки1*Кинф | 56139.77
(ОП п.28) Стоимость проектных работ по демонтажу сетей инженерно-технического обеспечения К1 = 0,05
(СБЦП МУ(2009) п.3.4) При определении стоимости проектных работ от стоимости реконструкции - до 1,3 Ки1 = 1,3
(1) 1кв. 2026г Письмо Минстроя РФ от 26.01.2026 №3017-ИФ/09 (базовый уровень цен на 01.01.2024) Кинф = 1,6500
Котн = 100%
1 | Воздушные линии электропередачи напряжением свыше 1 до 20 кВ, длиной:свыше 10 до 20 включительно, 13,915 (км) | НЗ_СИТО_ИО "Строительство, реконструкция сетей инженерно-технического обеспечения и объектов инфраструктуры", таб.3.17 п.1-3 (НЗ_СИТО_ИО-3.17-1-3) | (85000+31509*13,915)*1,3*1,65 где количество 5,778+0,29+7,197+0,65 = 13,915 (A+B*X)*Ки1*Кинф | 1122795.39
(СБЦП МУ(2009) п.3.4) При определении стоимости проектных работ от стоимости реконструкции - до 1,3 Ки1 = 1,3
(1) 1кв. 2026г Письмо Минстроя РФ от 26.01.2026 №3017-ИФ/09 (базовый уровень цен на 01.01.2024) Кинф = 1,6500
Котн = 100%
2 | Выбор компенсирующих устройств для трансформаторных подстанций с определением места их установки, 3 (1 устройство для 1 трансформаторной подстанции) | НЗ_СИТО_ИО "Строительство, реконструкция сетей инженерно-технического обеспечения и объектов инфраструктуры", таб.3.18 п.6 (НЗ_СИТО_ИО-3.18-6) | (11800*3)*1,3*1,65 (A*X)*Ки1*Кинф | 75933
(СБЦП МУ(2009) п.3.4) При определении стоимости проектных работ от стоимости реконструкции - до 1,3 Ки1 = 1,3
(1) 1кв. 2026г Письмо Минстроя РФ от 26.01.2026 №3017-ИФ/09 (базовый уровень цен на 01.01.2024) Кинф = 1,6500
3 | Воздушный переход воздушной линией электропередачи через водные преграды, железные дороги и другие инженерные сооружения напряжением свыше 1 до 20 кВ протяженностью:от 50 до 100 включительно, 74 (п.м) | НЗ_СИТО_ИО "Строительство, реконструкция сетей инженерно-технического обеспечения и объектов инфраструктуры", таб.3.18 п.7.2-2 (НЗ_СИТО_ИО-3.18-7.2-2) | (15800+120*74)*1,3*1,65 где количество 37*2 = 74 (A+B*X)*Ки1*Кинф | 52938.6
(СБЦП МУ(2009) п.3.4) При определении стоимости проектных работ от стоимости реконструкции - до 1,3 Ки1 = 1,3
(1) 1кв. 2026г Письмо Минстроя РФ от 26.01.2026 №3017-ИФ/09 (базовый уровень цен на 01.01.2024) Кинф = 1,6500
4 | Проверочный расчет на пуск электродвигателей при конфигурации воздушной линии электропередачи: простой, 3 (1 расчет) | НЗ_СИТО_ИО "Строительство, реконструкция сетей инженерно-технического обеспечения и объектов инфраструктуры", таб.3.18 п.8.1 (НЗ_СИТО_ИО-3.18-8.1) | (5200*3)*1,3*1,65 (A*X)*Ки1*Кинф | 33462
(СБЦП МУ(2009) п.3.4) При определении стоимости проектных работ от стоимости реконструкции - до 1,3 Ки1 = 1,3
(1) 1кв. 2026г Письмо Минстроя РФ от 26.01.2026 №3017-ИФ/09 (базовый уровень цен на 01.01.2024) Кинф = 1,6500
5 | Кабельная вставка на воздушных линиях электропередачи протяженностью до 100 м, 2 (1 вставка) | НЗ_СИТО_ИО "Строительство, реконструкция сетей инженерно-технического обеспечения и объектов инфраструктуры", таб.3.18 п.9 (НЗ_СИТО_ИО-3.18-9) | (5100*2)*1,3*1,65 (A*X)*Ки1*Кинф | 21879
(СБЦП МУ(2009) п.3.4) При определении стоимости проектных работ от стоимости реконструкции - до 1,3 Ки1 = 1,3
(1) 1кв. 2026г Письмо Минстроя РФ от 26.01.2026 №3017-ИФ/09 (базовый уровень цен на 01.01.2024) Кинф = 1,6500
7 | Сооружений кабельной электрической линии напряжением до 20 кВ:от 1000 до 3000 включительно, 1365 (п.м) | НЗ_СИТО_ИО "Строительство, реконструкция сетей инженерно-технического обеспечения и объектов инфраструктуры", таб.3.11 п.1-3 (НЗ_СИТО_ИО-3.11-1-3) | (53100+186*1365)*1,3*1,65 где количество 260+1105 = 1365 (A+B*X)*Ки1*Кинф | 658493.55
(СБЦП МУ(2009) п.3.4) При определении стоимости проектных работ от стоимости реконструкции - до 1,3 Ки1 = 1,3
(1) 1кв. 2026г Письмо Минстроя РФ от 26.01.2026 №3017-ИФ/09 (базовый уровень цен на 01.01.2024) Кинф = 1,6500
Котн = 100%
9 | Сооружений кабельной электрической линии напряжением до 20 кВ:от 1000 до 3000 включительно, 1365 (п.м) | НЗ_СИТО_ИО "Строительство, реконструкция сетей инженерно-технического обеспечения и объектов инфраструктуры", таб.3.11 п.1-3 (НЗ_СИТО_ИО-3.11-1-3) | (53100+186*1365)*0,3*1,3*1,65 где количество 260+1105 = 1365 (A+B*X)*К1*Ки1*Кинф | 197548.07
(Таб.3.11.1 п.2.1) Проектирование нескольких параллельных кабелей сооружений кабельной электрической линии, прокладываемых одинаковым способом: с 2 по 6 кабель, к стоимости проектирования каждого последующего после первого кабеля К1 = 0,3
(СБЦП МУ(2009) п.3.4) При определении стоимости проектных работ от стоимости реконструкции - до 1,3 Ки1 = 1,3
(1) 1кв. 2026г Письмо Минстроя РФ от 26.01.2026 №3017-ИФ/09 (базовый уровень цен на 01.01.2024) Кинф = 1,6500
Котн = 100%
8 | Закрытый подземный переход сетей инженерно-технического обеспечения, прокладываемый способом продавливания или прокола, диаметром до 1000 мм включительно, протяженностью:от 30 до 100 включительно, 24 (п.м) | НЗ_СИТО_ИО "Строительство, реконструкция сетей инженерно-технического обеспечения и объектов инфраструктуры", таб.3.12 п.3.1-1 (НЗ_СИТО_ИО-3.12-3.1-1) | (95400+2977*(0.4*30+0.6*24))*1,3*1,65 где количество 8*3 = 24 (A+B*(0.4*X1+0.6*X))*Ки1*Кинф | 373214.56
(СБЦП МУ(2009) п.3.4) При определении стоимости проектных работ от стоимости реконструкции - до 1,3 Ки1 = 1,3
(1) 1кв. 2026г Письмо Минстроя РФ от 26.01.2026 №3017-ИФ/09 (базовый уровень цен на 01.01.2024) Кинф = 1,6500
Котн = 100%
11 | Секционирующий пункт 6-20 кВ: с выключателем, 1 (1 пункт) | НЗ_СИТО_ИО "Строительство, реконструкция сетей инженерно-технического обеспечения и объектов инфраструктуры", таб.3.13 п.8.1 (НЗ_СИТО_ИО-3.13-8.1) | (33700*1)*1,3*1,65 (A*X)*Ки1*Кинф | 72286.5
(СБЦП МУ(2009) п.3.4) При определении стоимости проектных работ от стоимости реконструкции - до 1,3 Ки1 = 1,3
(1) 1кв. 2026г Письмо Минстроя РФ от 26.01.2026 №3017-ИФ/09 (базовый уровень цен на 01.01.2024) Кинф = 1,6500
Котн = 100%
12 | Секционирующий пункт 6-20 кВ: с разъединителем, 4 (1 пункт) | НЗ_СИТО_ИО "Строительство, реконструкция сетей инженерно-технического обеспечения и объектов инфраструктуры", таб.3.13 п.8.2 (НЗ_СИТО_ИО-3.13-8.2) | (2900*4)*1,3*1,65 (A*X)*Ки1*Кинф | 24882
(СБЦП МУ(2009) п.3.4) При определении стоимости проектных работ от стоимости реконструкции - до 1,3 Ки1 = 1,3
(1) 1кв. 2026г Письмо Минстроя РФ от 26.01.2026 №3017-ИФ/09 (базовый уровень цен на 01.01.2024) Кинф = 1,6500
Котн = 100%
13 | Комплектная трансформаторная подстанция класса напряжения 6-10 кВ на номинальное напряжение на стороне низкого напряжения 0,23-0,69 кВ проходная, киоскового типа, с количеством ячеек до 8, оборудованная распределительными устройствами высокого и низкого напряжения, автоматического включения резерва, полной мощностью: до 1 х 630 кВА включительно, 2 (1 подстанция) | НЗ_СИТО_ИО "Строительство, реконструкция сетей инженерно-технического обеспечения и объектов инфраструктуры", таб.3.13 п.5.1 (НЗ_СИТО_ИО-3.13-5.1) | (80800*2)*0,05*1,3*1,65 (A*X)*К1*Ки1*Кинф | 17331.6
(ОП п.28) Стоимость проектных работ по демонтажу сетей инженерно-технического обеспечения К1 = 0,05
(СБЦП МУ(2009) п.3.4) При определении стоимости проектных работ от стоимости реконструкции - до 1,3 Ки1 = 1,3
(1) 1кв. 2026г Письмо Минстроя РФ от 26.01.2026 №3017-ИФ/09 (базовый уровень цен на 01.01.2024) Кинф = 1,6500
Котн = 100%
14 | Комплектная трансформаторная подстанция класса напряжения 6-10 кВ на номинальное напряжение на стороне низкого напряжения 0,23-0,69 кВ проходная, киоскового типа, с количеством ячеек до 8, оборудованная распределительными устройствами высокого и низкого напряжения, автоматического включения резерва, полной мощностью: до 1 х 630 кВА включительно, 2 (1 подстанция) | НЗ_СИТО_ИО "Строительство, реконструкция сетей инженерно-технического обеспечения и объектов инфраструктуры", таб.3.13 п.5.1 (НЗ_СИТО_ИО-3.13-5.1) | (80800*2)*1,3*1,65 (A*X)*Ки1*Кинф | 346632
(СБЦП МУ(2009) п.3.4) При определении стоимости проектных работ от стоимости реконструкции - до 1,3 Ки1 = 1,3
(1) 1кв. 2026г Письмо Минстроя РФ от 26.01.2026 №3017-ИФ/09 (базовый уровень цен на 01.01.2024) Кинф = 1,6500
Котн = 100%
Раздел 2. РП-6 кВ
10 | Закрытый распределительный пункт 6-20 кВ двухсекционный с устройством автоматического ввода резерва с количеством ячеек до 16, 1 (1 пункт) | НЗ_СИТО_ИО "Строительство, реконструкция сетей инженерно-технического обеспечения и объектов инфраструктуры", таб.3.13 п.6 (НЗ_СИТО_ИО-3.13-6) | (1094000*1)*1,65 (A*X)*Кинф | 1805100
(1) 1кв. 2026г Письмо Минстроя РФ от 26.01.2026 №3017-ИФ/09 (базовый уровень цен на 01.01.2024) Кинф = 1,6500
Котн = 100%
Итоги по смете:
| Итого Поз. 6, 1-5, 7, 9, 8, 11-14, 10 |  |  | 4 858 636,04
| ВСЕГО по смете |  |  | 4 858 636,04
Руководитель проектной организации
[подпись (инициалы, фамилия)]
Главный инженер проекта
[подпись (инициалы, фамилия)]
[подпись (инициалы, фамилия)]
Заказчик
[должность, подпись (инициалы, фамилия)

## Экспертиза
КВЛ-6кВ Ф-607-11 ПС-607 «Касимово» (Ф-607-11 опоры 1-138, А-95 (Воздушная линия) (инв. № 864102190) участки: КЛ 6кВ от опоры №120 Ф-607-11 до БКТП 2406 (КЛ 6 кВ Н-1 от сущ. оп. №82 ВЛ-6 кВ ф.607-11 до 2БКТП 250/6/0,4 инв. № 865179716), КЛ 6кВ от опоры №120 Ф-607-11 до ТП-24 (Фидер 607-11 от оп. №73 (Кабельная линия) инв.№ 86410218 4) по адресу: Ленинградская область Всеволожский район д. Вартемяки п.Агалатово-1, ВЛ 6кВ от ТП-20 до ТП-10 (Ф-607-11)( Наружные воздушные и кабельные электролинии деревня Елизаветинка, в/г № 1, инв.№ 864041273), ВЛ 6кВ от ТП-10 до ТП-11 (Ф-607-11)( Наружные воздушные и кабельные электролинии деревня Елизаветинка, в/г № 1, инв.№ 864041273) по адресу: Лен. обл., Всевол. р-н, д.Елизаветинка, в/г № 1
Смета
Расчет произведен по Постановлению Правительства РФ от 05.03.2007 N 145 (ред. от 15.09.2023) "О порядке организации и проведения государственной экспертизы проектной документации и результатов инженерных изысканий"
№№ | Наименование | Сумма, руб.
1 | 2 | 3
1 | Сметная стоимость проектных работ (в ценах 2001 года) | 695083.8398
2 | Сметная стоимость изыскательских работ (топосъемка), (в ценах 2001 года) | 236730.2009
3 | Всего ПИР в ценах на 01.01.2001г | 931814.0406
4 | Приложение к Положению об организации и проведении государственной экспертизы проектной документациии и результатов инженерных изысканий, таблица процентного соотношения - (Сумма Спд и Сиж, составляет - более 0,75 млн. рублей, в ценах 2001 года) | 16.65%
5 | Всего в ценах 2001 года | 155147.0378
6 | Всего в ценах на 2026 года - индекс - 8,6 согласно распоряжения ФАУ «ГЛАВГОСЭКСПЕРТИЗА РОССИИ» № 6-Р от 20.01.2026 г. | 1334264.5248
| Составил_______________________________ | Сердобинцева Е.А.